## Table 1
ANEXO VIII – RELAÇÃO PATRIMONIAL INICIAL DOS EQUIPAMENTOS DE CLIMATIZAÇÃO
Nº patrimônio USP | Material | Marca | Modelo | Tipo | Nº de série | Localização patrimonial de referência
18000643 | CONDICIONADORES DE AR SPLIT | SPLINGER |  |  |  | (3365) Av. Trabalhador São-Carlense, 400(EESC)/Bloco: CRHEA L.L., Andar: terreo, Local: 3365, laboratório de pesquisa
18003683 | CONDICIONADORES DE AR SPLIT | TEMPSTAR | 12.000 BTUs | HI-WALL |  | (3081) Av. Trabalhador São-Carlense, 400(EESC)/Bloco: SEL C-5, Andar: 2, Local: 3081 - SEL, sala de trabalho
18005719 | CONDICIONADORES DE AR SPLIT | ICP TEMPSTAR | PT | 36.000 BT''US |  | (5158) Av. Trabalhador São-Carlense, 400(EESC)/Bloco: SGS, Andar: 2 º andar, Local: SGS, sala de trabalho
18006061 | CONDICIONADORES DE AR SPLIT | GREE | Console / Piso / Teto | 18000 Btus |  | (3707) Av. Trabalhador São-Carlense, 400(EESC)/Bloco: SMM, Andar: terreo, Local: 3707, laboratório de ensino/pesquisa
18007042 | CONDICIONADORES DE AR SPLIT | Springer | Carrier / linha Mundial | 18000 BTUs |  | (3238) Av. Trabalhador São-Carlense, 400(EESC)/Bloco: SEM Lamafe, Andar: terreo, Local: 3238 - SEM, laboratório de pesquisa
18007043 | CONDICIONADORES DE AR SPLIT | Springer Carrier | Linha Mundial | 18000 BTUs |  | (3170) Av. Trabalhador São-Carlense, 400(EESC)/Bloco: SEM Termo, Andar: Terreo, Local: 3170 - SEM, depósito de materiais
18026032 | CONDICIONADORES DE AR SPLIT | SPRINGER CARRIER | IDEALE |  | 1803B00866 | (3299) Av. Trabalhador São-Carlense, 400(EESC)/Bloco: SEM Dinami, Andar: terreo, Local: 3299 - SEM, sala de trabalho
18051488 | CONDICIONADORES DE AR SPLIT | ELGIN | HIWALL | 24000BTUS |  | (4053) Av. Trabalhador São-Carlense, 400(EESC)/Bloco: STT, Andar: 1, Local: 4053, sala de trabalho
18051490 | CONDICIONADORES DE AR SPLIT | ELGIN | HIWALL | 24000BTUS |  | (4053) Av. Trabalhador São-Carlense, 400(EESC)/Bloco: STT, Andar: 1, Local: 4053, sala de trabalho
18057029 | CONDICIONADORES DE AR SPLIT | CONSUL | 18000 BTUS FRIO | SPLIT |  | (35309) Av. João Dagnone, 100(Não Informado)/Bloco: SMM, Andar: TERREO, Local: 35309, laboratório de ensino/pesquisa
18000344 | CONDICIONADORES DE JANELA | CONSUL |  |  |  | (3156) Av. Trabalhador São-Carlense, 400(EESC)/Bloco: SEL F-4, Andar: térreo, Local: 3156 - SEL, laboratório de pesquisa
18000351 | CONDICIONADORES DE JANELA | SPRINGER CARRIER | LINHA INNOVARE |  |  | (3083) Av. Trabalhador São-Carlense, 400(EESC)/Bloco: SEL C-7, Andar: 2, Local: 3083 - SEL, sala de trabalho
18000430 | CONDICIONADORES DE JANELA | SPRINGER | MUNDIAL |  |  | (3279) Av. Trabalhador São-Carlense, 400(EESC)/Bloco: SEM PGR, Andar: terreo, Local: 3279 - SEM, sala de trabalho
18000478 | CONDICIONADORES DE JANELA | ELGIN | ELS-8300 |  |  | (3178) Av. Trabalhador São-Carlense, 400(EESC)/Bloco: SEM Refrig, Andar: terreo, Local: 3178 - SEM, sala de trabalho
18000479 | CONDICIONADORES DE JANELA | ELGIN | ELS-8300 |  |  | (3183) Av. Trabalhador São-Carlense, 400(EESC)/Bloco: SEM Refrig, Andar: terreo, Local: 3183 - SEM, sala de trabalho
18000498 | CONDICIONADORES DE JANELA | SPRINGER |  |  |  | (3856) Av. Trabalhador São-Carlense, 400(EESC)/Bloco: SGS, Andar: Térreo, Local: 3856 - SGS, laboratório de pesquisa
18000555 | CONDICIONADORES DE JANELA | SPRINGER |  |  |  | (8230) Av. Trabalhador São-Carlense, 400(EESC)/Bloco: SHS, Andar: Pav. Sup., Local: 8230 - SHS, sala de trabalho
18000572 | CONDICIONADORES DE JANELA | SPRINGER |  |  |  | (3056) Av. Trabalhador São-Carlense, 400(EESC)/Bloco: SEL B-11, Andar: 1, Local: 3056 - SEL, sala de trabalho
18001426 | CONDICIONADORES DE JANELA | SPRINGER | 7500-FRIO |  |  | (3089) Av. Trabalhador São-Carlense, 400(EESC)/Bloco: SEL - C-13, Andar: 2, Local: 3089 - SEL, sala de trabalho
18001523 | CONDICIONADORES DE JANELA | SPRINGER | 7500 BTU'S |  |  | (3368) Av. Trabalhador São-Carlense, 400(EESC)/Bloco: CRHEA L.L., Andar: terreo, Local: 3368, laboratório de pesquisa
18003968 | CONDICIONADORES DE JANELA | CARRIER | BRYANT | JANELA |  | (21241) Av. Trabalhador São-Carlense, 400(EESC)/Bloco: SMM - LAB, Andar: TERREO, Local: 21241 - SMM LAB, laboratório de pesquisa
18004774 | CONDICIONADORES DE JANELA | SRINGER | Carrier 7500 BTUs | Frio |  | (3189) Av. Trabalhador São-Carlense, 400(EESC)/Bloco: SEM Refrig, Andar: terreo, Local: 3189 - SEM, sala de trabalho
18004778 | CONDICIONADORES DE JANELA | SPRINGER | Carrier 36000 BTUs | 220V - frio |  | (4778) Av. Prof. Almeida Prado, 128(Engenharia Civil - Paula Souza)/Bloco: NÃO USAR, Andar: 0, Local: M, sala de trabalho
18005318 | CONDICIONADORES DE JANELA | Consul | Janela | 220V |  | (8235) Av. Trabalhador São-Carlense, 400(EESC)/Bloco: SHS, Andar: Pav. Sup., Local: 8235 - SHS, sala de trabalho
18005339 | CONDICIONADORES DE JANELA | Consul | Janela | Quente/Frio |  | (4126) Av. Trabalhador São-Carlense, 400(EESC)/Bloco: LAMEM 10, Andar: térreo, Local: 4126 - SET LAMEM, laboratório de ensino/pesquisa
18005492 | CONDICIONADORES DE JANELA | Springer Carrier | Innovare | 7500 btus - frio - 220V |  | (2998) Av. Trabalhador São-Carlense, 400(EESC)/Bloco: SEL A-8, Andar: terreo, Local: 2998 - SEL, sala de trabalho
18005508 | CONDICIONADORES DE JANELA | SPRINGER CARRIER | 10.000 BTUS | FRIO 220V |  | (3069) Av. Trabalhador São-Carlense, 400(EESC)/Bloco: SEL - BL6, Andar: 1, Local: 3069 - SEL, laboratório de pesquisa
18005509 | CONDICIONADORES DE JANELA | SPRINGER CARRIER | INNOVARE | 7.500 BTU'S |  | (3164) Av. Trabalhador São-Carlense, 400(EESC)/Bloco: SEL G-6, Andar: térreo, Local: 3164 - SEL, laboratório de pesquisa
18005510 | CONDICIONADORES DE JANELA | SPRINGER CARRIER | INNOVARE | 7.500 BTU'S |  | (3164) Av. Trabalhador São-Carlense, 400(EESC)/Bloco: SEL G-6, Andar: térreo, Local: 3164 - SEL, laboratório de pesquisa
18005724 | CONDICIONADORES DE JANELA | ELETROLUX | AE10R | 220V |  | (3269) Av. Trabalhador São-Carlense, 400(EESC)/Bloco: SEM LAMAFE, Andar: terreo, Local: 3269 - SEM, laboratório de ensino/pesquisa
18005734 | CONDICIONADORES DE JANELA | SPRINGER | Innovare | 12.300 Btus |  | (21945) Av. Trabalhador São-Carlense, 400(EESC)/Bloco: SHS, Andar: TERREO, Local: SHS 21945, laboratório de pesquisa
18005991 | CONDICIONADORES DE JANELA | Consul | Janela | 7500 Btus |  | (3001) Av. Trabalhador São-Carlense, 400(EESC)/Bloco: SEL A-10, Andar: terreo, Local: 3001 - SEL, sala de trabalho
18006234 | CONDICIONADORES DE JANELA | SPRINGER CARRIER | INNOVARE | AR FRIO 7500 Btu´s |  | (3212) Av. Trabalhador São-Carlense, 400(EESC)/Bloco: SEM, Andar: terreo, Local: 3212 - SEM, sala de trabalho
18006319 | CONDICIONADORES DE JANELA | Srpinger Carrier | 10.000 Btus |  |  | (8262) Av. Trabalhador São-Carlense, 400(EESC)/Bloco: SHS, Andar: TERREO, Local: 8262 - SHS, oficina de trabalho
18006320 | CONDICIONADORES DE JANELA | Springer Carrier | 7.500 Btus |  |  | (20301) Av. Trabalhador São-Carlense, 400(EESC)/Bloco: SHS, Andar: superior, Local: 20301, sala de trabalho
18012074 | CONDICIONADORES DE JANELA | Consul | Janela | 7500 BTUs |  | (21916) Av. Trabalhador São-Carlense, 400(EESC)/Bloco: SET/LMCC, Andar: SUPERIOR, Local: DIR/SET/LMCC, laboratório de pesquisa
18012075 | CONDICIONADORES DE JANELA | Consul | Janela | 7500 BTUs |  | (21915) Av. Trabalhador São-Carlense, 400(EESC)/Bloco: SET/LMCC, Andar: TERREO, Local: DIR/SET/LMCC, laboratório de pesquisa
18012076 | CONDICIONADORES DE JANELA | Consul | Janela | 7500 BTUs |  | (21914) Av. Trabalhador São-Carlense, 400(EESC)/Bloco: SET/LMCC, Andar: TERREO, Local: DIR/SET/LMCC, laboratório de pesquisa
18012077 | CONDICIONADORES DE JANELA | Consul | Janela | 7500 BTUs |  | (21919) Av. Trabalhador São-Carlense, 400(EESC)/Bloco: SET/LMCC, Andar: SUPERIOR, Local: DIR/SET/LMCC, sala de trabalho
18012078 | CONDICIONADORES DE JANELA | Consul | Janela | 7500 BTUs |  | (21465) Av. Trabalhador São-Carlense, 400(EESC)/Bloco: SET/LMCC, Andar: SUPERIOR, Local: DIR/SET/LMCC, sala de trabalho
18012079 | CONDICIONADORES DE JANELA | Consul | Janela | 7500 BTUs |  | (21918) Av. Trabalhador São-Carlense, 400(EESC)/Bloco: SET/LMCC, Andar: SUPERIOR, Local: DIR/SET/LMCC, sala de trabalho
18012815 | CONDICIONADORES DE JANELA | SPRINGER | 7500 BTU'S, 220V, FRIO |  |  | (21242) Av. Trabalhador São-Carlense, 400(EESC)/Bloco: SMM - LAB, Andar: TERREO, Local: 21242 - SMM LAB, laboratório de pesquisa
18013034 | CONDICIONADORES DE JANELA | Prodóscimo |  |  |  | (3219) Av. Trabalhador São-Carlense, 400(EESC)/Bloco: SEM, Andar: terreo, Local: 3219 - SEM, sala de trabalho
18013505 | CONDICIONADORES DE JANELA |  |  |  |  | (3068) Av. Trabalhador São-Carlense, 400(EESC)/Bloco: CAD-CAM, Andar: pav.infer., Local: 3068 -SEM, sala de trabalho
18014304 | CONDICIONADORES DE JANELA | PROSDÓCIMO | AP10.000F | FRIO, 10000BTU'S, 220 V |  | (21447) Av. Trabalhador São-Carlense, 400(EESC)/Bloco: SGS NOVO, Andar: 2 PAVIMEN, Local: 21447 - SGS, sala de trabalho
18015494 | CONDICIONADORES DE JANELA | Springer Carrier | Innovare | 7500 Btus |  | (3227) Av. Trabalhador São-Carlense, 400(EESC)/Bloco: SEM, Andar: terreo, Local: 3227 - SEM, sala de trabalho
18015495 | CONDICIONADORES DE JANELA | Springer Carrier | Innovare | 7500 Btus |  | (3227) Av. Trabalhador São-Carlense, 400(EESC)/Bloco: SEM, Andar: terreo, Local: 3227 - SEM, sala de trabalho
18016913 | CONDICIONADORES DE JANELA | SPRINGER CARRIER | INNOVARE | AR FRIO |  | (20304) Av. Trabalhador São-Carlense, 400(EESC)/Bloco: SHS, Andar: superior, Local: 20304, sala de reunião
18017152 | CONDICIONADORES DE JANELA | CONSUL | JANELA | 18.000BTU'S |  | (3350) Av. Trabalhador São-Carlense, 400(EESC)/Bloco: CRHEA-L.L., Andar: Térreo, Local: 3350, anfiteatro de eventos
18018885 | CONDICIONADORES DE JANELA | SPRINGER CARRIER | INNOVARE | FRIO |  | (21447) Av. Trabalhador São-Carlense, 400(EESC)/Bloco: SGS NOVO, Andar: 2 PAVIMEN, Local: 21447 - SGS, sala de trabalho
18018934 | CONDICIONADORES DE JANELA | SPRINGER | 7500 FR, 220V, 73XB |  |  | (20307) Av. Trabalhador São-Carlense, 400(EESC)/Bloco: SHS, Andar: superior, Local: 20307, depósito de materiais
18019926 | CONDICIONADORES DE JANELA |  |  |  |  | (21945) Av. Trabalhador São-Carlense, 400(EESC)/Bloco: SHS, Andar: TERREO, Local: SHS 21945, laboratório de pesquisa
18020742 | CONDICIONADORES DE JANELA | SPRINGER INNOVARE | RCB075B | AR FRIO |  | (3198) Av. Trabalhador São-Carlense, 400(EESC)/Bloco: SEM Embarc, Andar: terreo, Local: 3198 - SEM, sala de aula
18020743 | CONDICIONADORES DE JANELA | SPRINGER INNOVARE | RCB075B | AR FRIO |  | (3165) Av. Trabalhador São-Carlense, 400(EESC)/Bloco: SEM Termo, Andar: térreo, Local: 3165 - SEM, sala de trabalho
18020744 | CONDICIONADORES DE JANELA | SPRINGER INNOVARE | RCB075B | AR FRIO |  | (3194) Av. Trabalhador São-Carlense, 400(EESC)/Bloco: SEM Refrig, Andar: terreo, Local: 3194 - SEM, laboratório de pesquisa
18020745 | CONDICIONADORES DE JANELA | SPRINGER INNOVARE | RCB075B | AR FRIO |  | (3192) Av. Trabalhador São-Carlense, 400(EESC)/Bloco: SEM Refrig, Andar: terreo, Local: 3192 - SEM, sala de trabalho
18021664 | CONDICIONADORES DE JANELA | Springer Carrier | SILENTIA | FRIO 10500btus |  | (21259) Av. Trabalhador São-Carlense, 400(EESC)/Bloco: PRODUÇÃO, Andar: PAV. SUPER, Local: 21259 - PRODUÇÃO, laboratório de ensino/pesquisa
18021665 | CONDICIONADORES DE JANELA | Springer Carrier | SILENTIA | FRIO 10500btus |  | (2920) Av. Trabalhador São-Carlense, 400(EESC)/Bloco: PRODUÇÃO, Andar: PAV. SUPER, Local: 2920 - PRODUÇÃO, sala de trabalho
18025518 | CONDICIONADORES DE JANELA | SPRINGER CARRIER | INNOVARE 18.000BTU'S | FRIO |  | (3197) Av. Trabalhador São-Carlense, 400(EESC)/Bloco: SEM Embarc, Andar: terreo, Local: 3197 - SEM, laboratório de pesquisa
18025925 | CONDICIONADORES DE JANELA | SPRINGER CARRIER | TOTALINE SILENTIA | FRIO |  | (3178) Av. Trabalhador São-Carlense, 400(EESC)/Bloco: SEM Refrig, Andar: terreo, Local: 3178 - SEM, sala de trabalho
18025926 | CONDICIONADORES DE JANELA | SPRINGER CARRIER | TOTALINE SILENTIA | FRIO |  | (2974) Av. Trabalhador São-Carlense, 400(EESC)/Bloco: SEM, Andar: pav.super, Local: 2974 - SEM, sala de trabalho
18025927 | CONDICIONADORES DE JANELA | SPRINGER CARRIER | TOTALINE SILENTIA | FRIO |  | (3241) Av. Trabalhador São-Carlense, 400(EESC)/Bloco: SEM Lamafe, Andar: terreo, Local: 3241 - SEM, depósito de materiais
18025928 | CONDICIONADORES DE JANELA | SPRINGER CARRIER | TOTALINE SILENTIA | FRIO |  | (3064) Av. Trabalhador São-Carlense, 400(EESC)/Bloco: CAD-CAM, Andar: pav.infer., Local: 3064 - SEM, sala de trabalho
18025930 | CONDICIONADORES DE JANELA | SPRINGER CARRIER | TOTALINE SILENTIA | FRIO |  | (3241) Av. Trabalhador São-Carlense, 400(EESC)/Bloco: SEM Lamafe, Andar: terreo, Local: 3241 - SEM, depósito de materiais
18025932 | CONDICIONADORES DE JANELA | SPRINGER CARRIER | TOTALINE SILENTIA | FRIO |  | (3012) Av. Trabalhador São-Carlense, 400(EESC)/Bloco: SEM, Andar: pav.super., Local: 3012 - SEM, sala de trabalho
18026034 | CONDICIONADORES DE JANELA | SPRINGER CARRIER TOTALINE | SILENTIA |  |  | (3331) Av. Trabalhador São-Carlense, 400(EESC)/Bloco: CRHEA, Andar: terreo, Local: 3331, laboratório de pesquisa
18026333 | CONDICIONADORES DE JANELA | SPRINGER CARRIER | INNOVARE | CONDICIONADOR DE JANELA |  | (8468) Av. Trabalhador São-Carlense, 400(EESC)/Bloco: GRÁFICA, Andar: Térreo, Local: 8468, sala de trabalho
18028830 | CONDICIONADORES DE JANELA | LG | WGE100FGA | FRIO |  | (3069) Av. Trabalhador São-Carlense, 400(EESC)/Bloco: SEL - BL6, Andar: 1, Local: 3069 - SEL, laboratório de pesquisa
18029440 | CONDICIONADORES DE JANELA | SPRINGER CARRIER | INNOVARE | FRIO - 7500 BTUS |  | (8229) Av. Trabalhador São-Carlense, 400(EESC)/Bloco: SHS, Andar: Pav. Sup., Local: 8229 - SHS, sala de trabalho
18029537 | CONDICIONADORES DE JANELA | SPRINGER | SILENTIA | FRIO |  | (2924) Av. Trabalhador São-Carlense, 400(EESC)/Bloco: SGS, Andar: Superior, Local: 2924 - SGS, sala de informática

## Table 2
Nº patrimônio USP | Material | Marca | Modelo |  | Tipo |  | Nº de série | Localização patrimonial de referência
18029638 | CONDICIONADORES DE JANELA | SPRINGER | CARRIER INNOVARE |  | FRIO |  |  | (2936) Av. Trabalhador São-Carlense, 400(EESC)/Bloco: SET, Andar: superior, Local: 2936 - SET, sala de informática
18029639 | CONDICIONADORES DE JANELA | SPRINGER | CARRIER INNOVARE |  | FRIO |  |  | (2935) Av. Trabalhador São-Carlense, 400(EESC)/Bloco: SET, Andar: superior, Local: 2935 - SET, sala de trabalho
18030136 | CONDICIONADORES DE JANELA | SPRINGER | MUNDIAL |  | DE JANELA 18000BTUS |  |  | (2858) Av. Trabalhador São-Carlense, 400(EESC)/Bloco: PRODUÇÃO, Andar: PRIM. PAV., Local: 2858 - PRODUÇÃO, sala de equip.de rede
18030237 | CONDICIONADORES DE JANELA | SPRINGER CARRIER | SILENTIA - MCA 125BB |  | 12300BTU |  |  | (3019) Av. Trabalhador São-Carlense, 400(EESC)/Bloco: SEM, Andar: pav.super., Local: 3019 - SEM, sala de trabalho
18030238 | CONDICIONADORES DE JANELA | SPRINGER CARRIER | SILENTIA 10000BTU'S |  | FRIO |  |  | (2827) Av. Trabalhador São-Carlense, 400(EESC)/Bloco: PRODUÇÃO, Andar: PRIM. PAV., Local: 2827 - PRODUÇÃO, sala de trabalho
18030239 | CONDICIONADORES DE JANELA | SPRINGER CARRIER | SILENTIA 10000BTU'S |  | FRIO |  |  | (2824) Av. Trabalhador São-Carlense, 400(EESC)/Bloco: PRODUÇÃO, Andar: PRIM. PAV., Local: 2824 - PRODUÇÃO, sala de trabalho
18030240 | CONDICIONADORES DE JANELA | SPRINGER CARRIER | SILENTIA 10000BTU'S |  | FRIO |  |  | (2823) Av. Trabalhador São-Carlense, 400(EESC)/Bloco: PRODUÇÃO, Andar: PRIM. PAV., Local: 2823 - PRODUÇÃO, sala de trabalho
18030242 | CONDICIONADORES DE JANELA | SPRINGER CARRIER | SILENTIA 10000BTU'S |  | FRIO |  |  | (2814) Av. Trabalhador São-Carlense, 400(EESC)/Bloco: PRODUÇÃO, Andar: PRIM. PAV., Local: 2814 - PRODUÇÃO, sala de informática
18030243 | CONDICIONADORES DE JANELA | SPRINGER CARRIER | SILENTIA 10000BTU'S |  | FRIO |  |  | (2813) Av. Trabalhador São-Carlense, 400(EESC)/Bloco: PRODUÇÃO, Andar: PRIM. PAV., Local: 2813 - PRODUÇÃO, sala de trabalho
18030244 | CONDICIONADORES DE JANELA | SPRINGER CARRIER | SILENTIA 10000BTU'S |  | FRIO |  |  | (21261) Av. Trabalhador São-Carlense, 400(EESC)/Bloco: PRODUÇÃO, Andar: PAV. SUPER, Local: 21261 - PRODUÇÃO, sala de trabalho
18030330 | CONDICIONADORES DE JANELA | SPRINGER CARRIER SILENTIA | FCA075BB/MBB |  | FRIO |  | 3104B47780 | (2965) Av. Trabalhador São-Carlense, 400(EESC)/Bloco: SEM, Andar: pav.infer., Local: 2965 - SEM, depósito de materiais
18030331 | CONDICIONADORES DE JANELA | SPRINGER CARRIER SILENTIA | FCA075BB/MBB |  | FRIO |  | 3104B37769 | (2976) Av. Trabalhador São-Carlense, 400(EESC)/Bloco: SEM, Andar: pav.super., Local: 2976 - SEM, sala de trabalho
18030332 | CONDICIONADORES DE JANELA | SPRINGER CARRIER SILENTIA | FCA075BB/MBB |  | FRIO |  | 3104B47770 | (2976) Av. Trabalhador São-Carlense, 400(EESC)/Bloco: SEM, Andar: pav.super., Local: 2976 - SEM, sala de trabalho
18030362 | CONDICIONADORES DE JANELA | CONSUL | AIRMASTER |  | 18.000 BTUS |  |  | (2944) Av. Trabalhador São-Carlense, 400(EESC)/Bloco: SGS, Andar: Térreo, Local: 2944 - SGS, laboratório de pesquisa
18030364 | CONDICIONADORES DE JANELA | CONSUL | AIR MOISTER |  | 18000BTUS |  |  | (2944) Av. Trabalhador São-Carlense, 400(EESC)/Bloco: SGS, Andar: Térreo, Local: 2944 - SGS, laboratório de pesquisa
18030365 | CONDICIONADORES DE JANELA | CONSUL | AIR MOISTER |  | 21.000 BTUS |  |  | (2944) Av. Trabalhador São-Carlense, 400(EESC)/Bloco: SGS, Andar: Térreo, Local: 2944 - SGS, laboratório de pesquisa
18030529 | CONDICIONADORES DE JANELA | SPRINGER CARRIER | SILENTIA |  |  |  |  | (25156) Av. Trabalhador São-Carlense, 400(EESC)/Bloco: SEP, Andar: 2º Andar, Local: SEP - 25156, sala de trabalho
18030531 | CONDICIONADORES DE JANELA | SPRINGER CARRIER | SILENTIA |  |  |  |  | (2916) Av. Trabalhador São-Carlense, 400(EESC)/Bloco: PRODUÇÃO, Andar: PAV. SUPER, Local: 2916 - PRODUÇÃO, sala de trabalho
18030564 | CONDICIONADORES DE JANELA | SPRINGER CARRIER | MUNDIAL |  | DE JANELA |  |  | (3146) Av. Trabalhador São-Carlense, 400(EESC)/Bloco: SEL E-6, Andar: térreo, Local: 3146 - SEL, depósito de materiais
18030565 | CONDICIONADORES DE JANELA | SPRINGER CARRIER | MUNDIAL |  | DE JANELA |  |  | (3152) Av. Trabalhador São-Carlense, 400(EESC)/Bloco: SEL, Andar: térreo, Local: 3152, laboratório de pesquisa
18030687 | CONDICIONADORES DE JANELA | SPRINGER CARRIER | SILENTIA |  | 7500 BTU'S - FRIO |  |  | (2973) Av. Trabalhador São-Carlense, 400(EESC)/Bloco: SEM, Andar: pav.super., Local: 2973 - SEM, sala de trabalho
18030688 | CONDICIONADORES DE JANELA | SPRINGER CARRIER | SILENTIA |  | 7500 BTU'S - FRIO |  |  | (2973) Av. Trabalhador São-Carlense, 400(EESC)/Bloco: SEM, Andar: pav.super., Local: 2973 - SEM, sala de trabalho
18032551 | CONDICIONADORES DE JANELA | SPRINGER CARRIER | SILENTIA |  |  |  |  | (4053) Av. Trabalhador São-Carlense, 400(EESC)/Bloco: STT, Andar: 1, Local: 4053, sala de trabalho
18032552 | CONDICIONADORES DE JANELA | SPRINGER CARRIER | SILENTIA |  |  |  |  | (4053) Av. Trabalhador São-Carlense, 400(EESC)/Bloco: STT, Andar: 1, Local: 4053, sala de trabalho
18032553 | CONDICIONADORES DE JANELA | SPRINGER CARRIER | SILENTIA |  |  |  |  | (4053) Av. Trabalhador São-Carlense, 400(EESC)/Bloco: STT, Andar: 1, Local: 4053, sala de trabalho
18032554 | CONDICIONADORES DE JANELA | SPRINGER CARRIER | SILENTIA |  |  |  |  | (4053) Av. Trabalhador São-Carlense, 400(EESC)/Bloco: STT, Andar: 1, Local: 4053, sala de trabalho
18032555 | CONDICIONADORES DE JANELA | SPRINGER CARRIER | SILENTIA |  |  |  |  | (4053) Av. Trabalhador São-Carlense, 400(EESC)/Bloco: STT, Andar: 1, Local: 4053, sala de trabalho
18034741 | CONDICIONADORES DE JANELA | SPRINGER CARRIER SILENTIA | JANELA |  |  |  |  | (4053) Av. Trabalhador São-Carlense, 400(EESC)/Bloco: STT, Andar: 1, Local: 4053, sala de trabalho
18034742 | CONDICIONADORES DE JANELA | SPRINGER CARRIER SILENTIA | JANELA |  |  |  |  | (4053) Av. Trabalhador São-Carlense, 400(EESC)/Bloco: STT, Andar: 1, Local: 4053, sala de trabalho
18034743 | CONDICIONADORES DE JANELA | SPRINGER CARRIER MUNDIAL | JANELA |  |  |  |  | (3143) Av. Trabalhador São-Carlense, 400(EESC)/Bloco: SEL E-4, Andar: térreo, Local: 3143 - SEL, laboratório didático
18034744 | CONDICIONADORES DE JANELA | SPRINGER CARRIER MUNDIAL | JANELA |  |  |  |  | (3145) Av. Trabalhador São-Carlense, 400(EESC)/Bloco: SEL E-5, Andar: térreo, Local: 3145 - SEL, laboratório didático
18036009 | CONDICIONADORES DE JANELA | SPRINGER | MONDIAL |  | AR FRIO |  | S4404B20477 | (3331) Av. Trabalhador São-Carlense, 400(EESC)/Bloco: CRHEA, Andar: terreo, Local: 3331, laboratório de pesquisa
18036479 | CONDICIONADORES DE JANELA | SPRINGER |  |  | 18000BTU/H |  | S4304B12577 | (3331) Av. Trabalhador São-Carlense, 400(EESC)/Bloco: CRHEA, Andar: terreo, Local: 3331, laboratório de pesquisa
18036480 | CONDICIONADORES DE JANELA | SPRINGER |  |  | 18000BTU/H |  | S4304B12551 | (3118) Av. Trabalhador São-Carlense, 400(EESC)/Bloco: CRHEA-ofic, Andar: terreo, Local: 3118, oficina de trabalho
18050934 | CONDICIONADORES DE JANELA | CONSUL | CCM12D |  | 12.00 BTUS |  |  | (3221) Av. Trabalhador São-Carlense, 400(EESC)/Bloco: SEM, Andar: terreo, Local: 3221 - SEM, sala de trabalho
18053910 | CONDICIONADORES DE JANELA | CONSUL | 10.000BTU'S |  | quente/frio, 220V. |  | pat_PCASC 5765 | (2897) Av. Trabalhador São-Carlense, 400(EESC)/Bloco: SET, Andar: superior, Local: 2897 - SET, sala de trabalho
18003700 | CONDICIONADOR DE AR CENTRAL | SPRINGER CARRIER | 38MSA150226SFR |  | CENTRAL 12,5 TR |  | 1197B02156 | (14120) Av. Trabalhador São-Carlense, 400(EESC)/Bloco: Anfiteatro, Andar: Térreo, Local: 14120, anfiteatro de eventos
18003702 | CONDICIONADOR DE AR CENTRAL | SPRINGER CARRIER | 38MSA150226SFR |  | CENTRAL 12,5 TR |  | 1197B66617 | (14120) Av. Trabalhador São-Carlense, 400(EESC)/Bloco: Anfiteatro, Andar: Térreo, Local: 14120, anfiteatro de eventos
18010724 | CONDICIONADOR DE AR SPLIT | CONSUL | QUENTE/FRIO |  | 7.500BTU'S |  |  | (3087) Av. Trabalhador São-Carlense, 400(EESC)/Bloco: SEL C-11, Andar: 2, Local: 3087 - SEL, sala de trabalho
18010733 | CONDICIONADOR DE AR SPLIT | CONSUL | FRIO |  | 21.000BTU'S |  |  | (3096) Av. Trabalhador São-Carlense, 400(EESC)/Bloco: SEL - CL-4, Andar: 2, Local: 3096 - SEL, laboratório de pesquisa
18010749 | CONDICIONADOR DE AR SPLIT | CONSUL | 7500BTU'S |  |  |  |  | (3131) Av. Trabalhador São-Carlense, 400(EESC)/Bloco: SEL, Andar: térreo, Local: 3131, sala de trabalho
18010770 | CONDICIONADOR DE AR SPLIT | CONSUL | 7500 BTU'S |  |  |  |  | (3081) Av. Trabalhador São-Carlense, 400(EESC)/Bloco: SEL C-5, Andar: 2, Local: 3081 - SEL, sala de trabalho
18012014 | CONDICIONADOR DE AR SPLIT | SPRINGER | 7500 BTU'S |  |  |  |  | (3085) Av. Trabalhador São-Carlense, 400(EESC)/Bloco: SEL - C-9, Andar: 2, Local: 3085 - SEL, sala de trabalho
18012615 | CONDICIONADOR DE AR SPLIT | PROSDÓCIMO | 12000BTU´S |  | AR QUENTE E FRIO, 220V |  |  | (5447) Av. Trabalhador São-Carlense, 400(EESC)/Bloco: SEP, Andar: Térreo, Local: 5447 - Mileage, laboratório didático
18012902 | CONDICIONADOR DE AR SPLIT | [6 empty] | (2946) Av. Trabalhador São-Carlense, 400(EESC)/Bloco: SEM, Andar: pav.infer., Local: 2946 - SEM, sala de trabalho
18013084 | CONDICIONADOR DE AR SPLIT | [6 empty] | (2972) Av. Trabalhador São-Carlense, 400(EESC)/Bloco: SEM, Andar: pav.super., Local: 2972 - SEM, sala de trabalho
18013191 | CONDICIONADOR DE AR SPLIT | Springer Carrier | [5 empty] | (3247) Av. Trabalhador São-Carlense, 400(EESC)/Bloco: SEM Lamafe, Andar: terreo, Local: 3247 - SEM, laboratório de pesquisa
18013258 | CONDICIONADOR DE AR SPLIT | [6 empty] | (3264) Av. Trabalhador São-Carlense, 400(EESC)/Bloco: SEM LAMAFE, Andar: terreo, Local: 3264 - SEM, sala de reunião
18013409 | CONDICIONADOR DE AR SPLIT | CONSUL | 10000 BTU'S |  |  |  |  | (3238) Av. Trabalhador São-Carlense, 400(EESC)/Bloco: SEM Lamafe, Andar: terreo, Local: 3238 - SEM, laboratório de pesquisa
18013621 | CONDICIONADOR DE AR SPLIT | [6 empty] | (2964) Av. Trabalhador São-Carlense, 400(EESC)/Bloco: SEM, Andar: pav.infer., Local: 2964 - SEM, sala de reprografia
18014238 | CONDICIONADOR DE AR SPLIT | PROSDÓCIMO | 12000F |  | 110 V |  |  | (2949) Av. Trabalhador São-Carlense, 400(EESC)/Bloco: SGS, Andar: Térreo, Local: 2949 - SGS, laboratório de pesquisa
18014335 | CONDICIONADOR DE AR SPLIT | PROSDÓCIMO | 10000 BTU'S, F 220V |  |  |  |  | (29381) Av. Trabalhador São-Carlense, 400(EESC)/Bloco: GEOTECNIA, Andar: TERREO, Local: 29381, laboratório de pesquisa
18015371 | CONDICIONADOR DE AR SPLIT | Consul | [5 empty] | (3071) Av. Trabalhador São-Carlense, 400(EESC)/Bloco: CAD-CAM, Andar: pav.infer., Local: 3071 - SEM, sala de trabalho
18015402 | CONDICIONADOR DE AR SPLIT |  | ICP 24.000 BTU'S |  | SPLIT |  |  | (3158) Av. Trabalhador São-Carlense, 400(EESC)/Bloco: SEL - G-1, Andar: térreo, Local: 3158 - SEL, copa/cozinha de uso comum
18015554 | CONDICIONADOR DE AR SPLIT | SPRINGER |  |  |  | 7500 |  | (26468) Av. Trabalhador São-Carlense, 400(EESC)/Bloco: 3-09 SEL, Andar: 3 - ANDAR, Local: SEL- 26468, sala de trabalho
18015630 | CONDICIONADOR DE AR SPLIT | SPRINGER |  |  |  | 7500 |  | (3035) Av. Trabalhador São-Carlense, 400(EESC)/Bloco: SEL AL-4, Andar: terreo, Local: 3035 -SEL, laboratório de pesquisa
18015721 | CONDICIONADOR DE AR SPLIT | SPRINGER | [5 empty] | (3154) Av. Trabalhador São-Carlense, 400(EESC)/Bloco: SEL F-2, Andar: térreo, Local: 3154 - SEL, sala de informática
18015929 | CONDICIONADOR DE AR SPLIT | SPRINGER |  | 7500 |  |  |  | (3009) Av. Trabalhador São-Carlense, 400(EESC)/Bloco: SEL AL-1, Andar: terreo, Local: 3009 - SEL, laboratório de pesquisa
18015951 | CONDICIONADOR DE AR SPLIT | SPRINGER | [5 empty] | (3154) Av. Trabalhador São-Carlense, 400(EESC)/Bloco: SEL F-2, Andar: térreo, Local: 3154 - SEL, sala de informática
18016048 | CONDICIONADOR DE AR SPLIT | CONSUL | [5 empty] | (3166) Av. Trabalhador São-Carlense, 400(EESC)/Bloco: SEL H-1, Andar: térreo, Local: 3166 - SEL, laboratório de pesquisa
18016239 | CONDICIONADOR DE AR SPLIT | SPRINGER | FA9FPC |  | 230V/60HZ |  | PYBR0008 | (8254) Av. Trabalhador São-Carlense, 400(EESC)/Bloco: SHS, Andar: TERREO, Local: 8254 - SHS, sala de trabalho
18017064 | CONDICIONADOR DE AR SPLIT | [6 empty] | (8222) Av. Trabalhador São-Carlense, 400(EESC)/Bloco: SHS, Andar: Pav. Sup., Local: 8222 - SHS, sala de trabalho
18017264 | CONDICIONADOR DE AR SPLIT | [6 empty] | (8298) Av. Trabalhador São-Carlense, 400(EESC)/Bloco: SHS, Andar: PAV.SUPER., Local: 8298 - SHS, sala de trabalho
18017265 | CONDICIONADOR DE AR SPLIT | [6 empty] | (8294) Av. Trabalhador São-Carlense, 400(EESC)/Bloco: SHS, Andar: PAV.INFER., Local: 8294 - SHS, sala de trabalho
18017564 | CONDICIONADOR DE AR SPLIT | [6 empty] | (21797) Av. Trabalhador São-Carlense, 400(EESC)/Bloco: ADAM CRHEA, Andar: TERREO, Local: CRHEA - 21797, depósito de materiais
18017610 | CONDICIONADOR DE AR SPLIT | [6 empty] | (8290) Av. Trabalhador São-Carlense, 400(EESC)/Bloco: SHS, Andar: PAV.SUPERI, Local: 8290 - SHS, sala de trabalho
18017674 | CONDICIONADOR DE AR SPLIT | [6 empty] | (3156) Av. Trabalhador São-Carlense, 400(EESC)/Bloco: SEL F-4, Andar: térreo, Local: 3156 - SEL, laboratório de pesquisa
18017818 | CONDICIONADOR DE AR SPLIT | [6 empty] | (8219) Av. Trabalhador São-Carlense, 400(EESC)/Bloco: SHS, Andar: Pav. Sup., Local: 8219 - SHS, sala de trabalho
18017832 | CONDICIONADOR DE AR SPLIT | [6 empty] | (8294) Av. Trabalhador São-Carlense, 400(EESC)/Bloco: SHS, Andar: PAV.INFER., Local: 8294 - SHS, sala de trabalho
18017908 | CONDICIONADOR DE AR SPLIT | [6 empty] | (8249) Av. Trabalhador São-Carlense, 400(EESC)/Bloco: SHS, Andar: TERREO, Local: 8249 - SHS, laboratório de ensino/pesquisa

## Table 3
Nº patrimônio USP | Material | Marca | Modelo | Tipo |  | Nº de série | Localização patrimonial de referência
18018066 | CONDICIONADOR DE AR SPLIT |  |  | DE JANELA |  |  | (21808) Av. Trabalhador São-Carlense, 400(EESC)/Bloco: ADM CRHEA, Andar: TERREO, Local: CRHEA - 21808, sala de trabalho
18018693 | CONDICIONADOR DE AR SPLIT | [5 empty] | (3200) Av. Trabalhador São-Carlense, 400(EESC)/Bloco: SEM Lamafe, Andar: terreo, Local: 3200 - SEM, sala de trabalho
18019456 | CONDICIONADOR DE AR SPLIT | ELGIN | 12500 BTU´S |  |  |  | (8274) Av. Trabalhador São-Carlense, 400(EESC)/Bloco: SHS, Andar: PAV.INFER., Local: 8274 - SHS, laboratório de ensino/pesquisa
18019584 | CONDICIONADOR DE AR SPLIT | ELGIN | 12.500 BUT's |  |  |  | (21945) Av. Trabalhador São-Carlense, 400(EESC)/Bloco: SHS, Andar: TERREO, Local: SHS 21945, laboratório de pesquisa
18019958 | CONDICIONADOR DE AR SPLIT | [5 empty] | (21945) Av. Trabalhador São-Carlense, 400(EESC)/Bloco: SHS, Andar: TERREO, Local: SHS 21945, laboratório de pesquisa
18021369 | CONDICIONADOR DE AR SPLIT | [5 empty] | (3136) Av. Trabalhador São-Carlense, 400(EESC)/Bloco: SEL - E-1, Andar: térreo, Local: 3136 -SEL, laboratório didático
18021598 | CONDICIONADOR DE AR SPLIT |  |  | de janela |  |  | (3130) Av. Trabalhador São-Carlense, 400(EESC)/Bloco: SEL - D-6, Andar: térreo, Local: 3130 - SEL, sala de trabalho
18022535 | CONDICIONADOR DE AR SPLIT | SPRINGER | UGB75-7500 QF |  |  |  | (3066) Av. Trabalhador São-Carlense, 400(EESC)/Bloco: CAD-CAM, Andar: pav.infer., Local: 3066 - SEM, sala de trabalho
18023529 | CONDICIONADOR DE AR SPLIT | [5 empty] | (3151) Av. Trabalhador São-Carlense, 400(EESC)/Bloco: SEL E-8, Andar: térreo, Local: 3151 - SEL, laboratório de pesquisa
18024605 | CONDICIONADOR DE AR SPLIT | [5 empty] | (3269) Av. Trabalhador São-Carlense, 400(EESC)/Bloco: SEM LAMAFE, Andar: terreo, Local: 3269 - SEM, laboratório de ensino/pesquisa
18024795 | CONDICIONADOR DE AR SPLIT | [5 empty] | (3211) Av. Trabalhador São-Carlense, 400(EESC)/Bloco: SEM, Andar: terreo, Local: 3211 - SEM, sala de trabalho
18026213 | CONDICIONADOR DE AR SPLIT | [5 empty] | (3377) Av. Trabalhador São-Carlense, 400(EESC)/Bloco: CRHEA L.L., Andar: terreo, Local: 3377, laboratório de pesquisa
18028667 | CONDICIONADOR DE AR SPLIT | SPRINGER | 4800 BTU'S |  |  |  | (29584) Av. Trabalhador São-Carlense, 400(EESC)/Bloco: SEP-MILENI, Andar: TERREO, Local: 29584, auditório de eventos
18028668 | CONDICIONADOR DE AR SPLIT | SPRINGER | 4800 BTU'S |  |  |  | (29584) Av. Trabalhador São-Carlense, 400(EESC)/Bloco: SEP-MILENI, Andar: TERREO, Local: 29584, auditório de eventos
18028670 | CONDICIONADOR DE AR SPLIT | SPRINGER | 4800 BTU'S |  |  |  | (29601) Av. Trabalhador São-Carlense, 400(EESC)/Bloco: SEP-MILENI, Andar: 1º ANDAR, Local: 29601, auditório de eventos
18028671 | CONDICIONADOR DE AR SPLIT | SPRINGER | 4800 BTU'S |  |  |  | (29583) Av. Trabalhador São-Carlense, 400(EESC)/Bloco: SEP-MILENI, Andar: TERREO, Local: 29583, copa/cozinha de uso comum
18029365 | CONDICIONADOR DE AR SPLIT | SPRINGER | RCB075M | FRIO |  |  | (21447) Av. Trabalhador São-Carlense, 400(EESC)/Bloco: SGS NOVO, Andar: 2 PAVIMEN, Local: 21447 - SGS, sala de trabalho
18029442 | CONDICIONADOR DE AR SPLIT | POLTY | 12000 BTUS |  |  |  | (20297) Av. Trabalhador São-Carlense, 400(EESC)/Bloco: SHS, Andar: terreo, Local: 20297, laboratório de pesquisa
18029508 | CONDICIONADOR DE AR SPLIT | POLTY | 12000 BTUS |  |  |  | (20299) Av. Trabalhador São-Carlense, 400(EESC)/Bloco: SHS, Andar: terreo, Local: 20299, laboratório de pesquisa
18030224 | CONDICIONADOR DE AR SPLIT | LG | HI-WALL | MINISPLIT |  | 210KA00302 | (26466) Av. Trabalhador São-Carlense, 400(EESC)/Bloco: 3-07 SEL, Andar: 3 - ANDAR, Local: SEL-26466, sala de trabalho
18030569 | CONDICIONADOR DE AR SPLIT | PROSDOCIMO |  | 12000BTU |  |  | (3353) Av. Trabalhador São-Carlense, 400(EESC)/Bloco: CRHEA L.L., Andar: Térreo, Local: 3353, sala de trabalho
18030571 | CONDICIONADOR DE AR SPLIT | PROSDOCIMO |  | 12000BTU |  |  | (3355) Av. Trabalhador São-Carlense, 400(EESC)/Bloco: CRHEA L.L., Andar: Térreo, Local: 3355, sala de trabalho
18035240 | CONDICIONADOR DE AR SPLIT | LG | SH-061FA | MINISPLIT - 6000 BTUS |  |  | (26471) Av. Trabalhador São-Carlense, 400(EESC)/Bloco: 3-12 SEL, Andar: 3 - ANDAR, Local: SEL - 26471, sala de trabalho
18036039 | CONDICIONADOR DE AR SPLIT | KOMECO | KOS12FC |  |  |  | (3247) Av. Trabalhador São-Carlense, 400(EESC)/Bloco: SEM Lamafe, Andar: terreo, Local: 3247 - SEM, laboratório de pesquisa
18036115 | CONDICIONADOR DE AR SPLIT | ELECTROLUX |  | 7500BTUS |  |  | (8265) Av. Trabalhador São-Carlense, 400(EESC)/Bloco: SHS, Andar: TERREO, Local: 8265 - SHS, laboratório de ensino/pesquisa
18043926 | CONDICIONADOR DE AR SPLIT | SPRINGER | MAXIFLEX C/UNIDADE EVAPORADORA | SPLIT 9000 BTU'S |  |  | (35152) Av. João Dagnone, 100(Não Informado)/Bloco: AMBIENTAL, Andar: TERREO, Local: 35152, sala de trabalho
18045109 | CONDICIONADOR DE AR SPLIT | SPRINGER | MAXIFLEX | 30000 BTUS - 220V |  |  | (35184) Av. João Dagnone, 100(Não Informado)/Bloco: AMBIENTAL, Andar: SUPERIOR, Local: 35184, sala de trabalho
18045110 | CONDICIONADOR DE AR SPLIT | SPRINGER | MAXIFLEX 18.000 BTUS - 220V | SPLIT FRIO |  |  | (35183) Av. João Dagnone, 100(Não Informado)/Bloco: AMBIENTAL, Andar: SUPERIOR, Local: 35183, sala de trabalho
18045662 | CONDICIONADOR DE AR SPLIT | SPRINGER | 7000 BTUS CICLO FRIO | 220V |  |  | (8256) Av. Trabalhador São-Carlense, 400(EESC)/Bloco: SHS, Andar: TERREO, Local: 8256 - SHS, sala de trabalho
18046021 | CONDICIONADOR DE AR SPLIT | SPRINGER CARRIER | SPLIT PISO TETO | 60.000 BTUS |  |  | (20305) Av. Trabalhador São-Carlense, 400(EESC)/Bloco: SHS, Andar: superior, Local: 20305, sala de trabalho
18047025 | CONDICIONADOR DE AR SPLIT | SPRINGER | HI-WALL - 18000 BTUS | UNID EVAPORADORA/CONDENSADORA |  |  | (3001) Av. Trabalhador São-Carlense, 400(EESC)/Bloco: SEL A-10, Andar: terreo, Local: 3001 - SEL, sala de trabalho
18047026 | CONDICIONADOR DE AR SPLIT | SPRINGER | HI-WALL - 18000 BTUS | UNID EVAPORADORA/CONDENSADORA |  |  | (3067) Av. Trabalhador São-Carlense, 400(EESC)/Bloco: SEL BL-5, Andar: 1, Local: 3067 - SEL, laboratório de pesquisa
18047804 | CONDICIONADOR DE AR SPLIT | SPRINGER | MAXFLEX 9000 BTUS | SPLIT |  |  | (8238) Av. Trabalhador São-Carlense, 400(EESC)/Bloco: SHS, Andar: Pav. Sup., Local: 8238 - SHS, sala de trabalho
18047833 | CONDICIONADOR DE AR SPLIT | SPRINGER CARRIER | HI WALL 18500BTUSS, FRIO, 220V | SPLIT |  |  | (26453) Av. Trabalhador São-Carlense, 400(EESC)/Bloco: 2-19 SEL, Andar: 2 - ANDAR, Local: SEL - 26453, laboratório de pesquisa
18047907 | CONDICIONADOR DE AR SPLIT | CARRIER | MAXFLEX | SPLIT 12000BTUS |  |  | (29381) Av. Trabalhador São-Carlense, 400(EESC)/Bloco: GEOTECNIA, Andar: TERREO, Local: 29381, laboratório de pesquisa
18052934 | CONDICIONADOR DE AR SPLIT | LG | CICLO FRIO 9000BTUS 220V | SPLIT HI WALL |  |  | (3167) Av. Trabalhador São-Carlense, 400(EESC)/Bloco: SEL - H2, Andar: térreo, Local: 3167 - SEL, laboratório de pesquisa
18054216 | CONDICIONADOR DE AR SPLIT | LG | H-WALL | 24000 BTUS CICLO FRIO 220V |  |  | (29151) Av. Trabalhador São-Carlense, 400(EESC)/Bloco: SEL, Andar: 2º, Local: 29151, sala de exposições
18054217 | CONDICIONADOR DE AR SPLIT | LG | H-WALL | 24000 BTUS CICLO FRIO 220V |  |  | (29151) Av. Trabalhador São-Carlense, 400(EESC)/Bloco: SEL, Andar: 2º, Local: 29151, sala de exposições
18054297 | CONDICIONADOR DE AR SPLIT | ELGIN | HIWALL 24.000BTU |  |  |  | (25900) Av. Trabalhador São-Carlense, 400(EESC)/Bloco: STT, Andar: TERREO, Local: 25900, sala de trabalho
18055375 | CONDICIONADOR DE AR SPLIT | SPRINGER | INVERTER C/ CONDES. 38LVCA022515LC | SPLIT HI WALL |  |  | (35156) Av. João Dagnone, 100(Não Informado)/Bloco: AMBIENTAL, Andar: TERREO, Local: 35156, sala de trabalho
18056884 | CONDICIONADOR DE AR SPLIT | ELECTROLUX | EVAP. E COND. - FRIO | SPLIT HI WALL - 9.000 BTUS |  |  | (8250) Av. Trabalhador São-Carlense, 400(EESC)/Bloco: SHS, Andar: TERREO, Local: 8250 - SHS, sala de trabalho
18056915 | CONDICIONADOR DE AR SPLIT | ELECTROLUX | PE/PI07F | 7000 BTUS |  |  | (35658) Av. João Dagnone, 100(Não Informado)/Bloco: BLOCO C, Andar: 2º ANDAR, Local: SMM, sala de reprografia
18058093 | CONDICIONADOR DE AR SPLIT | ELGIN | SQ24000-2 | EVP. QUENE E FRIO 24.000BTUS |  | 1747746 | (20297) Av. Trabalhador São-Carlense, 400(EESC)/Bloco: SHS, Andar: terreo, Local: 20297, laboratório de pesquisa
18058875 | CONDICIONADOR DE AR SPLIT | SPRINGER/CARRIER | 18.000 BTUS | SPLIT |  |  | (35646) Av. João Dagnone, 100(Não Informado)/Bloco: BLOCO B, Andar: 1º ANDAR, Local: SMM, sala de trabalho
18058895 | CONDICIONADOR DE AR SPLIT | SPRINGER/CARRIER | FRIO | SPLIT HI WALL 18.000BTUS |  |  | (3085) Av. Trabalhador São-Carlense, 400(EESC)/Bloco: SEL - C-9, Andar: 2, Local: 3085 - SEL, sala de trabalho
18058896 | CONDICIONADOR DE AR SPLIT | SPRINGER/CARRIER | FRIO | SPLIT HI WALL 18.000BTUS |  |  | (3156) Av. Trabalhador São-Carlense, 400(EESC)/Bloco: SEL F-4, Andar: térreo, Local: 3156 - SEL, laboratório de pesquisa
18058897 | CONDICIONADOR DE AR SPLIT | SPRINGER/CARRIER | FRIO | SPLIT HI WALL 18.000BTUS |  |  | (3156) Av. Trabalhador São-Carlense, 400(EESC)/Bloco: SEL F-4, Andar: térreo, Local: 3156 - SEL, laboratório de pesquisa
18059367 | CONDICIONADOR DE AR SPLIT |  | 60.000 BTUS | FRIO |  |  | (3292) Av. Trabalhador São-Carlense, 400(EESC)/Bloco: SEM Dinami, Andar: terreo, Local: 3292 - SEM, laboratório de pesquisa
18059368 | CONDICIONADOR DE AR SPLIT |  | 60.000 BTUS | FRIO |  |  | (3292) Av. Trabalhador São-Carlense, 400(EESC)/Bloco: SEM Dinami, Andar: terreo, Local: 3292 - SEM, laboratório de pesquisa
18059369 | CONDICIONADOR DE AR SPLIT |  | 18.000 BTUS | FRIO |  |  | (3295) Av. Trabalhador São-Carlense, 400(EESC)/Bloco: SEM Dinami, Andar: terreo, Local: 3295 - SEM, sala de trabalho
18059370 | CONDICIONADOR DE AR SPLIT |  | 18.000 BTUS | FRIO |  |  | (3295) Av. Trabalhador São-Carlense, 400(EESC)/Bloco: SEM Dinami, Andar: terreo, Local: 3295 - SEM, sala de trabalho
18059371 | CONDICIONADOR DE AR SPLIT |  | 18.000 BTUS | FRIO |  |  | (3290) Av. Trabalhador São-Carlense, 400(EESC)/Bloco: SEM Dinami, Andar: terreo, Local: 3290 - SEM, sala de trabalho
18060536 | CONDICIONADOR DE AR SPLIT | CARRIER/SPRINGER | HI WAL | SPLIT - 9000 BTUS |  |  | (2921) Av. Trabalhador São-Carlense, 400(EESC)/Bloco: SET, Andar: superior, Local: 2921 - SET, sala de trabalho
18060590 | CONDICIONADOR DE AR SPLIT |  | 22000 BTUS - FRIO | SPLIT HI WALL - EVAP. E COND. |  |  | (35306) Av. João Dagnone, 100(Não Informado)/Bloco: SMM, Andar: TERREO, Local: 35306, laboratório de ensino/pesquisa
18060988 | CONDICIONADOR DE AR SPLIT | CARRIER | SPLIT | 48.000 BTU'S |  |  | (35181) Av. João Dagnone, 100(Não Informado)/Bloco: AMBIENTAL, Andar: SUPERIOR, Local: 35181, sala de trabalho
18061007 | CONDICIONADOR DE AR SPLIT |  |  | 12.000 BTU'S |  |  | (29383) Av. Trabalhador São-Carlense, 400(EESC)/Bloco: GEOTECNIA, Andar: TERREO, Local: 29383, laboratório de pesquisa
18017752 | CONDICIONADOR DE AR | SPRINGER | 7500 AMUNDIAL | DE PAREDE |  |  | (8226) Av. Trabalhador São-Carlense, 400(EESC)/Bloco: SHS, Andar: Pav. Sup., Local: 8226 - SHS, sala de trabalho
18038023 | CONDICIONADOR DE AR | SPRINGER CARRIER | JANELA | 10000BTUS |  | S5106B77652 | (35163) Av. João Dagnone, 100(Não Informado)/Bloco: AMBIENTAL, Andar: TERREO, Local: 35163, sala de trabalho
18038054 | CONDICIONADOR DE AR | FUJITSU | SPLIT HI-WALL | SPLIT 24000BTU'S |  |  | (21240) Av. Trabalhador São-Carlense, 400(EESC)/Bloco: SMM - LAB, Andar: TERREO, Local: 21240 - SMM LAB, laboratório de pesquisa
18038166 | CONDICIONADOR DE AR | SPRINGER/CARRIER | SPACE | 30.000BTUS |  | 0N SITE | (35189) Av. João Dagnone, 100(Não Informado)/Bloco: AMBIENTAL, Andar: SUPERIOR, Local: 35189, sala de trabalho
18038167 | CONDICIONADOR DE AR | SPRINGER/CARRIER | SPACE | 30.000BTUS |  |  | (35189) Av. João Dagnone, 100(Não Informado)/Bloco: AMBIENTAL, Andar: SUPERIOR, Local: 35189, sala de trabalho
18038169 | CONDICIONADOR DE AR | SPRINGER/CARRIER | SPACE | 30.000BTUS |  |  | (35190) Av. João Dagnone, 100(Não Informado)/Bloco: AMBIENTAL, Andar: SUPERIOR, Local: 35190, sala de trabalho
18038170 | CONDICIONADOR DE AR | SPRINGER/CARRIER | SPACE | 30.000BTUS |  |  | (35188) Av. João Dagnone, 100(Não Informado)/Bloco: AMBIENTAL, Andar: SUPERIOR, Local: 35188, sala de trabalho
18038171 | CONDICIONADOR DE AR | SPRINGER/CARRIER | SPACE | 30.000BTUS |  |  | (35188) Av. João Dagnone, 100(Não Informado)/Bloco: AMBIENTAL, Andar: SUPERIOR, Local: 35188, sala de trabalho
18038172 | CONDICIONADOR DE AR | SPRINGER/CARRIER | IDEALE | 24.000BTUS |  | (ON SITE) | (35168) Av. João Dagnone, 100(Não Informado)/Bloco: AMBIENTAL, Andar: TERREO, Local: 35168, sala de trabalho
18038173 | CONDICIONADOR DE AR | SPRINGER/CARRIER | IDEALE | 24.000BTUS |  |  | (35167) Av. João Dagnone, 100(Não Informado)/Bloco: AMBIENTAL, Andar: TERREO, Local: 35167, sala de trabalho
18038248 | CONDICIONADOR DE AR | SPRINGER | FC75BBSILE.F | JANELA 7.500 BTU'S |  |  | (21447) Av. Trabalhador São-Carlense, 400(EESC)/Bloco: SGS NOVO, Andar: 2 PAVIMEN, Local: 21447 - SGS, sala de trabalho
18038366 | CONDICIONADOR DE AR | Split( condicionador de Ar ) | 60FR-carrier |  | 220 |  | (35253) Av. João Dagnone, 100(Não Informado)/Bloco: SAA, Andar: 1o.ANDAR, Local: 35253, sala de trabalho
18038367 | CONDICIONADOR DE AR | Split( condicionador de Ar ) | 60FR-carrier |  | 220 |  | (35260) Av. João Dagnone, 100(Não Informado)/Bloco: SAA, Andar: 1o.ANDAR, Local: 35260, sala de trabalho
18038368 | CONDICIONADOR DE AR | Split( condicionador de Ar ) | 60FR-carrier |  | 220 |  | (35260) Av. João Dagnone, 100(Não Informado)/Bloco: SAA, Andar: 1o.ANDAR, Local: 35260, sala de trabalho

## Table 4
Nº patrimônio USP | Material | Marca | Modelo | Tipo | Nº de série | Localização patrimonial de referência
18038373 | CONDICIONADOR DE AR | ELECTROLUX | AE07F FRIO | 7500BTUS |  | (21447) Av. Trabalhador São-Carlense, 400(EESC)/Bloco: SGS NOVO, Andar: 2 PAVIMEN, Local: 21447 - SGS, sala de trabalho
18038648 | CONDICIONADOR DE AR | ELGIN | SGFI 1200 | 12.000 BTUS |  | (8196) Av. Trabalhador São-Carlense, 400(EESC)/Bloco: SHS, Andar: PAV.INFER., Local: 8196 - SHS, sala de trabalho
18038649 | CONDICIONADOR DE AR | ELGIN | SGFI 1200 | 12.000 BTUS |  | (8196) Av. Trabalhador São-Carlense, 400(EESC)/Bloco: SHS, Andar: PAV.INFER., Local: 8196 - SHS, sala de trabalho
18039303 | CONDICIONADOR DE AR | FUJITSU | HI-WALL | SPLIT |  | (3071) Av. Trabalhador São-Carlense, 400(EESC)/Bloco: CAD-CAM, Andar: pav.infer., Local: 3071 - SEM, sala de trabalho
18039304 | CONDICIONADOR DE AR | SPRINGER | SILENTIA | 10.000BTUS |  | (3359) Av. Trabalhador São-Carlense, 400(EESC)/Bloco: CRHEA L.L., Andar: terreo, Local: 3359, laboratório de pesquisa
18039459 | CONDICIONADOR DE AR | SPRINGER CARRIER | SITENTIA | JANELA |  | (21236) Av. Trabalhador São-Carlense, 400(EESC)/Bloco: SMM AERO, Andar: TERREO, Local: 21236 - SMM AERONAV., sala de trabalho
18039461 | CONDICIONADOR DE AR | SPRINGER CARRIER | SITENTIA | JANELA |  | (21235) Av. Trabalhador São-Carlense, 400(EESC)/Bloco: SMM - AERO, Andar: TERREO, Local: 21235 - SMM AERONAV., sala de trabalho
18039462 | CONDICIONADOR DE AR | SPRINGER CARRIER | SITENTIA | JANELA |  | (21234) Av. Trabalhador São-Carlense, 400(EESC)/Bloco: SMM - LAB, Andar: TERREO, Local: 21234 - SMM LAB, laboratório de pesquisa
18039464 | CONDICIONADOR DE AR | SPRINGER CARRIER | SILENTIA | 12300BTUS TIPO JANELA |  | (3169) Av. Trabalhador São-Carlense, 400(EESC)/Bloco: SEM Termo, Andar: terreo, Local: 3169 - SEM, sala de trabalho
18039498 | CONDICIONADOR DE AR | SPRINGER | SPACE | SPLIT - PISO/TETO |  | (4020) Av. Trabalhador São-Carlense, 400(EESC)/Bloco: STT, Andar: térreo, Local: 4020, auditório de eventos
18039499 | CONDICIONADOR DE AR | SPRINGER | SPACE | SPLIT - PISO/TETO |  | (4020) Av. Trabalhador São-Carlense, 400(EESC)/Bloco: STT, Andar: térreo, Local: 4020, auditório de eventos
18039641 | CONDICIONADOR DE AR | SPRINGER CARRIER | SPACE | SPLIT |  | (2778) Av. Trabalhador São-Carlense, 400(EESC)/Bloco: SET, Andar: terreo, Local: 2778 - SET, sala de aula
18039910 | CONDICIONADOR DE AR | SPRINGER | HI WALL | TIPO SPLIT - PISO TETO 30.000BTUS |  | (5412) Av. Trabalhador São-Carlense, 400(EESC)/Bloco: SEM-NEPAS, Andar: TERREO, Local: 5412-SEM-NEPAS, depósito de materiais
18039911 | CONDICIONADOR DE AR | SPRINGER | HI WALL | TIPO SPLIT - PISO TETO 30.000BTUS |  | (5412) Av. Trabalhador São-Carlense, 400(EESC)/Bloco: SEM-NEPAS, Andar: TERREO, Local: 5412-SEM-NEPAS, depósito de materiais
18039971 | CONDICIONADOR DE AR | SPRINGER CARRIER | MINIMAX | TIPO JANELA |  | (3334) Av. Trabalhador São-Carlense, 400(EESC)/Bloco: CRHEA-REST, Andar: terreo, Local: 3334, sala de trabalho
18039972 | CONDICIONADOR DE AR | SPRINGER CARRIER | MINIMAX | TIPO JANELA |  | (3383) Av. Trabalhador São-Carlense, 400(EESC)/Bloco: CRHEA L.L., Andar: terreo, Local: 3383, laboratório de pesquisa
18040059 | CONDICIONADOR DE AR | SPRINGER CARRIER | TOTALINE | 18000 BTU'S |  | (3223) Av. Trabalhador São-Carlense, 400(EESC)/Bloco: SEM, Andar: terreo, Local: 3223 - SEM, sala de trabalho
18040214 | CONDICIONADOR DE AR | SPRINGER CARRIER | MAXIFLEX (HI-WALL) | TIPO SPLIT 12000BTUS | S3406Y13451 | (3641) Av. Trabalhador São-Carlense, 400(EESC)/Bloco: CEAS, Andar: pav.super, Local: 3641 - CEAS, sala de trabalho
18040250 | CONDICIONADOR DE AR | KOMECO | PISO TETO | SPLIT |  | (21198) Av. Trabalhador São-Carlense, 400(EESC)/Bloco: SET, Andar: TERREO, Local: 21198 - SET, sala de aula
18040941 | CONDICIONADOR DE AR | SPRINGER | MAXIFLEX (HI-WALL) | 22000BTUS |  | (21797) Av. Trabalhador São-Carlense, 400(EESC)/Bloco: ADAM CRHEA, Andar: TERREO, Local: CRHEA - 21797, depósito de materiais
18040942 | CONDICIONADOR DE AR | SPRINGER | MAXIFLEX (HI-WALL) | 22000BTUS |  | (21797) Av. Trabalhador São-Carlense, 400(EESC)/Bloco: ADAM CRHEA, Andar: TERREO, Local: CRHEA - 21797, depósito de materiais
18040952 | CONDICIONADOR DE AR | LG | SL-123-FLA | 12000BTUS SPLIT (ON SITE) |  | (3145) Av. Trabalhador São-Carlense, 400(EESC)/Bloco: SEL E-5, Andar: térreo, Local: 3145 - SEL, laboratório didático
18040953 | CONDICIONADOR DE AR | LG | SL-123-FLA | 12000BTUS SPLIT (ON SITE) |  | (29139) Av. Trabalhador São-Carlense, 400(EESC)/Bloco: SEL, Andar: 1º, Local: 29139, sala de trabalho
18040955 | CONDICIONADOR DE AR | LG | ST-244-FLA | 24000BTUS SPLIT TIPO PAREDE (ON SITE) |  | (29135) Av. Trabalhador São-Carlense, 400(EESC)/Bloco: SEL, Andar: 1º, Local: 29135, sala de trabalho
18040957 | CONDICIONADOR DE AR | LG | ST-244-FLA | 24000BTUS SPLIT TIPO PAREDE (ON SITE) |  | (29140) Av. Trabalhador São-Carlense, 400(EESC)/Bloco: SEL, Andar: 1º, Local: 29140, sala de trabalho
18040958 | CONDICIONADOR DE AR | LG | ST-244-FLA | 24000BTUS SPLIT TIPO PAREDE (ON SITE) |  | (29142) Av. Trabalhador São-Carlense, 400(EESC)/Bloco: SEL, Andar: 1º, Local: 29142, sala de trabalho
18040960 | CONDICIONADOR DE AR | LG | ST-244-FLA | 24000BTUS SPLIT TIPO PAREDE (ON SITE) |  | (5420) Av. Trabalhador São-Carlense, 400(EESC)/Bloco: SEL, Andar: 1º ANDAR, Local: 5420 -SEL, sala de trabalho
18040961 | CONDICIONADOR DE AR | LG | ST-244-FLA | 24000BTUS SPLIT TIPO PAREDE (ON SITE) |  | (3146) Av. Trabalhador São-Carlense, 400(EESC)/Bloco: SEL E-6, Andar: térreo, Local: 3146 - SEL, depósito de materiais
18040962 | CONDICIONADOR DE AR | LG | ST-244-FLA | 24000BTUS SPLIT TIPO PAREDE (ON SITE) |  | (3140) Av. Trabalhador São-Carlense, 400(EESC)/Bloco: SEL E-2, Andar: térreo, Local: 3140 - SEL, laboratório didático
18040963 | CONDICIONADOR DE AR | LG | ST-244-FLA | 24000BTUS SPLIT TIPO PAREDE (ON SITE) |  | (3141) Av. Trabalhador São-Carlense, 400(EESC)/Bloco: SEL E-3, Andar: térreo, Local: 3141 - SEL, laboratório didático
18040964 | CONDICIONADOR DE AR | LG | SL-123-FLA | 12000BTUS SPLIT (ON SITE) |  | (2886) Av. Trabalhador São-Carlense, 400(EESC)/Bloco: PRODUÇÃO, Andar: PRIM. PAV., Local: 2886 - PRODUÇÃO, hall interno
18040966 | CONDICIONADOR DE AR | LG | SL-123-FLA | 12000BTUS SPLIT (ON SITE) |  | (6034) Av. Trabalhador São-Carlense, 400(EESC)/Bloco: E-1, Andar: 3 andar, Local: 6034 - BLOCO E1, sala de trabalho
18040967 | CONDICIONADOR DE AR | LG | ST-244-FLA | 24000BTUS SPLIT (ON SITE) |  | (6072) Av. Trabalhador São-Carlense, 400(EESC)/Bloco: E-1, Andar: 2 andar, Local: 6072 - BLOCO E1, copa/cozinha de uso comum
18041327 | CONDICIONADOR DE AR | SPRINGER CARRIER | MAXIFLEX (HI-WALL) | SPLIT - MODELO DE PAREDE |  | (2871) Av. Trabalhador São-Carlense, 400(EESC)/Bloco: SGS, Andar: Superior, Local: 2871 - SGS, sala de aula
18041923 | CONDICIONADOR DE AR | SPRINGER CARRIER | MAXIFLEX (HI WALL) 18000BTUS | SPLIT |  | (3269) Av. Trabalhador São-Carlense, 400(EESC)/Bloco: SEM LAMAFE, Andar: terreo, Local: 3269 - SEM, laboratório de ensino/pesquisa
18041924 | CONDICIONADOR DE AR | SPRINGER CARRIER | MAXIFLEX (HI WALL) 12000BTUS | SPLIT |  | (3275) Av. Trabalhador São-Carlense, 400(EESC)/Bloco: SEM LAMAFE, Andar: terreo, Local: 3275 - SEM, sala de reunião
18042691 | CONDICIONADOR DE AR | SPRINGER | FCA075BB | TIPO JANELA 7500 BTU'S |  | (3070) Av. Trabalhador São-Carlense, 400(EESC)/Bloco: CAD-CAM, Andar: pav.infer., Local: 3070 - SEM, sala de trabalho
18042692 | CONDICIONADOR DE AR | SPRINGER | FCA075BB | TIPO JANELA 7500 BTU'S |  | (3064) Av. Trabalhador São-Carlense, 400(EESC)/Bloco: CAD-CAM, Andar: pav.infer., Local: 3064 - SEM, sala de trabalho
18042695 | CONDICIONADOR DE AR | MIDEA | MSE-9CR | SPLIT MODELO DE PAREDE 9.000 BTU'S |  | (3055) Av. Trabalhador São-Carlense, 400(EESC)/Bloco: SEL B-10, Andar: 1, Local: 3055 - SEL, sala de trabalho
18042696 | CONDICIONADOR DE AR | MIDEA | MSE-30CR | SPLIT 30.000 BTU'S |  | (29150) Av. Trabalhador São-Carlense, 400(EESC)/Bloco: SEL, Andar: 2º, Local: 29150, anfiteatro de eventos
18042697 | CONDICIONADOR DE AR | MIDEA | MSE-30CR | SPLIT 30.000 BTU'S |  | (29150) Av. Trabalhador São-Carlense, 400(EESC)/Bloco: SEL, Andar: 2º, Local: 29150, anfiteatro de eventos
18042699 | CONDICIONADOR DE AR | MIDEA | MSE-30CR | SPLIT 30.000 BTU'S |  | (3135) Av. Trabalhador São-Carlense, 400(EESC)/Bloco: SEL D-7/A, Andar: térreo, Local: 3135 - SEL, sala de trabalho
18042795 | CONDICIONADOR DE AR | SPRINGER | MCC125BB | JANELA |  | (3350) Av. Trabalhador São-Carlense, 400(EESC)/Bloco: CRHEA-L.L., Andar: Térreo, Local: 3350, anfiteatro de eventos
18042797 | CONDICIONADOR DE AR | SPRINGER | SPLIT PISO TETO | SPLIT PISO/TETO |  | (2866) Av. Trabalhador São-Carlense, 400(EESC)/Bloco: PRODUÇÃO, Andar: PRIM. PAV., Local: 2866 - PRODUÇÃO, sala de eventos
18042800 | CONDICIONADOR DE AR | SPRINGER | FCA075RB | JANELA |  | (25155) Av. Trabalhador São-Carlense, 400(EESC)/Bloco: SEP, Andar: 2º Andar, Local: SEP-25155, sala de trabalho
18042952 | CONDICIONADOR DE AR | GREE | GOLD LAYER GSW 30-22L/B | SPLIT 30.000 BTU'S |  | (4076) Av. Trabalhador São-Carlense, 400(EESC)/Bloco: STI, Andar: 1º ANDAR, Local: 4076 - STI, sala de informática
18042953 | CONDICIONADOR DE AR | GREE | GOLD LAYER GSW 30-22L/B | SPLIT 30.000 BTU'S |  | (4076) Av. Trabalhador São-Carlense, 400(EESC)/Bloco: STI, Andar: 1º ANDAR, Local: 4076 - STI, sala de informática
18042954 | CONDICIONADOR DE AR | GREE | GOLD LAYER GSW 30-22L/B | SPLIT 30.000 BTU'S |  | (4078) Av. Trabalhador São-Carlense, 400(EESC)/Bloco: STI, Andar: 1º ANDAR, Local: 4078 - STI, sala de trabalho
18042955 | CONDICIONADOR DE AR | GREE | GOLD LAYER GSW 30-22L/B | SPLIT 30.000 BTU'S |  | (4078) Av. Trabalhador São-Carlense, 400(EESC)/Bloco: STI, Andar: 1º ANDAR, Local: 4078 - STI, sala de trabalho
18042956 | CONDICIONADOR DE AR | GREE | GOLD LAYER GSW 30-22L/B | SPLIT 30.000 BTU'S |  | (4078) Av. Trabalhador São-Carlense, 400(EESC)/Bloco: STI, Andar: 1º ANDAR, Local: 4078 - STI, sala de trabalho
18042957 | CONDICIONADOR DE AR | GREE | GOLD LAYER GSW 30-22L/B | SPLIT 30.000 BTU'S |  | (4062) Av. Trabalhador São-Carlense, 400(EESC)/Bloco: STI, Andar: térreo, Local: 4062 - STI, sala de trabalho
18042960 | CONDICIONADOR DE AR | GREE | GOLD LAYER GSW 30-22L/B | SPLIT 30.000 BTU'S |  | (4065) Av. Trabalhador São-Carlense, 400(EESC)/Bloco: STI, Andar: TERREO, Local: 4065 - STI, sala de informática
18042961 | CONDICIONADOR DE AR | GREE | GOLD LAYER GSW 24-22L/A | SPLIT 24.000 BTU'S |  | (4070) Av. Trabalhador São-Carlense, 400(EESC)/Bloco: STI, Andar: TERREO, Local: 4070 - STI, sala de reunião
18043646 | CONDICIONADOR DE AR | KOMECO | KOS 30FC | SPLIT 30.000 BTU'S |  | (8305) Av. Trabalhador São-Carlense, 400(EESC)/Bloco: SHS, Andar: PAV.SUPER., Local: 8305 - SHS, sala de trabalho
18043896 | CONDICIONADOR DE AR | SPRINGER | SILENTIA | 7500BTUS | S3107B23325 | (21447) Av. Trabalhador São-Carlense, 400(EESC)/Bloco: SGS NOVO, Andar: 2 PAVIMEN, Local: 21447 - SGS, sala de trabalho
18043900 | CONDICIONADOR DE AR | ELGIN | SHF30000 | 30000BTUS |  | (16705) Av. Trabalhador São-Carlense, 400(EESC)/Bloco: CETEPE, Andar: TERREO, Local: 16705, auditório de eventos
18044123 | CONDICIONADOR DE AR | KOMECO | KOP48FC | 48000BTUS |  | (35158) Av. João Dagnone, 100(Não Informado)/Bloco: AMBIENTAL, Andar: TERREO, Local: 35158, sala de trabalho
18044124 | CONDICIONADOR DE AR | KOMECO | KOS18FC | 18000BTUS |  | (3101) Av. Trabalhador São-Carlense, 400(EESC)/Bloco: SEL D-3, Andar: térreo, Local: 3101 - SEL, sala de trabalho
18044125 | CONDICIONADOR DE AR | KOMECO | KOS09FC | 9000BTUS |  | (26460) Av. Trabalhador São-Carlense, 400(EESC)/Bloco: 3-01 SEL, Andar: 3 - ANDAR, Local: SEL - 26460, sala de trabalho
18044126 | CONDICIONADOR DE AR | KOMECO | KOP36FC | 36000BTUS |  | (35212) Av. João Dagnone, 100(Não Informado)/Bloco: SAA, Andar: TERREO, Local: 35212, sala de trabalho
18044127 | CONDICIONADOR DE AR | KOMECO | KOP36FC | 36000BTUS |  | (35212) Av. João Dagnone, 100(Não Informado)/Bloco: SAA, Andar: TERREO, Local: 35212, sala de trabalho
18044794 | CONDICIONADOR DE AR | SPRINGER CARRIER | MINIMAX | 12.000BTUS |  | (3234) Av. Trabalhador São-Carlense, 400(EESC)/Bloco: SEM Lamafe, Andar: terreo, Local: 3234 - SEM, sala de trabalho
18044797 | CONDICIONADOR DE AR | MIDEA | MSE30CR | 30000BTUS |  | (3135) Av. Trabalhador São-Carlense, 400(EESC)/Bloco: SEL D-7/A, Andar: térreo, Local: 3135 - SEL, sala de trabalho
18044799 | CONDICIONADOR DE AR | GREE | GSY 60/22L | 60000BTUS |  | (21266) Av. Trabalhador São-Carlense, 400(EESC)/Bloco: PRODUÇÃO, Andar: PAV. SUPER, Local: 21266 - PRODUÇÃO, sala de trabalho
18044834 | CONDICIONADOR DE AR | LG | TS C242KBA1 | SPLIT 24.000 BTU'S |  | (29135) Av. Trabalhador São-Carlense, 400(EESC)/Bloco: SEL, Andar: 1º, Local: 29135, sala de trabalho
18045068 | CONDICIONADOR DE AR | KOMECO | KOS 12FC | FRIO |  | (2899) Av. Trabalhador São-Carlense, 400(EESC)/Bloco: SET, Andar: superior, Local: 2899 - SET, sala de trabalho
18045069 | CONDICIONADOR DE AR | KOMECO | KOS 12FC | FRIO |  | (2923) Av. Trabalhador São-Carlense, 400(EESC)/Bloco: SET, Andar: superior, Local: 2923 - SET, sala de trabalho
18045070 | CONDICIONADOR DE AR | KOMECO | KOS 12FC | FRIO |  | (2893) Av. Trabalhador São-Carlense, 400(EESC)/Bloco: SET, Andar: superior, Local: 2893 - SET, sala de trabalho
18045071 | CONDICIONADOR DE AR | KOMECO | KOS24FCG2 | FRIO |  | (2834) Av. Trabalhador São-Carlense, 400(EESC)/Bloco: SET, Andar: superior, Local: 2834 - SET, sala de informática
18045201 | CONDICIONADOR DE AR | SPRINGER CARRIER | MAXIFLEX | 18000BTUS | S3307Y33135 | (26451) Av. Trabalhador São-Carlense, 400(EESC)/Bloco: 2 - 17 SEL, Andar: 2 - ANDAR, Local: SEL - 26451, sala de trabalho

## Table 5
Nº patrimônio USP | Material | Marca | Modelo | Tipo | Nº de série | Localização patrimonial de referência
18045202 | CONDICIONADOR DE AR | SPRINGER CARRIER | DUO | 7500BTUS | S6107895723 | (2984) Av. Trabalhador São-Carlense, 400(EESC)/Bloco: SEL A-1, Andar: terreo, Local: 2984 - SEL, sala de trabalho
18045361 | CONDICIONADOR DE AR | SPRINGER | MAXIFLEX | 7000BTUS |  | (21242) Av. Trabalhador São-Carlense, 400(EESC)/Bloco: SMM - LAB, Andar: TERREO, Local: 21242 - SMM LAB, laboratório de pesquisa
18045362 | CONDICIONADOR DE AR | SPRINGER | MAXIFLEX | 9000BTUS |  | (21242) Av. Trabalhador São-Carlense, 400(EESC)/Bloco: SMM - LAB, Andar: TERREO, Local: 21242 - SMM LAB, laboratório de pesquisa
18045363 | CONDICIONADOR DE AR | SPRINGER | MAXIFLEX | 7000BTUS |  | (2992) Av. Trabalhador São-Carlense, 400(EESC)/Bloco: SEL A-4, Andar: terreo, Local: 2992 - SEL, sala de trabalho
18045896 | CONDICIONADOR DE AR | SPRINGER | MAXIFLEX | 9000BTUS |  | (29109) Av. Trabalhador São-Carlense, 400(EESC)/Bloco: MECATRONIC, Andar: 2o., Local: 29109, sala de trabalho
18045897 | CONDICIONADOR DE AR | SPRINGER | MAXIFLEX | 9000BTUS |  | (29108) Av. Trabalhador São-Carlense, 400(EESC)/Bloco: MECATRONIC, Andar: 2o., Local: 29108, sala de trabalho
18045898 | CONDICIONADOR DE AR | SPRINGER | MAXIFLEX | 9000BTUS |  | (29110) Av. Trabalhador São-Carlense, 400(EESC)/Bloco: MECATRONIC, Andar: 2o., Local: 29110, sala de trabalho
18045899 | CONDICIONADOR DE AR | SPRINGER | MAXIFLEX | 9000BTUS |  | (29111) Av. Trabalhador São-Carlense, 400(EESC)/Bloco: MECATRONIC, Andar: 2o., Local: 29111, sala de trabalho
18045900 | CONDICIONADOR DE AR | SPRINGER | MAXIFLEX | 9000BTUS |  | (29117) Av. Trabalhador São-Carlense, 400(EESC)/Bloco: MECATRONIC, Andar: 2o., Local: 29117, sala de trabalho
18045901 | CONDICIONADOR DE AR | SPRINGER | MAXIFLEX | 9000BTUS |  | (29116) Av. Trabalhador São-Carlense, 400(EESC)/Bloco: MECATRONIC, Andar: 2o., Local: 29116, sala de trabalho
18045902 | CONDICIONADOR DE AR | SPRINGER | MAXIFLEX | 9000BTUS |  | (29118) Av. Trabalhador São-Carlense, 400(EESC)/Bloco: MECATRONIC, Andar: 2o., Local: 29118, sala de trabalho
18045903 | CONDICIONADOR DE AR | SPRINGER | MAXIFLEX | 9000BTUS |  | (29119) Av. Trabalhador São-Carlense, 400(EESC)/Bloco: MECATRONIC, Andar: 2o., Local: 29119, sala de trabalho
18045904 | CONDICIONADOR DE AR | SPRINGER | MAXIFLEX | SPLIT 12000BTUS |  | (4077) Av. Trabalhador São-Carlense, 400(EESC)/Bloco: STI, Andar: 1º ANDAR, Local: 4077 - STI, sala de trabalho
18045907 | CONDICIONADOR DE AR | SPRINGER | MAXIFLEX | 12000BTUS |  | (21204) Av. Trabalhador São-Carlense, 400(EESC)/Bloco: SGS, Andar: ANDAR SUPE, Local: 21204 - SGS, laboratório de pesquisa
18045935 | CONDICIONADOR DE AR | SPRINGER | DUO | DE JANELA 7500BTUS |  | (30235) Av. Trabalhador São-Carlense, 400(EESC)/Bloco: SEP, Andar: 2, Local: 30235, sala de trabalho
18045936 | CONDICIONADOR DE AR | SPRINGER | DUO | DE JANELA 7500BTUS |  | (30235) Av. Trabalhador São-Carlense, 400(EESC)/Bloco: SEP, Andar: 2, Local: 30235, sala de trabalho
18045937 | CONDICIONADOR DE AR | SPRINGER | MAXIFLEX | 12000BTUS |  | (2982) Av. Trabalhador São-Carlense, 400(EESC)/Bloco: SEM, Andar: pav.super., Local: 2982 - SEM, sala de trabalho
18045939 | CONDICIONADOR DE AR | SPRINGER | MAXIFLEX | 12000BTUS |  | (29113) Av. Trabalhador São-Carlense, 400(EESC)/Bloco: MECATRONIC, Andar: 2o., Local: 29113, sala de trabalho
18045940 | CONDICIONADOR DE AR | SPRINGER | MAXIFLEX | 12000BTUS |  | (29115) Av. Trabalhador São-Carlense, 400(EESC)/Bloco: MECATRONIC, Andar: 2o., Local: 29115, sala de trabalho
18045941 | CONDICIONADOR DE AR | SPRINGER | MAXIFLEX | 30000BTUS |  | (8306) Av. Trabalhador São-Carlense, 400(EESC)/Bloco: SHS, Andar: PAV.SUPER., Local: 8306 - SHS, sala de trabalho
18046031 | CONDICIONADOR DE AR | SPRINGER | MAXIFLEX | 9000BTUS |  | (29120) Av. Trabalhador São-Carlense, 400(EESC)/Bloco: MECATRONIC, Andar: 2o., Local: 29120, sala de trabalho
18046032 | CONDICIONADOR DE AR | SPRINGER | MAXIFLEX | 9000BTUS |  | (29121) Av. Trabalhador São-Carlense, 400(EESC)/Bloco: MECATRONIC, Andar: 2o., Local: 29121, sala de trabalho
18046033 | CONDICIONADOR DE AR | SPRINGER | MAXIFLEX | 9000BTUS |  | (29112) Av. Trabalhador São-Carlense, 400(EESC)/Bloco: MECATRONIC, Andar: 2o., Local: 29112, sala de trabalho
18046415 | CONDICIONADOR DE AR | SPRINGER | DUO | 7500BTUS DE JANELA |  | (21447) Av. Trabalhador São-Carlense, 400(EESC)/Bloco: SGS NOVO, Andar: 2 PAVIMEN, Local: 21447 - SGS, sala de trabalho
18046416 | CONDICIONADOR DE AR | GREE | GJ10-22L/A | 10000BTUS DE JANELA |  | (21447) Av. Trabalhador São-Carlense, 400(EESC)/Bloco: SGS NOVO, Andar: 2 PAVIMEN, Local: 21447 - SGS, sala de trabalho
18046418 | CONDICIONADOR DE AR | GREE | GSW 7-22L/C | MODELO DE PAREDE 7000BTUS |  | (35286) Av. João Dagnone, 100(Não Informado)/Bloco: SAA, Andar: 2o.ANDAR, Local: 35286, sala de trabalho
18046428 | CONDICIONADOR DE AR | SPRINGER | MAXIFLEX | TETO 36000BTUS |  | (3057) Av. Trabalhador São-Carlense, 400(EESC)/Bloco: SEL BL-1, Andar: 1, Local: 3057 - SEL, laboratório de pesquisa
18046430 | CONDICIONADOR DE AR | SPRINGER | SILENTIA | JANELA 30000BTUS |  | (4013) Av. Trabalhador São-Carlense, 400(EESC)/Bloco: STT, Andar: térreo, Local: 4013, sala de informática
18046489 | CONDICIONADOR DE AR | KOMEKO | KOP48FCUE2 | 48000BTUS |  | (35213) Av. João Dagnone, 100(Não Informado)/Bloco: SAA, Andar: TERREO, Local: 35213, sala de trabalho
18046490 | CONDICIONADOR DE AR | KOMEKO | KOP48FCUE2 | 48000BTUS |  | (35255) Av. João Dagnone, 100(Não Informado)/Bloco: SAA, Andar: 1o.ANDAR, Local: 35255, sala de trabalho
18046567 | CONDICIONADOR DE AR | SPRINGER CARRIER | MAXIFLEX | SPLIT 12000BTUS |  | (3380) Av. Trabalhador São-Carlense, 400(EESC)/Bloco: CRHEA L.L., Andar: terreo, Local: 3380, laboratório de pesquisa
18046587 | CONDICIONADOR DE AR | SPRINGER | SILENTIA | DE JANELA 19000BTUS |  | (21805) Av. Trabalhador São-Carlense, 400(EESC)/Bloco: ADM CRHEA, Andar: TERREO, Local: CRHEA - 21805, sala de trabalho
18046592 | CONDICIONADOR DE AR | SPRINGER | SILENTIA | DE JANELA 21000BTUS |  | (4019) Av. Trabalhador São-Carlense, 400(EESC)/Bloco: STT, Andar: térreo, Local: 4019, laboratório de ensino/pesquisa
18046594 | CONDICIONADOR DE AR | ELGIN | EAF | DE JANELA 7500BTUS |  | (4008) Av. Trabalhador São-Carlense, 400(EESC)/Bloco: STT, Andar: térreo, Local: 4008, sala de trabalho
18046595 | CONDICIONADOR DE AR | ELGIN | EAF | DE JANELA 7500BTUS |  | (4053) Av. Trabalhador São-Carlense, 400(EESC)/Bloco: STT, Andar: 1, Local: 4053, sala de trabalho
18047088 | CONDICIONADOR DE AR | SPRINGER CARRIER | MAXIFLEX | SPLIT 12000BTUS |  | (21447) Av. Trabalhador São-Carlense, 400(EESC)/Bloco: SGS NOVO, Andar: 2 PAVIMEN, Local: 21447 - SGS, sala de trabalho
18047090 | CONDICIONADOR DE AR | SPRINGER CARRIER | MAXIFLEX | TIPO SPLITC30000BTUS |  | (2851) Av. Trabalhador São-Carlense, 400(EESC)/Bloco: PRODUÇÃO, Andar: PRIM. PAV., Local: 2851 - PRODUÇÃO, sala de eventos
18047091 | CONDICIONADOR DE AR | SPRINGER CARRIER | MAXIFLEX | TIPO SPLIT 12000BTUS |  | (3331) Av. Trabalhador São-Carlense, 400(EESC)/Bloco: CRHEA, Andar: terreo, Local: 3331, laboratório de pesquisa
18047568 | CONDICIONADOR DE AR | SPRINGER | SPLIT HALWALL MAXIFLEX | 18000BTUS |  | (21242) Av. Trabalhador São-Carlense, 400(EESC)/Bloco: SMM - LAB, Andar: TERREO, Local: 21242 - SMM LAB, laboratório de pesquisa
18047863 | CONDICIONADOR DE AR | SPRINGER | MAXIFLEX | 9000BTUS |  | (8242) Av. Trabalhador São-Carlense, 400(EESC)/Bloco: SHS, Andar: Pav. sup., Local: 8242 - SHS, sala de trabalho
18048429 | CONDICIONADOR DE AR | GREE | SPLIT VERTICAL | SPLIT VERTICAL |  | (2785) Av. Trabalhador São-Carlense, 400(EESC)/Bloco: SET, Andar: terreo, Local: 2785 - SET, sala de aula
18048547 | CONDICIONADOR DE AR | ELGIN | SPLIT (HI-WALL) | CICLO QUENTE E FRIO, CAPAC. 9000BTUS |  | (21447) Av. Trabalhador São-Carlense, 400(EESC)/Bloco: SGS NOVO, Andar: 2 PAVIMEN, Local: 21447 - SGS, sala de trabalho
18048641 | CONDICIONADOR DE AR | SPRINGER CARRIE | SPLIT 18.000 BTUS | CICLO FRIO 220V |  | (3099) Av. Trabalhador São-Carlense, 400(EESC)/Bloco: SEL D-1, Andar: térreo, Local: 3099 - SEL, sala de eventos
18048642 | CONDICIONADOR DE AR | SPRINGER CARRIE | SPLIT 18.000 BTUS | CICLO FRIO 220V |  | (3099) Av. Trabalhador São-Carlense, 400(EESC)/Bloco: SEL D-1, Andar: térreo, Local: 3099 - SEL, sala de eventos
18048643 | CONDICIONADOR DE AR | SPRINGER CARRIE | SPLIT 18.000 BTUS | CICLO FRIO 220V |  | (3100) Av. Trabalhador São-Carlense, 400(EESC)/Bloco: SEL D-2, Andar: térreo, Local: 3100 - SEL, sala de eventos
18048644 | CONDICIONADOR DE AR | SPRINGER CARRIE | SPLIT 18.000 BTUS | CICLO FRIO 220V |  | (3100) Av. Trabalhador São-Carlense, 400(EESC)/Bloco: SEL D-2, Andar: térreo, Local: 3100 - SEL, sala de eventos
18048750 | CONDICIONADOR DE AR | KOMECO | KOS24FC 220V | FRIO |  | (3243) Av. Trabalhador São-Carlense, 400(EESC)/Bloco: SEM Lamafe, Andar: terreo, Local: 3243 - SEM, sala de trabalho
18048755 | CONDICIONADOR DE AR | GREE | GARDEN | 12000BTUS |  | (5420) Av. Trabalhador São-Carlense, 400(EESC)/Bloco: SEL, Andar: 1º ANDAR, Local: 5420 -SEL, sala de trabalho
18048756 | CONDICIONADOR DE AR | GREE | GARDEN | 12000BTUS |  | (45329) Av. João Dagnone, 100(Não Informado)/Bloco: AMBIENTAL, Andar: TERREO, Local: labolatório, sala de trabalho de trabalho
18048757 | CONDICIONADOR DE AR | GREE | GARDEN | 12000BTUS |  | (45331) Av. João Dagnone, 100(Não Informado)/Bloco: AMBIENTAL, Andar: TERREO, Local: laboratório, sala de trabalho de trabalho
18048758 | CONDICIONADOR DE AR | GREE | GARDEN | 7000BTUS |  | (21797) Av. Trabalhador São-Carlense, 400(EESC)/Bloco: ADAM CRHEA, Andar: TERREO, Local: CRHEA - 21797, depósito de materiais
18048759 | CONDICIONADOR DE AR | GREE | GARDEN | 7000BTUS |  | (21797) Av. Trabalhador São-Carlense, 400(EESC)/Bloco: ADAM CRHEA, Andar: TERREO, Local: CRHEA - 21797, depósito de materiais
18048760 | CONDICIONADOR DE AR | GREE | GARDEN | 7000BTUS |  | (21797) Av. Trabalhador São-Carlense, 400(EESC)/Bloco: ADAM CRHEA, Andar: TERREO, Local: CRHEA - 21797, depósito de materiais
18048761 | CONDICIONADOR DE AR | GREE | GREEN BAY | 18000BTUS |  | (21234) Av. Trabalhador São-Carlense, 400(EESC)/Bloco: SMM - LAB, Andar: TERREO, Local: 21234 - SMM LAB, laboratório de pesquisa
18048906 | CONDICIONADOR DE AR | SPRINGER | MAXIFLEX | SPLIT |  | (35220) Av. João Dagnone, 100(Não Informado)/Bloco: SAA, Andar: TERREO, Local: 35220, sala de trabalho
18048907 | CONDICIONADOR DE AR | SPRINGER | MAXIFLEX | SPLIT |  | (35220) Av. João Dagnone, 100(Não Informado)/Bloco: SAA, Andar: TERREO, Local: 35220, sala de trabalho
18048908 | CONDICIONADOR DE AR | SPRINGER | DUO QCA 105 RBB | DE JANELA |  | (35281) Av. João Dagnone, 100(Não Informado)/Bloco: SAA, Andar: 2o.ANDAR, Local: 35281, sala de trabalho
18049024 | CONDICIONADOR DE AR | SPRINGER | DUO | JANELA ELETRONICO |  | (4051) Av. Trabalhador São-Carlense, 400(EESC)/Bloco: STT, Andar: 1, Local: 4051, sala de trabalho
18049025 | CONDICIONADOR DE AR | SPRINGER | DUO | JANELA ELETRONICO |  | (4052) Av. Trabalhador São-Carlense, 400(EESC)/Bloco: STT, Andar: 1, Local: 4052, sala de trabalho
18049026 | CONDICIONADOR DE AR | SPRINGER | DUO | JANELA ELETRONICO |  | (4060) Av. Trabalhador São-Carlense, 400(EESC)/Bloco: STT, Andar: 1, Local: 4060, sala de trabalho
18049028 | CONDICIONADOR DE AR | MIDEA | MSS-09CR | TIPO SPLIT 9000BTUS |  | (35282) Av. João Dagnone, 100(Não Informado)/Bloco: SAA, Andar: 2o.ANDAR, Local: 35282, sala de trabalho
18049029 | CONDICIONADOR DE AR | MIDEA | MSS-09CR | TIPO SPLIT 9000BTUS |  | (35283) Av. João Dagnone, 100(Não Informado)/Bloco: SAA, Andar: 2o.ANDAR, Local: 35283, sala de trabalho
18049030 | CONDICIONADOR DE AR | MIDEA | MSS-09CR | TIPO SPLIT 9000BTUS |  | (35285) Av. João Dagnone, 100(Não Informado)/Bloco: SAA, Andar: 2o.ANDAR, Local: 35285, sala de trabalho
18049031 | CONDICIONADOR DE AR | MIDEA | MSS-09CR | TIPO SPLIT 9000BTUS |  | (35284) Av. João Dagnone, 100(Não Informado)/Bloco: SAA, Andar: 2o.ANDAR, Local: 35284, sala de trabalho
18049032 | CONDICIONADOR DE AR | MIDEA | MSS-09CR | TIPO SPLIT 9000BTUS |  | (35220) Av. João Dagnone, 100(Não Informado)/Bloco: SAA, Andar: TERREO, Local: 35220, sala de trabalho
18049033 | CONDICIONADOR DE AR | MIDEA | MSS-09CR | TIPO SPLIT 9000BTUS |  | (35274) Av. João Dagnone, 100(Não Informado)/Bloco: SAA, Andar: 2o.ANDAR, Local: 35274, sala de trabalho
18049034 | CONDICIONADOR DE AR | MIDEA | MSS-09CR | TIPO SPLIT 9000BTUS |  | (35278) Av. João Dagnone, 100(Não Informado)/Bloco: SAA, Andar: 2o.ANDAR, Local: 35278, sala de trabalho
18049035 | CONDICIONADOR DE AR | MIDEA | MSS-09CR | TIPO SPLIT 9000BTUS |  | (35280) Av. João Dagnone, 100(Não Informado)/Bloco: SAA, Andar: 2o.ANDAR, Local: 35280, sala de trabalho
18049036 | CONDICIONADOR DE AR | MIDEA | MSS-09CR | TIPO SPLIT 9000BTUS |  | (35272) Av. João Dagnone, 100(Não Informado)/Bloco: SAA, Andar: 2o.ANDAR, Local: 35272, sala de trabalho
18049037 | CONDICIONADOR DE AR | MIDEA | MSS-09CR | TIPO SPLIT 9000BTUS |  | (35231) Av. João Dagnone, 100(Não Informado)/Bloco: SAA, Andar: 1o.ANDAR, Local: 35231, sala de trabalho

## Table 6
Nº patrimônio USP | Material | Marca | Modelo | Tipo | Nº de série | Localização patrimonial de referência
18049125 | CONDICIONADOR DE AR | KOMECO | MX09FC - 220V | FRIO | (20298) Av. Trabalhador São-Carlense, 400(EESC)/Bloco: SHS, Andar: terreo, Local: 20298, laboratório de pesquisa
18049180 | CONDICIONADOR DE AR | KOMECO | MX09FC FRIO | MONOVOLT | (20298) Av. Trabalhador São-Carlense, 400(EESC)/Bloco: SHS, Andar: terreo, Local: 20298, laboratório de pesquisa
18049275 | CONDICIONADOR DE AR | RHEEM | SPLIT HI WALL | SPLIT 24000BTUS | (21219) Av. Trabalhador São-Carlense, 400(EESC)/Bloco: SEL - AL5, Andar: TERREO, Local: 21219 - SEL, sala de trabalho
18049279 | CONDICIONADOR DE AR | RHEEM | SPLIT HI WALL | SPLIT 12000BTUS | (8301) Av. Trabalhador São-Carlense, 400(EESC)/Bloco: SHS, Andar: PAV.SUPER., Local: 8301 - SHS, sala de trabalho
18049374 | CONDICIONADOR DE AR | SPRINGER CARRIER | MAXIFLEX | SPLIT 12000BTUS | (2968) Av. Trabalhador São-Carlense, 400(EESC)/Bloco: SEM, Andar: pav.infer., Local: 2968 - SEM, sala de trabalho
18049375 | CONDICIONADOR DE AR | SPRINGER CARRIER | MAXIFLEX | SPLIT 12000BTUS | (2969) Av. Trabalhador São-Carlense, 400(EESC)/Bloco: SEM, Andar: pav.infer., Local: 2969 - SEM, sala de trabalho
18049807 | CONDICIONADOR DE AR | SPRINGER | MAXIFLEX | 22000BTUS | (21318) Av. Trabalhador São-Carlense, 400(EESC)/Bloco: PRODUÇÃO, Andar: 2o. PAV, Local: 21318 - PRODUÇÃO, laboratório de ensino/pesquisa
18049808 | CONDICIONADOR DE AR | SPRINGER | MAXIFLEX | 22000BTUS | (21313) Av. Trabalhador São-Carlense, 400(EESC)/Bloco: PRODUÇÃO, Andar: 2o PAV, Local: 21313 - PRODUÇÃO, laboratório de ensino/pesquisa
18049883 | CONDICIONADOR DE AR | SPRINGER CARRIER |  | 24000BTUS | (25647) Av. Trabalhador São-Carlense, 400(EESC)/Bloco: CPD, Andar: TERREO, Local: 25647, corredor interno
18049884 | CONDICIONADOR DE AR | SPRINGER CARRIER |  | 12000BTUS | (25649) Av. Trabalhador São-Carlense, 400(EESC)/Bloco: CPD, Andar: Anexo, Local: 25649, sala de trabalho
18049885 | CONDICIONADOR DE AR | SPRINGER CARRIER |  | 12000BTUS | (25649) Av. Trabalhador São-Carlense, 400(EESC)/Bloco: CPD, Andar: Anexo, Local: 25649, sala de trabalho
18050057 | CONDICIONADOR DE AR | KOMECO | MINI SPLIT HI WALL | 30000BTUS | (35187) Av. João Dagnone, 100(Não Informado)/Bloco: AMBIENTAL, Andar: SUPERIOR, Local: 35187, sala de trabalho
18050058 | CONDICIONADOR DE AR | KOMECO | MINI SPLIT BRIZE | 9000BTUS | (26470) Av. Trabalhador São-Carlense, 400(EESC)/Bloco: 3-11 SEL, Andar: 3 - ANDAR, Local: SEL 26470, sala de trabalho
18050062 | CONDICIONADOR DE AR | KOMECO | MINI SPLIT HI WALL | 24000BTUS | (8468) Av. Trabalhador São-Carlense, 400(EESC)/Bloco: GRÁFICA, Andar: Térreo, Local: 8468, sala de trabalho
18050123 | CONDICIONADOR DE AR | KOMECO | KOS18FC | SPLIT | (29094) Av. Trabalhador São-Carlense, 400(EESC)/Bloco: MECATRONIC, Andar: PRIMEIRO, Local: 29094, sala de trabalho
18050124 | CONDICIONADOR DE AR | KOMECO | KOS18FC | SPLIT | (29094) Av. Trabalhador São-Carlense, 400(EESC)/Bloco: MECATRONIC, Andar: PRIMEIRO, Local: 29094, sala de trabalho
18050125 | CONDICIONADOR DE AR | KOMECO | KOS18FC | SPLIT | (2963) Av. Trabalhador São-Carlense, 400(EESC)/Bloco: SEM, Andar: pav.infer., Local: 2963 - SEM, sala de trabalho
18050201 | CONDICIONADOR DE AR | SPRINGER CARRIER | SPLIT HIWALL | 22000BTUS | (6033) Av. Trabalhador São-Carlense, 400(EESC)/Bloco: E-1, Andar: 3 andar, Local: 6033 - BLOCO E1, sala de trabalho
18050202 | CONDICIONADOR DE AR | SPRINGER CARRIER | SPLIT HIWALL | 30000BTUS | (35213) Av. João Dagnone, 100(Não Informado)/Bloco: SAA, Andar: TERREO, Local: 35213, sala de trabalho
18050478 | CONDICIONADOR DE AR | ELETROLUX | CFI/CFE36 | 36000BTUS SPLIT PISO/TETO | (3384) Av. Trabalhador São-Carlense, 400(EESC)/Bloco: STT, Andar: térreo, Local: 3384, laboratório de pesquisa
18050479 | CONDICIONADOR DE AR | ELETROLUX | CFI/CFE36 | 36000BTUS SPLIT PISO/TETO | (3384) Av. Trabalhador São-Carlense, 400(EESC)/Bloco: STT, Andar: térreo, Local: 3384, laboratório de pesquisa
18050480 | CONDICIONADOR DE AR | ELGIN | SRF 18000-2 | SPLIT 18000BTUS | (29100) Av. Trabalhador São-Carlense, 400(EESC)/Bloco: MECATRONIC, Andar: PRIMEIOR, Local: 29100, sala de trabalho
18050481 | CONDICIONADOR DE AR | ELGIN | SRF 18000-2 | SPLIT 18000BTUS | (29100) Av. Trabalhador São-Carlense, 400(EESC)/Bloco: MECATRONIC, Andar: PRIMEIOR, Local: 29100, sala de trabalho
18050482 | CONDICIONADOR DE AR | ELGIN | SRF 18000-2 | SPLIT 18000BTUS | (29099) Av. Trabalhador São-Carlense, 400(EESC)/Bloco: MECATRONIC, Andar: PRIMEIRO, Local: 29099, sala de trabalho
18050483 | CONDICIONADOR DE AR | ELGIN | SRF 18000-2 | SPLIT 18000BTUS | (29099) Av. Trabalhador São-Carlense, 400(EESC)/Bloco: MECATRONIC, Andar: PRIMEIRO, Local: 29099, sala de trabalho
18050502 | CONDICIONADOR DE AR | CARRIER | HIWALL | 22000BTUS | (35191) Av. João Dagnone, 100(Não Informado)/Bloco: AMBIENTAL, Andar: SUPERIOR, Local: 35191, auditório de eventos
18050503 | CONDICIONADOR DE AR | CARRIER | HIWALL | 22000BTUS | (35191) Av. João Dagnone, 100(Não Informado)/Bloco: AMBIENTAL, Andar: SUPERIOR, Local: 35191, auditório de eventos
18050504 | CONDICIONADOR DE AR | CARRIER | HIWALL | 22000BTUS | (35191) Av. João Dagnone, 100(Não Informado)/Bloco: AMBIENTAL, Andar: SUPERIOR, Local: 35191, auditório de eventos
18050505 | CONDICIONADOR DE AR | CARRIER | HIWALL | 22000BTUS | (35191) Av. João Dagnone, 100(Não Informado)/Bloco: AMBIENTAL, Andar: SUPERIOR, Local: 35191, auditório de eventos
18050507 | CONDICIONADOR DE AR | ELETROLUX | SPLIT |  | (8209) Av. Trabalhador São-Carlense, 400(EESC)/Bloco: SHS, Andar: PAV.INFER., Local: 8209 - SHS, sala de trabalho
18050781 | CONDICIONADOR DE AR | KOMEKO | K0507FC | 220V | (2872) Av. Trabalhador São-Carlense, 400(EESC)/Bloco: SET, Andar: superior, Local: 2872 - SET, sala de trabalho
18050782 | CONDICIONADOR DE AR | KOMEKO | K0507FC | 220V | (2910) Av. Trabalhador São-Carlense, 400(EESC)/Bloco: SET, Andar: superior, Local: 2910 - SET, sala de trabalho
18050783 | CONDICIONADOR DE AR | KOMECO | K0648FC | 220V | (5788) Av. Trabalhador São-Carlense, 400(EESC)/Bloco: SET, Andar: TERREO, Local: 5788 - SET, sala das máquinas
18050812 | CONDICIONADOR DE AR | GREE | GSV24-22L |  | (2785) Av. Trabalhador São-Carlense, 400(EESC)/Bloco: SET, Andar: terreo, Local: 2785 - SET, sala de aula
18050816 | CONDICIONADOR DE AR | SPRINGER |  | 18000 BTU | (2943) Av. Trabalhador São-Carlense, 400(EESC)/Bloco: SET, Andar: terreo, Local: 2943 - SET, sala de trabalho
18050817 | CONDICIONADOR DE AR | SPRINGER |  | 12000 BTU | (5786) Av. Trabalhador São-Carlense, 400(EESC)/Bloco: SET, Andar: TERREO, Local: 5786 - SET, sala de reunião
18050841 | CONDICIONADOR DE AR | MIDEA | MSS-12CR | 12000BTUS | (14732) Av. Trabalhador São-Carlense, 400(EESC)/Bloco: ceas, Andar: 1 andar, Local: 14732 - CEAS, sala de trabalho
18050842 | CONDICIONADOR DE AR | MIDEA | MSS-12CR | 12000BTUS | (35153) Av. João Dagnone, 100(Não Informado)/Bloco: AMBIENTAL, Andar: TERREO, Local: 35153, sala de trabalho
18050843 | CONDICIONADOR DE AR | SPRINGER DUO | QCA075RBB | 7500BTUS | (4053) Av. Trabalhador São-Carlense, 400(EESC)/Bloco: STT, Andar: 1, Local: 4053, sala de trabalho
18050844 | CONDICIONADOR DE AR | MIDEA | MSS-12CR | 12000BTUS | (8210) Av. Trabalhador São-Carlense, 400(EESC)/Bloco: SHS, Andar: PAV.INFER., Local: 8210 - SHS, sala de trabalho
18050845 | CONDICIONADOR DE AR | MIDEA | MSE-07CR | 7000BTUS | (32450) Av. Trabalhador São-Carlense, 400(EESC)/Bloco: SHS, Andar: TERREO, Local: 32450, sala de trabalho
18050846 | CONDICIONADOR DE AR | MIDEA | MSS-12CR | 12000BTUS | (35653) Av. João Dagnone, 100(Não Informado)/Bloco: BLOCO C, Andar: 2º ANDAR, Local: SMM, sala de trabalho
18050847 | CONDICIONADOR DE AR | MIDEA | MSS-12CR | 12000BTUS | (35642) Av. João Dagnone, 100(Não Informado)/Bloco: BLOCO B, Andar: 1º ANDAR, Local: SMM, sala de estudos
18050848 | CONDICIONADOR DE AR | MIDEA | MSS-12CR | 12000BTUS | (35674) Av. João Dagnone, 100(Não Informado)/Bloco: BLOCO B, Andar: 2º ANDAR, Local: SMM, sala de trabalho
18050849 | CONDICIONADOR DE AR | ELGIN | SRF9000-2 | 9000BTUS | (35660) Av. João Dagnone, 100(Não Informado)/Bloco: BLOCO B, Andar: 2º ANDAR, Local: SMM, sala de trabalho
18050850 | CONDICIONADOR DE AR | ELGIN | SRF9000-2 | 9000BTUS | (35662) Av. João Dagnone, 100(Não Informado)/Bloco: BLOCO B, Andar: 2º ANDAR, Local: SMM, sala de trabalho
18050851 | CONDICIONADOR DE AR | ELGIN | SRF9000-2 | 9000BTUS | (35661) Av. João Dagnone, 100(Não Informado)/Bloco: BLOCO B, Andar: 2º ANDAR, Local: SMM, sala de trabalho
18050852 | CONDICIONADOR DE AR | ELGIN | SRF9000-2 | 9000BTUS | (35654) Av. João Dagnone, 100(Não Informado)/Bloco: BLOCO C, Andar: 2º ANDAR, Local: SMM, sala de trabalho
18050854 | CONDICIONADOR DE AR | ELGIN | SRF9000-2 | 9000BTUS | (35655) Av. João Dagnone, 100(Não Informado)/Bloco: BLOCO C, Andar: 2º ANDAR, Local: SMM, sala de trabalho
18050855 | CONDICIONADOR DE AR | ELGIN | SRF9000-2 | 9000BTUS | (35656) Av. João Dagnone, 100(Não Informado)/Bloco: BLOCO C, Andar: 2º ANDAR, Local: SMM, sala de trabalho
18050856 | CONDICIONADOR DE AR | PHILCO | PHF-9000QF | 9000BTUS | (35673) Av. João Dagnone, 100(Não Informado)/Bloco: BLOCO B, Andar: 2º ANDAR, Local: SMM, sala de trabalho
18050857 | CONDICIONADOR DE AR | ELGIN | SRF-24000-2 | 24000BTUS | (6028) Av. Trabalhador São-Carlense, 400(EESC)/Bloco: E-1, Andar: 3 andar, Local: 6028 - BLOCO E1, sala de trabalho
18050858 | CONDICIONADOR DE AR | ELGIN | SRF-24000-2 | 24000BTUS | (6031) Av. Trabalhador São-Carlense, 400(EESC)/Bloco: E-1, Andar: 3 andar, Local: 6031 - BLOCO E1, sala de reunião
18050859 | CONDICIONADOR DE AR | ELGIN | SRF-24000-2 | 24000BTUS | (6034) Av. Trabalhador São-Carlense, 400(EESC)/Bloco: E-1, Andar: 3 andar, Local: 6034 - BLOCO E1, sala de trabalho
18050860 | CONDICIONADOR DE AR | ELETROLUX | K148F/KE48F | 48000BTUS | (6084) Av. Trabalhador São-Carlense, 400(EESC)/Bloco: E-1, Andar: 3 andar, Local: 6084 - BLOCO E1, sala de trabalho
18050861 | CONDICIONADOR DE AR | ELETROLUX | K148F/KE48F | 48000BTUS | (6060) Av. Trabalhador São-Carlense, 400(EESC)/Bloco: E-1, Andar: 3ªandar, Local: 6060 - BLOCO E1, sala de reunião/concurso
18050862 | CONDICIONADOR DE AR | SPRINGER CARRIER | HI WALL | 12000BTUS | (21242) Av. Trabalhador São-Carlense, 400(EESC)/Bloco: SMM - LAB, Andar: TERREO, Local: 21242 - SMM LAB, laboratório de pesquisa
18050972 | CONDICIONADOR DE AR | SPRINGER | PISO -TETO -3600 BTUS | UNID CONDESADORA E EVAPORADORA | (2931) Av. Trabalhador São-Carlense, 400(EESC)/Bloco: SET, Andar: superior, Local: Sala do cluster, sala de informática
18051061 | CONDICIONADOR DE AR | ELGIN | SRF 12.000-2 | 12000BTUS | (4068) Av. Trabalhador São-Carlense, 400(EESC)/Bloco: STI, Andar: TERREO, Local: 4068 - STI, sala de trabalho
18051062 | CONDICIONADOR DE AR | KOMECO | KOP48FC | 48000BTUS | (8460) Av. Trabalhador São-Carlense, 400(EESC)/Bloco: SHS, Andar: PAV.SUPER., Local: 8460, sala de trabalho
18051063 | CONDICIONADOR DE AR | SPRINGER | MCD125RB | 12000BTUS | (2983) Av. Trabalhador São-Carlense, 400(EESC)/Bloco: SEM, Andar: pav.super., Local: 2983 - SEM, sala de trabalho
18051066 | CONDICIONADOR DE AR | SPRINGER | ZCA195RB | 18000BTUS | (3376) Av. Trabalhador São-Carlense, 400(EESC)/Bloco: CRHEA L.L., Andar: terreo, Local: 3376, laboratório de pesquisa
18051067 | CONDICIONADOR DE AR | SPRINGER | ZQA195RB | 18000BTUS | (8260) Av. Trabalhador São-Carlense, 400(EESC)/Bloco: SHS, Andar: TERREO, Local: 8260 - SHS, sala de trabalho
18051070 | CONDICIONADOR DE AR | PHILCO | PH18000QF | 18000BTUS | (8468) Av. Trabalhador São-Carlense, 400(EESC)/Bloco: GRÁFICA, Andar: Térreo, Local: 8468, sala de trabalho
18051071 | CONDICIONADOR DE AR | PHILCO | PH18000QF | 18000BTUS | (8468) Av. Trabalhador São-Carlense, 400(EESC)/Bloco: GRÁFICA, Andar: Térreo, Local: 8468, sala de trabalho
18051735 | CONDICIONADOR DE AR | MIDEA TANGO | MPT-10CR | 10000BTUS PORTATIL | (21242) Av. Trabalhador São-Carlense, 400(EESC)/Bloco: SMM - LAB, Andar: TERREO, Local: 21242 - SMM LAB, laboratório de pesquisa
18051897 | CONDICIONADOR DE AR | SPRINGER/CARRIER | HI-WALL | 12000BTUS SPLIT | (8215) Av. Trabalhador São-Carlense, 400(EESC)/Bloco: SHS, Andar: PAV.INFER., Local: 8215 - SHS, sala de trabalho
18051898 | CONDICIONADOR DE AR | SPRINGER/CARRIER | HI-WALL | 12000BTUS SPLIT | (8212) Av. Trabalhador São-Carlense, 400(EESC)/Bloco: SHS, Andar: PAV.INFER., Local: 8212 - SHS, sala de trabalho
18051899 | CONDICIONADOR DE AR | SPRINGER/CARRIER | HI-WALL | 12000BTUS SPLIT | (8212) Av. Trabalhador São-Carlense, 400(EESC)/Bloco: SHS, Andar: PAV.INFER., Local: 8212 - SHS, sala de trabalho
18051900 | CONDICIONADOR DE AR | SPRINGER/CARRIER | HI-WALL | 12000BTUS SPLIT | (8202) Av. Trabalhador São-Carlense, 400(EESC)/Bloco: SHS, Andar: PAV.INFER., Local: 8202 - SHS, sala de trabalho

## Table 7
Nº patrimônio USP | Material | Marca | Modelo | Tipo | Nº de série | Localização patrimonial de referência
18051901 | CONDICIONADOR DE AR | SPRINGER/CARRIER | HI-WALL | 12000BTUS SPLIT | (8197) Av. Trabalhador São-Carlense, 400(EESC)/Bloco: SHS, Andar: PAV.INFER., Local: 8197 - SHS, sala de trabalho
18052079 | CONDICIONADOR DE AR | SPRINGER | MAXIFLEX 7000 BTUS QUENTE E FRIO | SPLIT HI WALL | (20297) Av. Trabalhador São-Carlense, 400(EESC)/Bloco: SHS, Andar: terreo, Local: 20297, laboratório de pesquisa
18052302 | CONDICIONADOR DE AR | YORK | DJEA18FS-ADK/DJDA18FS-ADK | SPLIT | (29609) Av. Trabalhador São-Carlense, 400(EESC)/Bloco: SEP-MILENI, Andar: 1º ANDAR, Local: 29609, sala de reunião
18052303 | CONDICIONADOR DE AR | ELECTROLUX | CFI/CFE36 | SPLIT - PISO/TETO | (29612) Av. Trabalhador São-Carlense, 400(EESC)/Bloco: SEP-MILENI, Andar: 1º ANDAR, Local: 29612, sala de estudos
18052305 | CONDICIONADOR DE AR | KOMECO | KOS09FC | SPLIT - MODELO DE PAREDE | (21797) Av. Trabalhador São-Carlense, 400(EESC)/Bloco: ADAM CRHEA, Andar: TERREO, Local: CRHEA - 21797, depósito de materiais
18052306 | CONDICIONADOR DE AR | ELGIN | SRF/Q-18000-2 | SPLIT | (4018) Av. Trabalhador São-Carlense, 400(EESC)/Bloco: STT, Andar: térreo, Local: 4018, sala de informática
18052307 | CONDICIONADOR DE AR | ELGIN | SRF/Q-18000-2 | SPLIT | (4018) Av. Trabalhador São-Carlense, 400(EESC)/Bloco: STT, Andar: térreo, Local: 4018, sala de informática
18052308 | CONDICIONADOR DE AR | KOMECO | KOS09FC | DE PAREDE, HI-WALL | (8459) Av. Trabalhador São-Carlense, 400(EESC)/Bloco: geotecnia, Andar: superior, Local: 8459, sala de estudos
18052309 | CONDICIONADOR DE AR | KOMECO | KOS09FC | DE PAREDE, HI-WALL | (29378) Av. Trabalhador São-Carlense, 400(EESC)/Bloco: GEOTECNIA, Andar: SUPERIOR, Local: 29378, sala de estudos
18052310 | CONDICIONADOR DE AR | KOMECO | KOS09FC | DE PAREDE, HI-WALL | (29379) Av. Trabalhador São-Carlense, 400(EESC)/Bloco: FEOTECNIA, Andar: SUPERIOR, Local: 29379, sala de estudos
18052311 | CONDICIONADOR DE AR | KOMECO | KOS09FC | DE PAREDE, HI-WALL | (26411) Av. Trabalhador São-Carlense, 400(EESC)/Bloco: GEOTECNIA, Andar: SUPERIOR, Local: 26411, sala de trabalho
18052312 | CONDICIONADOR DE AR | KOMECO | KOS09FC | DE PAREDE, HI-WALL | (26410) Av. Trabalhador São-Carlense, 400(EESC)/Bloco: GEOTECNIA, Andar: SUPERIOR, Local: 26410, sala de trabalho
18052313 | CONDICIONADOR DE AR | KOMECO | KOS09FC | DE PAREDE, HI-WALL | (26409) Av. Trabalhador São-Carlense, 400(EESC)/Bloco: GEOTECNIA, Andar: SUPERIOR, Local: 26409, sala de trabalho
18052314 | CONDICIONADOR DE AR | SPRINGER | ADMIRAL42RYCB022515LA/38RYCB02251 | DE PAREDE, HI-WALL | (26412) Av. Trabalhador São-Carlense, 400(EESC)/Bloco: GEOTECNIA, Andar: SUPERIOR, Local: 26412, corredor interno
18052325 | CONDICIONADOR DE AR | CARRIER | 42XQC048515LC + 38CCD048535MC | SPLIT | (35246) Av. João Dagnone, 100(Não Informado)/Bloco: SAA, Andar: 1o.ANDAR, Local: 35246, sala de trabalho
18052385 | CONDICIONADOR DE AR | FUJITSU | INVERTER 12.000 FRIO | 220V | (2836) Av. Trabalhador São-Carlense, 400(EESC)/Bloco: SET, Andar: superior, Local: 2836 - SET, sala de informática
18052525 | CONDICIONADOR DE AR | SPRINGER CARRIER | SILVERMAXI | 36000BTUS | (3293) Av. Trabalhador São-Carlense, 400(EESC)/Bloco: SEM Dinami, Andar: terreo, Local: 3293 - SEM, laboratório de pesquisa
18052529 | CONDICIONADOR DE AR | KOMECO | KOP60QC | 60000BTUS SPLIT PISO/TETO | (3160) Av. Trabalhador São-Carlense, 400(EESC)/Bloco: SEL G-3, Andar: térreo, Local: 3160 - SEL, anfiteatro de eventos
18052530 | CONDICIONADOR DE AR | KOMECO | KOP60QC | 60000BTUS SPLIT PISO/TETO | (3160) Av. Trabalhador São-Carlense, 400(EESC)/Bloco: SEL G-3, Andar: térreo, Local: 3160 - SEL, anfiteatro de eventos
18052602 | CONDICIONADOR DE AR | SPLIT | CARRIER 38CKC048-511 | 48000BTUS | (29594) Av. Trabalhador São-Carlense, 400(EESC)/Bloco: SEP-MILENI, Andar: TERREO, Local: 29594, sala de estudos
18052833 | CONDICIONADOR DE AR | SPRINGER CARRIER | MAXIFLEX | 12000BTUS | (35233) Av. João Dagnone, 100(Não Informado)/Bloco: SAA, Andar: 1o.ANDAR, Local: 35233, sala de trabalho
18052834 | CONDICIONADOR DE AR | SPRINGER CARRIER | MAXIFLEX | 12000BTUS | (35220) Av. João Dagnone, 100(Não Informado)/Bloco: SAA, Andar: TERREO, Local: 35220, sala de trabalho
18052835 | CONDICIONADOR DE AR | SPRINGER CARRIER | MAXIFLEX | 12000BTUS | (35220) Av. João Dagnone, 100(Não Informado)/Bloco: SAA, Andar: TERREO, Local: 35220, sala de trabalho
18052970 | CONDICIONADOR DE AR | SPRINGER CARRIER | MAXIFLEX | 12000 BTUS | (3132) Av. Trabalhador São-Carlense, 400(EESC)/Bloco: CAD-CAM, Andar: pav.super., Local: 3132 - SEM, sala de trabalho
18052971 | CONDICIONADOR DE AR | SPRINGER CARRIER | MAXIFLEX | 18000 BTUS | (3666) Av. Trabalhador São-Carlense, 400(EESC)/Bloco: BIO, Andar: pav.super., Local: 3666 - BIO, sala de trabalho
18053156 | CONDICIONADOR DE AR | SPRINGER | MAXIFLEX | SPLIT 12000BTUS | (3068) Av. Trabalhador São-Carlense, 400(EESC)/Bloco: CAD-CAM, Andar: pav.infer., Local: 3068 -SEM, sala de trabalho
18053549 | CONDICIONADOR DE AR | SPRINGER CARRIER | MAXIFLEX | 12000BTUS DE PAREDE | (2820) Av. Trabalhador São-Carlense, 400(EESC)/Bloco: PRODUÇÃO, Andar: PRIM.PAV., Local: 2820 - PRODUÇÃO, sala de reunião
18053550 | CONDICIONADOR DE AR | SPRINGER CARRIER | MAXIFLEX | 12000BTUS DE PAREDE | (31244) Av. Trabalhador São-Carlense, 400(EESC)/Bloco: Producao, Andar: 1º, Local: 31244, sala de trabalho
18053693 | CONDICIONADOR DE AR | MIDEA | MPE1/36CR1F - MPC1/36CR1F | 36000BTUS PISO/TETO | (4146) Av. Trabalhador São-Carlense, 400(EESC)/Bloco: BLOCO-D 15, Andar: 1 - ANDAR, Local: 4146, sala de aula
18053694 | CONDICIONADOR DE AR | MIDEA | MPE1/36CR1F - MPC1/36CR1F | 36000BTUS PISO/TETO | (4146) Av. Trabalhador São-Carlense, 400(EESC)/Bloco: BLOCO-D 15, Andar: 1 - ANDAR, Local: 4146, sala de aula
18053695 | CONDICIONADOR DE AR | MIDEA | MPE1/36CR1F - MPC1/36CR1F | 36000BTUS PISO/TETO | (4147) Av. Trabalhador São-Carlense, 400(EESC)/Bloco: BLOCO-D 16, Andar: 1 - ANDAR, Local: 4147, sala de aula
18053696 | CONDICIONADOR DE AR | MIDEA | MPE1/36CR1F - MPC1/36CR1F | 36000BTUS PISO/TETO | (4146) Av. Trabalhador São-Carlense, 400(EESC)/Bloco: BLOCO-D 15, Andar: 1 - ANDAR, Local: 4146, sala de aula
18053697 | CONDICIONADOR DE AR | MIDEA | MPE1/36CR1F - MPC1/36CR1F | 36000BTUS PISO/TETO | (4135) Av. Trabalhador São-Carlense, 400(EESC)/Bloco: BLOCO-D 08, Andar: Térreo, Local: 4135, sala de aula
18053698 | CONDICIONADOR DE AR | MIDEA | MPE1/36CR1F - MPC1/36CR1F | 36000BTUS PISO/TETO | (4135) Av. Trabalhador São-Carlense, 400(EESC)/Bloco: BLOCO-D 08, Andar: Térreo, Local: 4135, sala de aula
18053699 | CONDICIONADOR DE AR | MIDEA | MPE1/36CR1F - MPC1/36CR1F | 36000BTUS PISO/TETO | (4136) Av. Trabalhador São-Carlense, 400(EESC)/Bloco: BLOCO-D 07, Andar: Térreo, Local: 4136, sala de aula
18053700 | CONDICIONADOR DE AR | MIDEA | MPE1/36CR1F - MPC1/36CR1F | 36000BTUS PISO/TETO | (4136) Av. Trabalhador São-Carlense, 400(EESC)/Bloco: BLOCO-D 07, Andar: Térreo, Local: 4136, sala de aula
18054309 | CONDICIONADOR DE AR | SPRINGER CARRIER | SPLIT HI WALL | 18000BTUS | (35301) Av. João Dagnone, 100(Não Informado)/Bloco: SMM, Andar: TERREO, Local: 35301, laboratório de ensino/pesquisa
18054320 | CONDICIONADOR DE AR | SPRINGER CARRIER | SPLIT HI-WALL | 18000BTUS | (21802) Av. Trabalhador São-Carlense, 400(EESC)/Bloco: ADM CRHEA, Andar: TERREO, Local: CRHEA - 21802, sala de trabalho
18054396 | CONDICIONADOR DE AR | SPRINGER | MAXIFLEX | 22000BTUS | (35253) Av. João Dagnone, 100(Não Informado)/Bloco: SAA, Andar: 1o.ANDAR, Local: 35253, sala de trabalho
18054486 | CONDICIONADOR DE AR | ELGIN HI WALL | SRF 9000-2 | 9000BTUS | (3286) Av. Trabalhador São-Carlense, 400(EESC)/Bloco: SEM DINAM, Andar: terreo, Local: 3286 - SEM, sala de trabalho
18054487 | CONDICIONADOR DE AR | ELGIN HI WALL | SRF 9000-2 | 9000BTUS | (3287) Av. Trabalhador São-Carlense, 400(EESC)/Bloco: SEM Dinami, Andar: terreo, Local: 3287 - SEM, sala de trabalho
18054488 | CONDICIONADOR DE AR | ELECTROLUX |  | 48000BTUS | (2950) Av. Trabalhador São-Carlense, 400(EESC)/Bloco: SEM, Andar: pav.infer., Local: 2950 -SEM, sala de reunião
18054489 | CONDICIONADOR DE AR | MIDEA | MSC 18HRN | 18000BTUS | (4053) Av. Trabalhador São-Carlense, 400(EESC)/Bloco: STT, Andar: 1, Local: 4053, sala de trabalho
18054490 | CONDICIONADOR DE AR | ELGIN HI WALL | SRF 9000-2 | 9000BTUS | (21250) Av. Trabalhador São-Carlense, 400(EESC)/Bloco: SMM - AERO, Andar: TERREO, Local: 21250 - SMM AERONAV., sala de trabalho
18054494 | CONDICIONADOR DE AR | ELGIN HI WALL | SRF 9000-2 | 9000BTUS | (6079) Av. Trabalhador São-Carlense, 400(EESC)/Bloco: E-1, Andar: 3 andar, Local: 6079 - BLOCO E1, sala de trabalho
18054495 | CONDICIONADOR DE AR | ELGIN HI WALL | SRF 18000-2 | 18000BTUS | (6079) Av. Trabalhador São-Carlense, 400(EESC)/Bloco: E-1, Andar: 3 andar, Local: 6079 - BLOCO E1, sala de trabalho
18054497 | CONDICIONADOR DE AR | ELECTROLUX |  | 48000BTUS | (6084) Av. Trabalhador São-Carlense, 400(EESC)/Bloco: E-1, Andar: 3 andar, Local: 6084 - BLOCO E1, sala de trabalho
18054498 | CONDICIONADOR DE AR | ELECTROLUX |  | 48000BTUS | (6084) Av. Trabalhador São-Carlense, 400(EESC)/Bloco: E-1, Andar: 3 andar, Local: 6084 - BLOCO E1, sala de trabalho
18054499 | CONDICIONADOR DE AR | ELGIN HI WALL | SRF 12000-2 | 12000BTUS | (6079) Av. Trabalhador São-Carlense, 400(EESC)/Bloco: E-1, Andar: 3 andar, Local: 6079 - BLOCO E1, sala de trabalho
18054500 | CONDICIONADOR DE AR | ELGIN HI WALL | PRF 30000-2 | 30000BTUS | (4098) Av. Trabalhador São-Carlense, 400(EESC)/Bloco: C, Andar: 1, Local: BLOCO C 4098, sala de aula
18054501 | CONDICIONADOR DE AR | ELGIN HI WALL | PRF 30000-2 | 30000BTUS | (4098) Av. Trabalhador São-Carlense, 400(EESC)/Bloco: C, Andar: 1, Local: BLOCO C 4098, sala de aula
18054502 | CONDICIONADOR DE AR | ELGIN HI WALL | SRF 24000-2 | 24000BTUS | (17075) Av. Trabalhador São-Carlense, 400(EESC)/Bloco: ANF-II, Andar: TERREO, Local: 17075 - ANFI-II, sala de trabalho
18054503 | CONDICIONADOR DE AR | ELGIN HI WALL | SRF-18000-2 | 18000BTUS | (17074) Av. Trabalhador São-Carlense, 400(EESC)/Bloco: ANFI-II, Andar: Térreo, Local: 17074 - ANFI-II, sala de trabalho
18054635 | CONDICIONADOR DE AR | SPRINGER | SILENTIA - MCA17588 - MINI MAX FRIO | JANELA - 17.500 BTU'S - 220V | (26453) Av. Trabalhador São-Carlense, 400(EESC)/Bloco: 2-19 SEL, Andar: 2 - ANDAR, Local: SEL - 26453, laboratório de pesquisa
18054636 | CONDICIONADOR DE AR | SPRINGER | SILENTIA - MCA17588 - MINI MAX FRIO | JANELA - 17.500 BTU'S - 220V | (26453) Av. Trabalhador São-Carlense, 400(EESC)/Bloco: 2-19 SEL, Andar: 2 - ANDAR, Local: SEL - 26453, laboratório de pesquisa
18055182 | CONDICIONADOR DE AR | ELGIN | SRF-12000-2 | 12000BTUS | (3250) Av. Trabalhador São-Carlense, 400(EESC)/Bloco: SEM LAMAFE, Andar: terreo, Local: 3250 - SEM, sala de trabalho
18055184 | CONDICIONADOR DE AR | ELGIN | SRF-18000-2 | 18000BTUS | (21797) Av. Trabalhador São-Carlense, 400(EESC)/Bloco: ADAM CRHEA, Andar: TERREO, Local: CRHEA - 21797, depósito de materiais
18055185 | CONDICIONADOR DE AR | ELGIN | SRF-18000-2 | 18000BTUS | (35625) Av. João Dagnone, 100(Não Informado)/Bloco: BLOCO A, Andar: 1º ANDAR, Local: SMM, sala equipamento de rede
18055186 | CONDICIONADOR DE AR | ELGIN | PHF 38000-2 | 38000BTUS | (4091) Av. Trabalhador São-Carlense, 400(EESC)/Bloco: C, Andar: térreo, Local: BLOCO C 4091, sala de aula
18055187 | CONDICIONADOR DE AR | ELGIN | PHF 38000-2 | 38000BTUS | (4091) Av. Trabalhador São-Carlense, 400(EESC)/Bloco: C, Andar: térreo, Local: BLOCO C 4091, sala de aula
18055188 | CONDICIONADOR DE AR | ELECTROLUX |  | 48000BTUS | (4091) Av. Trabalhador São-Carlense, 400(EESC)/Bloco: C, Andar: térreo, Local: BLOCO C 4091, sala de aula
18055189 | CONDICIONADOR DE AR | ELECTROLUX |  | 48000BTUS | (4091) Av. Trabalhador São-Carlense, 400(EESC)/Bloco: C, Andar: térreo, Local: BLOCO C 4091, sala de aula
18055190 | CONDICIONADOR DE AR | ELECTROLUX |  | 48000BTUS | (4091) Av. Trabalhador São-Carlense, 400(EESC)/Bloco: C, Andar: térreo, Local: BLOCO C 4091, sala de aula
18055191 | CONDICIONADOR DE AR | ELECTROLUX |  | 48000BTUS | (4091) Av. Trabalhador São-Carlense, 400(EESC)/Bloco: C, Andar: térreo, Local: BLOCO C 4091, sala de aula
18055192 | CONDICIONADOR DE AR | ELECTROLUX |  | 48000BTUS | (4091) Av. Trabalhador São-Carlense, 400(EESC)/Bloco: C, Andar: térreo, Local: BLOCO C 4091, sala de aula
18055341 | CONDICIONADOR DE AR | SPRINGER CARRIER | SPACE | 30000BTUS | (29101) Av. Trabalhador São-Carlense, 400(EESC)/Bloco: MECATRONIC, Andar: PRIMEIRO, Local: 29101, sala de trabalho
18055342 | CONDICIONADOR DE AR | SPRINGER CARRIER | SPACE | 30000BTUS | (29101) Av. Trabalhador São-Carlense, 400(EESC)/Bloco: MECATRONIC, Andar: PRIMEIRO, Local: 29101, sala de trabalho
18055343 | CONDICIONADOR DE AR | SPRINGER CARRIER | SPACE | 30000BTUS | (29083) Av. Trabalhador São-Carlense, 400(EESC)/Bloco: MECATRONIC, Andar: TERREO, Local: 29083, sala de aula
18055344 | CONDICIONADOR DE AR | SPRINGER CARRIER | SPACE | 30000BTUS | (29083) Av. Trabalhador São-Carlense, 400(EESC)/Bloco: MECATRONIC, Andar: TERREO, Local: 29083, sala de aula
18055345 | CONDICIONADOR DE AR | SPRINGER CARRIER | SPACE | 30000BTUS | (29084) Av. Trabalhador São-Carlense, 400(EESC)/Bloco: MECATRONIC, Andar: TERREO, Local: 29084, sala de aula

## Table 8
Nº patrimônio USP | Material | Marca | Modelo | Tipo | Nº de série | Localização patrimonial de referência
18055346 | CONDICIONADOR DE AR | SPRINGER CARRIER | SPACE | 30000BTUS | (29084) Av. Trabalhador São-Carlense, 400(EESC)/Bloco: MECATRONIC, Andar: TERREO, Local: 29084, sala de aula
18055347 | CONDICIONADOR DE AR | ELGIN | SRF 18000-2 | 18000BTUS | (29152) Av. Trabalhador São-Carlense, 400(EESC)/Bloco: SEL, Andar: 2º, Local: 29152, sala de trabalho
18055348 | CONDICIONADOR DE AR | SPRINGER CARRIER | SPACE | 36000BTUS | (3127) Av. Trabalhador São-Carlense, 400(EESC)/Bloco: CAD-CAM, Andar: pav.super., Local: 3127 -SEM, laboratório de pesquisa
18055427 | CONDICIONADOR DE AR | LG | SMILE TS-C122TMAO | 120000BTUS | (35163) Av. João Dagnone, 100(Não Informado)/Bloco: AMBIENTAL, Andar: TERREO, Local: 35163, sala de trabalho
18055428 | CONDICIONADOR DE AR | LG | SMILE TS-C122TMAO | 120000BTUS | (35163) Av. João Dagnone, 100(Não Informado)/Bloco: AMBIENTAL, Andar: TERREO, Local: 35163, sala de trabalho
18055429 | CONDICIONADOR DE AR | ELGIN | SRF-12000 | 12000BTUS | (21263) Av. Trabalhador São-Carlense, 400(EESC)/Bloco: PRODUÇÃO, Andar: PAV. SUPER, Local: 21263 - PRODUÇÃO, copa/cozinha de uso comum
18055430 | CONDICIONADOR DE AR | ELGIN | SRF-12000 | 12000BTUS | (21257) Av. Trabalhador São-Carlense, 400(EESC)/Bloco: PRODUÇÃO, Andar: PAV. SUPER, Local: 21257 - PRODUÇÃO, sala de trabalho
18055431 | CONDICIONADOR DE AR | ELGIN | SRF-12000 | 12000BTUS | (2913) Av. Trabalhador São-Carlense, 400(EESC)/Bloco: PRODUÇÃO, Andar: PAV. SUPER, Local: 2913 - PRODUÇÃO, sala de trabalho
18055432 | CONDICIONADOR DE AR | ELGIN | SRF-12000 | 12000BTUS | (8221) Av. Trabalhador São-Carlense, 400(EESC)/Bloco: SHS, Andar: Pav. Sup., Local: 8221 - SHS, sala de trabalho
18055433 | CONDICIONADOR DE AR | ELGIN | SRF-12000 | 12000BTUS | (4091) Av. Trabalhador São-Carlense, 400(EESC)/Bloco: C, Andar: térreo, Local: BLOCO C 4091, sala de aula
18055668 | CONDICIONADOR DE AR | KOMECO | KOP 48FC | 48000BTUS | (3140) Av. Trabalhador São-Carlense, 400(EESC)/Bloco: SEL E-2, Andar: térreo, Local: 3140 - SEL, laboratório didático
18055669 | CONDICIONADOR DE AR | YORK | YKS18FCAG | 18000BTUS | (35625) Av. João Dagnone, 100(Não Informado)/Bloco: BLOCO A, Andar: 1º ANDAR, Local: SMM, sala equipamento de rede
18056578 | CONDICIONADOR DE AR | YORK | YKS12FCAG | 12.000 BTUS | (35276) Av. João Dagnone, 100(Não Informado)/Bloco: SAA, Andar: 2o.ANDAR, Local: 35276, sala de trabalho
18056580 | CONDICIONADOR DE AR | YORK | YKS12FCAG | 12.000 BTUS | (35277) Av. João Dagnone, 100(Não Informado)/Bloco: SAA, Andar: 2o.ANDAR, Local: 35277, sala de trabalho
18056581 | CONDICIONADOR DE AR | YORK | YKS12FCAG | 12.000 BTUS | (35279) Av. João Dagnone, 100(Não Informado)/Bloco: SAA, Andar: 2o.ANDAR, Local: 35279, sala de trabalho
18056582 | CONDICIONADOR DE AR | ELGIN | PHF36000-2 | 36.000 BTUS | (35229) Av. João Dagnone, 100(Não Informado)/Bloco: SAA, Andar: 1o.ANDAR, Local: 35229, sala de trabalho
18056583 | CONDICIONADOR DE AR | ELGIN | PHF36000-2 | 36.000 BTUS | (35232) Av. João Dagnone, 100(Não Informado)/Bloco: SAA, Andar: 1o.ANDAR, Local: 35232, sala de trabalho
18056616 | CONDICIONADOR DE AR | ELGIN | SRF-24000-2 | SPLIT 24000BTUS | (3141) Av. Trabalhador São-Carlense, 400(EESC)/Bloco: SEL E-3, Andar: térreo, Local: 3141 - SEL, laboratório didático
18056617 | CONDICIONADOR DE AR | MIDEA | 42MKQA09M5/38MKQA09M5 | SPLIT 9000BTUS | (3045) Av. Trabalhador São-Carlense, 400(EESC)/Bloco: SEL B-3, Andar: 1, Local: 3045 - SEL, sala de informática
18056618 | CONDICIONADOR DE AR | MIDEA | 42MKQA09M5/38MKQA09M5 | SPLIT 9000BTUS | (3091) Av. Trabalhador São-Carlense, 400(EESC)/Bloco: SEL - C-15, Andar: 2, Local: 3091 - SEL, sala de trabalho
18056619 | CONDICIONADOR DE AR | MIDEA | 42MKQA12M5/38MKQA12M5 | SPLIT 12000BTUS | (26464) Av. Trabalhador São-Carlense, 400(EESC)/Bloco: 3-05 SEL, Andar: 3 - ANDAR, Local: SEL-26464, sala de trabalho
18056675 | CONDICIONADOR DE AR | KOMEKO | MXS 12 FC | SPLIT 12000BTUS | (20297) Av. Trabalhador São-Carlense, 400(EESC)/Bloco: SHS, Andar: terreo, Local: 20297, laboratório de pesquisa
18056827 | CONDICIONADOR DE AR | HITACHI | RACIV09BH - INVERTER | 9.000 BTUS | (4053) Av. Trabalhador São-Carlense, 400(EESC)/Bloco: STT, Andar: 1, Local: 4053, sala de trabalho
18056828 | CONDICIONADOR DE AR | HITACHI | RACIV09BH - INVERTER | 9.000 BTUS | (4055) Av. Trabalhador São-Carlense, 400(EESC)/Bloco: STT, Andar: 1, Local: 4055, sala de trabalho
18056829 | CONDICIONADOR DE AR | RHEEM | RB1PT60AC2 | 60.000 BTUS | (35256) Av. João Dagnone, 100(Não Informado)/Bloco: SAA, Andar: 1o.ANDAR, Local: 35256, sala de trabalho
18056830 | CONDICIONADOR DE AR | RHEEM | RB1PT60AC2 | 60.000 BTUS | (35256) Av. João Dagnone, 100(Não Informado)/Bloco: SAA, Andar: 1o.ANDAR, Local: 35256, sala de trabalho
18056831 | CONDICIONADOR DE AR | RHEEM | RB1PT60AC2 | 60.000 BTUS | (35256) Av. João Dagnone, 100(Não Informado)/Bloco: SAA, Andar: 1o.ANDAR, Local: 35256, sala de trabalho
18056832 | CONDICIONADOR DE AR | RHEEM | RB1PT60AC2 | 60.000 BTUS | (35256) Av. João Dagnone, 100(Não Informado)/Bloco: SAA, Andar: 1o.ANDAR, Local: 35256, sala de trabalho
18056833 | CONDICIONADOR DE AR | HITACHI | RACIV18B - INVERTER | 18.000 BTUS | (35305) Av. João Dagnone, 100(Não Informado)/Bloco: SMM, Andar: TERREO, Local: 35305, laboratório de ensino/pesquisa
18056834 | CONDICIONADOR DE AR | HITACHI | RACIV09BH - INVERTER | 9.000 BTUS | (3003) Av. Trabalhador São-Carlense, 400(EESC)/Bloco: SEL A-11, Andar: terreo, Local: 3003 - SEL, sala de trabalho
18056835 | CONDICIONADOR DE AR | HITACHI | RACIV09BH - INVERTER | 9.000 BTUS | (2986) Av. Trabalhador São-Carlense, 400(EESC)/Bloco: SEL A-2, Andar: terreo, Local: 2986 - SEL, sala de trabalho
18056875 | CONDICIONADOR DE AR | ELECTROLUX | EVAP. E CONDIC. - FRIO | PISO-TETO - 55.000 BTUS | (8253) Av. Trabalhador São-Carlense, 400(EESC)/Bloco: SHS, Andar: TERREO, Local: 8253 - SHS, laboratório de ensino/pesquisa
18057026 | CONDICIONADOR DE AR | SPRINGER | 9.000 BTUS | FRIO | (8245) Av. Trabalhador São-Carlense, 400(EESC)/Bloco: SHS, Andar: PAV.SUPER., Local: 8245 - SHS, sala de trabalho
18057941 | CONDICIONADOR DE AR | LG |  | 18.000 BTUS | (3969) Av. Trabalhador São-Carlense, 400(EESC)/Bloco: SET, Andar: térreo, Local: 3969 - SET, sala de reunião
18057942 | CONDICIONADOR DE AR | CARRIER |  | 48.000 BTUS | (2831) Av. Trabalhador São-Carlense, 400(EESC)/Bloco: SET, Andar: sub-solo, Local: 2831 - SET, auditório de eventos
18058006 | CONDICIONADOR DE AR | KOMECO | MXS 12 FC | SPLIT | (8200) Av. Trabalhador São-Carlense, 400(EESC)/Bloco: SHS, Andar: PAV.INFER., Local: 8200 - SHS, sala de trabalho
18058007 | CONDICIONADOR DE AR | KOMECO | MXS09FC | SPLIT | (8224) Av. Trabalhador São-Carlense, 400(EESC)/Bloco: SHS, Andar: Pav. Sup., Local: 8224 - SHS, sala de trabalho
18058008 | CONDICIONADOR DE AR | MIDEA | 42MKCB18M5 | SPLIT | (21354) Av. Trabalhador São-Carlense, 400(EESC)/Bloco: ANT MATAD, Andar: TERREO, Local: 21354 - ANT MATADOUR, sala de aula
18058009 | CONDICIONADOR DE AR | MIDEA | 42MKCB18M5 | SPLIT | (21354) Av. Trabalhador São-Carlense, 400(EESC)/Bloco: ANT MATAD, Andar: TERREO, Local: 21354 - ANT MATADOUR, sala de aula
18058010 | CONDICIONADOR DE AR | MIDEA | 42MKCB18M5 | SPLIT | (21354) Av. Trabalhador São-Carlense, 400(EESC)/Bloco: ANT MATAD, Andar: TERREO, Local: 21354 - ANT MATADOUR, sala de aula
18058011 | CONDICIONADOR DE AR | MIDEA | 42MKCB18M5 | SPLIT | (21353) Av. Trabalhador São-Carlense, 400(EESC)/Bloco: ANT-MATAD, Andar: TERREO, Local: 21353 - ANT MATADOUR, sala de aula
18058012 | CONDICIONADOR DE AR | MIDEA | 42MKCB18M5 | SPLIT | (21353) Av. Trabalhador São-Carlense, 400(EESC)/Bloco: ANT-MATAD, Andar: TERREO, Local: 21353 - ANT MATADOUR, sala de aula
18058013 | CONDICIONADOR DE AR | MIDEA | 42MKCB18M5 | SPLIT | (21353) Av. Trabalhador São-Carlense, 400(EESC)/Bloco: ANT-MATAD, Andar: TERREO, Local: 21353 - ANT MATADOUR, sala de aula
18058014 | CONDICIONADOR DE AR | MIDEA | 42MKCB18M5 | SPLIT | (21353) Av. Trabalhador São-Carlense, 400(EESC)/Bloco: ANT-MATAD, Andar: TERREO, Local: 21353 - ANT MATADOUR, sala de aula
18058015 | CONDICIONADOR DE AR | MIDEA | 42MKCB18M5 | SPLIT | (4129) Av. Trabalhador São-Carlense, 400(EESC)/Bloco: BLOCO-D 02, Andar: Térreo, Local: 4129, sala de aula
18058016 | CONDICIONADOR DE AR | MIDEA | 42MKCB18M5 | SPLIT | (4129) Av. Trabalhador São-Carlense, 400(EESC)/Bloco: BLOCO-D 02, Andar: Térreo, Local: 4129, sala de aula
18058017 | CONDICIONADOR DE AR | MIDEA | 42MKCB18M5 | SPLIT | (4130) Av. Trabalhador São-Carlense, 400(EESC)/Bloco: D01 A D04, Andar: Térreo, Local: 4130, sala de aula
18058018 | CONDICIONADOR DE AR | MIDEA | 42MKCB18M5 | SPLIT | (4130) Av. Trabalhador São-Carlense, 400(EESC)/Bloco: D01 A D04, Andar: Térreo, Local: 4130, sala de aula
18058019 | CONDICIONADOR DE AR | MIDEA | 42MKCB18M5 | SPLIT | (21797) Av. Trabalhador São-Carlense, 400(EESC)/Bloco: ADAM CRHEA, Andar: TERREO, Local: CRHEA - 21797, depósito de materiais
18058020 | CONDICIONADOR DE AR | MIDEA | 42MKCB18M5 | SPLIT | (21797) Av. Trabalhador São-Carlense, 400(EESC)/Bloco: ADAM CRHEA, Andar: TERREO, Local: CRHEA - 21797, depósito de materiais
18058021 | CONDICIONADOR DE AR | MIDEA | 42MKCB18M5 | SPLIT | (4128) Av. Trabalhador São-Carlense, 400(EESC)/Bloco: BLOCO-D 01, Andar: Térreo, Local: 4128, sala de aula
18058022 | CONDICIONADOR DE AR | MIDEA | 42MKCB18M5 | SPLIT | (4128) Av. Trabalhador São-Carlense, 400(EESC)/Bloco: BLOCO-D 01, Andar: Térreo, Local: 4128, sala de aula
18058023 | CONDICIONADOR DE AR | MIDEA | 42MKCB18M5 | SPLIT | (4131) Av. Trabalhador São-Carlense, 400(EESC)/Bloco: BLOCO-D, Andar: Térreo, Local: 4131, sala de aula
18058024 | CONDICIONADOR DE AR | MIDEA | 42MKCB18M5 | SPLIT | (4131) Av. Trabalhador São-Carlense, 400(EESC)/Bloco: BLOCO-D, Andar: Térreo, Local: 4131, sala de aula
18058025 | CONDICIONADOR DE AR | MIDEA | 42MKCB18M5 | SPLIT | (4140) Av. Trabalhador São-Carlense, 400(EESC)/Bloco: BLOCO-D 09, Andar: Superior, Local: 4140, sala de aula
18058026 | CONDICIONADOR DE AR | MIDEA | 42MKCB18M5 | SPLIT | (4140) Av. Trabalhador São-Carlense, 400(EESC)/Bloco: BLOCO-D 09, Andar: Superior, Local: 4140, sala de aula
18058027 | CONDICIONADOR DE AR | MIDEA | 42MKCB18M5 | SPLIT | (4139) Av. Trabalhador São-Carlense, 400(EESC)/Bloco: BLOCO-D 10, Andar: Superior, Local: 4139, sala de aula
18058028 | CONDICIONADOR DE AR | MIDEA | 42MKCB18M5 | SPLIT | (4139) Av. Trabalhador São-Carlense, 400(EESC)/Bloco: BLOCO-D 10, Andar: Superior, Local: 4139, sala de aula
18058029 | CONDICIONADOR DE AR | MIDEA | 42MKCB18M5 | SPLIT | (4137) Av. Trabalhador São-Carlense, 400(EESC)/Bloco: BLOCO-D 11, Andar: Superior, Local: 4137, sala de aula
18058030 | CONDICIONADOR DE AR | MIDEA | 42MKCB18M5 | SPLIT | (4137) Av. Trabalhador São-Carlense, 400(EESC)/Bloco: BLOCO-D 11, Andar: Superior, Local: 4137, sala de aula
18058031 | CONDICIONADOR DE AR | MIDEA | 42MKCB18M5 | SPLIT | (4138) Av. Trabalhador São-Carlense, 400(EESC)/Bloco: BLOCO-D 12, Andar: Superior, Local: 4138, sala de aula
18058032 | CONDICIONADOR DE AR | MIDEA | 42MKCB18M5 | SPLIT | (4138) Av. Trabalhador São-Carlense, 400(EESC)/Bloco: BLOCO-D 12, Andar: Superior, Local: 4138, sala de aula
18058033 | CONDICIONADOR DE AR | MIDEA | 42MKCB18M5 | SPLIT | (4027) Av. Trabalhador São-Carlense, 400(EESC)/Bloco: STT, Andar: térreo, Local: 4027, sala de reunião
18058034 | CONDICIONADOR DE AR | MIDEA | 42MKCB18M5 | SPLIT | (8244) Av. Trabalhador São-Carlense, 400(EESC)/Bloco: SHS, Andar: PAV.INFER., Local: 8244 - SHS, depósito de materiais
18058035 | CONDICIONADOR DE AR | MIDEA | 42MKCB18M5 | SPLIT | (4091) Av. Trabalhador São-Carlense, 400(EESC)/Bloco: C, Andar: térreo, Local: BLOCO C 4091, sala de aula
18058036 | CONDICIONADOR DE AR | MIDEA | 42MKCB18M5 | SPLIT | (4091) Av. Trabalhador São-Carlense, 400(EESC)/Bloco: C, Andar: térreo, Local: BLOCO C 4091, sala de aula
18058037 | CONDICIONADOR DE AR | MIDEA | 42MKCB18M5 | SPLIT | (4092) Av. Trabalhador São-Carlense, 400(EESC)/Bloco: C, Andar: térreo, Local: BLOCO C 4092, sala de aula
18058038 | CONDICIONADOR DE AR | MIDEA | 42MKCB18M5 | SPLIT | (4092) Av. Trabalhador São-Carlense, 400(EESC)/Bloco: C, Andar: térreo, Local: BLOCO C 4092, sala de aula
18058039 | CONDICIONADOR DE AR | MIDEA | 42MKCB18M5 | SPLIT | (25650) Av. Trabalhador São-Carlense, 400(EESC)/Bloco: CPD, Andar: Anexo, Local: 25650, sala de trabalho
18058040 | CONDICIONADOR DE AR | MIDEA | 42MKCB18M5 | SPLIT | (25651) Av. Trabalhador São-Carlense, 400(EESC)/Bloco: CPD, Andar: TERREO, Local: 25651, sala de trabalho

## Table 9
Nº patrimônio USP | Material | Marca | Modelo | Tipo | Nº de série | Localização patrimonial de referência
18058041 | CONDICIONADOR DE AR | MIDEA | 42MKCB18M5 | SPLIT | (25651) Av. Trabalhador São-Carlense, 400(EESC)/Bloco: CPD, Andar: TERREO, Local: 25651, sala de trabalho
18058042 | CONDICIONADOR DE AR | MIDEA | 42MKCB18M5 | SPLIT | (3967) Av. Trabalhador São-Carlense, 400(EESC)/Bloco: SEL B-5, Andar: 1, Local: 3967 - SEL, sala de trabalho
18058043 | CONDICIONADOR DE AR | MIDEA | 42MKCB18M5 | SPLIT | (25648) Av. Trabalhador São-Carlense, 400(EESC)/Bloco: CPD, Andar: Anexo, Local: 25648, sala de trabalho
18058044 | CONDICIONADOR DE AR | MIDEA | 42MKCB18M5 | SPLIT | (25649) Av. Trabalhador São-Carlense, 400(EESC)/Bloco: CPD, Andar: Anexo, Local: 25649, sala de trabalho
18058045 | CONDICIONADOR DE AR | MIDEA | 42MKCB18M5 | SPLIT | (25650) Av. Trabalhador São-Carlense, 400(EESC)/Bloco: CPD, Andar: Anexo, Local: 25650, sala de trabalho
18058046 | CONDICIONADOR DE AR | MIDEA | 42MKCB18M5 | SPLIT | (25648) Av. Trabalhador São-Carlense, 400(EESC)/Bloco: CPD, Andar: Anexo, Local: 25648, sala de trabalho
18058047 | CONDICIONADOR DE AR | MIDEA | 42MDCA24MS-38KCG24MS | SPLIT 22000BTUS | (4092) Av. Trabalhador São-Carlense, 400(EESC)/Bloco: C, Andar: térreo, Local: BLOCO C 4092, sala de aula
18058048 | CONDICIONADOR DE AR | MIDEA | 42MDCA24MS-38KC24MS | SPLIT 22000BTUS | (4092) Av. Trabalhador São-Carlense, 400(EESC)/Bloco: C, Andar: térreo, Local: BLOCO C 4092, sala de aula
18058049 | CONDICIONADOR DE AR | MIDEA | 42MDCA24MS-38KC24MS | SPLIT 22000BTUS | (4092) Av. Trabalhador São-Carlense, 400(EESC)/Bloco: C, Andar: térreo, Local: BLOCO C 4092, sala de aula
18058050 | CONDICIONADOR DE AR | MIDEA | 42MDCA24MS -38KC24MS | SPLIT 22000BTUS | (21249) Av. Trabalhador São-Carlense, 400(EESC)/Bloco: SMM - LAB, Andar: TERREO, Local: 21249 - SMM LAB, sala de trabalho
18058051 | CONDICIONADOR DE AR | MIDEA | 42MDCA24MS -38KC24MS | SPLIT 22000BTUS | (4086) Av. Trabalhador São-Carlense, 400(EESC)/Bloco: STI, Andar: 1ºANDAR, Local: 4086 - STI, sala de trabalho
18058052 | CONDICIONADOR DE AR | MIDEA | 42MDCA24MS-38KC24MS | SPLIT 22000BTUS | (4086) Av. Trabalhador São-Carlense, 400(EESC)/Bloco: STI, Andar: 1ºANDAR, Local: 4086 - STI, sala de trabalho
18058053 | CONDICIONADOR DE AR | MIDEA | 42MKCA12M5 | SPLIT | (4123) Av. Trabalhador São-Carlense, 400(EESC)/Bloco: LAMEM 7, Andar: térreo, Local: 4123 - SET LAMEM, laboratório de ensino/pesquisa
18058054 | CONDICIONADOR DE AR | MIDEA | 42MKCA12M5 | SPLIT | (21445) Av. Trabalhador São-Carlense, 400(EESC)/Bloco: SGS NOVO, Andar: 2 PAVIMENT, Local: 21445 - SGS, sala de trabalho
18058055 | CONDICIONADOR DE AR | MIDEA | 42MKCA12M5 | SPLIT | (21355) Av. Trabalhador São-Carlense, 400(EESC)/Bloco: ANT MATAD, Andar: TERREO, Local: 21355 - ANT MATADOUR, sala de trabalho
18058058 | CONDICIONADOR DE AR | MIDEA | 42MKCA12M5 | SPLIT | (4141) Av. Trabalhador São-Carlense, 400(EESC)/Bloco: BLOCO-D, Andar: Superior, Local: 4141, sala de trabalho
18058060 | CONDICIONADOR DE AR | MIDEA | 42MKCA12M5 | SPLIT | (5450) Av. Trabalhador São-Carlense, 400(EESC)/Bloco: SEM-DINAMI, Andar: TERREO, Local: 5450, sala de equip.de rede
18058062 | CONDICIONADOR DE AR | MIDEA | 42MKCA12M5 | SPLIT | (8305) Av. Trabalhador São-Carlense, 400(EESC)/Bloco: SHS, Andar: PAV.SUPER., Local: 8305 - SHS, sala de trabalho
18058063 | CONDICIONADOR DE AR | MIDEA | 42MKCA12M5 | SPLIT | (3045) Av. Trabalhador São-Carlense, 400(EESC)/Bloco: SEL B-3, Andar: 1, Local: 3045 - SEL, sala de informática
18058064 | CONDICIONADOR DE AR | MIDEA | 42MKCA12M5 | SPLIT | (14740) Av. Trabalhador São-Carlense, 400(EESC)/Bloco: ANF-II, Andar: TERREO, Local: 14740 - ANF-II, hall de entrada
18058065 | CONDICIONADOR DE AR | MIDEA | 42MKCA12M5 | SPLIT | (25649) Av. Trabalhador São-Carlense, 400(EESC)/Bloco: CPD, Andar: Anexo, Local: 25649, sala de trabalho
18058066 | CONDICIONADOR DE AR | MIDEA | 42MKCA12M5 | SPLIT | (25651) Av. Trabalhador São-Carlense, 400(EESC)/Bloco: CPD, Andar: TERREO, Local: 25651, sala de trabalho
18058068 | CONDICIONADOR DE AR | MIDEA | 42MKCA12M5 | SPLIT | (17077) Av. Trabalhador São-Carlense, 400(EESC)/Bloco: BLOCO D, Andar: TERREOr, Local: 17077 - BLOCO D, sala de trabalho
18058069 | CONDICIONADOR DE AR | MIDEA | 42MKCA12M5 | SPLIT | (4123) Av. Trabalhador São-Carlense, 400(EESC)/Bloco: LAMEM 7, Andar: térreo, Local: 4123 - SET LAMEM, laboratório de ensino/pesquisa
18058070 | CONDICIONADOR DE AR | MIDEA | 42MKCA12M5 | SPLIT | (8483) Av. Trabalhador São-Carlense, 400(EESC)/Bloco: SVTRANS, Andar: Térreo, Local: 8483, sala de trabalho
18058071 | CONDICIONADOR DE AR | MIDEA | 42MKCA12M5 | SPLIT | (6080) Av. Trabalhador São-Carlense, 400(EESC)/Bloco: E-1, Andar: 2o.ANDAR, Local: 6080 - BLOCO E1, sala de trabalho
18058072 | CONDICIONADOR DE AR | MIDEA | 42MKCA12M5 | SPLIT | (8485) Av. Trabalhador São-Carlense, 400(EESC)/Bloco: SVTRANS, Andar: Térreo, Local: 8485, sala de recepção
18058074 | CONDICIONADOR DE AR | MIDEA | 42MKCA12M5 | SPLIT | (8244) Av. Trabalhador São-Carlense, 400(EESC)/Bloco: SHS, Andar: PAV.INFER., Local: 8244 - SHS, depósito de materiais
18058075 | CONDICIONADOR DE AR | MIDEA | 42MKCA12M5 | SPLIT | (8397) Av. Trabalhador São-Carlense, 400(EESC)/Bloco: MARCENARIA, Andar: Térreo, Local: 8397, sala de trabalho
18058076 | CONDICIONADOR DE AR | MIDEA | 42MKCA12M5 | SPLIT | (2806) Av. Trabalhador São-Carlense, 400(EESC)/Bloco: E-1, Andar: 2 andar, Local: 2806 - BLOCO E1, sala de trabalho
18058248 | CONDICIONADOR DE AR | ELECTROLUX-PROSDÓCIMO |  |  | (8226) Av. Trabalhador São-Carlense, 400(EESC)/Bloco: SHS, Andar: Pav. Sup., Local: 8226 - SHS, sala de trabalho
18058289 | CONDICIONADOR DE AR | SPRINGER | 18000 BTUS/H | JANELA | (3174) Av. Trabalhador São-Carlense, 400(EESC)/Bloco: SEM Refrig, Andar: terreo, Local: 3174 - SEM, depósito de materiais
18058296 | CONDICIONADOR DE AR | MIDEA VIZE | HI WALL | 18.000 BTUS | (21797) Av. Trabalhador São-Carlense, 400(EESC)/Bloco: ADAM CRHEA, Andar: TERREO, Local: CRHEA - 21797, depósito de materiais
18058563 | CONDICIONADOR DE AR | ELGIN | PHF-36000-2 | 36000BTUS | (21797) Av. Trabalhador São-Carlense, 400(EESC)/Bloco: ADAM CRHEA, Andar: TERREO, Local: CRHEA - 21797, depósito de materiais
18058564 | CONDICIONADOR DE AR | YORK | YKS24FCAG1 | 24000BTUS | (21797) Av. Trabalhador São-Carlense, 400(EESC)/Bloco: ADAM CRHEA, Andar: TERREO, Local: CRHEA - 21797, depósito de materiais
18058565 | CONDICIONADOR DE AR | KOMECO | ABS09FC | 9000BTUS | (21797) Av. Trabalhador São-Carlense, 400(EESC)/Bloco: ADAM CRHEA, Andar: TERREO, Local: CRHEA - 21797, depósito de materiais
18058566 | CONDICIONADOR DE AR | KOMECO | ABS09FC | 9000BTUS | (21797) Av. Trabalhador São-Carlense, 400(EESC)/Bloco: ADAM CRHEA, Andar: TERREO, Local: CRHEA - 21797, depósito de materiais
18058567 | CONDICIONADOR DE AR | KOMECO | ABS09FC | 9000BTUS | (21797) Av. Trabalhador São-Carlense, 400(EESC)/Bloco: ADAM CRHEA, Andar: TERREO, Local: CRHEA - 21797, depósito de materiais
18058568 | CONDICIONADOR DE AR | KOMECO | ABS09FC | 9000BTUS | (8293) Av. Trabalhador São-Carlense, 400(EESC)/Bloco: SHS, Andar: PAV.SUPER., Local: 8293 - SHS, sala de trabalho
18058569 | CONDICIONADOR DE AR | KOMECO | ABS09FC | 9000BTUS | (8293) Av. Trabalhador São-Carlense, 400(EESC)/Bloco: SHS, Andar: PAV.SUPER., Local: 8293 - SHS, sala de trabalho
18058570 | CONDICIONADOR DE AR | KOMECO | ABS09FC | 9000BTUS | (8293) Av. Trabalhador São-Carlense, 400(EESC)/Bloco: SHS, Andar: PAV.SUPER., Local: 8293 - SHS, sala de trabalho
18058571 | CONDICIONADOR DE AR | CARRIER | 48XQM48C5 | 48000BTUS | (35160) Av. João Dagnone, 100(Não Informado)/Bloco: AMBIENTAL, Andar: TERREO, Local: 35160, sala de trabalho
18058750 | CONDICIONADOR DE AR | SPRINGER | MAXIFLEX 42RWCA018515LS | 18.000 BTUS - SPLIT - FRIO | (35326) Av. João Dagnone, 100(Não Informado)/Bloco: SMM, Andar: 1o.ANDAR, Local: 35326, laboratório de ensino/pesquisa
18058751 | CONDICIONADOR DE AR | SPRINGER | MAXIFLEX 42RWCA018515LS | 18.000 BTUS - SPLIT - FRIO | (54298) Av. João Dagnone, 100(Não Informado)/Bloco: SMM, Andar: 1o.ANDAR, Local: 54298, sala de trabalho
18058915 | CONDICIONADOR DE AR | ELGIN | SRF-3000-2 | SPLIT | (3093) Av. Trabalhador São-Carlense, 400(EESC)/Bloco: SEL CL-1, Andar: 2, Local: 3093 - SEL, laboratório de pesquisa
18058918 | CONDICIONADOR DE AR | ELGIN | SRF-3000-2 | SPLIT | (3098) Av. Trabalhador São-Carlense, 400(EESC)/Bloco: SEL - CL-6, Andar: 2, Local: 3098 - SEL, laboratório de pesquisa
18058919 | CONDICIONADOR DE AR | ELGIN | SRF-3000-2 | SPLIT | (3065) Av. Trabalhador São-Carlense, 400(EESC)/Bloco: SEL BL-4, Andar: 1, Local: 3065 - SEL, laboratório de pesquisa
18058920 | CONDICIONADOR DE AR | MIDEA | 42MTCB12M5/38MTCB12M5 | SPLIT PAREDE | (24369) Av. Trabalhador São-Carlense, 400(EESC)/Bloco: SEL, Andar: SEL, Local: 24369 - SEL, laboratório de ensino/pesquisa
18058922 | CONDICIONADOR DE AR | MIDEA | 42MTCB12M5/38MTCB12M5 | SPLIT PAREDE | (3047) Av. Trabalhador São-Carlense, 400(EESC)/Bloco: SEL B-4, Andar: 1, Local: 3047 - SEL, laboratório de pesquisa
18058923 | CONDICIONADOR DE AR | MIDEA VIZE | HI WALL | SPLIT PAREDE | (35266) Av. João Dagnone, 100(Não Informado)/Bloco: SAA, Andar: 2o.ANDAR, Local: 35266, sala de trabalho
18058924 | CONDICIONADOR DE AR | MIDEA VIZE | HI WALL | SPLIT PAREDE | (35275) Av. João Dagnone, 100(Não Informado)/Bloco: SAA, Andar: 2o.ANDAR, Local: 35275, sala de trabalho
18058929 | CONDICIONADOR DE AR | KOMECO | 24FC BZS | SPLIT 24.000 BTUS | (3096) Av. Trabalhador São-Carlense, 400(EESC)/Bloco: SEL - CL-4, Andar: 2, Local: 3096 - SEL, laboratório de pesquisa
18058931 | CONDICIONADOR DE AR | KOMECO | 18FCBZS | SPLIT - 18.000BTUS | (26453) Av. Trabalhador São-Carlense, 400(EESC)/Bloco: 2-19 SEL, Andar: 2 - ANDAR, Local: SEL - 26453, laboratório de pesquisa
18058932 | CONDICIONADOR DE AR | MIDEA | X-POWER 18K FR | SPLIT - 18.000 BTUS - INVERTER | (26453) Av. Trabalhador São-Carlense, 400(EESC)/Bloco: 2-19 SEL, Andar: 2 - ANDAR, Local: SEL - 26453, laboratório de pesquisa
18058933 | CONDICIONADOR DE AR | SPRINGER CARRIER | X-POWER 18K FR | SPLIT - 18.000 BTUS - INVERTER | (26456) Av. Trabalhador São-Carlense, 400(EESC)/Bloco: 2-22 SEL, Andar: 2 - ANDAR, Local: SEL - 26456, sala de trabalho
18059205 | CONDICIONADOR DE AR | MIDEA | HW MIDEA VIZE 7K FR | 9.000 BTUS | (35630) Av. João Dagnone, 100(Não Informado)/Bloco: BLOCO B, Andar: 1º ANDAR, Local: SMM, sala de trabalho
18059206 | CONDICIONADOR DE AR | MIDEA | HW MIDEA VIZE 7K FR | 9.000 BTUS | (35672) Av. João Dagnone, 100(Não Informado)/Bloco: BLOCO B, Andar: 2º ANDAR, Local: SMM, sala de trabalho
18059207 | CONDICIONADOR DE AR | MIDEA | HW MIDEA VIZE 7K FR | 9.000 BTUS | (35657) Av. João Dagnone, 100(Não Informado)/Bloco: BLOCO C, Andar: 2º ANDAR, Local: SMM, sala de trabalho
18059208 | CONDICIONADOR DE AR | MIDEA | HW MIDEA VIZE 7K FR | 9.000 BTUS | (35669) Av. João Dagnone, 100(Não Informado)/Bloco: BLOCO C, Andar: 2º ANDAR, Local: SMM, sala de trabalho
18059209 | CONDICIONADOR DE AR | MIDEA | HW MIDEA VIZE 7K FR | 9.000 BTUS | (35652) Av. João Dagnone, 100(Não Informado)/Bloco: BLOCO C, Andar: 2º ANDAR, Local: SMM, sala de trabalho
18059210 | CONDICIONADOR DE AR | MIDEA | HW MIDEA VIZE 7 K FR | 9.000 BTUS | (35252) Av. João Dagnone, 100(Não Informado)/Bloco: SAA, Andar: 1o.ANDAR, Local: 35252, sala de trabalho
18059285 | CONDICIONADOR DE AR | MIDEA | 42MLCB24M5/38MLCB24M5 | 24.000 BTUS | (21447) Av. Trabalhador São-Carlense, 400(EESC)/Bloco: SGS NOVO, Andar: 2 PAVIMEN, Local: 21447 - SGS, sala de trabalho
18059286 | CONDICIONADOR DE AR | MIDEA | 42MDCA18M5/38KCR18M5 | 18.000 BTUS | (3698) Av. Trabalhador São-Carlense, 400(EESC)/Bloco: SEL, Andar: pav.infer., Local: 3698 - SEL, sala de reunião
18059287 | CONDICIONADOR DE AR | MIDEA | 42MDCA18M5/38KCR18M5 | 18.000 BTUS | (3685) Av. Trabalhador São-Carlense, 400(EESC)/Bloco: SEL-, Andar: pav.infer., Local: 3685 - SEL, sala de trabalho
18059288 | CONDICIONADOR DE AR | ELGIN | SRF-30000-2 | 30.000 BTUS | (3697) Av. Trabalhador São-Carlense, 400(EESC)/Bloco: SEL - 31, Andar: pav.super., Local: 3697 - SEL, laboratório de pesquisa
18059289 | CONDICIONADOR DE AR | ELGIN | SRF-30000-2 | 30.000 BTUS | (3700) Av. Trabalhador São-Carlense, 400(EESC)/Bloco: SEL - 33, Andar: pav.infer., Local: 3700 - SEL, laboratório de pesquisa
18059290 | CONDICIONADOR DE AR | MIDEA | 42MKCA09M5/38MKCA09M5 | 9.000 BTUS | (2767) Av. Trabalhador São-Carlense, 400(EESC)/Bloco: SET, Andar: terreo, Local: Secretaria, sala de trabalho
18059291 | CONDICIONADOR DE AR | MIDEA | 42MKCA12M5/38MKCA12M5 | 12.000 BTUS | (2767) Av. Trabalhador São-Carlense, 400(EESC)/Bloco: SET, Andar: terreo, Local: Secretaria, sala de trabalho
18059292 | CONDICIONADOR DE AR | MIDEA | 42MKCA12M5/38MKCA12M5 | 12.000 BTUS | (2767) Av. Trabalhador São-Carlense, 400(EESC)/Bloco: SET, Andar: terreo, Local: Secretaria, sala de trabalho
18059293 | CONDICIONADOR DE AR | MIDEA | 42MKCA12M5/38MKCA12M5 | 12.000 BTUS | (2767) Av. Trabalhador São-Carlense, 400(EESC)/Bloco: SET, Andar: terreo, Local: Secretaria, sala de trabalho

## Table 10
Nº patrimônio USP | Material | Marca | Modelo | Tipo | Nº de série | Localização patrimonial de referência
18060314 | CONDICIONADOR DE AR | HITACHI | RPC36AP/RAP36BL | 36000BTUS | (21267) Av. Trabalhador São-Carlense, 400(EESC)/Bloco: PRODUÇÃO, Andar: PAV. SUPER, Local: 21267 - PRODUÇÃO, sala de trabalho
18060315 | CONDICIONADOR DE AR | HITACHI | RPC36AP/RAP36BL | 36000BTUS | (21267) Av. Trabalhador São-Carlense, 400(EESC)/Bloco: PRODUÇÃO, Andar: PAV. SUPER, Local: 21267 - PRODUÇÃO, sala de trabalho
18061201 | CONDICIONADOR DE AR | KOMECO | KOP 48 FC 48000 BTUS | SPLIT HI WALL | (3182) Av. Trabalhador São-Carlense, 400(EESC)/Bloco: SEM Refrig, Andar: terreo, Local: 3182 - SEM, laboratório de pesquisa
18062477 | CONDICIONADOR DE AR |  | KOP36FC G4 |  | (3378) Av. Trabalhador São-Carlense, 400(EESC)/Bloco: STT, Andar: térreo, Local: 3378, laboratório de pesquisa
18062478 | CONDICIONADOR DE AR | KOMECO | KOP36FC G4 |  | (4008) Av. Trabalhador São-Carlense, 400(EESC)/Bloco: STT, Andar: térreo, Local: 4008, sala de trabalho
18062479 | CONDICIONADOR DE AR |  | KOP36FC G4 |  | (3384) Av. Trabalhador São-Carlense, 400(EESC)/Bloco: STT, Andar: térreo, Local: 3384, laboratório de pesquisa
18062480 | CONDICIONADOR DE AR |  | KOP36FC G4 |  | (3378) Av. Trabalhador São-Carlense, 400(EESC)/Bloco: STT, Andar: térreo, Local: 3378, laboratório de pesquisa
18062481 | CONDICIONADOR DE AR | KOMECO | DEAR KOS24FC 3LX |  | (4008) Av. Trabalhador São-Carlense, 400(EESC)/Bloco: STT, Andar: térreo, Local: 4008, sala de trabalho
18062482 | CONDICIONADOR DE AR | KOMECO | DEAR KOS24FC 3LX |  | (4008) Av. Trabalhador São-Carlense, 400(EESC)/Bloco: STT, Andar: térreo, Local: 4008, sala de trabalho
18062643 | CONDICIONADOR DE AR | ELECTROLUX | TI30R TE30R | SPLIT HI WALL | (29150) Av. Trabalhador São-Carlense, 400(EESC)/Bloco: SEL, Andar: 2º, Local: 29150, anfiteatro de eventos
18063152 | CONDICIONADOR DE AR | ELGIN | ECO PLUS | SPLIT HI WALL - 12000BTU'S | (3035) Av. Trabalhador São-Carlense, 400(EESC)/Bloco: SEL AL-4, Andar: terreo, Local: 3035 -SEL, laboratório de pesquisa
18063299 | CONDICIONADOR DE AR | PHILCO | PH30000FM5 | FRIO | (4065) Av. Trabalhador São-Carlense, 400(EESC)/Bloco: STI, Andar: TERREO, Local: 4065 - STI, sala de informática
18063300 | CONDICIONADOR DE AR | PHILCO | PH30000FM5 | FRIO | (4065) Av. Trabalhador São-Carlense, 400(EESC)/Bloco: STI, Andar: TERREO, Local: 4065 - STI, sala de informática
18063584 | CONDICIONADOR DE AR | MIDEA LIVIA | 38VFCA09M5 | 9000 BTU'S | (2919) Av. Trabalhador São-Carlense, 400(EESC)/Bloco: SET, Andar: superior, Local: 2919 - SET, sala de trabalho
18060104 | CONDICIONADOR DE AR | SPRINGER UP | 42LUCE18S538KCE18S5 | SPLIT HI-WALL FRIO | (35651) Av. João Dagnone, 100(Não Informado)/Bloco: BLOCO C, Andar: 1º ANDAR, Local: SMM, sala de trabalho
18060105 | CONDICIONADOR DE AR | SPRINGER UP | 42LUCE18S538KCE18S5 | SPLIT HI-WALL FRIO | (35651) Av. João Dagnone, 100(Não Informado)/Bloco: BLOCO C, Andar: 1º ANDAR, Local: SMM, sala de trabalho
18060106 | CONDICIONADOR DE AR | MIDEA | HI WALL 9000BTUS | SPLIT RI-WALL FRIO | (21807) Av. Trabalhador São-Carlense, 400(EESC)/Bloco: ADM CRHEA, Andar: TERREO, Local: CRHEA - 21807, sala de trabalho
18060107 | CONDICIONADOR DE AR | MIDEA | HI WALL 9000BTUS | SPLIT RI-WALL FRIO | (21808) Av. Trabalhador São-Carlense, 400(EESC)/Bloco: ADM CRHEA, Andar: TERREO, Local: CRHEA - 21808, sala de trabalho
18060108 | CONDICIONADOR DE AR | MIDEIA | HI-WALL 12000BTUS | QUENTE FRIO 12000BTUS | (8204) Av. Trabalhador São-Carlense, 400(EESC)/Bloco: SHS, Andar: PAV.INFER., Local: 8204 - SHS, sala de trabalho
18060226 | CONDICIONADOR DE AR | MIDEA | VITA HI WALL INVERTER | 18000BTUS | (3012) Av. Trabalhador São-Carlense, 400(EESC)/Bloco: SEM, Andar: pav.super., Local: 3012 - SEM, sala de trabalho
18060227 | CONDICIONADOR DE AR | MIDEA | VITA HI WALL INVERTER | 18000BTUS | (35649) Av. João Dagnone, 100(Não Informado)/Bloco: BLOCO C, Andar: 1º ANDAR, Local: SMM, sala de trabalho
18060228 | CONDICIONADOR DE AR | FUJITSU | ABBF24LAAT | 24000BTUS | (3338) Av. Trabalhador São-Carlense, 400(EESC)/Bloco: CRHEA-REST, Andar: terreo, Local: 3338, laboratório de pesquisa
18060229 | CONDICIONADOR DE AR | FUJITSU | ABBF24LAAT | 24000BTUS | (3338) Av. Trabalhador São-Carlense, 400(EESC)/Bloco: CRHEA-REST, Andar: terreo, Local: 3338, laboratório de pesquisa
18060265 | CONDICIONADOR DE AR | KOMECO | PRINCESS | SPLIT HI-WALL (PAREDE) 24.000 BTUS | (3138) Av. Trabalhador São-Carlense, 400(EESC)/Bloco: CAD-CAM, Andar: pav.super., Local: 3138 - SEM, laboratório de pesquisa
18060481 | CONDICIONADOR DE AR | SPRINGER CARRIER | HI WALL | SPLIT - 12.000 BTUS | (31708) Av. Trabalhador São-Carlense, 400(EESC)/Bloco: SEL, Andar: TERREO, Local: 31708, sala de estudos
18060861 | CONDICIONADOR DE AR | SPRINGER | ZCB185RB | DE JANELA | (3224) Av. Trabalhador São-Carlense, 400(EESC)/Bloco: SEM, Andar: terreo, Local: 3224 - SEM, sala de trabalho
18060865 | CONDICIONADOR DE AR | HITACH | MDV1350 | 460.500BTUS | (14121) Av. Trabalhador São-Carlense, 400(EESC)/Bloco: Anfiteatro, Andar: Térreo, Local: 14121, anfiteatro de eventos
18061191 | CONDICIONADOR DE AR | MIDEA | LIVA | 12000 BTUS FRIO | (3250) Av. Trabalhador São-Carlense, 400(EESC)/Bloco: SEM LAMAFE, Andar: terreo, Local: 3250 - SEM, sala de trabalho
18061566 | CONDICIONADOR DE AR | PHILCO | PH12000 | FRIO SPLIT HIGH WALL | (3662) Av. Trabalhador São-Carlense, 400(EESC)/Bloco: CEAS, Andar: pav.super., Local: 3662 - CEAS, sala de trabalho
18061567 | CONDICIONADOR DE AR | PHILCO | PH12000 | FRIO SPLIT HIGH WALL | (3642) Av. Trabalhador São-Carlense, 400(EESC)/Bloco: CEAS, Andar: pav.super., Local: 3642 - CEAS, sala de trabalho
18061578 | CONDICIONADOR DE AR |  |  | 9.000 BTU'S | (8470) Av. Trabalhador São-Carlense, 400(EESC)/Bloco: SVLIMAN, Andar: Térreo, Local: 8470, sala de recepção
18061669 | CONDICIONADOR DE AR | MIDEA | LIVA ECO 42MFCB22M5 38KCV22M5 | 22000BTUS | (3139) Av. Trabalhador São-Carlense, 400(EESC)/Bloco: CAD-CAM, Andar: pav.super., Local: 3139, sala de biblioteca
18061670 | CONDICIONADOR DE AR | SAMSUNG | AR18JSSPSGM | 18000BTUS | (35690) Av. João Dagnone, 100(Não Informado)/Bloco: BLOCO B, Andar: TERREO, Local: SMM, sala de trabalho
18061671 | CONDICIONADOR DE AR | MIDEA | MIDEA VITA 38MKCA09M5 | 9000BTUS | (5458) Av. Trabalhador São-Carlense, 400(EESC)/Bloco: CEAS, Andar: 1º ANDAR, Local: 5458 - CEAS, laboratório de pesquisa
18061699 | CONDICIONADOR DE AR | SPIRNGER | PISO/TETO | 36000 BTU'S - QUENTE/ FRIO | (2931) Av. Trabalhador São-Carlense, 400(EESC)/Bloco: SET, Andar: superior, Local: Sala do cluster, sala de informática
18061707 | CONDICIONADOR DE AR | SPRINGER/CARRIER | HI WALL | 9000 BTU'S - QUENTE /FRIO | (2870) Av. Trabalhador São-Carlense, 400(EESC)/Bloco: SET, Andar: superior, Local: 2870 - SET, sala de trabalho
18061755 | CONDICIONADOR DE AR | samsung | PISO/TETO | 58.000 BTU'S | (35678) Av. João Dagnone, 100(Não Informado)/Bloco: BLOCO B, Andar: TERREO, Local: SMM, sala de trabalho
18061756 | CONDICIONADOR DE AR | samsung | PISO/TETO | 58.000 BTU'S | (35678) Av. João Dagnone, 100(Não Informado)/Bloco: BLOCO B, Andar: TERREO, Local: SMM, sala de trabalho
18061885 | CONDICIONADOR DE AR | ELECTROLUX | TI30F+TE30F | 30.000 BTU'S | (35300) Av. João Dagnone, 100(Não Informado)/Bloco: SMM, Andar: TERREO, Local: 35300, laboratório de ensino/pesquisa
18061894 | CONDICIONADOR DE AR | MIDEA/LIVAINVERTER | 38VFQA12MS | 12000BTUS | (3664) Av. Trabalhador São-Carlense, 400(EESC)/Bloco: CEAS, Andar: pav.super,, Local: 3664 - CEAS, sala de trabalho
18061895 | CONDICIONADOR DE AR | MIDEA/LIVAINVERTER | 38VFQA12MS | 12000BTUS | (3601) Av. Trabalhador São-Carlense, 400(EESC)/Bloco: CEAS, Andar: pav.super., Local: 3601 - CEAS, sala de trabalho
18061896 | CONDICIONADOR DE AR | MIDEA/LIVA IVERTER | 38VFQA09MS | 9000BTUS | (4066) Av. Trabalhador São-Carlense, 400(EESC)/Bloco: STI, Andar: TERREO, Local: 4066 - STI, sala de trabalho
18061897 | CONDICIONADOR DE AR | ELETROLUX | CE60F+C160F | 60000BTUS | (35618) Av. João Dagnone, 100(Não Informado)/Bloco: BLOCO A, Andar: 3º ANDAR, Local: SMM, anfiteatro de eventos
18061898 | CONDICIONADOR DE AR | CONSUL | CBX18ABBNA | 18000BTUS | (29139) Av. Trabalhador São-Carlense, 400(EESC)/Bloco: SEL, Andar: 1º, Local: 29139, sala de trabalho
18061909 | CONDICIONADOR DE AR | PHILCO | PH24000QFM | FIO 24000BTUS | (35668) Av. João Dagnone, 100(Não Informado)/Bloco: BLOCO B, Andar: 2º ANDAR, Local: SMM, sala de reunião
18061943 | CONDICIONADOR DE AR | ELGIN | KHFE-480003 | 48000BTUS | (35201) Av. João Dagnone, 100(Não Informado)/Bloco: SAA, Andar: TERREO, Local: 35201, sala de reunião/concurso
18061944 | CONDICIONADOR DE AR | ELGIN | KHFE-480003 | 48000BTUS | (35202) Av. João Dagnone, 100(Não Informado)/Bloco: SAA, Andar: TERREO, Local: 35202, sala de trabalho
18062317 | CONDICIONADOR DE AR | SPRINGER CARRIER | FRIO 12.000BTU'S | SPLIT HI WALL | (35320) Av. João Dagnone, 100(Não Informado)/Bloco: SMM, Andar: 1o.ANDAR, Local: 35320, sala de trabalho
18062325 | CONDICIONADOR DE AR | MIDIA LIVA INVERTER | 42VFQA12MS5 38VFQA12MS | 12000BTU QUENTE E FRIO | (4119) Av. Trabalhador São-Carlense, 400(EESC)/Bloco: LAMEM 5, Andar: térreo, Local: 4119 - SET LAMEM, sala de trabalho
18062326 | CONDICIONADOR DE AR | ELGIN | 45HVFE09B21A | 9000BTUS FRIO | (14733) Av. Trabalhador São-Carlense, 400(EESC)/Bloco: E-1, Andar: 2 ANDAR, Local: 14733- E1, sala de equip.de rede
18062327 | CONDICIONADOR DE AR | ELGIN | 45HVFE09B21A | 9000BTUS FRIO | (6050) Av. Trabalhador São-Carlense, 400(EESC)/Bloco: E-1, Andar: 1 andar, Local: 6050 - BLOCO E1, sala de trabalho
18062329 | CONDICIONADOR DE AR | PHILCO | PH18000IFM5-C | 18000BTUS INVERTER | (6069) Av. Trabalhador São-Carlense, 400(EESC)/Bloco: E-1, Andar: 2 andar, Local: 6069 - BLOCO E1, sala de trabalho
18062331 | CONDICIONADOR DE AR | PHILCO | PH18000IFM5-C | 18000BTUS INVERTER | (5409) Av. Trabalhador São-Carlense, 400(EESC)/Bloco: E 1, Andar: 1 andar, Local: 5409 E 1, sala de trabalho
18062332 | CONDICIONADOR DE AR | ELGIN | 45HVFE12B21A | 12000BTUS FRIO | (6078) Av. Trabalhador São-Carlense, 400(EESC)/Bloco: E-1, Andar: 2 ANDAR, Local: 6078 - BLOCO E1, sala de trabalho
18062333 | CONDICIONADOR DE AR | ELGIN | 45HVFE12B21A | 12000BTUS FRIO | (5406) Av. Trabalhador São-Carlense, 400(EESC)/Bloco: E 1, Andar: 1 andar, Local: 5406 E 1, sala de trabalho
18062334 | CONDICIONADOR DE AR | ELGIN | 45HEFE30B21A | 30000BTUS FRIO | (6072) Av. Trabalhador São-Carlense, 400(EESC)/Bloco: E-1, Andar: 2 andar, Local: 6072 - BLOCO E1, copa/cozinha de uso comum
18062335 | CONDICIONADOR DE AR | ELGIN | 45HEFE30B21A | 30000BTUS FRIO | (6072) Av. Trabalhador São-Carlense, 400(EESC)/Bloco: E-1, Andar: 2 andar, Local: 6072 - BLOCO E1, copa/cozinha de uso comum
18062337 | CONDICIONADOR DE AR | SPRINGER MIDEA | 42MACA18S5 38KCX18S5 | 18000BTUS FRIO | (3235) Av. Trabalhador São-Carlense, 400(EESC)/Bloco: SEM Lamafe, Andar: terreo, Local: 3235 - SEM, sala de trabalho
18062338 | CONDICIONADOR DE AR | SPRINGER MIDEA | 42MACA18S5 38KCX18S5 | 18000BTUS FRIO | (3237) Av. Trabalhador São-Carlense, 400(EESC)/Bloco: SEM Lamafe, Andar: terreo, Local: 3237 - SEM, sala de trabalho
18062339 | CONDICIONADOR DE AR | ELGIN SPLIT PLUS | HPQI12A2NA HPQE12A2NA | 12000BTUS QUENTE/FRIO | (21196) Av. Trabalhador São-Carlense, 400(EESC)/Bloco: SET, Andar: PAV. SUPER, Local: 21196 - SET, sala de trabalho
18062340 | CONDICIONADOR DE AR | SPRINGER MIDEA | 42MACA09S5 38KCX09S53 | 9000BTUS FRIO | (21250) Av. Trabalhador São-Carlense, 400(EESC)/Bloco: SMM - AERO, Andar: TERREO, Local: 21250 - SMM AERONAV., sala de trabalho
18062341 | CONDICIONADOR DE AR | SPRINGER MIDEA | 42MACA09S5 38KCX09S53 | 9000BTUS FRIO | (21250) Av. Trabalhador São-Carlense, 400(EESC)/Bloco: SMM - AERO, Andar: TERREO, Local: 21250 - SMM AERONAV., sala de trabalho
18062342 | CONDICIONADOR DE AR | SPRINGER MIDEA | 42MACA09S5 38KCX09S53 | 9000BTUS FRIO | (21250) Av. Trabalhador São-Carlense, 400(EESC)/Bloco: SMM - AERO, Andar: TERREO, Local: 21250 - SMM AERONAV., sala de trabalho
18062355 | CONDICIONADOR DE AR | PHILCO | 24000IFM5 | FRIO 24000BTUS | (2805) Av. Trabalhador São-Carlense, 400(EESC)/Bloco: E-1, Andar: 2 andar, Local: 2805 - BLOCO E1, sala de trabalho
18062356 | CONDICIONADOR DE AR | PHILCO | 24000IFM5 | FRIO 24000BTUS | (2789) Av. Trabalhador São-Carlense, 400(EESC)/Bloco: E-1, Andar: 2 andar, Local: 2789 - BLOCO E1, sala de reunião
18062357 | CONDICIONADOR DE AR | PHILCO | 24000IFM5 | FRIO 24000BTUS | (6055) Av. Trabalhador São-Carlense, 400(EESC)/Bloco: E-1, Andar: 1 andar, Local: 6055 - BLOCO E1, sala de trabalho
18062358 | CONDICIONADOR DE AR | PHILCO | 24000IFM5 | FRIO 24000BTUS | (6055) Av. Trabalhador São-Carlense, 400(EESC)/Bloco: E-1, Andar: 1 andar, Local: 6055 - BLOCO E1, sala de trabalho
18062359 | CONDICIONADOR DE AR | PHILCO | 24000IFM5 | FRIO 24000BTUS | (5407) Av. Trabalhador São-Carlense, 400(EESC)/Bloco: E 1, Andar: 1 andar, Local: 5407 - E 1, sala de trabalho
18062360 | CONDICIONADOR DE AR | ELGIN | KEF136B2NA | FRIO 36000BTUS | (2804) Av. Trabalhador São-Carlense, 400(EESC)/Bloco: E-1, Andar: 2 andar, Local: 2804 - BLOCO E1, sala de trabalho
18062361 | CONDICIONADOR DE AR | ELGIN | KEF136B2NA | FRIO 36000BTUS | (2801) Av. Trabalhador São-Carlense, 400(EESC)/Bloco: E-1, Andar: 2 andar, Local: 2801 - BLOCO E1, sala de trabalho

## Table 11
Nº patrimônio USP | Material | Marca | Modelo | Tipo | Nº de série | Localização patrimonial de referência
18062362 | CONDICIONADOR DE AR | ELGIN | KEF136B2NA | FRIO 36000BTUS | (2797) Av. Trabalhador São-Carlense, 400(EESC)/Bloco: E-1, Andar: 2 andar, Local: 2797 - BLOCO E1, sala de trabalho
18062363 | CONDICIONADOR DE AR | ELGIN | KEF136B2NA | FRIO 36000BTUS | (6080) Av. Trabalhador São-Carlense, 400(EESC)/Bloco: E-1, Andar: 2o.ANDAR, Local: 6080 - BLOCO E1, sala de trabalho
18062364 | CONDICIONADOR DE AR | ELGIN | KEF136B2NA | FRIO 36000BTUS | (6079) Av. Trabalhador São-Carlense, 400(EESC)/Bloco: E-1, Andar: 3 andar, Local: 6079 - BLOCO E1, sala de trabalho
18062365 | CONDICIONADOR DE AR | ELGIN | KEF136B2NA | FRIO 36000BTUS | (6078) Av. Trabalhador São-Carlense, 400(EESC)/Bloco: E-1, Andar: 2 ANDAR, Local: 6078 - BLOCO E1, sala de trabalho
18062366 | CONDICIONADOR DE AR | ELGIN | KEF136B2NA | FRIO 36000BTUS | (6039) Av. Trabalhador São-Carlense, 400(EESC)/Bloco: E-1, Andar: 1 ndar, Local: 6039 - BLOCO E1, sala de trabalho
18062367 | CONDICIONADOR DE AR | ELGIN | KEF136B2NA | FRIO 36000BTUS | (6039) Av. Trabalhador São-Carlense, 400(EESC)/Bloco: E-1, Andar: 1 ndar, Local: 6039 - BLOCO E1, sala de trabalho
18062368 | CONDICIONADOR DE AR | ELGIN | KEF136B2NA | FRIO 36000BTUS | (6051) Av. Trabalhador São-Carlense, 400(EESC)/Bloco: E-1, Andar: 1 andar, Local: 6051 - BLOCO E1, sala de reunião
18062369 | CONDICIONADOR DE AR | ELGIN | KEF136B2NA | FRIO 36000BTUS | (6052) Av. Trabalhador São-Carlense, 400(EESC)/Bloco: E-1, Andar: 1 andar, Local: 6052 - BLOCO E 1, sala de trabalho
18062370 | CONDICIONADOR DE AR | ELGIN | KEF136B2NA | FRIO 36000BTUS | (6041) Av. Trabalhador São-Carlense, 400(EESC)/Bloco: E-1, Andar: 1 andar, Local: 6041 - BLOCO E 1, sala de trabalho
18062371 | CONDICIONADOR DE AR | ELGIN | KEF136B2NA | FRIO 36000BTUS | (6041) Av. Trabalhador São-Carlense, 400(EESC)/Bloco: E-1, Andar: 1 andar, Local: 6041 - BLOCO E 1, sala de trabalho
18062372 | CONDICIONADOR DE AR | ELGIN | KEF136B2NA | FRIO 36000BTUS | (6035) Av. Trabalhador São-Carlense, 400(EESC)/Bloco: E-1, Andar: 1 andar, Local: 6035 - BLOCO E1, sala de trabalho
18062373 | CONDICIONADOR DE AR | ELGIN | KEF136B2NA | FRIO 36000BTUS | (5405) Av. Trabalhador São-Carlense, 400(EESC)/Bloco: E1, Andar: 1o.ANDAR, Local: 5405 - ATAD, sala de trabalho
18062376 | CONDICIONADOR DE AR | ELGIN | KEF160B2NA | 60000BTUS FRIO/QUENTE | (2797) Av. Trabalhador São-Carlense, 400(EESC)/Bloco: E-1, Andar: 2 andar, Local: 2797 - BLOCO E1, sala de trabalho
18062377 | CONDICIONADOR DE AR | ELGIN | KEF160B2NA | 60000BTUS FRIO/QUENTE | (6044) Av. Trabalhador São-Carlense, 400(EESC)/Bloco: E-1, Andar: 1 andar, Local: 6044 - BLOCO E1, sala de trabalho
18062378 | CONDICIONADOR DE AR | ELGIN | KEF160B2NA | 60000BTUS FRIO/QUENTE | (6053) Av. Trabalhador São-Carlense, 400(EESC)/Bloco: E-1, Andar: 1 andar, Local: 6053 - BLOCO BLOCO E, sala de trabalho
18062610 | CONDICIONADOR DE AR | PHILCO | PH24000QFM | 24000BTUS/H | (29136) Av. Trabalhador São-Carlense, 400(EESC)/Bloco: SEL, Andar: 1º, Local: 29136, sala de trabalho
18062617 | CONDICIONADOR DE AR | ELGIN K7 | KHFE480002 | SPLIT CASSETE - FRIO0 | (37420) Av. Trabalhador São-Carlense, 400(EESC)/Bloco: SAA, Andar: TERREO, Local: SAA-TERREO, anfiteatro de eventos
18062618 | CONDICIONADOR DE AR | ELGIN K7 | KHFE480002 | SPLIT CASSETE - FRIO0 | (37420) Av. Trabalhador São-Carlense, 400(EESC)/Bloco: SAA, Andar: TERREO, Local: SAA-TERREO, anfiteatro de eventos
18062619 | CONDICIONADOR DE AR | ELGIN K7 | KHFE480002 | SPLIT CASSETE - FRIO0 | (37420) Av. Trabalhador São-Carlense, 400(EESC)/Bloco: SAA, Andar: TERREO, Local: SAA-TERREO, anfiteatro de eventos
18062638 | CONDICIONADOR DE AR | ELGIN | HEFI12B2IA HEFE12B2IA | SPLIT - HI WALL | (21262) Av. Trabalhador São-Carlense, 400(EESC)/Bloco: PRODUÇÃO, Andar: PAV. SUPER, Local: 21262 - PRODUÇÃO, copa/cozinha de uso comum
18062639 | CONDICIONADOR DE AR | ELECTROLUX | TI30R TE30R | SPLIT HI WALL | (3686) Av. Trabalhador São-Carlense, 400(EESC)/Bloco: SEM - 25, Andar: pav.infer., Local: 3686 -SEM, laboratório de pesquisa
18062640 | CONDICIONADOR DE AR | ELECTROLUX | TI30R TE30R | SPLIT HI WALL | (3686) Av. Trabalhador São-Carlense, 400(EESC)/Bloco: SEM - 25, Andar: pav.infer., Local: 3686 -SEM, laboratório de pesquisa
18062641 | CONDICIONADOR DE AR | ELECTROLUX | TI30R TE30R | SPLIT HI WALL | (3687) Av. Trabalhador São-Carlense, 400(EESC)/Bloco: SEM - 26, Andar: pav.infer., Local: 3687 - SEM, laboratório de pesquisa
18062642 | CONDICIONADOR DE AR | ELECTROLUX | TI30R TE30R | SPLIT HI WALL | (35321) Av. João Dagnone, 100(Não Informado)/Bloco: SMM, Andar: 1o.ANDAR, Local: 35321, sala de trabalho
18063124 | CONDICIONADOR DE AR | MIDEA | 38MBCA24MS/42MBCA24MB | 24000BTUS | (29611) Av. Trabalhador São-Carlense, 400(EESC)/Bloco: SEP-MILENI, Andar: 1º ANDAR, Local: 29611, sala de informática
18063125 | CONDICIONADOR DE AR | MIDEA | 38MBCA24MS/42MBCA24MB | 24000BTUS | (29611) Av. Trabalhador São-Carlense, 400(EESC)/Bloco: SEP-MILENI, Andar: 1º ANDAR, Local: 29611, sala de informática
18063159 | CONDICIONADOR DE AR | ELETROLUX | B 112F 220V | 12000BTUS | (8252) Av. Trabalhador São-Carlense, 400(EESC)/Bloco: SHS, Andar: TERREO, Local: 8252 - SHS, laboratório de ensino/pesquisa
18063172 | CONDICIONADOR DE AR | ELETROLUX | CAB112F | 12000BTUS | (20299) Av. Trabalhador São-Carlense, 400(EESC)/Bloco: SHS, Andar: terreo, Local: 20299, laboratório de pesquisa
18063173 | CONDICIONADOR DE AR | ELETROLUX | CAB112F | 12000BTUS | (20299) Av. Trabalhador São-Carlense, 400(EESC)/Bloco: SHS, Andar: terreo, Local: 20299, laboratório de pesquisa
18063174 | CONDICIONADOR DE AR | ELETROLUX | CAB112F | 12000BTUS | (20297) Av. Trabalhador São-Carlense, 400(EESC)/Bloco: SHS, Andar: terreo, Local: 20297, laboratório de pesquisa
18063297 | CONDICIONADOR DE AR | PHILCO | PH12000TFM5 | 12000BTUS FRIO | (3597) Av. Trabalhador São-Carlense, 400(EESC)/Bloco: CEAS, Andar: pav.super., Local: 3597-CEAS, sala de seminários
18063298 | CONDICIONADOR DE AR | PHILCO | PH12000TFM5 | 12000BTUS FRIO | (3597) Av. Trabalhador São-Carlense, 400(EESC)/Bloco: CEAS, Andar: pav.super., Local: 3597-CEAS, sala de seminários
18063465 | CONDICIONADOR DE AR | FUJITSU | 9.000 BTU'S | SPLIT HI WALL - FRIO | (36866) Av. João Dagnone, 100(Não Informado)/Bloco: SEM, Andar: 1ª ANDAR, Local: 36866, sala de trabalho
18063466 | CONDICIONADOR DE AR | FUJITSU | 9.000 BTU'S | HI WALL -SPLIT - FRIO | (36866) Av. João Dagnone, 100(Não Informado)/Bloco: SEM, Andar: 1ª ANDAR, Local: 36866, sala de trabalho
18063570 | CONDICIONADOR DE AR | ELECTROLUX | SPLIT HI WAL | 12.000 BTU'S FRIO | (35148) Av. João Dagnone, 100(Não Informado)/Bloco: AMBIENTAL, Andar: TERREO, Local: 35148, copa/cozinha de uso comum
18063571 | CONDICIONADOR DE AR | ELECTROLUX | SPLIT HI WAL | 12.000 BTU'S FRIO | (8264) Av. Trabalhador São-Carlense, 400(EESC)/Bloco: SHS, Andar: TERREO, Local: 8264 - SHS, depósito de materiais
18063579 | CONDICIONADOR DE AR | AGRATO | SPLIT ONE | SPLIT HIGH WALL - FRIO - 9000 BTU'S | (21451) Av. Trabalhador São-Carlense, 400(EESC)/Bloco: SGS NOVO, Andar: 2 PAVIMEN, Local: 21451 - SGS, sala de trabalho
18063580 | CONDICIONADOR DE AR | AGRATO | SPLIT ONE | SPLIT HIGH WALL - FRIO - 9000 BTU'S | (3205) Av. Trabalhador São-Carlense, 400(EESC)/Bloco: SEM, Andar: terreeo, Local: 3205 - SEM, sala de trabalho
18063585 | CONDICIONADOR DE AR | FONTAINE | FON24INT/FON24EXT | 24000 BTU'S | (29140) Av. Trabalhador São-Carlense, 400(EESC)/Bloco: SEL, Andar: 1º, Local: 29140, sala de trabalho
18063668 | CONDICIONADOR DE AR | SPRINGER MIDEA | 38KCX12S5 | FRIO 12000BTUS | 4917B12403553 (3602) Av. Trabalhador São-Carlense, 400(EESC)/Bloco: CEAS, Andar: pav.super., Local: 3602 - CEAS, sala de trabalho
18063669 | CONDICIONADOR DE AR | SPRINGER MIDEA | 38KCX12S5 | FRIO 12000BTUS | 4317B11973935 (3661) Av. Trabalhador São-Carlense, 400(EESC)/Bloco: CEAS, Andar: pav.super., Local: 3661 - CEAS, sala de trabalho
18063670 | CONDICIONADOR DE AR | SPRINGER MIDEA | 38KCX12S5 | FRIO 12000BTUS | 4917B12403551 (25181) Av. Trabalhador São-Carlense, 400(EESC)/Bloco: CEAS, Andar: pav.super., Local: 25181 - CEAS, sala de trabalho
18063671 | CONDICIONADOR DE AR | SPRINGER MIDEA | 38KCX12S5 | FRIO 12000BTUS | 4917B12403520 (3640) Av. Trabalhador São-Carlense, 400(EESC)/Bloco: CEAS, Andar: pav.super., Local: 3640 - CEAS, sala de trabalho
18063672 | CONDICIONADOR DE AR | SPRINGER MIDEA | 38KCX12S5 | FRIO 12000BTUS | 4917B12403503 (3656) Av. Trabalhador São-Carlense, 400(EESC)/Bloco: CEAS, Andar: pav.super., Local: 3656 - CEAS, sala de trabalho
18063673 | CONDICIONADOR DE AR | SPRINGER MIDEA | 38KCX12S5 | FRIO 12000BTUS | 4917B12403494 (3659) Av. Trabalhador São-Carlense, 400(EESC)/Bloco: CEAS, Andar: pav.super., Local: 3659 - CEAS, sala de trabalho
18063685 | CONDICIONADOR DE AR | ELGIN | ECO HW 24K | 24000BTUS FRIO | (6026) Av. Trabalhador São-Carlense, 400(EESC)/Bloco: E-1, Andar: 3 andar, Local: 6026 - BLOCO E1, sala de trabalho
18063823 | CONDICIONADOR DE AR | KOMECO | KOHI12QC | 12.000 BTU'S - 220V - FRIO | (45351) Av. João Dagnone, 100(Não Informado)/Bloco: AMBIENTAL, Andar: 1 PAVIMEN, Local: sala de trabalho, sala de trabalho de trabalho
18063824 | CONDICIONADOR DE AR | KOMECO | KOHI12QC | 12.000 BTU'S - 220V - FRIO | (45350) Av. João Dagnone, 100(Não Informado)/Bloco: AMBIENTAL, Andar: 1 PAVIMEN, Local: sala de trabalho, sala de trabalho de trabalho
18063849 | CONDICIONADOR DE AR | SPRINGER MIDEA | 22000 BTU'S | SPLIT HI-WALL | (29381) Av. Trabalhador São-Carlense, 400(EESC)/Bloco: GEOTECNIA, Andar: TERREO, Local: 29381, laboratório de pesquisa
18063880 | CONDICIONADOR DE AR | SAMSUNG | INVERTER Ç/ EVAP. E CONDENS. | SPLIT - HI WALL - FRIO | (8220) Av. Trabalhador São-Carlense, 400(EESC)/Bloco: SHS, Andar: Pav. Sup., Local: 8220 - SHS, sala de trabalho
18063931 | CONDICIONADOR DE AR | CARRIER | 22.000 BTU'S |  | (29096) Av. Trabalhador São-Carlense, 400(EESC)/Bloco: MECATRONIC, Andar: PRIMEIRO, Local: 29096, sala de trabalho
18063932 | CONDICIONADOR DE AR | CARRIER | 22.000 BTU'S |  | (29096) Av. Trabalhador São-Carlense, 400(EESC)/Bloco: MECATRONIC, Andar: PRIMEIRO, Local: 29096, sala de trabalho
18064018 | CONDICIONADOR DE AR | KOMECO | KOHI | 9.000 BTU'S INVERTER | (24361) Av. Trabalhador São-Carlense, 400(EESC)/Bloco: SEP, Andar: 2º ANDAR, Local: 24361 - SEP, sala de trabalho
18064019 | CONDICIONADOR DE AR | KOMECO | KOHI | 9.000 BTU'S INVERTER | (24362) Av. Trabalhador São-Carlense, 400(EESC)/Bloco: SEP, Andar: 2º ANDAR, Local: 24362 - SEP, sala de trabalho
18064020 | CONDICIONADOR DE AR | KOMECO | KOHI | 9.000 BTU'S INVERTER | (21317) Av. Trabalhador São-Carlense, 400(EESC)/Bloco: PRODUÇÃO, Andar: 2o. PAV, Local: 21317 - PRODUÇÃO, laboratório de ensino/pesquisa
18064157 | CONDICIONADOR DE AR | KOMECO | KOH09FC | SPLIT 9.000 BTU'S | (29106) Av. Trabalhador São-Carlense, 400(EESC)/Bloco: MECATRONIC, Andar: 2o., Local: 29106, sala de trabalho
18064158 | CONDICIONADOR DE AR | KOMECO | KOH09FC | SPLIT 9.000 BTU'S | (29122) Av. Trabalhador São-Carlense, 400(EESC)/Bloco: MECATRONIC, Andar: 2o., Local: 29122, sala de trabalho
18064159 | CONDICIONADOR DE AR | ELGIN | PTFI36B2IC | SPLIT 36000 BTU'S | (29101) Av. Trabalhador São-Carlense, 400(EESC)/Bloco: MECATRONIC, Andar: PRIMEIRO, Local: 29101, sala de trabalho
18064160 | CONDICIONADOR DE AR | ELGIN | PTFI36B2IC | SPLIT 36000 BTU'S | (29101) Av. Trabalhador São-Carlense, 400(EESC)/Bloco: MECATRONIC, Andar: PRIMEIRO, Local: 29101, sala de trabalho
18064161 | CONDICIONADOR DE AR | KOMECO | KOH12QC | SPLIT 12.000 BTU'S | (3296) Av. Trabalhador São-Carlense, 400(EESC)/Bloco: SEM Dinami, Andar: terreo, Local: 3296 - SEM, sala de trabalho
18064162 | CONDICIONADOR DE AR | ELGIN | HLFI24B2FA | SPLIT 24.000 BTU'S | (3266) Av. Trabalhador São-Carlense, 400(EESC)/Bloco: SEM LAMAFE, Andar: terreo, Local: 3266 - SEM, sala das máquinas
18064163 | CONDICIONADOR DE AR | ELGIN | HLFI24B2FA | SPLIT 24.000 BTU'S | (3272) Av. Trabalhador São-Carlense, 400(EESC)/Bloco: SEM LAMAFE, Andar: terreo, Local: 3272 - SEM, sala de trabalho
18064164 | CONDICIONADOR DE AR | PHILCO | PAC30000QFM6 PAD | SPLIT 30.000 BTU'S | (45335) Av. João Dagnone, 100(Não Informado)/Bloco: AMBIENTAL, Andar: TERREO, Local: laboratório, sala de trabalho de trabalho
18064264 | CONDICIONADOR DE AR | FUJITSU | SPLIT HI WALL | 27.000 BTU'S | (35182) Av. João Dagnone, 100(Não Informado)/Bloco: AMBIENTAL, Andar: SUPERIOR, Local: 35182, sala de trabalho
18064291 | CONDICIONADOR DE AR | ELGIN | ECO PLUS | SPLIT HI WALL | (3153) Av. Trabalhador São-Carlense, 400(EESC)/Bloco: SEL - F-1, Andar: térreo, Local: 3153 - SEL, sala de informática
18064324 | CONDICIONADOR DE AR | CARRIER | PISO/TETO | 30.000 BTU'S | (29592) Av. Trabalhador São-Carlense, 400(EESC)/Bloco: SEP-MILENI, Andar: TERREO, Local: 29592, sala de trabalho
18064328 | CONDICIONADOR DE AR | AGRATO | ACS18F | 18.000 BTU'S | (35264) Av. João Dagnone, 100(Não Informado)/Bloco: SAA, Andar: 1O.andar, Local: 35264, sala de trabalho
18064329 | CONDICIONADOR DE AR | AGRATO | ACS18F | 18.000 BTU'S | (35225) Av. João Dagnone, 100(Não Informado)/Bloco: SAA, Andar: 1o.ANDAR, Local: 35225, sala de trabalho
18064330 | CONDICIONADOR DE AR | AGRATO | ACS18F | 18.000 BTU'S | (35264) Av. João Dagnone, 100(Não Informado)/Bloco: SAA, Andar: 1O.andar, Local: 35264, sala de trabalho
18064331 | CONDICIONADOR DE AR | AGRATO | ACS18F | 18.000 BTU'S | (35635) Av. João Dagnone, 100(Não Informado)/Bloco: BLOCO B, Andar: 1º ANDAR, Local: SMM, sala de reunião

## Table 12
Nº patrimônio USP | Material | Marca | Modelo |  | Tipo | Nº de série | Localização patrimonial de referência
18064332 | CONDICIONADOR DE AR | FONTAINE | JAG36XT |  | PISO TETO 36.000 BTU'S |  | (2858) Av. Trabalhador São-Carlense, 400(EESC)/Bloco: PRODUÇÃO, Andar: PRIM. PAV., Local: 2858 - PRODUÇÃO, sala de equip.de rede
18064404 | CONDICIONADOR DE AR | ELECTROLUX | IVERTER 9.000 BTU'S |  | SPLIT HI-WALL |  | (45364) Av. João Dagnone, 100(Não Informado)/Bloco: AMBIENTAL, Andar: 1 PAVIMEN, Local: sala de trabalho, sala de trabalho de trabalho
18064405 | CONDICIONADOR DE AR | ELECTROLUX | IVERTER 9.000 BTU'S |  | SPLIT HI-WALL |  | (45363) Av. João Dagnone, 100(Não Informado)/Bloco: AMBIENTAL, Andar: 1 PAVIMEN, Local: sala de trabalho, sala de trabalho de trabalho
18064406 | CONDICIONADOR DE AR | ELECTROLUX | IVERTER 9.000 BTU'S |  | SPLIT HI-WALL |  | (45358) Av. João Dagnone, 100(Não Informado)/Bloco: AMBIENTAL, Andar: 1 PAVIMEN, Local: sala de trabalho, sala de trabalho de trabalho
18064407 | CONDICIONADOR DE AR | ELECTROLUX | IVERTER 9.000 BTU'S |  | SPLIT HI-WALL |  | (45357) Av. João Dagnone, 100(Não Informado)/Bloco: AMBIENTAL, Andar: 1 PAVIMEN, Local: sala de trabalho, sala de trabalho de trabalho
18064408 | CONDICIONADOR DE AR | ELECTROLUX | IVERTER 9.000 BTU'S |  | SPLIT HI-WALL |  | (45355) Av. João Dagnone, 100(Não Informado)/Bloco: AMBIENTAL, Andar: 1 PAVIMEN, Local: sala de trabalho, sala de trabalho de trabalho
18064550 | CONDICIONADOR DE AR | ELECTROLUX | QI12F/QE12F |  | 12.000 BTU'S - SPLIT HI WALL |  | (26462) Av. Trabalhador São-Carlense, 400(EESC)/Bloco: 3-03 SEL, Andar: 3 ANDAR, Local: SEL 26462, sala de trabalho
18064551 | CONDICIONADOR DE AR | ELECTROLUX | BE18F |  | 18.000 BTU'S - HI WALL |  | (29107) Av. Trabalhador São-Carlense, 400(EESC)/Bloco: MECATRONIC, Andar: 2o., Local: 29107, sala de trabalho
18064552 | CONDICIONADOR DE AR | PHILCO | PAC30000FM6 |  | 30.000BTU'S - SPLIT HI WALL |  | (35626) Av. João Dagnone, 100(Não Informado)/Bloco: BLOCO A, Andar: 1º ANDAR, Local: SMM, sala de informática
18064553 | CONDICIONADOR DE AR | ELECTROLUX | BE18F |  | 18.000 BTU'S - HI WALL |  | (29136) Av. Trabalhador São-Carlense, 400(EESC)/Bloco: SEL, Andar: 1º, Local: 29136, sala de trabalho
18064554 | CONDICIONADOR DE AR | PHILCO | PAC24000IFM4 |  | 24.000 BTU'S - SPLIT HI WALL |  | (8261) Av. Trabalhador São-Carlense, 400(EESC)/Bloco: SHS, Andar: TERREO, Local: 8261 - SHS, laboratório de ensino/pesquisa
18064555 | CONDICIONADOR DE AR | PHILCO | PAC24000IFM4 |  | 24.000 BTU'S - SPLIT HI WALL |  | (8261) Av. Trabalhador São-Carlense, 400(EESC)/Bloco: SHS, Andar: TERREO, Local: 8261 - SHS, laboratório de ensino/pesquisa
18064556 | CONDICIONADOR DE AR | PHILCO | PAC30000FM6 |  | 30.000 BTU'S - SPLIT HI WALL |  | (2858) Av. Trabalhador São-Carlense, 400(EESC)/Bloco: PRODUÇÃO, Andar: PRIM. PAV., Local: 2858 - PRODUÇÃO, sala de equip.de rede
18064617 | CONDICIONADOR DE AR | LG | USNQ092WSG3 |  | SPLIT - 9.000 BTU'S |  | (21260) Av. Trabalhador São-Carlense, 400(EESC)/Bloco: PRODUÇÃO, Andar: PAV. SUPER, Local: 21260 - PRODUÇÃO, sala de trabalho
18065109 | CONDICIONADOR DE AR | PHILCO | SPLIT HI WALL |  | FRIO - 12.000 BTU'S |  | (5165) Av. Trabalhador São-Carlense, 400(EESC)/Bloco: SEM, Andar: TERREO, Local: 5165-SEM TERMO, sala de trabalho
18065166 | CONDICIONADOR DE AR | KOMECO | HI WALL INVERTER |  | SPLIT 9.000 BTU´S |  | (3042) Av. Trabalhador São-Carlense, 400(EESC)/Bloco: SEL B-1, Andar: 1, Local: 3042 - SEL, sala de reprografia
18065167 | CONDICIONADOR DE AR | PHILCO | HI WALL INVERTER |  | 24.000 BTU'S |  | (3098) Av. Trabalhador São-Carlense, 400(EESC)/Bloco: SEL - CL-6, Andar: 2, Local: 3098 - SEL, laboratório de pesquisa
18065168 | CONDICIONADOR DE AR | PHILCO | HI WALL INVERTER |  | 24.000 BTU'S |  | (35619) Av. João Dagnone, 100(Não Informado)/Bloco: BLOCO A, Andar: 3º ANDAR, Local: SMM, sala de trabalho
18065178 | CONDICIONADOR DE AR | PHILCO | SPLIT HI WAAL INVERTER |  | 18.000 BTU'S QUENTE FRIO |  | (35319) Av. João Dagnone, 100(Não Informado)/Bloco: SMM, Andar: 1o.ANDAR, Local: 35319, laboratório de ensino/pesquisa
18065179 | CONDICIONADOR DE AR | PHILCO | SPLIT HI WAAL INVERTER |  | 18.000 BTU'S QUENTE FRIO |  | (35319) Av. João Dagnone, 100(Não Informado)/Bloco: SMM, Andar: 1o.ANDAR, Local: 35319, laboratório de ensino/pesquisa
18065180 | CONDICIONADOR DE AR | PHILCO | SPLIT HI WAAL INVERTER |  | 18.000 BTU'S QUENTE FRIO |  | (3290) Av. Trabalhador São-Carlense, 400(EESC)/Bloco: SEM Dinami, Andar: terreo, Local: 3290 - SEM, sala de trabalho
18065294 | CONDICIONADOR DE AR | PHILCO | PAC36000PFM5 |  | 36.000 BTU'S |  | (3246) Av. Trabalhador São-Carlense, 400(EESC)/Bloco: SEM Lamafe, Andar: terreo, Local: 3246 - SEM, sala de trabalho
18065295 | CONDICIONADOR DE AR | PHILCO | PAC18000IFM4 |  | 18.000 BTU'S |  | (2946) Av. Trabalhador São-Carlense, 400(EESC)/Bloco: SEM, Andar: pav.infer., Local: 2946 - SEM, sala de trabalho
18065296 | CONDICIONADOR DE AR | PHILCO | PAC18000IFM4 |  | 18.000 BTU'S |  | (2946) Av. Trabalhador São-Carlense, 400(EESC)/Bloco: SEM, Andar: pav.infer., Local: 2946 - SEM, sala de trabalho
18065297 | CONDICIONADOR DE AR | PHILCO | PAC12000IFM4 |  | 12.000 BTU'S |  | (8458) Av. Trabalhador São-Carlense, 400(EESC)/Bloco: SVMEMOT, Andar: TERREO, Local: 8458, sala de trabalho
18065298 | CONDICIONADOR DE AR | PHILCO | PAC12000IFM4 |  | 12.000 BTU'S |  | (3183) Av. Trabalhador São-Carlense, 400(EESC)/Bloco: SEM Refrig, Andar: terreo, Local: 3183 - SEM, sala de trabalho
18065299 | CONDICIONADOR DE AR | PHILCO | PAC12000IFM4 |  | 12.000 BTU'S |  | (3184) Av. Trabalhador São-Carlense, 400(EESC)/Bloco: SEM Refrig, Andar: terreo, Local: 3184 - SEM, sala de reunião
18065300 | CONDICIONADOR DE AR | PHILCO | PAC12000IFM4 |  | 12.000 BTU'S |  | (3184) Av. Trabalhador São-Carlense, 400(EESC)/Bloco: SEM Refrig, Andar: terreo, Local: 3184 - SEM, sala de reunião
18065301 | CONDICIONADOR DE AR | PHILCO | PAC12000IFM4 |  | 12.000 BTU'S |  | (3212) Av. Trabalhador São-Carlense, 400(EESC)/Bloco: SEM, Andar: terreo, Local: 3212 - SEM, sala de trabalho
18065302 | CONDICIONADOR DE AR | PHILCO | PAC12000IFM4 |  | 12.000 BTU'S |  | (3198) Av. Trabalhador São-Carlense, 400(EESC)/Bloco: SEM Embarc, Andar: terreo, Local: 3198 - SEM, sala de aula
18065303 | CONDICIONADOR DE AR | PHILCO | PAC12000IFM4 |  | 12.000 BTU'S |  | (3017) Av. Trabalhador São-Carlense, 400(EESC)/Bloco: SEM, Andar: pav.super., Local: 3017 - SEM, sala de trabalho
18065304 | CONDICIONADOR DE AR | PHILCO | PAC12000IFM4 |  | 12.000 BTU'S |  | (3257) Av. Trabalhador São-Carlense, 400(EESC)/Bloco: SEM LAMAFE, Andar: terreo, Local: 3257 - SEM, sala de trabalho
18065305 | CONDICIONADOR DE AR | PHILCO | PAC12000IFM4 |  | 12.000 BTU'S |  | (3214) Av. Trabalhador São-Carlense, 400(EESC)/Bloco: SEM, Andar: terreo, Local: 3214 - SEM, sala de trabalho
18065306 | CONDICIONADOR DE AR | PHILCO | PAC18000IFM4 |  | 18.000 BTU'S |  | (3206) Av. Trabalhador São-Carlense, 400(EESC)/Bloco: SEM, Andar: terreo, Local: 3206 - SEM, sala de atividades
18065307 | CONDICIONADOR DE AR | PHILCO | PAC18000IFM4 |  | 18.000 BTU'S |  | (20297) Av. Trabalhador São-Carlense, 400(EESC)/Bloco: SHS, Andar: terreo, Local: 20297, laboratório de pesquisa
18065308 | CONDICIONADOR DE AR | PHILCO | PAC12000IFM4 |  | 12.000 BTU'S |  | (24366) Av. Trabalhador São-Carlense, 400(EESC)/Bloco: SHS, Andar: TÉRREO, Local: 24366 - LAB. REAERAÇ, laboratório de ensino/pesquisa
18065309 | CONDICIONADOR DE AR | PHILCO | PAC12000IFM4 |  | 12.000 BTU'S |  | (6063) Av. Trabalhador São-Carlense, 400(EESC)/Bloco: E-1, Andar: 3 ANDAR, Local: 6063 - BLOCO E1, sala de trabalho
18065350 | CONDICIONADOR DE AR | ELGIN | HVQ130B2IA/HVQE30B2IA |  | 30.000 BTU'S |  | (2816) Av. Trabalhador São-Carlense, 400(EESC)/Bloco: PRODUÇÃO, Andar: PRIM. PAV., Local: 2816 - PRODUÇÃO, sala de trabalho
18065360 | CONDICIONADOR DE AR | AGRATTO | ICS30F-R4 |  | NEO INVERTER |  | (21806) Av. Trabalhador São-Carlense, 400(EESC)/Bloco: ADM CRHEA, Andar: TERREO, Local: CRHEA - 21806, sala de biblioteca
18065418 | CONDICIONADOR DE AR | PHILCO | PAC24000IFMB |  | HI WALL 24.000 BTU'S |  | (8400) Av. Trabalhador São-Carlense, 400(EESC)/Bloco: MARCENARIA, Andar: Térreo, Local: 8400, depósito de materiais
18065499 | CONDICIONADOR DE AR | AGRATO | ICS9QFERR4-02 |  | 9.000 BTU'S |  | (3377) Av. Trabalhador São-Carlense, 400(EESC)/Bloco: CRHEA L.L., Andar: terreo, Local: 3377, laboratório de pesquisa
18065510 | CONDICIONADOR DE AR | PHILCO | PAC 36000PFM5 |  | PISO/TETO 36.000 BTU'S |  | (35261) Av. João Dagnone, 100(Não Informado)/Bloco: SAA, Andar: 1o.ANDAR, Local: 35261, sala de trabalho
18065511 | CONDICIONADOR DE AR | PHILCO | PAC 36000PFM5 |  | PISO/TETO 36.000 BTU'S |  | (35261) Av. João Dagnone, 100(Não Informado)/Bloco: SAA, Andar: 1o.ANDAR, Local: 35261, sala de trabalho
18065512 | CONDICIONADOR DE AR | AGRATO | BIO DCS18F |  | HI WAL 18.000 BTU'S |  | (3148) Av. Trabalhador São-Carlense, 400(EESC)/Bloco: SEM Embarc, Andar: térreo, Local: 3148 - SEM, sala de trabalho
18065696 | CONDICIONADOR DE AR | AGRATO | ICS9FI-R4 |  | SPLIT - 9.000 BTU'S - INVERTE |  | (3046) Av. Trabalhador São-Carlense, 400(EESC)/Bloco: SVBIBL, Andar: terreo, Local: 3046, sala de rede
18065786 | CONDICIONADOR DE AR | PHILCO | PAC18000IFM9 |  | SPLIT HI-WAL INVERTER 18.000 BTU'S |  | (2938) Av. Trabalhador São-Carlense, 400(EESC)/Bloco: SEM, Andar: pav.infer., Local: 2938 - SEM, sala de trabalho
18065787 | CONDICIONADOR DE AR | PHILCO | PAC18000IFM9 |  | SPLIT HI-WAL INVERTER 18.000 BTU'S |  | (1692) Al. Dr. Octavio Pinheiro Brisolla, 9-75(FOB)/Bloco: FON, Andar: térreo, Local: F2, anfiteatro de eventos
18065788 | CONDICIONADOR DE AR | ELECTROLUX | QI12F-QE12F |  | SPLITI HI-WALL - 12.000BTU'S |  | (2932) Av. Trabalhador São-Carlense, 400(EESC)/Bloco: SEM, Andar: Pav. infer, Local: 2932 - SEM, sala de trabalho
18065789 | CONDICIONADOR DE AR | ELECTROLUX | QI12F-QE12F |  | SPLITI HI-WALL - 12.000BTU'S |  | (5449) Av. Trabalhador São-Carlense, 400(EESC)/Bloco: E -1, Andar: 3 ANDAR, Local: E-1 3 ANDAR, sala de áudio visual
18065790 | CONDICIONADOR DE AR | ELGIN | PEFI36B2NC |  | PISO/TETO INVERTER 36.000 BTU'S |  | (4146) Av. Trabalhador São-Carlense, 400(EESC)/Bloco: BLOCO-D 15, Andar: 1 - ANDAR, Local: 4146, sala de aula
200000097 | CONDICIONADOR DE AR | SEMP TCL | 12.000 BTU'S |  |  |  | (2867) Av. Trabalhador São-Carlense, 400(EESC)/Bloco: SGS, Andar: Superior, Local: 2867 - SGS, sala de trabalho
200000103 | CONDICIONADOR DE AR | SEMP TCL |  | 18000 |  |  | (29595) Av. Trabalhador São-Carlense, 400(EESC)/Bloco: SEP-MILENI, Andar: TERREO, Local: 29595, sala de reunião
200000104 | CONDICIONADOR DE AR | SEMP TCL |  | 18000 |  |  | (29596) Av. Trabalhador São-Carlense, 400(EESC)/Bloco: SEP-MILENI, Andar: TERREO, Local: 29596, sala de estudos
200000106 | CONDICIONADOR DE AR | SEMP TCL |  | 18000 |  |  | (35641) Av. João Dagnone, 100(Não Informado)/Bloco: BLOCO B, Andar: 1º ANDAR, Local: SMM, sala de estudos
200000107 | CONDICIONADOR DE AR | SEMP TCL |  | 24000 |  |  | (4024) Av. Trabalhador São-Carlense, 400(EESC)/Bloco: STT, Andar: térreo, Local: 4024, sala de trabalho
200000108 | CONDICIONADOR DE AR | SEMP TCL |  | 24000 |  |  | (4024) Av. Trabalhador São-Carlense, 400(EESC)/Bloco: STT, Andar: térreo, Local: 4024, sala de trabalho
200000109 | CONDICIONADOR DE AR | SEMP TCL |  | 24000 |  |  | (4024) Av. Trabalhador São-Carlense, 400(EESC)/Bloco: STT, Andar: térreo, Local: 4024, sala de trabalho
200000110 | CONDICIONADOR DE AR | SEMP TCL |  | 24000 |  |  | (3385) Av. Trabalhador São-Carlense, 400(EESC)/Bloco: STT, Andar: térreo, Local: 3385, laboratório de pesquisa
200000111 | CONDICIONADOR DE AR | SEMP TCL |  | 24000 |  |  | (3385) Av. Trabalhador São-Carlense, 400(EESC)/Bloco: STT, Andar: térreo, Local: 3385, laboratório de pesquisa
200000112 | CONDICIONADOR DE AR | SEMP TCL |  | 24000 |  |  | (3385) Av. Trabalhador São-Carlense, 400(EESC)/Bloco: STT, Andar: térreo, Local: 3385, laboratório de pesquisa
200000507 | CONDICIONADOR DE AR | ELGIN | HVFI09B21A |  |  |  | (2908) Av. Trabalhador São-Carlense, 400(EESC)/Bloco: SET, Andar: superior, Local: 2908 - SET, sala de trabalho
200000508 | CONDICIONADOR DE AR | ELGIN | HVFI09B21A |  |  |  | (2915) Av. Trabalhador São-Carlense, 400(EESC)/Bloco: SET, Andar: superior, Local: 2915 - SET, sala de trabalho
200000510 | CONDICIONADOR DE AR | ELGIN | PEFI60B2NC |  |  |  | (21396) Av. Trabalhador São-Carlense, 400(EESC)/Bloco: SAL ESTUDO, Andar: TERREO, Local: 21396 - SALA ESTUDO, sala de estudos
200000511 | CONDICIONADOR DE AR | ELGIN | PEFI60B2NC |  |  |  | (21396) Av. Trabalhador São-Carlense, 400(EESC)/Bloco: SAL ESTUDO, Andar: TERREO, Local: 21396 - SALA ESTUDO, sala de estudos
200004602 | CONDICIONADOR DE AR | AGRATTO | ICS9F |  | 9.000 BTU'S | PQX74455 | (45356) Av. João Dagnone, 100(Não Informado)/Bloco: AMBIENTAL, Andar: 1 PAVIMEN, Local: sala de rack, rack rack
200004869 | CONDICIONADOR DE AR | Eletrolux | QI12F/QE12F |  | 12.000 BTU'S FRIO |  | (21804) Av. Trabalhador São-Carlense, 400(EESC)/Bloco: ADM CRHEA, Andar: TERREO, Local: CRHEA - 21804, sala de trabalho
200004870 | CONDICIONADOR DE AR | Eletrolux | QI12F/QE12F |  | 12.000 BTU'S FRIO |  | (45352) Av. João Dagnone, 100(Não Informado)/Bloco: AMBIENTAL, Andar: 1 PAVIMEN, Local: sala de trabalho, sala de trabalho de trabalho
200004871 | CONDICIONADOR DE AR | Eletrolux | QI12F/QE12F |  | 12.000 BTU'S FRIO |  | (3360) Av. Trabalhador São-Carlense, 400(EESC)/Bloco: CRHEA L.L., Andar: terreo, Local: 3360, laboratório de pesquisa
200004872 | CONDICIONADOR DE AR | Philco | PAC18000IFM9 |  | 18.000BTU'S |  | (6069) Av. Trabalhador São-Carlense, 400(EESC)/Bloco: E-1, Andar: 2 andar, Local: 6069 - BLOCO E1, sala de trabalho
200004873 | CONDICIONADOR DE AR | Philco | PAC18000IFM9 |  | 18.000 BTU'S |  | (2930) Av. Trabalhador São-Carlense, 400(EESC)/Bloco: SGS, Andar: Térreo, Local: 2930 - SGS, sala de trabalho

## Table 13
Nº patrimônio USP | Material |  | Marca | Modelo | Tipo | Nº de série | Localização patrimonial de referência
200004874 | CONDICIONADOR DE AR | philco |  | pac24000lfm8 | 24.000 BTU'S FRIO | (6027) Av. Trabalhador São-Carlense, 400(EESC)/Bloco: E-1, Andar: 3 andar, Local: 6027 - BLOCO E1, sala de trabalho
200004875 | CONDICIONADOR DE AR | philco |  | pac18000lfm9 | 18.000 BTU'S | (3131) Av. Trabalhador São-Carlense, 400(EESC)/Bloco: SEL, Andar: térreo, Local: 3131, sala de trabalho
200004876 | CONDICIONADOR DE AR | electrolux |  | qi12fqe12f | 12.000 BTU'S FRIO | (3077) Av. Trabalhador São-Carlense, 400(EESC)/Bloco: SEL C-2, Andar: 2, Local: 3077 - SEL, sala de trabalho
200004877 | CONDICIONADOR DE AR | electrolux |  | qi12fqe12f | 12.000 BTU'S FRIO | (26456) Av. Trabalhador São-Carlense, 400(EESC)/Bloco: 2-22 SEL, Andar: 2 - ANDAR, Local: SEL - 26456, sala de trabalho
200004878 | CONDICIONADOR DE AR | electrolux |  | qi12fqe12f | 12.000 BTU'S FRIO | (8255) Av. Trabalhador São-Carlense, 400(EESC)/Bloco: SHS, Andar: TERREO, Local: 8255 - SHS, laboratório de ensino/pesquisa
200004879 | CONDICIONADOR DE AR | tcl |  | tac-12csa inv | 12.000 BTU'S FRIO | (3090) Av. Trabalhador São-Carlense, 400(EESC)/Bloco: SEL C-14, Andar: 2, Local: 3090 - SEL, sala de trabalho
200005042 | CONDICIONADOR DE AR | agratto |  | ICS30F R4=02 | 30.000 BTU'S - FRIO | (35226) Av. João Dagnone, 100(Não Informado)/Bloco: SAA, Andar: , Local: 35226, sala de trabalho
200005096 | CONDICIONADOR DE AR | Agratto |  | ICS9F | 9.000 BTU'S | (21261) Av. Trabalhador São-Carlense, 400(EESC)/Bloco: PRODUÇÃO, Andar: PAV. SUPER, Local: 21261 - PRODUÇÃO, sala de trabalho
200008200 | CONDICIONADOR DE AR | Elgin |  | PTFI60B2IC | PISO/TETO | (3327) Av. Trabalhador São-Carlense, 400(EESC)/Bloco: CRHEA-LH, Andar: terreo, Local: 3327, sala de trabalho de trabalho
200008201 | CONDICIONADOR DE AR | Elgin |  | PTFI60B2IC | PISO/TETO | (3327) Av. Trabalhador São-Carlense, 400(EESC)/Bloco: CRHEA-LH, Andar: terreo, Local: 3327, sala de trabalho de trabalho
200008202 | CONDICIONADOR DE AR | Elgin |  | PTFI60B2IC | PISO/TETO | (3327) Av. Trabalhador São-Carlense, 400(EESC)/Bloco: CRHEA-LH, Andar: terreo, Local: 3327, sala de trabalho de trabalho
200008203 | CONDICIONADOR DE AR | Elgin |  | PTFI60B2IC | PISO/TETO | (3327) Av. Trabalhador São-Carlense, 400(EESC)/Bloco: CRHEA-LH, Andar: terreo, Local: 3327, sala de trabalho de trabalho
200012676 | CONDICIONADOR DE AR | KOMECO |  | KOP55 | PISO/TETO | (35262) Av. João Dagnone, 100(Não Informado)/Bloco: SAA, Andar: 1o.ANDAR, Local: 35262, sala de trabalho
200012677 | CONDICIONADOR DE AR | KOMECO |  | KOP55 | PISO/TETO | (35262) Av. João Dagnone, 100(Não Informado)/Bloco: SAA, Andar: 1o.ANDAR, Local: 35262, sala de trabalho
200012679 | CONDICIONADOR DE AR | AGRATTO |  | EICST9FR402 | SPLIT HI-WALL - INVERTER | (2878) Av. Trabalhador São-Carlense, 400(EESC)/Bloco: PRODUÇÃO, Andar: PRIM. PAV., Local: 2878 - PRODUÇÃO, copa/cozinha de uso comum
200012680 | CONDICIONADOR DE AR | AGRATTO |  | EICST9FR402 | SPLIT HI-WALL - INVERTER | (25158) Av. Trabalhador São-Carlense, 400(EESC)/Bloco: SEP, Andar: 2º Andar, Local: SEP - 25158, sala de trabalho
200012682 | CONDICIONADOR DE AR | AGRATTO |  | EICST9FR402 | SPLIT HI-WALL - INVERTER | (2890) Av. Trabalhador São-Carlense, 400(EESC)/Bloco: SET, Andar: superior, Local: 2890 - SET, sala de trabalho
200012683 | CONDICIONADOR DE AR | ELGIN |  | PEFI60B2NC / OUFE60B4CB | PISO/TETO | (51016) Av. João Dagnone, 100(Não Informado)/Bloco: SAA, Andar: 2º ANDAR, Local: SAA, sala de trabalho 1
200012684 | CONDICIONADOR DE AR | ELGIN |  | PEFI60B2NC / OUFE60B4CB | PISO/TETO | (51016) Av. João Dagnone, 100(Não Informado)/Bloco: SAA, Andar: 2º ANDAR, Local: SAA, sala de trabalho 1
200012686 | CONDICIONADOR DE AR | KOMECO |  | KOCPINV36FC14X | PISO/TETO | (21313) Av. Trabalhador São-Carlense, 400(EESC)/Bloco: PRODUÇÃO, Andar: 2o PAV, Local: 21313 - PRODUÇÃO, laboratório de ensino/pesquisa
200012687 | CONDICIONADOR DE AR | KOMECO |  | KOCPINV36FC14X | PISO/TETO | (21313) Av. Trabalhador São-Carlense, 400(EESC)/Bloco: PRODUÇÃO, Andar: 2o PAV, Local: 21313 - PRODUÇÃO, laboratório de ensino/pesquisa
200020728 | CONDICIONADOR DE AR | Agratto |  | ICS30F | FRIO - SPLIT HI WALL INVERTER | (21317) Av. Trabalhador São-Carlense, 400(EESC)/Bloco: PRODUÇÃO, Andar: 2o. PAV, Local: 21317 - PRODUÇÃO, laboratório de ensino/pesquisa
200020729 | CONDICIONADOR DE AR | Agratto |  | ICS30F | FRIO - SPLIT HI WALL INVERTER | (21317) Av. Trabalhador São-Carlense, 400(EESC)/Bloco: PRODUÇÃO, Andar: 2o. PAV, Local: 21317 - PRODUÇÃO, laboratório de ensino/pesquisa
200021437 | CONDICIONADOR DE AR | midea |  | 38ccva36515mc/42zqva36c5 | SPLIT HI WALL INVERTER | (29608) Av. Trabalhador São-Carlense, 400(EESC)/Bloco: SEP-MILENI, Andar: 1º ANDAR, Local: 29608, sala de estudos
200021593 | CONDICIONADOR DE AR | AGRATTO |  | ECF36FI02 | SPLIT - PISO TETO | (21263) Av. Trabalhador São-Carlense, 400(EESC)/Bloco: PRODUÇÃO, Andar: PAV. SUPER, Local: 21263 - PRODUÇÃO, copa/cozinha de uso comum
200021594 | CONDICIONADOR DE AR | AGRATTO |  | ECF36FI02 | SPLIT - PISO TETO | (21263) Av. Trabalhador São-Carlense, 400(EESC)/Bloco: PRODUÇÃO, Andar: PAV. SUPER, Local: 21263 - PRODUÇÃO, copa/cozinha de uso comum
200023152 | CONDICIONADOR DE AR | TCL |  | SPLI LNV | 18000BTUS | (29159) Av. Trabalhador São-Carlense, 400(EESC)/Bloco: SEL, Andar: 2º, Local: 29159, sala de trabalho
200023153 | CONDICIONADOR DE AR | TCL |  | SPLI LNV | 18000BTUS | (29159) Av. Trabalhador São-Carlense, 400(EESC)/Bloco: SEL, Andar: 2º, Local: 29159, sala de trabalho
200023154 | CONDICIONADOR DE AR | BRITANIA |  | INVERER | 9000BTUS | (25157) Av. Trabalhador São-Carlense, 400(EESC)/Bloco: SEP, Andar: 2º Andar, Local: SEP - 25157, sala de trabalho
200023156 | CONDICIONADOR DE AR | BRITANIA |  | INVERTER | 120000BTUS | (3131) Av. Trabalhador São-Carlense, 400(EESC)/Bloco: SEL, Andar: térreo, Local: 3131, sala de trabalho
200023157 | CONDICIONADOR DE AR | BRITANIA |  | INVERTER | 120000BTUS | (3084) Av. Trabalhador São-Carlense, 400(EESC)/Bloco: SEL C-8, Andar: 2, Local: 3084 - SEL, sala de trabalho
200023158 | CONDICIONADOR DE AR | BRITANIA |  | INVERTER | 120000BTUS | (3045) Av. Trabalhador São-Carlense, 400(EESC)/Bloco: SEL B-3, Andar: 1, Local: 3045 - SEL, sala de informática
200024918 | CONDICIONADOR DE AR | Britânia |  | BAC9000ITMF9W | 9.000 BTU'S | (36863) Av. João Dagnone, 100(Não Informado)/Bloco: SEM, Andar: 1ª ANDAR, Local: 36863, sala de trabalho
200024919 | CONDICIONADOR DE AR | TCL |  | TAC-18CSA1 INV | 18.000 BTU'S | (35265) Av. João Dagnone, 100(Não Informado)/Bloco: SAA, Andar: 1O.andar, Local: 35265, sala de trabalho
200024920 | CONDICIONADOR DE AR | TCL |  | TAC-18CSA1 INV | 18.000 BTU'S | (35265) Av. João Dagnone, 100(Não Informado)/Bloco: SAA, Andar: 1O.andar, Local: 35265, sala de trabalho
200024921 | CONDICIONADOR DE AR | TCL |  | TAC-18CSA1 INV | 18.000 BTU'S | (35221) Av. João Dagnone, 100(Não Informado)/Bloco: SAA, Andar: 1o.ANDAR, Local: 35221, sala de trabalho
200024922 | CONDICIONADOR DE AR | TCL |  | TAC-18CSA1 INV | 18.000 BTU'S | (35221) Av. João Dagnone, 100(Não Informado)/Bloco: SAA, Andar: 1o.ANDAR, Local: 35221, sala de trabalho
200024923 | CONDICIONADOR DE AR | TCL |  | TAC-18CSA1 INV | 18.000 BTU'S | (36851) Av. João Dagnone, 100(Não Informado)/Bloco: TERREO, Andar: TERREO, Local: 36851, sala de trabalho
200024924 | CONDICIONADOR DE AR | TCL |  | TAC-18CSA1 INV | 18.000 BTU'S | (36869) Av. João Dagnone, 100(Não Informado)/Bloco: SEM, Andar: 1ª ANDAR, Local: 36869, sala multimídia
200027694 | CONDICIONADOR DE AR | SPRINGER MIDEA |  | WALL | SPLIT HI | (13555) Av. Trabalhador São-Carlense, 400(EESC)/Bloco: SHS, Andar: terreo, Local: 13555, laboratório de ensino/pesquisa
200027699 | CONDICIONADOR DE AR | MIDEA |  | HI WALL | SPLIT | (20298) Av. Trabalhador São-Carlense, 400(EESC)/Bloco: SHS, Andar: terreo, Local: 20298, laboratório de pesquisa
200027705 | CONDICIONADOR DE AR | SPRINGER |  | HI WALL | SPLIT | (20303) Av. Trabalhador São-Carlense, 400(EESC)/Bloco: SHS, Andar: superior, Local: 20303, sala de trabalho
200032858 | CONDICIONADOR DE AR | ELGIN |  | SPLIT INVERTE | 9.000 BTU'S | (3178) Av. Trabalhador São-Carlense, 400(EESC)/Bloco: SEM Refrig, Andar: terreo, Local: 3178 - SEM, sala de trabalho
200036902 | CONDICIONADOR DE AR | ELGIN |  | KVFI60B2NB | 60.000 BTU'S | (16727) Av. Trabalhador São-Carlense, 400(EESC)/Bloco: CETEPE, Andar: 2 ANDAR, Local: 16727, hall interno
200036903 | CONDICIONADOR DE AR | Elgin |  | KVFI36B2NB | 36.000 BTU'S | (16719) Av. Trabalhador São-Carlense, 400(EESC)/Bloco: CETEPE, Andar: 2 ANDAR, Local: 16719, auditório de eventos
200036904 | CONDICIONADOR DE AR | Elgin |  | KVFI36B2NB | 36.000 BTU'S | (16719) Av. Trabalhador São-Carlense, 400(EESC)/Bloco: CETEPE, Andar: 2 ANDAR, Local: 16719, auditório de eventos
200036905 | CONDICIONADOR DE AR | Philco |  | PAC24000IFM9 | 24.000 BTU'S | (16713) Av. Trabalhador São-Carlense, 400(EESC)/Bloco: CETEPE, Andar: 1 ANDAR, Local: 16713, sala de trabalho
200036906 | CONDICIONADOR DE AR | Philco |  | PAC24000IFM9 | 24.000 BTU'S | (16711) Av. Trabalhador São-Carlense, 400(EESC)/Bloco: CETEPE, Andar: 1 ANDAR, Local: 16711, sala de trabalho
200036907 | CONDICIONADOR DE AR | Consul |  | CBF09EBB | 9.000 BTU'S | (21384) Av. Trabalhador São-Carlense, 400(EESC)/Bloco: SVBIBL, Andar: SUPERIOR, Local: 21384 - SVBIBL, sala de trabalho
200036908 | CONDICIONADOR DE AR | Consul |  | CBF09EBB | 9.000 BTU'S | (21385) Av. Trabalhador São-Carlense, 400(EESC)/Bloco: SVBIBL, Andar: SUPERIOR, Local: 21385 - SVBIBL, sala de trabalho
200036909 | CONDICIONADOR DE AR | Consul |  | CBF09EBB | 9.000 BTU'S | (21383) Av. Trabalhador São-Carlense, 400(EESC)/Bloco: SVBIBL-18, Andar: SUPERIOR, Local: 21383 - SVBIBL, sala de trabalho
200036910 | CONDICIONADOR DE AR | Consul |  | CBF09EBB | 9.000 BTU'S | (21392) Av. Trabalhador São-Carlense, 400(EESC)/Bloco: SVBIBL, Andar: TERREO, Local: 21392 - SVBIBL, sala de trabalho
200036911 | CONDICIONADOR DE AR | Consul |  | CBF09EBB | 9.000 BTU'S | (29097) Av. Trabalhador São-Carlense, 400(EESC)/Bloco: CETEPE, Andar: SUPERIOR, Local: 29097, sala de redes
200036912 | CONDICIONADOR DE AR | Elgin |  | KVFI48B2NB | 48.000 BTU'S | (16720) Av. Trabalhador São-Carlense, 400(EESC)/Bloco: CETEPE, Andar: 2 ANDAR, Local: 16720, auditório de eventos
200036913 | CONDICIONADOR DE AR | Elgin |  | KVFI48B2NB | 48.000 BTU'S | (16720) Av. Trabalhador São-Carlense, 400(EESC)/Bloco: CETEPE, Andar: 2 ANDAR, Local: 16720, auditório de eventos
200036914 | CONDICIONADOR DE AR | Elgin |  | KVFI48B2NB | 48.000 BTU'S | (16720) Av. Trabalhador São-Carlense, 400(EESC)/Bloco: CETEPE, Andar: 2 ANDAR, Local: 16720, auditório de eventos
200036915 | CONDICIONADOR DE AR | Elgin |  | KVFI48B2NB | 48.000 BTU'S | (16720) Av. Trabalhador São-Carlense, 400(EESC)/Bloco: CETEPE, Andar: 2 ANDAR, Local: 16720, auditório de eventos
200036916 | CONDICIONADOR DE AR | Elgin |  | KVFI48B2NB | 48.000 BTU'S | (16714) Av. Trabalhador São-Carlense, 400(EESC)/Bloco: CETEPE, Andar: 1 ANDAR, Local: 16714, sala de trabalho
200036917 | CONDICIONADOR DE AR | Elgin |  | KVFI48B2NB | 48.000 BTU'S | (16714) Av. Trabalhador São-Carlense, 400(EESC)/Bloco: CETEPE, Andar: 1 ANDAR, Local: 16714, sala de trabalho
200036918 | CONDICIONADOR DE AR | Elgin |  | KVFI48B2NB | 48.000 BTU'S | (16715) Av. Trabalhador São-Carlense, 400(EESC)/Bloco: CETEPE, Andar: 1 ANDAR, Local: 16715, sala de trabalho
200036919 | CONDICIONADOR DE AR | Elgin |  | KVFI48B2NB | 48.000 BTU'S | (16715) Av. Trabalhador São-Carlense, 400(EESC)/Bloco: CETEPE, Andar: 1 ANDAR, Local: 16715, sala de trabalho
200037334 | CONDICIONADOR DE AR | Britânia |  | BAC18000IFM9W | PISO/TETO | (21404) Av. Trabalhador São-Carlense, 400(EESC)/Bloco: BLOCO B, Andar: TERREO, Local: 21404 - BLOCO B, sala de trabalho
200037335 | CONDICIONADOR DE AR | Philco |  | PAC30000FM9 | PISO/TETO | (21400) Av. Trabalhador São-Carlense, 400(EESC)/Bloco: BLOCO B, Andar: TERREO, Local: 21400 - BLOCO B, sala de aula
200037336 | CONDICIONADOR DE AR | Philco |  | PAC30000FM9 | PISO/TETO | (21400) Av. Trabalhador São-Carlense, 400(EESC)/Bloco: BLOCO B, Andar: TERREO, Local: 21400 - BLOCO B, sala de aula
200037337 | CONDICIONADOR DE AR | Philco |  | PAC30000FM9 | PISO/TETO | (21400) Av. Trabalhador São-Carlense, 400(EESC)/Bloco: BLOCO B, Andar: TERREO, Local: 21400 - BLOCO B, sala de aula
200037338 | CONDICIONADOR DE AR | Elgin |  | KVFI48B2NB | PISO/TETO | (21397) Av. Trabalhador São-Carlense, 400(EESC)/Bloco: BLOCO B, Andar: TERREO, Local: 21397 - BLOCO B, sala de aula
200037339 | CONDICIONADOR DE AR | Elgin |  | KVFI48B2NB | PISO/TETO | (21397) Av. Trabalhador São-Carlense, 400(EESC)/Bloco: BLOCO B, Andar: TERREO, Local: 21397 - BLOCO B, sala de aula
200037340 | CONDICIONADOR DE AR | Elgin |  | KVFI48B2NB | PISO/TETO | (21397) Av. Trabalhador São-Carlense, 400(EESC)/Bloco: BLOCO B, Andar: TERREO, Local: 21397 - BLOCO B, sala de aula
200037341 | CONDICIONADOR DE AR | Elgin |  | KVFI48B2NB | PISO/TETO | (21397) Av. Trabalhador São-Carlense, 400(EESC)/Bloco: BLOCO B, Andar: TERREO, Local: 21397 - BLOCO B, sala de aula
200037342 | CONDICIONADOR DE AR | Elgin |  | KVFI48B2NB | PISO/TETO | (21397) Av. Trabalhador São-Carlense, 400(EESC)/Bloco: BLOCO B, Andar: TERREO, Local: 21397 - BLOCO B, sala de aula

## Table 14
Nº patrimônio USP | Material | Marca | Modelo | Tipo | Nº de série | Localização patrimonial de referência
200037343 | CONDICIONADOR DE AR | Elgin | KVFI48B2NB | PISO/TETO | (21397) Av. Trabalhador São-Carlense, 400(EESC)/Bloco: BLOCO B, Andar: TERREO, Local: 21397 - BLOCO B, sala de aula
200037344 | CONDICIONADOR DE AR | Elgin | KVFI48B2NB | PISO/TETO | (21397) Av. Trabalhador São-Carlense, 400(EESC)/Bloco: BLOCO B, Andar: TERREO, Local: 21397 - BLOCO B, sala de aula
200037345 | CONDICIONADOR DE AR | Elgin | KVFI48B2NB | PISO/TETO | (21397) Av. Trabalhador São-Carlense, 400(EESC)/Bloco: BLOCO B, Andar: TERREO, Local: 21397 - BLOCO B, sala de aula
200038370 | CONDICIONADOR DE AR | KOMECO | KOP INV 36FC | 36.000 BTU'S | (21242) Av. Trabalhador São-Carlense, 400(EESC)/Bloco: SMM - LAB, Andar: TERREO, Local: 21242 - SMM LAB, laboratório de pesquisa
200038371 | CONDICIONADOR DE AR | ELGIN | KVFI36B2NB | 36.000 BTU'S | (21242) Av. Trabalhador São-Carlense, 400(EESC)/Bloco: SMM - LAB, Andar: TERREO, Local: 21242 - SMM LAB, laboratório de pesquisa
200038372 | CONDICIONADOR DE AR | ELGIN | KVFI36B2NB | 36.000 BTU'S | (21242) Av. Trabalhador São-Carlense, 400(EESC)/Bloco: SMM - LAB, Andar: TERREO, Local: 21242 - SMM LAB, laboratório de pesquisa
200038373 | CONDICIONADOR DE AR | ELGIN | KVFI36B2NB | 36.000 BTU'S | (21242) Av. Trabalhador São-Carlense, 400(EESC)/Bloco: SMM - LAB, Andar: TERREO, Local: 21242 - SMM LAB, laboratório de pesquisa
200039655 | CONDICIONADOR DE AR | Agratto | EICS30FR4-02 |  | (35327) Av. João Dagnone, 100(Não Informado)/Bloco: SMM, Andar: 1o.ANDAR, Local: 35327, laboratório de ensino/pesquisa
200039656 | CONDICIONADOR DE AR | agratto | EICS30FR4-02 |  | (3231) Av. Trabalhador São-Carlense, 400(EESC)/Bloco: SEM, Andar: terreo, Local: 3231 - SEM, sala de trabalho
200039657 | CONDICIONADOR DE AR | agratto | EICS30FR4-02 |  | (3231) Av. Trabalhador São-Carlense, 400(EESC)/Bloco: SEM, Andar: terreo, Local: 3231 - SEM, sala de trabalho
200039658 | CONDICIONADOR DE AR | elgin | 45HVFI18B2IB |  | (2945) Av. Trabalhador São-Carlense, 400(EESC)/Bloco: SET, Andar: terreo, Local: 2945 - SET, laboratório de ensino/pesquisa
200039659 | CONDICIONADOR DE AR | agratto | EICS30FR4-02 | 30000BTUS | (21242) Av. Trabalhador São-Carlense, 400(EESC)/Bloco: SMM - LAB, Andar: TERREO, Local: 21242 - SMM LAB, laboratório de pesquisa
200042464 | CONDICIONADOR DE AR | stulz brasil | cyber slim BR | SELF CAPACIDADE MIN. 5 TR | (4075) Av. Trabalhador São-Carlense, 400(EESC)/Bloco: STI, Andar: TERREO, Local: 4075 - STI, sala de trabalho
200042465 | CONDICIONADOR DE AR | stulz brasil | cyber slim BR | SELF CAPACIDADE MIN. 5 TR | (4075) Av. Trabalhador São-Carlense, 400(EESC)/Bloco: STI, Andar: TERREO, Local: 4075 - STI, sala de trabalho
200045257 | CONDICIONADOR DE AR | ELGIN | INVERTER | 30.000 BTU'S | (8300) Av. Trabalhador São-Carlense, 400(EESC)/Bloco: SHS, Andar: PAV.SUPER., Local: 8300 - SHS, depósito geral
200045259 | CONDICIONADOR DE AR | AGRATTO |  | 12.000 BTU'S | (8281) Av. Trabalhador São-Carlense, 400(EESC)/Bloco: SHS, Andar: PAV.INFER., Local: 8281 - SHS, sala de trabalho
200045260 | CONDICIONADOR DE AR | AGRATTO |  | 12.000 BTU'S | (8288) Av. Trabalhador São-Carlense, 400(EESC)/Bloco: SHS, Andar: PAV.INFER., Local: 8288 - SHS, sala de trabalho
200045261 | CONDICIONADOR DE AR | AGRATTO |  | 12.000 BTU'S | (8279) Av. Trabalhador São-Carlense, 400(EESC)/Bloco: SHS, Andar: PAV.INFER., Local: 8279 - SHS, sala de trabalho
200045262 | CONDICIONADOR DE AR | AGRATTO |  | 9.000 BTU'S | (8294) Av. Trabalhador São-Carlense, 400(EESC)/Bloco: SHS, Andar: PAV.INFER., Local: 8294 - SHS, sala de trabalho
200045263 | CONDICIONADOR DE AR | AGRATTO |  | 9.000 BTU'S | (8274) Av. Trabalhador São-Carlense, 400(EESC)/Bloco: SHS, Andar: PAV.INFER., Local: 8274 - SHS, laboratório de ensino/pesquisa
200045264 | CONDICIONADOR DE AR | SPRINGER | INVERTER | 12.000 BTU'S | (21329) Av. Trabalhador São-Carlense, 400(EESC)/Bloco: SHS, Andar: PAV.SUPER., Local: 21329 - SHS, sala de trabalho
200047088 | CONDICIONADOR DE AR | MIDEA | MBCA24M5 | SPLIT INVERTER | (29601) Av. Trabalhador São-Carlense, 400(EESC)/Bloco: SEP-MILENI, Andar: 1º ANDAR, Local: 29601, auditório de eventos
200047089 | CONDICIONADOR DE AR | MIDEA | MBCA24M5 | SPLIT INVERTER | (29601) Av. Trabalhador São-Carlense, 400(EESC)/Bloco: SEP-MILENI, Andar: 1º ANDAR, Local: 29601, auditório de eventos
200047090 | CONDICIONADOR DE AR | MIDEA | MBCA24M5 | SPLIT INVERTER | (29602) Av. Trabalhador São-Carlense, 400(EESC)/Bloco: SEP-MILENI, Andar: 1º ANDAR, Local: 29602, sala de trabalho
200053770 | CONDICIONADOR DE AR | elgin | PVFI36 | 36.000 BTU'S | (3254) Av. Trabalhador São-Carlense, 400(EESC)/Bloco: SEM LAMAFE, Andar: terreo, Local: 3254, anfiteatro de eventos
200055066 | CONDICIONADOR DE AR | MIDEIA | TEMP STAR | 9000 BTU'S | (35671) Av. João Dagnone, 100(Não Informado)/Bloco: BLOCO B, Andar: 2º ANDAR, Local: SMM, sala de trabalho
200055067 | CONDICIONADOR DE AR | elgin | 45HVQC24B2IC | 24.000 BTU'S | (45335) Av. João Dagnone, 100(Não Informado)/Bloco: AMBIENTAL, Andar: TERREO, Local: laboratório, sala de trabalho de trabalho
200058855 | CONDICIONADOR DE AR | COMFEE | Hi Wall Vertical Inverter |  | (2998) Av. Trabalhador São-Carlense, 400(EESC)/Bloco: SEL A-8, Andar: terreo, Local: 2998 - SEL, sala de trabalho
200058856 | CONDICIONADOR DE AR | COMFEE | Hi Wall Vertical Inverter |  | (2984) Av. Trabalhador São-Carlense, 400(EESC)/Bloco: SEL A-1, Andar: terreo, Local: 2984 - SEL, sala de trabalho
200065074 | CONDICIONADOR DE AR | SAMSUNG | INVERTER R410-A | 17.000 BTU'S | (26453) Av. Trabalhador São-Carlense, 400(EESC)/Bloco: 2-19 SEL, Andar: 2 - ANDAR, Local: SEL - 26453, laboratório de pesquisa
200066023 | CONDICIONADOR DE AR | MIDEA | 38AGCA24M5/42AGCA24M5 |  | (35151) Av. João Dagnone, 100(Não Informado)/Bloco: AMBIENTAL, Andar: TERREO, Local: 35151, sala de trabalho
200068493 | CONDICIONADOR DE AR | Springer Midea | 42MBQA33M5 | 30.000 BTU'S | (35161) Av. João Dagnone, 100(Não Informado)/Bloco: AMBIENTAL, Andar: TERREO, Local: 35161, sala de trabalho
200068494 | CONDICIONADOR DE AR | Springer Midea | 42MBQA33M5 | 30.000 BTU'S | (35161) Av. João Dagnone, 100(Não Informado)/Bloco: AMBIENTAL, Andar: TERREO, Local: 35161, sala de trabalho
200072457 | CONDICIONADOR DE AR | STULZ | UCABR R407C | 60.000 BTU'S | (4085) Av. Trabalhador São-Carlense, 400(EESC)/Bloco: STI, Andar: 1ºANDAR, Local: 4085 - STI, sala de trabalho
200072458 | CONDICIONADOR DE AR | STULZ | UCABR R407C | 60.000 BTU'S | (4085) Av. Trabalhador São-Carlense, 400(EESC)/Bloco: STI, Andar: 1ºANDAR, Local: 4085 - STI, sala de trabalho
200075034 | CONDICIONADOR DE AR |  | 18.000 BTU'S | CONDICIONADOR DE AR | (35308) Av. João Dagnone, 100(Não Informado)/Bloco: SMM, Andar: TERREO, Local: 35308, laboratório de ensino/pesquisa
200082978 | CONDICIONADOR DE AR | Midea | 18000 BTU | HI-WALL - MONOFASICO R-32 | (21242) Av. Trabalhador São-Carlense, 400(EESC)/Bloco: SMM - LAB, Andar: TERREO, Local: 21242 - SMM LAB, laboratório de pesquisa
200084297 | CONDICIONADOR DE AR | Elgin | 30000 btus | SPLIT HI WALL INVERTER FRIO | (2868) Av. Trabalhador São-Carlense, 400(EESC)/Bloco: PRODUÇÃO, Andar: PRIM. PAV., Local: 2868 - PRODUÇÃO, sala de eventos
200084298 | CONDICIONADOR DE AR | Elgin | 30000 btus | SPLIT HI WALL INVERTER FRIO | (2868) Av. Trabalhador São-Carlense, 400(EESC)/Bloco: PRODUÇÃO, Andar: PRIM. PAV., Local: 2868 - PRODUÇÃO, sala de eventos
200084891 | CONDICIONADOR DE AR | Philco | PAC 12000ITFM9W | SPLIT HI WALL INVERTER | (35269) Av. João Dagnone, 100(Não Informado)/Bloco: SAA, Andar: 2o.ANDAR, Local: 35269, sala de trabalho
200084892 | CONDICIONADOR DE AR | Philco | PAC 12000ITFM9W | SPLIT HI WALL INVERTER | (35670) Av. João Dagnone, 100(Não Informado)/Bloco: BLOCO B, Andar: 2º ANDAR, Local: SMM, sala de trabalho
200084893 | CONDICIONADOR DE AR | Spinger Midea | AirVolution 18.000 BTU'S | SPLIT HI WALL INVERTER | (29143) Av. Trabalhador São-Carlense, 400(EESC)/Bloco: SEL, Andar: 1º, Local: 29143, sala de trabalho
200088269 | CONDICIONADOR DE AR | samsung | F-AR12BSEAAWK | 12.00BTU'S - HI WALL - INVERTER | (2882) Av. Trabalhador São-Carlense, 400(EESC)/Bloco: SGS, Andar: Superior, Local: 2882 - SGS, sala de trabalho
200089161 | CONDICIONADOR DE AR | ELGIN | HSFE30C2NA | SPLIT HI WALL INVERTER | (35633) Av. João Dagnone, 100(Não Informado)/Bloco: BLOCO B, Andar: 1º ANDAR, Local: SMM, sala de trabalho
200089162 | CONDICIONADOR DE AR | samsung | AR09BVFAAWKNAZ | 9000 BTU'S | (21259) Av. Trabalhador São-Carlense, 400(EESC)/Bloco: PRODUÇÃO, Andar: PAV. SUPER, Local: 21259 - PRODUÇÃO, laboratório de ensino/pesquisa
200089165 | CONDICIONADOR DE AR | samsung | AR09BVFAAWKNAZ | 9000 BTU'S | (4361) Av. Trabalhador São-Carlense, 400(EESC)/Bloco: LAMEM 27, Andar: 1, Local: 4361 - SET LAMEM, sala de reunião
200089776 | CONDICIONADOR DE AR | ELGIN | PISO/TETO INVERTER | 60.000 BTU'S | (35182) Av. João Dagnone, 100(Não Informado)/Bloco: AMBIENTAL, Andar: SUPERIOR, Local: 35182, sala de trabalho
200093767 | CONDICIONADOR DE AR | MIDEA | 42AFVCG12S5 | SPLIT HI WALL INVERTER | (35273) Av. João Dagnone, 100(Não Informado)/Bloco: SAA, Andar: 2o.ANDAR, Local: 35273, sala de trabalho
200093769 | CONDICIONADOR DE AR | PHILCO | PAC36000IQFM8W | SPLIT HI WALL 36.000 BTU'S | (3152) Av. Trabalhador São-Carlense, 400(EESC)/Bloco: SEL, Andar: térreo, Local: 3152, laboratório de pesquisa
200093770 | CONDICIONADOR DE AR | SAMSUNG | AR12BSHZCWKXAZ | HI-WALL - QUENTE FRIO - 12.000 BTU'S | (4024) Av. Trabalhador São-Carlense, 400(EESC)/Bloco: STT, Andar: térreo, Local: 4024, sala de trabalho
200093771 | CONDICIONADOR DE AR | SAMSUNG | AR12BSHZCWKXAZ | HI-WALL - QUENTE FRIO - 12.000 BTU'S | (4024) Av. Trabalhador São-Carlense, 400(EESC)/Bloco: STT, Andar: térreo, Local: 4024, sala de trabalho
200093772 | CONDICIONADOR DE AR | SAMSUNG | AR12BSHZCWKXAZ | HI-WALL - QUENTE FRIO - 12.000 BTU'S | (4024) Av. Trabalhador São-Carlense, 400(EESC)/Bloco: STT, Andar: térreo, Local: 4024, sala de trabalho
200093954 | CONDICIONADOR DE AR | ELGIN | HXFC09B2FA | 9.000 BTU'S | (14732) Av. Trabalhador São-Carlense, 400(EESC)/Bloco: ceas, Andar: 1 andar, Local: 14732 - CEAS, sala de trabalho
200094794 | CONDICIONADOR DE AR | elgin | HBFI24B2FA/HBFE24B2NA 24000 | SPLIT INVERTER 24.000 BTU'S | (21315) Av. Trabalhador São-Carlense, 400(EESC)/Bloco: PRODUÇÃO, Andar: 2o. PAV, Local: 21315 - PRODUÇÃO, sala de equip.de rede
200094795 | CONDICIONADOR DE AR | elgin | HVFI18B2IB/HVFE18B2NB | SPLIT HI WALL INVERTER 18.000 BTU'S | (3284) Av. Trabalhador São-Carlense, 400(EESC)/Bloco: SEM PGR, Andar: terreo, Local: 3284 - SEM, sala de trabalho
200094796 | CONDICIONADOR DE AR | elgin | HVFI18B2IB/HVFE18B2NB | SPLIT HI WALL INVERTER 18.000 BTU'S | (3284) Av. Trabalhador São-Carlense, 400(EESC)/Bloco: SEM PGR, Andar: terreo, Local: 3284 - SEM, sala de trabalho
200096665 | CONDICIONADOR DE AR | carrier | 38ccvb36515mc-42zqvc36c5 | PISO/TETO SPLIT INVERTER 36.000 BTU'S | (4099) Av. Trabalhador São-Carlense, 400(EESC)/Bloco: C, Andar: 1, Local: BLOCO C 4099, sala de aula
200096666 | CONDICIONADOR DE AR | carrier | 38ccvb36515mc-42zqvc36c5 | PISO/TETO SPLIT INVERTER 36.000 BTU'S | (4099) Av. Trabalhador São-Carlense, 400(EESC)/Bloco: C, Andar: 1, Local: BLOCO C 4099, sala de aula
200097638 | CONDICIONADOR DE AR | Samsung | AR18BVHZCWKXAZ | 18.000 BTU'S | (3210) Av. Trabalhador São-Carlense, 400(EESC)/Bloco: SEM, Andar: terreo, Local: 3210 - SEM, sala de trabalho
200114980 | CONDICIONADOR DE AR | Samsung | AR18JCSUAWQNAZ | FRIO 18K | (35647) Av. João Dagnone, 100(Não Informado)/Bloco: BLOCO B, Andar: 1º ANDAR, Local: SMM, sala de trabalho
200114981 | CONDICIONADOR DE AR | Samsung | AR18JCSUAWQNAZ | FRIO 18K | (35648) Av. João Dagnone, 100(Não Informado)/Bloco: BLOCO B, Andar: 1º ANDAR, Local: SMM, sala de trabalho
200114982 | CONDICIONADOR DE AR | Samsung | VVSPSGMXAZ | FRIO 18BTU | (35634) Av. João Dagnone, 100(Não Informado)/Bloco: BLOCO B, Andar: 1º ANDAR, Local: SMM, sala de trabalho
200114983 | CONDICIONADOR DE AR | Samsung | VVSPSGMXAZ | FRIO 18BTU | (35627) Av. João Dagnone, 100(Não Informado)/Bloco: BLOCO B, Andar: 1º ANDAR, Local: SMM, sala de trabalho
200126932 | CONDICIONADOR DE AR | ELGIN | SPLIT - QUENTE/FRIO | HW 12BTUS | (2793) Av. Trabalhador São-Carlense, 400(EESC)/Bloco: E-1, Andar: 2 andar, Local: 2793 - BLOCO E1, copa/cozinha de uso comum
200126933 | CONDICIONADOR DE AR | ELGIN | SPLIT K7 - FRIO | 56KBTU | (29081) Av. Trabalhador São-Carlense, 400(EESC)/Bloco: E-1, Andar: TERREO, Local: 29081-E1, salão de eventos
200126934 | CONDICIONADOR DE AR | ELGIN | SPLIT K7 - FRIO | 56KBTU | (29081) Av. Trabalhador São-Carlense, 400(EESC)/Bloco: E-1, Andar: TERREO, Local: 29081-E1, salão de eventos
200126935 | CONDICIONADOR DE AR | ELGIN | SPLIT K7 - FRIO | 56KBTU | (29081) Av. Trabalhador São-Carlense, 400(EESC)/Bloco: E-1, Andar: TERREO, Local: 29081-E1, salão de eventos
200126936 | CONDICIONADOR DE AR | ELGIN | SPLIT K7 - FRIO | 56KBTU | (29081) Av. Trabalhador São-Carlense, 400(EESC)/Bloco: E-1, Andar: TERREO, Local: 29081-E1, salão de eventos
200126937 | CONDICIONADOR DE AR | HITACHI | SPLIT K7 - FRIO | 56KBTU | (29081) Av. Trabalhador São-Carlense, 400(EESC)/Bloco: E-1, Andar: TERREO, Local: 29081-E1, salão de eventos
200126938 | CONDICIONADOR DE AR | HITACHI | SPLIT K7 - FRIO | 56KBTU | (29081) Av. Trabalhador São-Carlense, 400(EESC)/Bloco: E-1, Andar: TERREO, Local: 29081-E1, salão de eventos

## Table 15
Nº patrimônio USP | Material |  | Marca | Modelo | Tipo | Nº de série | Localização patrimonial de referência
200129186 | CONDICIONADOR DE AR | LG |  | DUAL INVERTER COMPACT | 12.000 BTU'S FRIO | (26445) Av. Trabalhador São-Carlense, 400(EESC)/Bloco: 1-30 SEL, Andar: 1 - ANDAR, Local: SEL - 26445, sala de trabalho
200129187 | CONDICIONADOR DE AR | LG |  | DUAL INVERTER COMPACT | 12.000 BTU'S FRIO | (5420) Av. Trabalhador São-Carlense, 400(EESC)/Bloco: SEL, Andar: 1º ANDAR, Local: 5420 -SEL, sala de trabalho
200129290 | CONDICIONADOR DE AR | ELGIN |  | PDF30000 | SPLIT INVERTER 30000 BTU'S | (3222) Av. Trabalhador São-Carlense, 400(EESC)/Bloco: SEM, Andar: terreo, Local: 3222 - SEM, sala de trabalho
200129551 | CONDICIONADOR DE AR | PHILCO |  | PAC36000ICFM16 U | cassete 36.000 btu | (6084) Av. Trabalhador São-Carlense, 400(EESC)/Bloco: E-1, Andar: 3 andar, Local: 6084 - BLOCO E1, sala de trabalho
200129552 | CONDICIONADOR DE AR | PHILCO |  | PAC36000ICFM16 U | cassete 36.000 btu | (6084) Av. Trabalhador São-Carlense, 400(EESC)/Bloco: E-1, Andar: 3 andar, Local: 6084 - BLOCO E1, sala de trabalho
200129556 | CONDICIONADOR DE AR | PHILCO |  | PAC36000ICFM16 U | cassete 36.000 btu | (6060) Av. Trabalhador São-Carlense, 400(EESC)/Bloco: E-1, Andar: 3ªandar, Local: 6060 - BLOCO E1, sala de reunião/concurso
200129945 | CONDICIONADOR DE AR | Philco |  | PAC30000IFM15 | HI-WALL 30.000 BTU'S | (3259) Av. Trabalhador São-Carlense, 400(EESC)/Bloco: SEM LAMAFE, Andar: terreeo, Local: 3259 - SEM, sala das máquinas
200129946 | CONDICIONADOR DE AR | Electrolux |  | Split JI24F | 24.000 BTU'S | (3258) Av. Trabalhador São-Carlense, 400(EESC)/Bloco: SEM LAMAFE, Andar: terreo, Local: 3258 - SEM, sala das máquinas
200129947 | CONDICIONADOR DE AR | Philco |  | PAC36000IPFM15 | PISO/TETO SPLIT INVERTER 36.000 BTU'S | (35229) Av. João Dagnone, 100(Não Informado)/Bloco: SAA, Andar: 1o.ANDAR, Local: 35229, sala de trabalho
200129948 | CONDICIONADOR DE AR | Philco |  | PAC30000IFM15 | 30.000 BTU'S | (35178) Av. João Dagnone, 100(Não Informado)/Bloco: AMBIENTAL, Andar: SUPERIOR, Local: 35178, sala de trabalho
200129950 | CONDICIONADOR DE AR | ELECTROLUX |  | JE24F | SPLIT INVERTER 24.000 BTU'S | (3095) Av. Trabalhador São-Carlense, 400(EESC)/Bloco: SEL CL-3, Andar: 2, Local: 3095 - SEL, laboratório de pesquisa
200129953 | CONDICIONADOR DE AR | ELECTROLUX |  | JE24F | SPLIT INVERTER 24.000 BTU'S | (6055) Av. Trabalhador São-Carlense, 400(EESC)/Bloco: E-1, Andar: 1 andar, Local: 6055 - BLOCO E1, sala de trabalho
200129954 | CONDICIONADOR DE AR | ELECTROLUX |  | JE24F | SPLIT INVERTER 24.000 BTU'S | (6055) Av. Trabalhador São-Carlense, 400(EESC)/Bloco: E-1, Andar: 1 andar, Local: 6055 - BLOCO E1, sala de trabalho
200129955 | CONDICIONADOR DE AR | Philco |  | PAC30000IFM15 | HI-WALL 30.000 BTU'S | (20305) Av. Trabalhador São-Carlense, 400(EESC)/Bloco: SHS, Andar: superior, Local: 20305, sala de trabalho
200129956 | CONDICIONADOR DE AR | Philco |  | PAC30000IFM15 | HI-WALL 30.000 BTU'S | (35178) Av. João Dagnone, 100(Não Informado)/Bloco: AMBIENTAL, Andar: SUPERIOR, Local: 35178, sala de trabalho
200129957 | CONDICIONADOR DE AR | Philco |  | PAC30000IFM15 | 30.000 BTU'S | (35200) Av. João Dagnone, 100(Não Informado)/Bloco: AMBIENTAL, Andar: SUPERIOR, Local: 35200, sala de trabalho
200129958 | CONDICIONADOR DE AR | Philco |  | PAC30000IFM15 | 30.000 BTU'S | (35200) Av. João Dagnone, 100(Não Informado)/Bloco: AMBIENTAL, Andar: SUPERIOR, Local: 35200, sala de trabalho
200129959 | CONDICIONADOR DE AR | Philco |  | PAC30000IFM15 | 30.000 BTU'S | (35199) Av. João Dagnone, 100(Não Informado)/Bloco: AMBIENTAL, Andar: SUPERIOR, Local: 35199, sala de trabalho
200129960 | CONDICIONADOR DE AR | Philco |  | PAC30000IFM15 | 30.000 BTU'S | (35199) Av. João Dagnone, 100(Não Informado)/Bloco: AMBIENTAL, Andar: SUPERIOR, Local: 35199, sala de trabalho
200129961 | CONDICIONADOR DE AR | ELECTROLUX |  | JE24F | SPLIT INVERTER 24.000 BTU'S | (3188) Av. Trabalhador São-Carlense, 400(EESC)/Bloco: SEM Refrig, Andar: terreo, Local: 3188 -SEM, oficina de trabalho
200129962 | CONDICIONADOR DE AR | ELECTROLUX |  | JE24F | SPLIT INVERTER 24.000 BTU'S | (3190) Av. Trabalhador São-Carlense, 400(EESC)/Bloco: SEM Refrig, Andar: terreo, Local: 3190 - SEM, sala de trabalho
200129963 | CONDICIONADOR DE AR | Midea |  | 42ZQVD60M5 / 38CCVD60515MM1 | PISO TETO 60.000 BTU'S | (5168) Av. Trabalhador São-Carlense, 400(EESC)/Bloco: SCLIMCON, Andar: TERREO, Local: 5168-SCLIMCON, sala de trabalho
200129964 | CONDICIONADOR DE AR | Midea |  | 42ZQVD60M5 / 38CCVD60515MM1 | PISO TETO 60.000 BTU'S | (5168) Av. Trabalhador São-Carlense, 400(EESC)/Bloco: SCLIMCON, Andar: TERREO, Local: 5168-SCLIMCON, sala de trabalho
200133520 | CONDICIONADOR DE AR | SAMSUNG |  | AR18BVFAAWKXAZ | SPLIT HI WALL INVERTER 18.000 BTU'S | (3061) Av. Trabalhador São-Carlense, 400(EESC)/Bloco: SEL - BL-2, Andar: 1, Local: 3061 - SEL, laboratório de pesquisa
200133524 | CONDICIONADOR DE AR | SAMSUNG |  | WINDFREE CONECT | 22.000 BTU'S | (3065) Av. Trabalhador São-Carlense, 400(EESC)/Bloco: SEL BL-4, Andar: 1, Local: 3065 - SEL, laboratório de pesquisa
200133525 | CONDICIONADOR DE AR | SAMSUNG |  | WINDFREE CONECT | 22.000 BTU'S | (3035) Av. Trabalhador São-Carlense, 400(EESC)/Bloco: SEL AL-4, Andar: terreo, Local: 3035 -SEL, laboratório de pesquisa
200136341 | CONDICIONADOR DE AR | elgin |  | HJFI12C2WB | 12.000 BTU'S FRIO | (35282) Av. João Dagnone, 100(Não Informado)/Bloco: SAA, Andar: 2o.ANDAR, Local: 35282, sala de trabalho
200136342 | CONDICIONADOR DE AR | elgin |  | HJFI12C2WB | 12.000 BTU'S FRIO | (35270) Av. João Dagnone, 100(Não Informado)/Bloco: SAA, Andar: 2o.ANDAR, Local: 35270, sala de trabalho
200136343 | CONDICIONADOR DE AR | elgin |  | HJFI12C2WB | 12.000 BTU'S FRIO | (3192) Av. Trabalhador São-Carlense, 400(EESC)/Bloco: SEM Refrig, Andar: terreo, Local: 3192 - SEM, sala de trabalho
200136344 | CONDICIONADOR DE AR | elgin |  | HJFI12C2WB | 12.000 BTU'S FRIO | (3222) Av. Trabalhador São-Carlense, 400(EESC)/Bloco: SEM, Andar: terreo, Local: 3222 - SEM, sala de trabalho
200136347 | CONDICIONADOR DE AR | elgin |  | HJFI12C2WB | 12.000 BTU'S FRIO | (3226) Av. Trabalhador São-Carlense, 400(EESC)/Bloco: SEM, Andar: terreo, Local: 3226 - SEM, sala de trabalho
200136348 | CONDICIONADOR DE AR | ELGIN |  | HJFI12C2WB | 12.000 BTU'S FRIO | (5168) Av. Trabalhador São-Carlense, 400(EESC)/Bloco: SCLIMCON, Andar: TERREO, Local: 5168-SCLIMCON, sala de trabalho
200136349 | CONDICIONADOR DE AR | elgin |  | HJFI12C2WB | 12.000 BTU'S FRIO | (35268) Av. João Dagnone, 100(Não Informado)/Bloco: SAA, Andar: 2o.ANDAR, Local: 35268, sala de trabalho
200136350 | CONDICIONADOR DE AR | elgin |  | HJFI12C2WB | 12.000 BTU'S FRIO | (35271) Av. João Dagnone, 100(Não Informado)/Bloco: SAA, Andar: 2o.ANDAR, Local: 35271, sala de trabalho
200136351 | CONDICIONADOR DE AR | elgin |  | HJFI12C2WB | 12.000 BTU'S FRIO | (30235) Av. Trabalhador São-Carlense, 400(EESC)/Bloco: SEP, Andar: 2, Local: 30235, sala de trabalho
200136352 | CONDICIONADOR DE AR | elgin |  | HJFI12C2WB | 12.000 BTU'S FRIO | (2920) Av. Trabalhador São-Carlense, 400(EESC)/Bloco: PRODUÇÃO, Andar: PAV. SUPER, Local: 2920 - PRODUÇÃO, sala de trabalho
200137504 | CONDICIONADOR DE AR | Carrier |  | 42ZQVD36M5/38CCVD36515MM 36000Btus | Hi-Wall 36.000btu/h inverter voice | (29153) Av. Trabalhador São-Carlense, 400(EESC)/Bloco: SEL, Andar: 2º, Local: 29153, sala de trabalho
200137505 | CONDICIONADOR DE AR | Carrier |  | 42ZQVD36M5/38CCVD36515MM 36000Btus | Hi-Wall 36.000btu/h inverter voice | (29153) Av. Trabalhador São-Carlense, 400(EESC)/Bloco: SEL, Andar: 2º, Local: 29153, sala de trabalho
200137506 | CONDICIONADOR DE AR | Carrier |  | 42ZQVD36M5/38CCVD36515MM 36000Btus | Hi-Wall 36.000btu/h inverter voice | (29153) Av. Trabalhador São-Carlense, 400(EESC)/Bloco: SEL, Andar: 2º, Local: 29153, sala de trabalho
200137507 | CONDICIONADOR DE AR | Carrier |  | 42ZQVD36M5/38CCVD36515MM 36000Btus | Hi-Wall 36.000btu/h, inverter voice | (29154) Av. Trabalhador São-Carlense, 400(EESC)/Bloco: SEL, Andar: 2º, Local: 29154, sala de trabalho
200137508 | CONDICIONADOR DE AR | Carrier |  | 42ZQVD36M5/38CCVD36515MM 36000Btus | Hi-Wall 36.000btu/h, inverter voice | (29154) Av. Trabalhador São-Carlense, 400(EESC)/Bloco: SEL, Andar: 2º, Local: 29154, sala de trabalho
200137904 | CONDICIONADOR DE AR | Midea |  | 42AFVCI18S5/38TVCI18S5 18000Btus. | INVERTER 18000BTUS | (3162) Av. Trabalhador São-Carlense, 400(EESC)/Bloco: SEL G-5, Andar: térreo, Local: 3162 - SEL, sala de reunião
200137906 | CONDICIONADOR DE AR | Midea |  | 42AFVCI18S5/38TVCI18S5 18000Btus. |  | (35265) Av. João Dagnone, 100(Não Informado)/Bloco: SAA, Andar: 1O.andar, Local: 35265, sala de trabalho
200137907 | CONDICIONADOR DE AR | Midea |  | 42AFVCI18S5/38TVCI18S5 18000Btus. |  | (35265) Av. João Dagnone, 100(Não Informado)/Bloco: SAA, Andar: 1O.andar, Local: 35265, sala de trabalho
200137908 | CONDICIONADOR DE AR | Midea |  | 42AFVCI18S5/38TVCI18S5 18000Btus. | 18000BTUS | (3295) Av. Trabalhador São-Carlense, 400(EESC)/Bloco: SEM Dinami, Andar: terreo, Local: 3295 - SEM, sala de trabalho
200137911 | CONDICIONADOR DE AR | Midea |  | 42AFVCI18S5/38TVCI18S5 18000Btus. | 18000BTUS | (3299) Av. Trabalhador São-Carlense, 400(EESC)/Bloco: SEM Dinami, Andar: terreo, Local: 3299 - SEM, sala de trabalho
200137912 | CONDICIONADOR DE AR | Midea |  | 42AFVCI18S5/38TVCI18S5 18000Btus. | INVERTER 18000BTUS | (3254) Av. Trabalhador São-Carlense, 400(EESC)/Bloco: SEM LAMAFE, Andar: terreo, Local: 3254, anfiteatro de eventos
200137913 | CONDICIONADOR DE AR | Midea |  | 42AFVCI18S5/38TVCI18S5 18000Btus. | INVERTER 18000BTUS | (3254) Av. Trabalhador São-Carlense, 400(EESC)/Bloco: SEM LAMAFE, Andar: terreo, Local: 3254, anfiteatro de eventos
200137915 | CONDICIONADOR DE AR | Midea |  | 42AFVCI18S5/38TVCI18S5 18000Btus. | 18000BTUS | (35622) Av. João Dagnone, 100(Não Informado)/Bloco: BLOCO A, Andar: 3º ANDAR, Local: SMM, sala de materiais
200137916 | CONDICIONADOR DE AR | Midea |  | 42AFVCI18S5/38TVCI18S5 18000Btus. | 18000BTUS | (35622) Av. João Dagnone, 100(Não Informado)/Bloco: BLOCO A, Andar: 3º ANDAR, Local: SMM, sala de materiais
200137917 | CONDICIONADOR DE AR | Midea |  | 42AFVCI18S5/38TVCI18S5 18000Btus. | 18000BTUS | (35622) Av. João Dagnone, 100(Não Informado)/Bloco: BLOCO A, Andar: 3º ANDAR, Local: SMM, sala de materiais
200137919 | CONDICIONADOR DE AR | Midea |  | 42AFVCI18S5/38TVCI18S5 18000Btus. | 18000BTUS | (35622) Av. João Dagnone, 100(Não Informado)/Bloco: BLOCO A, Andar: 3º ANDAR, Local: SMM, sala de materiais
200137922 | CONDICIONADOR DE AR | Midea |  | 42AFVCI18S5/38TVCI18S5 18000Btus. | 18000BTUS | (6048) Av. Trabalhador São-Carlense, 400(EESC)/Bloco: E-1, Andar: 1 andar, Local: 6048 - BLOCO E1, copa/cozinha de uso comum
200137926 | CONDICIONADOR DE AR | Midea |  | 42AFVCI18S5/38TVCI18S5 18000Btus. | 18000BTUS | (14733) Av. Trabalhador São-Carlense, 400(EESC)/Bloco: E-1, Andar: 2 ANDAR, Local: 14733- E1, sala de equip.de rede
200140510 | CONDICIONADOR DE AR | SAMSUNG |  | WIND FREE CONECT C/EVAP. | SMART 24.000 BTU'S | (3065) Av. Trabalhador São-Carlense, 400(EESC)/Bloco: SEL BL-4, Andar: 1, Local: 3065 - SEL, laboratório de pesquisa
200145398 | CONDICIONADOR DE AR | elgin |  | HJFI12C2WB | 12000btu, frio | (3080) Av. Trabalhador São-Carlense, 400(EESC)/Bloco: SEL - C-4, Andar: 2, Local: 3080 - SEL, sala de trabalho
200145400 | CONDICIONADOR DE AR | Elgin |  | INVERTER QUENTE/ FRIO/4HJQI12C2WB | 12000btu, quente e frio | (4050) Av. Trabalhador São-Carlense, 400(EESC)/Bloco: STT, Andar: 1, Local: 4050, sala de trabalho
200149273 | CONDICIONADOR DE AR | ELGIN |  | PVFC30 | PISO/TETO 30.000 BTU'S | (2851) Av. Trabalhador São-Carlense, 400(EESC)/Bloco: PRODUÇÃO, Andar: PRIM. PAV., Local: 2851 - PRODUÇÃO, sala de eventos
200149274 | CONDICIONADOR DE AR | ELGIN |  | PVFC30 | PISO/TETO 30.000 BTU'S | (2866) Av. Trabalhador São-Carlense, 400(EESC)/Bloco: PRODUÇÃO, Andar: PRIM. PAV., Local: 2866 - PRODUÇÃO, sala de eventos
200149275 | CONDICIONADOR DE AR | ELGIN |  | PVFC30 | PISO/TETO 30.000 BTU'S | (6072) Av. Trabalhador São-Carlense, 400(EESC)/Bloco: E-1, Andar: 2 andar, Local: 6072 - BLOCO E1, copa/cozinha de uso comum
200149276 | CONDICIONADOR DE AR | ELGIN |  | PVFC30 | PISO/TETO 30.000 BTU'S | (6072) Av. Trabalhador São-Carlense, 400(EESC)/Bloco: E-1, Andar: 2 andar, Local: 6072 - BLOCO E1, copa/cozinha de uso comum
200149277 | CONDICIONADOR DE AR | ELGIN |  | PVFC30 | PISO/TETO 30.000 BTU'S | (4128) Av. Trabalhador São-Carlense, 400(EESC)/Bloco: BLOCO-D 01, Andar: Térreo, Local: 4128, sala de aula
200149278 | CONDICIONADOR DE AR | ELGIN |  | PVFC30 | PISO/TETO 30.000 BTU'S | (4128) Av. Trabalhador São-Carlense, 400(EESC)/Bloco: BLOCO-D 01, Andar: Térreo, Local: 4128, sala de aula
200149279 | CONDICIONADOR DE AR | ELGIN |  | PVFC30 | PISO/TETO 30.000 BTU'S | (4128) Av. Trabalhador São-Carlense, 400(EESC)/Bloco: BLOCO-D 01, Andar: Térreo, Local: 4128, sala de aula
200149280 | CONDICIONADOR DE AR | ELGIN |  | PVFC30 | PISO/TETO 30.000 BTU'S | (4128) Av. Trabalhador São-Carlense, 400(EESC)/Bloco: BLOCO-D 01, Andar: Térreo, Local: 4128, sala de aula
200149281 | CONDICIONADOR DE AR | ELGIN |  | PVFC30 | PISO/TETO 30.000 BTU'S | (4128) Av. Trabalhador São-Carlense, 400(EESC)/Bloco: BLOCO-D 01, Andar: Térreo, Local: 4128, sala de aula
200149282 | CONDICIONADOR DE AR | ELGIN |  | PVFC30 | PISO/TETO 30.000 BTU'S | (4128) Av. Trabalhador São-Carlense, 400(EESC)/Bloco: BLOCO-D 01, Andar: Térreo, Local: 4128, sala de aula
200149283 | CONDICIONADOR DE AR | ELGIN |  | PVFC30 | PISO/TETO 30.000 BTU'S | (4128) Av. Trabalhador São-Carlense, 400(EESC)/Bloco: BLOCO-D 01, Andar: Térreo, Local: 4128, sala de aula
200149284 | CONDICIONADOR DE AR | ELGIN |  | PVFC30 | PISO/TETO 30.000 BTU'S | (4128) Av. Trabalhador São-Carlense, 400(EESC)/Bloco: BLOCO-D 01, Andar: Térreo, Local: 4128, sala de aula
200149285 | CONDICIONADOR DE AR | ELGIN |  | PVFC30 | PISO/TETO 30.000 BTU'S | (4128) Av. Trabalhador São-Carlense, 400(EESC)/Bloco: BLOCO-D 01, Andar: Térreo, Local: 4128, sala de aula

## Table 16
Nº patrimônio USP | Material |  | Marca | Modelo | Tipo | Nº de série | Localização patrimonial de referência
200149286 | CONDICIONADOR DE AR | ELGIN |  | PVFC30 | PISO/TETO 30.000 BTU'S | (4128) Av. Trabalhador São-Carlense, 400(EESC)/Bloco: BLOCO-D 01, Andar: Térreo, Local: 4128, sala de aula
200149287 | CONDICIONADOR DE AR | ELGIN |  | PVFC30 | PISO/TETO 30.000 BTU'S | (4128) Av. Trabalhador São-Carlense, 400(EESC)/Bloco: BLOCO-D 01, Andar: Térreo, Local: 4128, sala de aula
200149288 | CONDICIONADOR DE AR | ELGIN |  | PVFC30 | PISO/TETO 30.000 BTU'S | (4128) Av. Trabalhador São-Carlense, 400(EESC)/Bloco: BLOCO-D 01, Andar: Térreo, Local: 4128, sala de aula
200149289 | CONDICIONADOR DE AR | ELGIN |  | PVFC30 | PISO/TETO 30.000 BTU'S | (4128) Av. Trabalhador São-Carlense, 400(EESC)/Bloco: BLOCO-D 01, Andar: Térreo, Local: 4128, sala de aula
200149290 | CONDICIONADOR DE AR | ELGIN |  | PVFC30 | PISO/TETO 30.000 BTU'S | (4128) Av. Trabalhador São-Carlense, 400(EESC)/Bloco: BLOCO-D 01, Andar: Térreo, Local: 4128, sala de aula
200149291 | CONDICIONADOR DE AR | ELGIN |  | PVFC30 | PISO/TETO 30.000 BTU'S | (4128) Av. Trabalhador São-Carlense, 400(EESC)/Bloco: BLOCO-D 01, Andar: Térreo, Local: 4128, sala de aula
200149292 | CONDICIONADOR DE AR | ELGIN |  | PVFC30 | PISO/TETO 30.000 BTU'S | (4128) Av. Trabalhador São-Carlense, 400(EESC)/Bloco: BLOCO-D 01, Andar: Térreo, Local: 4128, sala de aula
200149293 | CONDICIONADOR DE AR | ELGIN |  | PVFC30 | PISO/TETO 30.000 BTU'S | (4088) Av. Trabalhador São-Carlense, 400(EESC)/Bloco: C, Andar: térreo, Local: BLOCO C 4088, sala de aula
200149294 | CONDICIONADOR DE AR | ELGIN |  | PVFC30 | PISO/TETO 30.000 BTU'S | (4088) Av. Trabalhador São-Carlense, 400(EESC)/Bloco: C, Andar: térreo, Local: BLOCO C 4088, sala de aula
200149295 | CONDICIONADOR DE AR | ELGIN |  | PVFC30 | PISO/TETO 30.000 BTU'S | (4088) Av. Trabalhador São-Carlense, 400(EESC)/Bloco: C, Andar: térreo, Local: BLOCO C 4088, sala de aula
200149296 | CONDICIONADOR DE AR | ELGIN |  | PVFC30 | PISO/TETO 30.000 BTU'S | (4088) Av. Trabalhador São-Carlense, 400(EESC)/Bloco: C, Andar: térreo, Local: BLOCO C 4088, sala de aula
200149297 | CONDICIONADOR DE AR | ELGIN |  | PVFC30 | PISO/TETO 30.000 BTU'S | (4088) Av. Trabalhador São-Carlense, 400(EESC)/Bloco: C, Andar: térreo, Local: BLOCO C 4088, sala de aula
200149298 | CONDICIONADOR DE AR | ELGIN |  | PVFC30 | PISO/TETO 30.000 BTU'S | (4088) Av. Trabalhador São-Carlense, 400(EESC)/Bloco: C, Andar: térreo, Local: BLOCO C 4088, sala de aula
200149299 | CONDICIONADOR DE AR | ELGIN |  | PVFC30 | PISO/TETO 30.000 BTU'S | (4088) Av. Trabalhador São-Carlense, 400(EESC)/Bloco: C, Andar: térreo, Local: BLOCO C 4088, sala de aula
200149300 | CONDICIONADOR DE AR | ELGIN |  | PVFC30 | PISO/TETO 30.000 BTU'S | (4088) Av. Trabalhador São-Carlense, 400(EESC)/Bloco: C, Andar: térreo, Local: BLOCO C 4088, sala de aula
200149301 | CONDICIONADOR DE AR | ELGIN |  | PVFC30 | PISO/TETO 30.000 BTU'S | (21353) Av. Trabalhador São-Carlense, 400(EESC)/Bloco: ANT-MATAD, Andar: TERREO, Local: 21353 - ANT MATADOUR, sala de aula
200149302 | CONDICIONADOR DE AR | ELGIN |  | PVFC30 | PISO/TETO 30.000 BTU'S | (21353) Av. Trabalhador São-Carlense, 400(EESC)/Bloco: ANT-MATAD, Andar: TERREO, Local: 21353 - ANT MATADOUR, sala de aula
200149303 | CONDICIONADOR DE AR | ELGIN |  | PVFC30 | PISO/TETO 30.000 BTU'S | (21353) Av. Trabalhador São-Carlense, 400(EESC)/Bloco: ANT-MATAD, Andar: TERREO, Local: 21353 - ANT MATADOUR, sala de aula
200149491 | CONDICIONADOR DE AR | PHILCO |  | PAC12FB | 12000btu | (4106) Av. Trabalhador São-Carlense, 400(EESC)/Bloco: C, Andar: 1, Local: BLOCO C 4106, depósito de materiais
200149492 | CONDICIONADOR DE AR | PHILCO |  | PAC12FB | 12000btu | (4106) Av. Trabalhador São-Carlense, 400(EESC)/Bloco: C, Andar: 1, Local: BLOCO C 4106, depósito de materiais
200149493 | CONDICIONADOR DE AR | PHILCO |  | PAC12FB | 12000btu | (4141) Av. Trabalhador São-Carlense, 400(EESC)/Bloco: BLOCO-D, Andar: Superior, Local: 4141, sala de trabalho
200149494 | CONDICIONADOR DE AR | PHILCO |  | PAC12FB | 12000btu | (4141) Av. Trabalhador São-Carlense, 400(EESC)/Bloco: BLOCO-D, Andar: Superior, Local: 4141, sala de trabalho
200149495 | CONDICIONADOR DE AR | PHILCO |  | PAC12FB | 12000btu | (2886) Av. Trabalhador São-Carlense, 400(EESC)/Bloco: PRODUÇÃO, Andar: PRIM. PAV., Local: 2886 - PRODUÇÃO, hall interno
200149496 | CONDICIONADOR DE AR | PHILCO |  | PAC12FB | 12000btu | (35622) Av. João Dagnone, 100(Não Informado)/Bloco: BLOCO A, Andar: 3º ANDAR, Local: SMM, sala de materiais
200149497 | CONDICIONADOR DE AR | PHILCO |  | PAC12FB | 12000btu | (35622) Av. João Dagnone, 100(Não Informado)/Bloco: BLOCO A, Andar: 3º ANDAR, Local: SMM, sala de materiais
200149498 | CONDICIONADOR DE AR | PHILCO |  | PAC12FB | 12000btu | (8203) Av. Trabalhador São-Carlense, 400(EESC)/Bloco: SHS, Andar: PAV.INFER., Local: 8203 - SHS, hall interno
200149499 | CONDICIONADOR DE AR | PHILCO |  | PAC12FB | 12000btu | (35231) Av. João Dagnone, 100(Não Informado)/Bloco: SAA, Andar: 1o.ANDAR, Local: 35231, sala de trabalho
200149500 | CONDICIONADOR DE AR | PHILCO |  | PAC12FB | 12000btu | (21445) Av. Trabalhador São-Carlense, 400(EESC)/Bloco: SGS NOVO, Andar: 2 PAVIMENT, Local: 21445 - SGS, sala de trabalho
200149501 | CONDICIONADOR DE AR | PHILCO |  | PAC12FB | 12000btu | (8235) Av. Trabalhador São-Carlense, 400(EESC)/Bloco: SHS, Andar: Pav. Sup., Local: 8235 - SHS, sala de trabalho
200149502 | CONDICIONADOR DE AR | PHILCO |  | PAC12FB | 24000btu | (3148) Av. Trabalhador São-Carlense, 400(EESC)/Bloco: SEM Embarc, Andar: térreo, Local: 3148 - SEM, sala de trabalho
200149503 | CONDICIONADOR DE AR | PHILCO |  | PAC12FB | 24000btu | (29144) Av. Trabalhador São-Carlense, 400(EESC)/Bloco: SEL, Andar: 1º, Local: 29144, sala de trabalho
200149504 | CONDICIONADOR DE AR | PHILCO |  | PAC12FB | 24000btu | (2871) Av. Trabalhador São-Carlense, 400(EESC)/Bloco: SGS, Andar: Superior, Local: 2871 - SGS, sala de aula
200149505 | CONDICIONADOR DE AR | PHILCO |  | PAC12FB | 24000btu | (29380) Av. Trabalhador São-Carlense, 400(EESC)/Bloco: GEOTECNIA, Andar: TERREO, Local: 29380, sala de aula
200149596 | CONDICIONADOR DE AR | TCL |  | TAC-32CSG2-INV | 30000btu | (35172) Av. João Dagnone, 100(Não Informado)/Bloco: AMBIENTAL, Andar: TERREO, Local: 35172, sala de trabalho
200149597 | CONDICIONADOR DE AR | TCL |  | TAC-32CSG2-INV | 30000btu | (35172) Av. João Dagnone, 100(Não Informado)/Bloco: AMBIENTAL, Andar: TERREO, Local: 35172, sala de trabalho
200149598 | CONDICIONADOR DE AR | TCL |  | TAC-32CSG2-INV | 30000btu | (35173) Av. João Dagnone, 100(Não Informado)/Bloco: AMBIENTAL, Andar: TERREO, Local: 35173, sala de trabalho
200149599 | CONDICIONADOR DE AR | TCL |  | TAC-32CSG2-INV | 30000btu | (35173) Av. João Dagnone, 100(Não Informado)/Bloco: AMBIENTAL, Andar: TERREO, Local: 35173, sala de trabalho
200149600 | CONDICIONADOR DE AR | TCL |  | TAC-32CSG2-INV | 30000btu | (35174) Av. João Dagnone, 100(Não Informado)/Bloco: AMBIENTAL, Andar: TERREO, Local: 35174, sala de trabalho
200149601 | CONDICIONADOR DE AR | TCL |  | TAC-32CSG2-INV | 30000btu | (35174) Av. João Dagnone, 100(Não Informado)/Bloco: AMBIENTAL, Andar: TERREO, Local: 35174, sala de trabalho
200149606 | CONDICIONADOR DE AR | TCL |  | TAC-32CSG2-INV | 30000btu | (35197) Av. João Dagnone, 100(Não Informado)/Bloco: AMBIENTAL, Andar: SUPERIOR, Local: 35197, sala de trabalho
200149607 | CONDICIONADOR DE AR | TCL |  | TAC-32CSG2-INV | 30000btu | (35197) Av. João Dagnone, 100(Não Informado)/Bloco: AMBIENTAL, Andar: SUPERIOR, Local: 35197, sala de trabalho
200149608 | CONDICIONADOR DE AR | TCL |  | TAC-32CSG2-INV | 30000btu | (35198) Av. João Dagnone, 100(Não Informado)/Bloco: AMBIENTAL, Andar: SUPERIOR, Local: 35198, sala de trabalho
200149609 | CONDICIONADOR DE AR | TCL |  | TAC-32CSG2-INV | 30000btu | (35198) Av. João Dagnone, 100(Não Informado)/Bloco: AMBIENTAL, Andar: SUPERIOR, Local: 35198, sala de trabalho
200149610 | CONDICIONADOR DE AR | TCL |  | TAC-32CSG2-INV | 30000btu | (35171) Av. João Dagnone, 100(Não Informado)/Bloco: AMBIENTAL, Andar: TERREO, Local: 35171, sala de trabalho
200149611 | CONDICIONADOR DE AR | TCL |  | TAC-32CSG2-INV | 30000btu | (35171) Av. João Dagnone, 100(Não Informado)/Bloco: AMBIENTAL, Andar: TERREO, Local: 35171, sala de trabalho
200149612 | CONDICIONADOR DE AR | TCL |  | TAC-32CSG2-INV | 30000btu | (35159) Av. João Dagnone, 100(Não Informado)/Bloco: AMBIENTAL, Andar: TERREO, Local: 35159, sala de trabalho
200149613 | CONDICIONADOR DE AR | TCL |  | TAC-32CSG2-INV | 30000btu | (35159) Av. João Dagnone, 100(Não Informado)/Bloco: AMBIENTAL, Andar: TERREO, Local: 35159, sala de trabalho
200149643 | CONDICIONADOR DE AR | ELGIN |  | PVFI60C2DA | 57000btu | (35261) Av. João Dagnone, 100(Não Informado)/Bloco: SAA, Andar: 1o.ANDAR, Local: 35261, sala de trabalho
200149644 | CONDICIONADOR DE AR | ELGIN |  | PVFI60C2DA | 57000btu | (35261) Av. João Dagnone, 100(Não Informado)/Bloco: SAA, Andar: 1o.ANDAR, Local: 35261, sala de trabalho
200149665 | CONDICIONADOR DE AR | ELGIN |  | HJFI09C2WB | 9000btu | (35252) Av. João Dagnone, 100(Não Informado)/Bloco: SAA, Andar: 1o.ANDAR, Local: 35252, sala de trabalho
200149669 | CONDICIONADOR DE AR | ELGIN |  | HJFI09C2WB | 9000btu | (3133) Av. Trabalhador São-Carlense, 400(EESC)/Bloco: SEL D-7, Andar: térreo, Local: 3133 - SEL, sala de trabalho
200149670 | CONDICIONADOR DE AR | ELGIN |  | HJFI09C2WB | 9000btu | (3133) Av. Trabalhador São-Carlense, 400(EESC)/Bloco: SEL D-7, Andar: térreo, Local: 3133 - SEL, sala de trabalho
200149671 | CONDICIONADOR DE AR | ELGIN |  | HJFI09C2WB | 9000btu | (3133) Av. Trabalhador São-Carlense, 400(EESC)/Bloco: SEL D-7, Andar: térreo, Local: 3133 - SEL, sala de trabalho
200149672 | CONDICIONADOR DE AR | ELGIN |  | HJFI09C2WB | 9000btu | (3133) Av. Trabalhador São-Carlense, 400(EESC)/Bloco: SEL D-7, Andar: térreo, Local: 3133 - SEL, sala de trabalho
200149673 | CONDICIONADOR DE AR | ELGIN |  | HJFI09C2WB | 9000btu | (3133) Av. Trabalhador São-Carlense, 400(EESC)/Bloco: SEL D-7, Andar: térreo, Local: 3133 - SEL, sala de trabalho
200149674 | CONDICIONADOR DE AR | ELGIN |  | HJFI09C2WB | 9000btu | (8236) Av. Trabalhador São-Carlense, 400(EESC)/Bloco: SHS, Andar: Pav. Sup., Local: 8236 - SHS, sala de trabalho
200149675 | CONDICIONADOR DE AR | ELGIN |  | HJFI09C2WB | 9000btu | (21221) Av. Trabalhador São-Carlense, 400(EESC)/Bloco: SEL - AL7, Andar: TERREO, Local: 21221 - SEL, sala de informática
200149676 | CONDICIONADOR DE AR | ELGIN |  | HJFI09C2WB | 9000btu | (8485) Av. Trabalhador São-Carlense, 400(EESC)/Bloco: SVTRANS, Andar: Térreo, Local: 8485, sala de recepção
200149677 | CONDICIONADOR DE AR | ELGIN |  | PVFI60C2DA | 58000btu | (21194) Av. Trabalhador São-Carlense, 400(EESC)/Bloco: SET, Andar: PAV. SUPER, Local: 21194 - SET, sala de trabalho
200149678 | CONDICIONADOR DE AR | ELGIN |  | PVFI60C2DA | 58000btu | (21194) Av. Trabalhador São-Carlense, 400(EESC)/Bloco: SET, Andar: PAV. SUPER, Local: 21194 - SET, sala de trabalho
200149679 | CONDICIONADOR DE AR | ELGIN |  | PVFI60C2DA | 58000btu | (21194) Av. Trabalhador São-Carlense, 400(EESC)/Bloco: SET, Andar: PAV. SUPER, Local: 21194 - SET, sala de trabalho
200149680 | CONDICIONADOR DE AR | TCL |  | TAC-32CSG2-INV | 30000btu | (35190) Av. João Dagnone, 100(Não Informado)/Bloco: AMBIENTAL, Andar: SUPERIOR, Local: 35190, sala de trabalho
200149689 | CONDICIONADOR DE AR | MIDEA |  | 38CCVE60515MM | 60000btu | (4101) Av. Trabalhador São-Carlense, 400(EESC)/Bloco: C, Andar: 1, Local: BLOCO C 4101, sala de aula
200149690 | CONDICIONADOR DE AR | MIDEA |  | 38CCVE60515MM | 60000btu | (4101) Av. Trabalhador São-Carlense, 400(EESC)/Bloco: C, Andar: 1, Local: BLOCO C 4101, sala de aula
200149704 | CONDICIONADOR DE AR | ELGIN |  | PVFI48C2DA | 48000btu | (4091) Av. Trabalhador São-Carlense, 400(EESC)/Bloco: C, Andar: térreo, Local: BLOCO C 4091, sala de aula
200149705 | CONDICIONADOR DE AR | ELGIN |  | PVFI48C2DA | 48000btu | (4091) Av. Trabalhador São-Carlense, 400(EESC)/Bloco: C, Andar: térreo, Local: BLOCO C 4091, sala de aula
200149706 | CONDICIONADOR DE AR | ELGIN |  | PVFI48C2DA | 48000btu | (4092) Av. Trabalhador São-Carlense, 400(EESC)/Bloco: C, Andar: térreo, Local: BLOCO C 4092, sala de aula
200149707 | CONDICIONADOR DE AR | ELGIN |  | PVFI48C2DA | 48000btu | (4092) Av. Trabalhador São-Carlense, 400(EESC)/Bloco: C, Andar: térreo, Local: BLOCO C 4092, sala de aula
200149708 | CONDICIONADOR DE AR | ELGIN |  | PVFI48C2DA | 48000btu | (4139) Av. Trabalhador São-Carlense, 400(EESC)/Bloco: BLOCO-D 10, Andar: Superior, Local: 4139, sala de aula
200149709 | CONDICIONADOR DE AR | ELGIN |  | PVFI48C2DA | 48000btu | (4139) Av. Trabalhador São-Carlense, 400(EESC)/Bloco: BLOCO-D 10, Andar: Superior, Local: 4139, sala de aula

## Table 17
Nº patrimônio USP | Material | Marca | Modelo | Tipo | Nº de série | Localização patrimonial de referência
200149710 | CONDICIONADOR DE AR | ELGIN | PVFI48C2DA | 48000btu | (4136) Av. Trabalhador São-Carlense, 400(EESC)/Bloco: BLOCO-D 07, Andar: Térreo, Local: 4136, sala de aula
200149711 | CONDICIONADOR DE AR | ELGIN | PVFI48C2DA | 48000btu | (4136) Av. Trabalhador São-Carlense, 400(EESC)/Bloco: BLOCO-D 07, Andar: Térreo, Local: 4136, sala de aula
200149712 | CONDICIONADOR DE AR | ELGIN | PVFI48C2DA | 48000btu | (4146) Av. Trabalhador São-Carlense, 400(EESC)/Bloco: BLOCO-D 15, Andar: 1 - ANDAR, Local: 4146, sala de aula
200149713 | CONDICIONADOR DE AR | ELGIN | PVFI48C2DA | 48000btu | (4146) Av. Trabalhador São-Carlense, 400(EESC)/Bloco: BLOCO-D 15, Andar: 1 - ANDAR, Local: 4146, sala de aula
200149714 | CONDICIONADOR DE AR | ELGIN | PVFI48C2DA | 48000btu | (4147) Av. Trabalhador São-Carlense, 400(EESC)/Bloco: BLOCO-D 16, Andar: 1 - ANDAR, Local: 4147, sala de aula
200149715 | CONDICIONADOR DE AR | ELGIN | PVFI48C2DA | 48000btu | (4147) Av. Trabalhador São-Carlense, 400(EESC)/Bloco: BLOCO-D 16, Andar: 1 - ANDAR, Local: 4147, sala de aula
200149716 | CONDICIONADOR DE AR | TCL | TAC-CHTG2-INV | 12000btu | (2867) Av. Trabalhador São-Carlense, 400(EESC)/Bloco: SGS, Andar: Superior, Local: 2867 - SGS, sala de trabalho
200149718 | CONDICIONADOR DE AR | TCL | TAC-CHTG2-INV | 12000btu | (2860) Av. Trabalhador São-Carlense, 400(EESC)/Bloco: SGS, Andar: Superior, Local: 2860 - SGS, sala de trabalho
200150866 | CONDICIONADOR DE AR | Elgin |  | 58000btu | (35260) Av. João Dagnone, 100(Não Informado)/Bloco: SAA, Andar: 1o.ANDAR, Local: 35260, sala de trabalho
200150867 | CONDICIONADOR DE AR | Elgin |  | 58000btu | (35260) Av. João Dagnone, 100(Não Informado)/Bloco: SAA, Andar: 1o.ANDAR, Local: 35260, sala de trabalho
200150878 | CONDICIONADOR DE AR | TCL |  | 12000btu | (8222) Av. Trabalhador São-Carlense, 400(EESC)/Bloco: SHS, Andar: Pav. Sup., Local: 8222 - SHS, sala de trabalho
200150879 | CONDICIONADOR DE AR | TCL |  | 12000btu | (8292) Av. Trabalhador São-Carlense, 400(EESC)/Bloco: SHS, Andar: PAV.INFER., Local: 8292 - SHS, sala de trabalho
200150880 | CONDICIONADOR DE AR | TCL |  | 12000btu | (8217) Av. Trabalhador São-Carlense, 400(EESC)/Bloco: SHS, Andar: Pav. Sup., Local: 8217 - SHS, sala de trabalho
200150881 | CONDICIONADOR DE AR | ELGIN | 45HJFE18C2CB | 18.000 BTU'S FRIO | (21354) Av. Trabalhador São-Carlense, 400(EESC)/Bloco: ANT MATAD, Andar: TERREO, Local: 21354 - ANT MATADOUR, sala de aula
200150882 | CONDICIONADOR DE AR | ELGIN | 45HJFE18C2CB | 18.000 BTU'S FRIO | (21354) Av. Trabalhador São-Carlense, 400(EESC)/Bloco: ANT MATAD, Andar: TERREO, Local: 21354 - ANT MATADOUR, sala de aula
200150883 | CONDICIONADOR DE AR | ELGIN | 45HJFE18C2CB | 18.000 BTU'S FRIO | (21354) Av. Trabalhador São-Carlense, 400(EESC)/Bloco: ANT MATAD, Andar: TERREO, Local: 21354 - ANT MATADOUR, sala de aula
200150884 | CONDICIONADOR DE AR | ELGIN | 45HJFE18C2CB | 18.000 BTU'S | (31244) Av. Trabalhador São-Carlense, 400(EESC)/Bloco: Producao, Andar: 1º, Local: 31244, sala de trabalho
200150885 | CONDICIONADOR DE AR | ELGIN | 45HJFE18C2CB | 18.000 BTU'S | (35622) Av. João Dagnone, 100(Não Informado)/Bloco: BLOCO A, Andar: 3º ANDAR, Local: SMM, sala de materiais
200150886 | CONDICIONADOR DE AR | ELGIN | 45HJFE18C2CB | 18.000 BTU'S | (35622) Av. João Dagnone, 100(Não Informado)/Bloco: BLOCO A, Andar: 3º ANDAR, Local: SMM, sala de materiais
200151286 | CONDICIONADOR DE AR | PHILCO | HI-WALL | 12.000 BTU'S FRIO | (35622) Av. João Dagnone, 100(Não Informado)/Bloco: BLOCO A, Andar: 3º ANDAR, Local: SMM, sala de materiais
200151287 | CONDICIONADOR DE AR | PHILCO | HI-WALL | 12.000 BTU'S FRIO | (35622) Av. João Dagnone, 100(Não Informado)/Bloco: BLOCO A, Andar: 3º ANDAR, Local: SMM, sala de materiais
200151288 | CONDICIONADOR DE AR | PHILCO | SPLIT WI-HALL | 24.000 BTU'S | (35622) Av. João Dagnone, 100(Não Informado)/Bloco: BLOCO A, Andar: 3º ANDAR, Local: SMM, sala de materiais
200151722 | CONDICIONADOR DE AR | HISENSE | 36000 BTUS PT INVERTER | SPLIT - FRIO | (4148) Av. Trabalhador São-Carlense, 400(EESC)/Bloco: D13 A D16, Andar: 1 - ANDAR, Local: 4148, sala de aula
200151723 | CONDICIONADOR DE AR | HISENSE | 36000 BTUS PT INVERTER | SPLIT - FRIO | (4148) Av. Trabalhador São-Carlense, 400(EESC)/Bloco: D13 A D16, Andar: 1 - ANDAR, Local: 4148, sala de aula
200151724 | CONDICIONADOR DE AR | HISENSE | 36000 BTUS PT INVERTER | SPLIT - FRIO | (4148) Av. Trabalhador São-Carlense, 400(EESC)/Bloco: D13 A D16, Andar: 1 - ANDAR, Local: 4148, sala de aula
200151725 | CONDICIONADOR DE AR | HISENSE | 36000 BTUS PT INVERTER | SPLIT - FRIO | (4148) Av. Trabalhador São-Carlense, 400(EESC)/Bloco: D13 A D16, Andar: 1 - ANDAR, Local: 4148, sala de aula
200151726 | CONDICIONADOR DE AR | HISENSE | 36000 BTUS PT INVERTER | SPLIT - FRIO | (4148) Av. Trabalhador São-Carlense, 400(EESC)/Bloco: D13 A D16, Andar: 1 - ANDAR, Local: 4148, sala de aula
200151727 | CONDICIONADOR DE AR | HISENSE | 36000 BTUS PT INVERTER | SPLIT - FRIO | (4148) Av. Trabalhador São-Carlense, 400(EESC)/Bloco: D13 A D16, Andar: 1 - ANDAR, Local: 4148, sala de aula
200151728 | CONDICIONADOR DE AR | HISENSE | 36000 BTUS PT INVERTER | SPLIT - FRIO | (4148) Av. Trabalhador São-Carlense, 400(EESC)/Bloco: D13 A D16, Andar: 1 - ANDAR, Local: 4148, sala de aula
200151729 | CONDICIONADOR DE AR | HISENSE | 36000 BTUS PT INVERTER | SPLIT - FRIO | (4148) Av. Trabalhador São-Carlense, 400(EESC)/Bloco: D13 A D16, Andar: 1 - ANDAR, Local: 4148, sala de aula
200151730 | CONDICIONADOR DE AR | HISENSE | 36000 BTUS PT INVERTER | SPLIT - FRIO | (4148) Av. Trabalhador São-Carlense, 400(EESC)/Bloco: D13 A D16, Andar: 1 - ANDAR, Local: 4148, sala de aula
200151731 | CONDICIONADOR DE AR | HISENSE | 36000 BTUS PT INVERTER | SPLIT - FRIO | (4148) Av. Trabalhador São-Carlense, 400(EESC)/Bloco: D13 A D16, Andar: 1 - ANDAR, Local: 4148, sala de aula
200151732 | CONDICIONADOR DE AR | HISENSE | 36000 BTUS PT INVERTER | SPLIT - FRIO | (4148) Av. Trabalhador São-Carlense, 400(EESC)/Bloco: D13 A D16, Andar: 1 - ANDAR, Local: 4148, sala de aula
200151733 | CONDICIONADOR DE AR | HISENSE | 36000 BTUS PT INVERTER | SPLIT - FRIO | (4148) Av. Trabalhador São-Carlense, 400(EESC)/Bloco: D13 A D16, Andar: 1 - ANDAR, Local: 4148, sala de aula
200151734 | CONDICIONADOR DE AR | HISENSE | 36000 BTUS PT INVERTER | SPLIT - FRIO | (21266) Av. Trabalhador São-Carlense, 400(EESC)/Bloco: PRODUÇÃO, Andar: PAV. SUPER, Local: 21266 - PRODUÇÃO, sala de trabalho
200151735 | CONDICIONADOR DE AR | HISENSE | 36000 BTUS PT INVERTER | SPLIT - FRIO | (35232) Av. João Dagnone, 100(Não Informado)/Bloco: SAA, Andar: 1o.ANDAR, Local: 35232, sala de trabalho
200151736 | CONDICIONADOR DE AR | HISENSE | 36000 BTUS PT INVERTER | SPLIT - FRIO | (2931) Av. Trabalhador São-Carlense, 400(EESC)/Bloco: SET, Andar: superior, Local: Sala do cluster, sala de informática
200153318 | CONDICIONADOR DE AR | Elgin |  | 18.000btu | (2929) Av. Trabalhador São-Carlense, 400(EESC)/Bloco: SEM, Andar: pav.infer., Local: 2929 - SEM, sala de trabalho
200179936 | CONDICIONADOR DE AR | ELGIN | ECO INVERTER | 24.000 BTU'S | (5163) Av. Trabalhador São-Carlense, 400(EESC)/Bloco: SEM, Andar: TERREO, Local: 5163-SEM CAD CAM, sala de trabalho
200179937 | CONDICIONADOR DE AR | ELGIN | ECO INVERTER | 24.000 BTU'S | (5163) Av. Trabalhador São-Carlense, 400(EESC)/Bloco: SEM, Andar: TERREO, Local: 5163-SEM CAD CAM, sala de trabalho
200179938 | CONDICIONADOR DE AR | ELGIN | ECO INVERTER | 18.000 BTU'S | (3195) Av. Trabalhador São-Carlense, 400(EESC)/Bloco: SEM Refrig, Andar: terreo, Local: 3195 - SEM, oficina de trabalho
200179940 | CONDICIONADOR DE AR | ELGIN | ECO INVERTER | 18.000 BTU'S | (3196) Av. Trabalhador São-Carlense, 400(EESC)/Bloco: SEM Embarc, Andar: terreo, Local: 3196 - SEM, oficina de trabalho
200082991 | UNIDADE CONDENSADORA | Daikin | RXQ52TATL | 24HP | (14110) Av. Trabalhador São-Carlense, 400(EESC)/Bloco: BIBLIOTECA, Andar: TERREO, Local: 14110, sala das máquinas
200082992 | UNIDADE CONDENSADORA | Daikin | RXQ52TATL | 24HP | (14110) Av. Trabalhador São-Carlense, 400(EESC)/Bloco: BIBLIOTECA, Andar: TERREO, Local: 14110, sala das máquinas
200082993 | UNIDADE CONDENSADORA | Daikin | RXQ56TATL | 22HP | (14110) Av. Trabalhador São-Carlense, 400(EESC)/Bloco: BIBLIOTECA, Andar: TERREO, Local: 14110, sala das máquinas
200082994 | UNIDADE CONDENSADORA | Daikin | RXQ56TATL | 22HP | (14110) Av. Trabalhador São-Carlense, 400(EESC)/Bloco: BIBLIOTECA, Andar: TERREO, Local: 14110, sala das máquinas
200082995 | UNIDADE CONDENSADORA | Daikin | RXQ56TATL | 22HP | (14110) Av. Trabalhador São-Carlense, 400(EESC)/Bloco: BIBLIOTECA, Andar: TERREO, Local: 14110, sala das máquinas
200090707 | UNIDADE CONDENSADORA | Daikin | RXQ56TATL | VRF 22HP | (14110) Av. Trabalhador São-Carlense, 400(EESC)/Bloco: BIBLIOTECA, Andar: TERREO, Local: 14110, sala das máquinas
200082996 | UNIDADE EVAPORADORA | Daikin | FXFQ40AVM | 12.300 BTU'S | (14109) Av. Trabalhador São-Carlense, 400(EESC)/Bloco: BIBLIOTECA, Andar: TERREO, Local: 14109, sala de trabalho
200082997 | UNIDADE EVAPORADORA | Daikin | FXAQ32AVM | 12.000 BTU'S | (14108) Av. Trabalhador São-Carlense, 400(EESC)/Bloco: BIBLIOTECA, Andar: TERREO, Local: 14108, sala de trabalho
200082998 | UNIDADE EVAPORADORA | Daikin | FXAQ40AVM | 15.400 BTU'S | (2978) Av. Trabalhador São-Carlense, 400(EESC)/Bloco: Biblioteca, Andar: terreo, Local: 2978, copa/cozinha de uso comum
200082999 | UNIDADE EVAPORADORA | Daikin | FXFQ40AVM | 15.400 BTU'S | (3037) Av. Trabalhador São-Carlense, 400(EESC)/Bloco: SVBIBL, Andar: terreo, Local: 3037, sala de trabalho
200083000 | UNIDADE EVAPORADORA | Daikin | FXCQ50AVM | 19.100 BTU'S | (3010) Av. Trabalhador São-Carlense, 400(EESC)/Bloco: Biblioteca, Andar: terreo, Local: 3010, sala de áudio visual
200083002 | UNIDADE EVAPORADORA | Daikin | FXSQ63PAVE | 24.200 BTU'S | (14107) Av. Trabalhador São-Carlense, 400(EESC)/Bloco: BIBLIOTECA, Andar: SUPERIOR, Local: 14107, corredor de acesso
200083003 | UNIDADE EVAPORADORA | Daikin | FXFQ140AVM | 54.600 BRU'S | (2961) Av. Trabalhador São-Carlense, 400(EESC)/Bloco: Biblioteca, Andar: terreo, Local: 2961, sala de trabalho
200083004 | UNIDADE EVAPORADORA | Daikin | FXSQ125PAVE | 37.800 BTU'S | (3044) Av. Trabalhador São-Carlense, 400(EESC)/Bloco: SVBIBL, Andar: terreo, Local: 3044, sala de acervos
200083005 | UNIDADE EVAPORADORA | Daikin | FXFQ25AVM | 9.600 BTU'S | (3027) Av. Trabalhador São-Carlense, 400(EESC)/Bloco: Biblioteca, Andar: terreo, Local: 3027, sala de estudos
200083006 | UNIDADE EVAPORADORA | Daikin | FXFQ25AVM | 9.600 BTU'S | (3036) Av. Trabalhador São-Carlense, 400(EESC)/Bloco: Biblioteca, Andar: terreo, Local: 3036, sala de atendimento
200083007 | UNIDADE EVAPORADORA | Daikin | FXAQ25AVM | 9.600 BTU'S | (21374) Av. Trabalhador São-Carlense, 400(EESC)/Bloco: SVBIBL, Andar: SUPERIOR, Local: 21374 - SVBIBL, depósito de materiais
200083008 | UNIDADE EVAPORADORA | Daikin | FXAQ25AVM | 9.600 BTU'S | (21375) Av. Trabalhador São-Carlense, 400(EESC)/Bloco: SVBIBL, Andar: SUPERIOR, Local: 21375 - SVBIBL, banheiro feminino
200083009 | UNIDADE EVAPORADORA | Daikin | FXFQ100AVM | 38.200 BTU'S | (3050) Av. Trabalhador São-Carlense, 400(EESC)/Bloco: SVBIBL, Andar: terreo, Local: 3050, sala de trabalho
200083010 | UNIDADE EVAPORADORA | Daikin | FXFQ100AVM | 38.200 BTU'S | (3018) Av. Trabalhador São-Carlense, 400(EESC)/Bloco: Biblioteca, Andar: terreo, Local: 3018, sala de aula
200083011 | UNIDADE EVAPORADORA | Daikin | FXMQ250PVM | 54.600 BRU'S | (3002) Av. Trabalhador São-Carlense, 400(EESC)/Bloco: Biblioteca, Andar: terreo, Local: 3002, sala de acervos
200083012 | UNIDADE EVAPORADORA | Daikin | FXMQ250PVM | 54.600 BRU'S | (3002) Av. Trabalhador São-Carlense, 400(EESC)/Bloco: Biblioteca, Andar: terreo, Local: 3002, sala de acervos
200083013 | UNIDADE EVAPORADORA | Daikin | FXFQ125AVM | 37.800 BTU'S | (3016) Av. Trabalhador São-Carlense, 400(EESC)/Bloco: Biblioteca, Andar: terreo, Local: 3016, sala de áudio visual
200083014 | UNIDADE EVAPORADORA | Daikin | FXFQ125AVM | 37.800 BTU'S | (3018) Av. Trabalhador São-Carlense, 400(EESC)/Bloco: Biblioteca, Andar: terreo, Local: 3018, sala de aula
200083015 | UNIDADE EVAPORADORA | Daikin | FXFQ125AVM | 37.800 BTU'S | (21387) Av. Trabalhador São-Carlense, 400(EESC)/Bloco: SVBIBL, Andar: SUPERIOR, Local: 21387 - SVBIBL, sala de trabalho
200083016 | UNIDADE EVAPORADORA | Daikin | FXMQ250PVM | 54.600 BTU'S | (2988) Av. Trabalhador São-Carlense, 400(EESC)/Bloco: Biblioteca, Andar: SUPERIOR, Local: 2988, sala de estudos
200083017 | UNIDADE EVAPORADORA | Daikin | FXMQ250PVM | 54.600 BTU'S | (3037) Av. Trabalhador São-Carlense, 400(EESC)/Bloco: SVBIBL, Andar: terreo, Local: 3037, sala de trabalho
200083018 | UNIDADE EVAPORADORA | Daikin | FXMQ250PVM | 54.600 BTU'S | (3002) Av. Trabalhador São-Carlense, 400(EESC)/Bloco: Biblioteca, Andar: terreo, Local: 3002, sala de acervos

## Table 18
Nº patrimônio USP | Material | Marca | Modelo | Tipo | Nº de série | Localização patrimonial de referência
200083019 | UNIDADE EVAPORADORA | Daikin | FXSQ140PAVE | 54.600 BTU'S |  | (2988) Av. Trabalhador São-Carlense, 400(EESC)/Bloco: Biblioteca, Andar: SUPERIOR, Local: 2988, sala de estudos
200083020 | UNIDADE EVAPORADORA | Daikin | FXSQ140PAVE | 54.600 BTU'S |  | (3002) Av. Trabalhador São-Carlense, 400(EESC)/Bloco: Biblioteca, Andar: terreo, Local: 3002, sala de acervos
200083021 | UNIDADE EVAPORADORA | Daikin | FXSQ140PAVE | 54.600 BTU'S |  | (3028) Av. Trabalhador São-Carlense, 400(EESC)/Bloco: Biblioteca, Andar: terreo, Local: 3028, sala de acervos
200083022 | UNIDADE EVAPORADORA | Daikin | FXFQ100AVM | 38.200 BTU'S |  | (21380) Av. Trabalhador São-Carlense, 400(EESC)/Bloco: SVBIBL, Andar: TERREO, Local: 21380 - SVBIBL, sala de reunião
200083023 | UNIDADE EVAPORADORA | Daikin | FXFQ100AVM | 38.200 BTU'S |  | (2960) Av. Trabalhador São-Carlense, 400(EESC)/Bloco: Biblioteca, Andar: terreo, Local: 2960, sala de trabalho
200083024 | UNIDADE EVAPORADORA | Daikin | FXFQ100AVM | 38.200 BTU'S |  | (2962) Av. Trabalhador São-Carlense, 400(EESC)/Bloco: Biblioteca, Andar: terreo, Local: 2962, sala de trabalho
200083025 | UNIDADE EVAPORADORA | Daikin | FXFQ100AVM | 38.200 BTU'S |  | (21381) Av. Trabalhador São-Carlense, 400(EESC)/Bloco: SVBIBL, Andar: SUPERIOR, Local: 21381 - SVBIBL, sala de trabalho
200083026 | UNIDADE EVAPORADORA | Daikin | FXFQ100AVM | 38.200 BTU'S |  | (21382) Av. Trabalhador São-Carlense, 400(EESC)/Bloco: SVBIBL, Andar: SUPERIOR, Local: 21382 - SVBIBL, sala de trabalho
200083027 | UNIDADE EVAPORADORA | Daikin | FXSQ100PAVE | 38.200 BTU'S |  | (2988) Av. Trabalhador São-Carlense, 400(EESC)/Bloco: Biblioteca, Andar: SUPERIOR, Local: 2988, sala de estudos
200083028 | UNIDADE EVAPORADORA | Daikin | FXSQ100PAVE | 38.200 BTU'S |  | (3028) Av. Trabalhador São-Carlense, 400(EESC)/Bloco: Biblioteca, Andar: terreo, Local: 3028, sala de acervos
200083029 | UNIDADE EVAPORADORA | Daikin | FXSQ100PAVE | 38.200 BTU'S |  | (3028) Av. Trabalhador São-Carlense, 400(EESC)/Bloco: Biblioteca, Andar: terreo, Local: 3028, sala de acervos
200083030 | UNIDADE EVAPORADORA | Daikin | FXSQ100PAVE | 38.200 BTU'S |  | (3049) Av. Trabalhador São-Carlense, 400(EESC)/Bloco: SVBIBL, Andar: terreo, Local: 3049, sala de trabalho
200083031 | UNIDADE EVAPORADORA | Daikin | FXSQ100PAVE | 38.200 BTU'S |  | (3044) Av. Trabalhador São-Carlense, 400(EESC)/Bloco: SVBIBL, Andar: terreo, Local: 3044, sala de acervos
200083032 | UNIDADE EVAPORADORA | Daikin | FXSQ100PAVE | 38.200 BTU'S |  | (3044) Av. Trabalhador São-Carlense, 400(EESC)/Bloco: SVBIBL, Andar: terreo, Local: 3044, sala de acervos
200090709 | UNIDADE EVAPORADORA | Daikin | FXFQ40AVM | 15.400 BTU'S |  | (3037) Av. Trabalhador São-Carlense, 400(EESC)/Bloco: SVBIBL, Andar: terreo, Local: 3037, sala de trabalho
200090710 | UNIDADE EVAPORADORA | Daikin | FXFQ100AVM | 38.200 BTU'S |  | (21382) Av. Trabalhador São-Carlense, 400(EESC)/Bloco: SVBIBL, Andar: SUPERIOR, Local: 21382 - SVBIBL, sala de trabalho
200090712 | UNIDADE EVAPORADORA | Daikin | FXFQ100AVM | 38.200 BTU'S |  | (21388) Av. Trabalhador São-Carlense, 400(EESC)/Bloco: SVBIBL, Andar: SUPERIOR, Local: 21388 - SVBIBL, sala de trabalho
200090713 | UNIDADE EVAPORADORA | Daikin | FXAQ25AVM | 9.600 BTU'S |  | (21386) Av. Trabalhador São-Carlense, 400(EESC)/Bloco: SVBIBL, Andar: SUPERIOR, Local: 21386 - SVBIBL, sala de trabalho
200090714 | UNIDADE EVAPORADORA | Daikin | FXAQ25AVM | 9.600 BTU'S |  | (21377) Av. Trabalhador São-Carlense, 400(EESC)/Bloco: SVBIBL, Andar: SUPERIOR, Local: 21377 - SVBIBL, copa/cozinha de uso comum
18029354 | SISTEMA DE AR CONDICIONADO | CARRIER | 38XQD24226 |  | 3801D01555 | (21205) Av. Trabalhador São-Carlense, 400(EESC)/Bloco: SGS, Andar: AND SUPERI, Local: 21205 - SGS, laboratório de pesquisa
18029366 | SISTEMA DE AR CONDICIONADO | SPRINGER CARRIER | COND. E EVAPORIZADOR | FRIO |  | (21447) Av. Trabalhador São-Carlense, 400(EESC)/Bloco: SGS NOVO, Andar: 2 PAVIMEN, Local: 21447 - SGS, sala de trabalho
18030613 | SISTEMA DE AR CONDICIONADO | LG | LGSJU080LA |  |  | (29381) Av. Trabalhador São-Carlense, 400(EESC)/Bloco: GEOTECNIA, Andar: TERREO, Local: 29381, laboratório de pesquisa
18036182 | SISTEMA DE AR CONDICIONADO | KOMECO | 24000BTU | SPLIT |  | (4362) Av. Trabalhador São-Carlense, 400(EESC)/Bloco: LAMEM 28, Andar: 1, Local: 4362 - SET LAMEM, sala de informática
18037252 | SISTEMA DE AR CONDICIONADO | FUJITSU | 18000 BTU/H |  |  | (26433) Av. Trabalhador São-Carlense, 400(EESC)/Bloco: 0-34 SEL, Andar: TERREO, Local: SEL - 26433, laboratório de pesquisa
18037255 | SISTEMA DE AR CONDICIONADO | FUJITSU | 12000 BTU/H |  |  | (26463) Av. Trabalhador São-Carlense, 400(EESC)/Bloco: 3-04 SEL, Andar: 3 - ANDAR, Local: SEL 26463, sala de trabalho
18037257 | SISTEMA DE AR CONDICIONADO | FUJITSU | 12000 BTU/H |  |  | (15336) Av. Dr. Carlos Botelho, 1465(não informado)/Bloco: , Andar: , Local: 15336, sala de trabalho
18037258 | SISTEMA DE AR CONDICIONADO | FUJITSU | 12000 BTU/H |  |  | (15336) Av. Dr. Carlos Botelho, 1465(não informado)/Bloco: , Andar: , Local: 15336, sala de trabalho
18050591 | SISTEMA DE AR CONDICIONADO | SPRINGER | SPLIT | 12.000BTUS, 220V |  | (5164) Av. Trabalhador São-Carlense, 400(EESC)/Bloco: SEM, Andar: TERREO, Local: 5164-SEM TERMO, sala de trabalho
18052933 | SISTEMA DE AR CONDICIONADO | SAMSUNG | SPLIT MAX 9.000 BTUS QUENTE E FRIO | SPLIT HI WAL |  | (3154) Av. Trabalhador São-Carlense, 400(EESC)/Bloco: SEL F-2, Andar: térreo, Local: 3154 - SEL, sala de informática
200082979 | EXAUSTOR AXIAL | Sicflux | FH355 | AXIAL |  | (2988) Av. Trabalhador São-Carlense, 400(EESC)/Bloco: Biblioteca, Andar: SUPERIOR, Local: 2988, sala de estudos
200082980 | EXAUSTOR AXIAL | Sicflux | FH-150 | AXIAL |  | (14110) Av. Trabalhador São-Carlense, 400(EESC)/Bloco: BIBLIOTECA, Andar: TERREO, Local: 14110, sala das máquinas
200082981 | EXAUSTOR AXIAL | Sicflux | FH-315 | AXIAL |  | (2988) Av. Trabalhador São-Carlense, 400(EESC)/Bloco: Biblioteca, Andar: SUPERIOR, Local: 2988, sala de estudos
200082982 | EXAUSTOR AXIAL | Sicflux | FH-400 | AXIAL |  | (3002) Av. Trabalhador São-Carlense, 400(EESC)/Bloco: Biblioteca, Andar: terreo, Local: 3002, sala de acervos
200082983 | EXAUSTOR AXIAL | Sicflux | FH-400 | AXIAL |  | (3002) Av. Trabalhador São-Carlense, 400(EESC)/Bloco: Biblioteca, Andar: terreo, Local: 3002, sala de acervos
200082984 | EXAUSTOR AXIAL | Sicflux | FH-250 | AXIAL |  | (2994) Av. Trabalhador São-Carlense, 400(EESC)/Bloco: Biblioteca, Andar: terreo, Local: 2994, banheiro feminino
200082985 | EXAUSTOR AXIAL | Sicflux | FH-250 | AXIAL |  | (2997) Av. Trabalhador São-Carlense, 400(EESC)/Bloco: Biblioteca, Andar: terreo, Local: 2997, banheiro masculino
200082986 | EXAUSTOR AXIAL | Sicflux | FH-250 | AXIAL |  | (21388) Av. Trabalhador São-Carlense, 400(EESC)/Bloco: SVBIBL, Andar: SUPERIOR, Local: 21388 - SVBIBL, sala de trabalho
200082987 | EXAUSTOR AXIAL | Sicflux | FH-250 | AXIAL |  | (21389) Av. Trabalhador São-Carlense, 400(EESC)/Bloco: SVBIBL, Andar: SUPERIOR, Local: 21389 - SVBIBL, almoxarifado de serviços
200082988 | EXAUSTOR AXIAL | Sicflux | FH-250 | AXIAL |  | (3041) Av. Trabalhador São-Carlense, 400(EESC)/Bloco: SVBIBL, Andar: terreo, Local: 3041, banheiro feminino
200082989 | EXAUSTOR AXIAL | Sicflux | FH-250 | AXIAL |  | (3040) Av. Trabalhador São-Carlense, 400(EESC)/Bloco: SVBIBL, Andar: terreo, Local: 3040, banheiro masculino