## report
|  | DER-MG - Departamento de Estradas de Rodagem de Minas Gerais |  |  |  |  | Data:
|  | SGIV - Sistema Integrado de Gestão da Infra-estrutura Viária | [5 empty] | Página: 1 de 95
|  | Quadro de Quantidades |  | N | 512 | 1915 | 7073 | 4
Nº do Edital: |  |  | 0514/2026
CNPJ do Fornecedor:
Nome do Fornecedor:
Setor: |  |  | DEP - DIRETORIA DE INFRAESTRUTURA E EQUIPAMENTOS PÚBLICOS
Projeto: |  |  | 7073 - 4/2024 |  |  |  | Data Projeto: | 14/10/2024
Descrição: |  |  | EXECUÇÃO DA REFORMA DO LABORATÓRIO DE QUÍMICA AGROPECUÁRIA (LQA) DO INSTITUTO MINEIRO DE AGROPECUÁRIA (IMA), EM CONTAGEM/MG
Versão: |  |  | Cópia de: Versão Revisado
Município: |  |  | Contagem
Extensão: |  |  | 5.044,410
Situação: |  |  | Licitação iniciada
Grupo: ADMINISTRAÇÃO LOCAL DE OBRA
Código | Serviço |  |  |  | Unid. | Qtde | Preço Unitário | Total
ED-5010#2 | ADMINISTRAÇÃO DA OBRA |  |  |  | un | 1,000 |  |  | 1-47
Total:
Grupo: MOBILIZAÇÃO E DESMOBILIZAÇÃO
Código | Serviço |  |  |  | Unid. | Qtde | Preço Unitário | Total
ED-5012#1 | MOBILIZAÇÃO E DESMOBILIZAÇÃO DE OBRA |  |  |  | un | 1,000 |  |  | 1-44
Total:
Grupo: PLANO DE GERENCIAMENTO DE RESÍDUOS DE CONSTRUÇÃO CIVIL
Subgrupo: ELABORAÇÃO DO PLANO DE GERENCIAMENTO DE RESÍDUAS DE CONSTRUÇÃO CIVIL
Código | Serviço |  |  |  | Unid. | Qtde | Preço Unitário | Total
CO-19622 | ELABORAÇÃO DO PLANO DE GERENCIAMENTO DE RESÍDUOS DE CONSTRUÇÃO CIVIL (PGRCC) |  |  |  | un | 1,000 |  |  | 1-650
Total:
Subgrupo: RELATÓRIO DE ACOMPANHAMENTO DA EXECUÇÃO PGRCC
Código | Serviço |  |  |  | Unid. | Qtde | Preço Unitário | Total
CO-19623 | RELATÓRIO DE ACOMPANHAMENTO DA EXECUÇÃO DO PLANO DE GERENCIAMENTO DE RESÍDUOS DE CONSTRUÇÃO CIVIL (PGRCC) |  |  |  | un | 7,000 |  |  | 1-651
Total:
|  | DER-MG - Departamento de Estradas de Rodagem de Minas Gerais |  |  |  |  | Data:
|  | SGIV - Sistema Integrado de Gestão da Infra-estrutura Viária | [5 empty] | Página: 2 de 95
Quadro de Quantidades
Nº do Edital: |  |  | 0514/2026
CNPJ do Fornecedor:
Nome do Fornecedor:
Setor: |  |  | DEP - DIRETORIA DE INFRAESTRUTURA E EQUIPAMENTOS PÚBLICOS
Projeto: |  |  | 7073 - 4/2024 |  |  |  | Data Projeto: | 14/10/2024
Descrição: |  |  | EXECUÇÃO DA REFORMA DO LABORATÓRIO DE QUÍMICA AGROPECUÁRIA (LQA) DO INSTITUTO MINEIRO DE AGROPECUÁRIA (IMA), EM CONTAGEM/MG
Versão: |  |  | Cópia de: Versão Revisado
Município: |  |  | Contagem
Extensão: |  |  | 5.044,410
Situação: |  |  | Licitação iniciada
Grupo: PROJETO AS BUILT
Código | Serviço |  |  |  | Unid. | Qtde | Preço Unitário | Total
CO-27389 | COMO CONSTRUÍDO ("AS BUILT") DE PROJETOS COM ÁREA ATÉ 10.000 M2 |  |  |  | m2 | 3.548,760 |  |  | 1-409
Total:
Grupo: VEÍCULO FISCALIZAÇÃO
Código | Serviço |  |  |  | Unid. | Qtde | Preço Unitário | Total
ED-3233#1 | VEÍCULO TIPO HATCH, OBEDECIDOS OS SEGUINTES REQUISITOS MÍNIMOS: TER NO MÁXIMO UM (1) ANO DE USO, ATÉ 20.000KM RODADOS, POTÊNCIA MÍNIMA DE 100CV, DIREÇÃO ASSISTIDA, AR CONDICIONADO, DESEMBAÇADOR DE VIDROS, RÁDIO AM/FM, EMPLACADO, COM SEGURO TOTAL, INCLUSIVE MANUTENÇÃO E COMBUSTÍVEL |  |  |  | mês | 18,000 |  |  | 1-422
Total:
Grupo: INSTALAÇÕES PROVISÓRIAS
Código | Serviço |  |  |  | Unid. | Qtde | Preço Unitário | Total
ED-50132 | BARRACÃO DE OBRA PARA INSTALAÇÃO SANITÁRIA TIPO-III, ÁREA INTERNA 25,41M2, EM CHAPA DE COMPENSADO RESINADO (OBRA DE GRANDE PORTE, EFETIVO ACIMA DE 60 HOMENS), PADRÃO DER-MG |  |  |  | un | 1,000 |  |  | 1-428
ED-50134 | BARRACÃO DE OBRA PARA REFEITÓRIO TIPO-II, ÁREA INTERNA 25,41M2, EM CHAPA DE COMPENSADO RESINADO (OBRA DE GRANDE PORTE, EFETIVO ACIMA DE 60 HOMENS), PADRÃO DER-MG |  |  |  | un | 1,000 |  |  | 1-429
|  | DER-MG - Departamento de Estradas de Rodagem de Minas Gerais |  |  |  |  | Data:
|  | SGIV - Sistema Integrado de Gestão da Infra-estrutura Viária | [5 empty] | Página: 3 de 95
Quadro de Quantidades
Nº do Edital: |  |  | 0514/2026
CNPJ do Fornecedor:
Nome do Fornecedor:
Setor: |  |  | DEP - DIRETORIA DE INFRAESTRUTURA E EQUIPAMENTOS PÚBLICOS
Projeto: |  |  | 7073 - 4/2024 |  |  |  | Data Projeto: | 14/10/2024
Descrição: |  |  | EXECUÇÃO DA REFORMA DO LABORATÓRIO DE QUÍMICA AGROPECUÁRIA (LQA) DO INSTITUTO MINEIRO DE AGROPECUÁRIA (IMA), EM CONTAGEM/MG
Versão: |  |  | Cópia de: Versão Revisado
Município: |  |  | Contagem
Extensão: |  |  | 5.044,410
Situação: |  |  | Licitação iniciada
Código | Serviço |  |  |  | Unid. | Qtde | Preço Unitário | Total
ED-50127 | BARRACÃO DE OBRA PARA VESTIÁRIO TIPO-II, ÁREA INTERNA 67,76M2, EM CHAPA DE COMPENSADO RESINADO, INCLUSIVE MOBILIÁRIO (OBRA DE MÉDIO PORTE, EFETIVO DE 30 A 60 HOMENS), PADRÃO DER-MG |  |  |  | un | 1,000 |  |  | 1-430
ED-16341 | LIGAÇÃO PROVISÓRIA DE ÁGUA E ESGOTO PARA CONTAINER (ESCRITÓRIO DE OBRA) |  |  |  | un | 1,000 |  |  | 1-431
ED-16342 | LIGAÇÃO PROVISÓRIA DE ENERGIA ELÉTRICA PARA CONTAINER |  |  |  | un | 1,000 |  |  | 1-432
ED-50159 | TAPUME FIXO DE PROTEÇÃO PARA FECHAMENTO DE OBRA EM CHAPA DE COMPENSADO, ESP. 12MM, COM MÓDULO NA DIMENSÃO DE (110X220)CM, INCLUSIVE PINTURA LÁTEX (PVA) COM DUAS (2) DEMÃOS, EXCLUSIVE ABERTURA PARA PORTÃO |  |  |  | m | 15,000 |  |  | 1-138
ED-50163 | TAPUME DE PROTEÇÃO PARA TRANSEUNTE EM TELA DE POLIETILENO, COM MÓDULO NA DIMENSÃO DE (150X150)CM, INCLUSIVE PONTALETE COM BASE DE APOIO EM CONCRETO MAGRO, FORNECIMENTO E MOVIMENTAÇÃO |  |  |  | m | 270,000 |  |  | 1-433
ED-9076 | FORNECIMENTO DE ANDAIME METÁLICO TUBULAR TIPO TORRE (LOCAÇÃO), INCLUSIVE RODÍZIOS, EXCLUSIVE MONTAGEM E DESMONTAGEM |  |  |  | mxmês | 564,000 |  |  | 1-434
ED-9077 | MONTAGEM E DESMONTAGEM DE ANDAIME METÁLICO TUBULAR TIPO TORRE, EXCLUSIVE FORNECIMENTO DO ANDAIME |  |  |  | m | 564,000 |  |  | 1-664
ED-9075 | FORNECIMENTO DE ANDAIME METÁLICO PARA FACHADA (LOCAÇÃO), INCLUSIVE PISO METÁLICO E SAPATAS, EXCLUSIVE MONTAGEM E DESMONTAGEM |  |  |  | m2xmês | 400,000 |  |  | 1-665
|  | DER-MG - Departamento de Estradas de Rodagem de Minas Gerais |  |  |  |  | Data:
|  | SGIV - Sistema Integrado de Gestão da Infra-estrutura Viária | [5 empty] | Página: 4 de 95
Quadro de Quantidades
Nº do Edital: |  |  | 0514/2026
CNPJ do Fornecedor:
Nome do Fornecedor:
Setor: |  |  | DEP - DIRETORIA DE INFRAESTRUTURA E EQUIPAMENTOS PÚBLICOS
Projeto: |  |  | 7073 - 4/2024 |  |  |  | Data Projeto: | 14/10/2024
Descrição: |  |  | EXECUÇÃO DA REFORMA DO LABORATÓRIO DE QUÍMICA AGROPECUÁRIA (LQA) DO INSTITUTO MINEIRO DE AGROPECUÁRIA (IMA), EM CONTAGEM/MG
Versão: |  |  | Cópia de: Versão Revisado
Município: |  |  | Contagem
Extensão: |  |  | 5.044,410
Situação: |  |  | Licitação iniciada
Código | Serviço |  |  |  | Unid. | Qtde | Preço Unitário | Total
ED-48246 | MONTAGEM E DESMONTAGEM DE ANDAIME METÁLICO PARA FACHADA COM PISO METÁLICO, EXCLUSIVE FORNECIMENTO DO ANDAIME E RODAPÉ/GUARDA-CORPO EM MADEIRA |  |  |  | m2 | 400,000 |  |  | 1-435
CO-4092 | PROJETO DE ANDAIME FACHADEIRO COM EMISSÃO DE ART |  |  |  | PR A1 | 1,000 |  |  | 1-666
ED-48249 | TELA DE PROTEÇÃO, TIPO FACHADEIRA, INSTALADA EM ANDAIME METÁLICO PARA FACHADA, EXCLUSIVE ANDAIME METÁLICO, INCLUSIVE ACESSÓRIOS DE FIXAÇÃO |  |  |  | m2 | 400,000 |  |  | 1-9
ED-28428 | FORNECIMENTO E COLOCAÇÃO DE PLACA DE OBRA EM CHAPA GALVANIZADA #26, ESP. 0,45MM, DIMENSÃO (4X3)M, PLOTADA COM ADESIVO VINÍLICO, AFIXADA COM REBITES 4,8X40MM, EM ESTRUTURA METÁLICA DE METALON 20X20MM, ESP. 1,25MM, INCLUSIVE SUPORTE EM EUCALIPTO AUTOCLAVADO PINTADO COM TINTA PVA DUAS (2) DEMÃOS |  |  |  | un | 1,000 |  |  | 1-436
Total:
Grupo: DEMOLIÇÕES E REMOÇÕES
Subgrupo: DEMOLIÇÃO DE TELHADO DO IMA
Código | Serviço |  |  |  | Unid. | Qtde | Preço Unitário | Total
ED-48506 | REMOÇÃO MANUAL DE RUFO METÁLICO, COM REAPROVEITAMENTO, INCLUSIVE AFASTAMENTO E EMPILHAMENTO, EXCLUSIVE TRANSPORTE E RETIRADA DO MATERIAL REMOVIDO NÃO REAPROVEITÁVEL |  |  |  | m | 269,810 |  |  | 1-439
|  | DER-MG - Departamento de Estradas de Rodagem de Minas Gerais |  |  |  |  | Data:
|  | SGIV - Sistema Integrado de Gestão da Infra-estrutura Viária | [5 empty] | Página: 5 de 95
Quadro de Quantidades
Nº do Edital: |  |  | 0514/2026
CNPJ do Fornecedor:
Nome do Fornecedor:
Setor: |  |  | DEP - DIRETORIA DE INFRAESTRUTURA E EQUIPAMENTOS PÚBLICOS
Projeto: |  |  | 7073 - 4/2024 |  |  |  | Data Projeto: | 14/10/2024
Descrição: |  |  | EXECUÇÃO DA REFORMA DO LABORATÓRIO DE QUÍMICA AGROPECUÁRIA (LQA) DO INSTITUTO MINEIRO DE AGROPECUÁRIA (IMA), EM CONTAGEM/MG
Versão: |  |  | Cópia de: Versão Revisado
Município: |  |  | Contagem
Extensão: |  |  | 5.044,410
Situação: |  |  | Licitação iniciada
Código | Serviço |  |  |  | Unid. | Qtde | Preço Unitário | Total
ED-48510 | REMOÇÃO MANUAL DE TELHA EM FIBROCIMENTO, TIPO CALHA ESTRUTURAL, COM REAPROVEITAMENTO, INCLUSIVE IÇAMENTO, AFASTAMENTO E EMPILHAMENTO, EXCLUSIVE TRANSPORTE E RETIRADA DO MATERIAL REMOVIDO NÃO REAPROVEITÁVEL |  |  |  | m2 | 2.683,520 |  |  | 1-440
ED-48438 | REMOÇÃO DE CALHA EM CHAPA GALVANIZADA OU EM PVC, COM REAPROVEITAMENTO, INCLUSIVE AFASTAMENTO E EMPILHAMENTO, EXCLUSIVE TRANSPORTE E RETIRADA DO MATERIAL REMOVIDO NÃO REAPROVEITÁVEL |  |  |  | m | 269,810 |  |  | 1-441
ED-48500 | DEMOLIÇÃO MANUAL DE TUBULAÇÕES EMBUTIDAS DE REDE (ÁGUA, ELÉTRICA, GASES, ETC.), INCLUSIVE RASGO EM ALVENARIA, REMOÇÃO DE ACESSÓRIOS DE FIXAÇÃO, AFASTAMENTO E EMPILHAMENTO, EXCLUSIVE TRANSPORTE E RETIRADA DO MATERIAL DEMOLIDO |  |  |  | m | 195,700 |  |  | 1-442
Total:
Subgrupo: DEMOLIÇÃO DE TELHADO DA CEASA
Código | Serviço |  |  |  | Unid. | Qtde | Preço Unitário | Total
ED-48506 | REMOÇÃO MANUAL DE RUFO METÁLICO, COM REAPROVEITAMENTO, INCLUSIVE AFASTAMENTO E EMPILHAMENTO, EXCLUSIVE TRANSPORTE E RETIRADA DO MATERIAL REMOVIDO NÃO REAPROVEITÁVEL |  |  |  | m | 186,280 |  |  | 1-444
|  | DER-MG - Departamento de Estradas de Rodagem de Minas Gerais |  |  |  |  | Data:
|  | SGIV - Sistema Integrado de Gestão da Infra-estrutura Viária | [5 empty] | Página: 6 de 95
Quadro de Quantidades
Nº do Edital: |  |  | 0514/2026
CNPJ do Fornecedor:
Nome do Fornecedor:
Setor: |  |  | DEP - DIRETORIA DE INFRAESTRUTURA E EQUIPAMENTOS PÚBLICOS
Projeto: |  |  | 7073 - 4/2024 |  |  |  | Data Projeto: | 14/10/2024
Descrição: |  |  | EXECUÇÃO DA REFORMA DO LABORATÓRIO DE QUÍMICA AGROPECUÁRIA (LQA) DO INSTITUTO MINEIRO DE AGROPECUÁRIA (IMA), EM CONTAGEM/MG
Versão: |  |  | Cópia de: Versão Revisado
Município: |  |  | Contagem
Extensão: |  |  | 5.044,410
Situação: |  |  | Licitação iniciada
Código | Serviço |  |  |  | Unid. | Qtde | Preço Unitário | Total
ED-48510 | REMOÇÃO MANUAL DE TELHA EM FIBROCIMENTO, TIPO CALHA ESTRUTURAL, COM REAPROVEITAMENTO, INCLUSIVE IÇAMENTO, AFASTAMENTO E EMPILHAMENTO, EXCLUSIVE TRANSPORTE E RETIRADA DO MATERIAL REMOVIDO NÃO REAPROVEITÁVEL |  |  |  | m2 | 2.315,530 |  |  | 1-445
ED-48438 | REMOÇÃO DE CALHA EM CHAPA GALVANIZADA OU EM PVC, COM REAPROVEITAMENTO, INCLUSIVE AFASTAMENTO E EMPILHAMENTO, EXCLUSIVE TRANSPORTE E RETIRADA DO MATERIAL REMOVIDO NÃO REAPROVEITÁVEL |  |  |  | m | 186,280 |  |  | 1-446
ED-48500 | DEMOLIÇÃO MANUAL DE TUBULAÇÕES EMBUTIDAS DE REDE (ÁGUA, ELÉTRICA, GASES, ETC.), INCLUSIVE RASGO EM ALVENARIA, REMOÇÃO DE ACESSÓRIOS DE FIXAÇÃO, AFASTAMENTO E EMPILHAMENTO, EXCLUSIVE TRANSPORTE E RETIRADA DO MATERIAL DEMOLIDO |  |  |  | m | 224,400 |  |  | 1-447
Total:
Subgrupo: DEMOLIÇÃO DE FORRO
Código | Serviço |  |  |  | Unid. | Qtde | Preço Unitário | Total
ED-48463 | DEMOLIÇÃO MANUAL DE FORRO DE CHAPA OU PLACA DE GESSO, INCLUSIVE DEMOLIÇÃO DA ESTRUTURA DE SUSTENTAÇÃO, AFASTAMENTO E EMPILHAMENTO, EXCLUSIVE TRANSPORTE E RETIRADA DO MATERIAL DEMOLIDO |  |  |  | m2 | 1.949,560 |  |  | 1-448
|  | DER-MG - Departamento de Estradas de Rodagem de Minas Gerais |  |  |  |  | Data:
|  | SGIV - Sistema Integrado de Gestão da Infra-estrutura Viária | [5 empty] | Página: 7 de 95
Quadro de Quantidades
Nº do Edital: |  |  | 0514/2026
CNPJ do Fornecedor:
Nome do Fornecedor:
Setor: |  |  | DEP - DIRETORIA DE INFRAESTRUTURA E EQUIPAMENTOS PÚBLICOS
Projeto: |  |  | 7073 - 4/2024 |  |  |  | Data Projeto: | 14/10/2024
Descrição: |  |  | EXECUÇÃO DA REFORMA DO LABORATÓRIO DE QUÍMICA AGROPECUÁRIA (LQA) DO INSTITUTO MINEIRO DE AGROPECUÁRIA (IMA), EM CONTAGEM/MG
Versão: |  |  | Cópia de: Versão Revisado
Município: |  |  | Contagem
Extensão: |  |  | 5.044,410
Situação: |  |  | Licitação iniciada
Código | Serviço |  |  |  | Unid. | Qtde | Preço Unitário | Total
ED-48509 | REMOÇÃO MANUAL DE TELHA METÁLICA OU PVC, COM REAPROVEITAMENTO, INCLUSIVE AFASTAMENTO E EMPILHAMENTO, EXCLUSIVE TRANSPORTE E RETIRADA DO MATERIAL REMOVIDO NÃO REAPROVEITÁVEL |  |  |  | m2 | 739,270 |  |  | 1-449
Total:
Subgrupo: DEMOLIÇÃO DE ESQUADRIAS
Código | Serviço |  |  |  | Unid. | Qtde | Preço Unitário | Total
ED-48494 | REMOÇÃO MANUAL DE FOLHA DE PORTA OU JANELA DE MADEIRA OU METÁLICA, COM REAPROVEITAMENTO, INCLUSIVE AFASTAMENTO E EMPILHAMENTO, EXCLUSIVE TRANSPORTE E RETIRADA DO MATERIAL REMOVIDO NÃO REAPROVEITÁVEL |  |  |  | m2 | 469,500 |  |  | 1-450
ED-48494 | REMOÇÃO MANUAL DE FOLHA DE PORTA OU JANELA DE MADEIRA OU METÁLICA, COM REAPROVEITAMENTO, INCLUSIVE AFASTAMENTO E EMPILHAMENTO, EXCLUSIVE TRANSPORTE E RETIRADA DO MATERIAL REMOVIDO NÃO REAPROVEITÁVEL |  |  |  | m2 | 206,490 |  |  | 1-451
Total:
Subgrupo: DEMOLIÇÃO DE REVESTIMENTOS
Código | Serviço |  |  |  | Unid. | Qtde | Preço Unitário | Total
ED-48502 | DEMOLIÇÃO MANUAL DE REVESTIMENTO CERÂMICO, AZULEJO OU LADRILHO HIDRÁULICO, INCLUSIVE AFASTAMENTO E EMPILHAMENTO, EXCLUSIVE DEMOLIÇÃO DO REBOCO OU EMBOÇO, TRANSPORTE E RETIRADA DO MATERIAL DEMOLIDO |  |  |  | m2 | 435,470 |  |  | 1-452
|  | DER-MG - Departamento de Estradas de Rodagem de Minas Gerais |  |  |  |  | Data:
|  | SGIV - Sistema Integrado de Gestão da Infra-estrutura Viária | [5 empty] | Página: 8 de 95
Quadro de Quantidades
Nº do Edital: |  |  | 0514/2026
CNPJ do Fornecedor:
Nome do Fornecedor:
Setor: |  |  | DEP - DIRETORIA DE INFRAESTRUTURA E EQUIPAMENTOS PÚBLICOS
Projeto: |  |  | 7073 - 4/2024 |  |  |  | Data Projeto: | 14/10/2024
Descrição: |  |  | EXECUÇÃO DA REFORMA DO LABORATÓRIO DE QUÍMICA AGROPECUÁRIA (LQA) DO INSTITUTO MINEIRO DE AGROPECUÁRIA (IMA), EM CONTAGEM/MG
Versão: |  |  | Cópia de: Versão Revisado
Município: |  |  | Contagem
Extensão: |  |  | 5.044,410
Situação: |  |  | Licitação iniciada
Código | Serviço |  |  |  | Unid. | Qtde | Preço Unitário | Total
ED-5037#2 | REMOÇÃO MANUAL PLACA DE CONCRETO PRÉ MOLDADA - FACHADA |  |  |  | m2 | 832,620 |  |  | 1-80
Total:
Subgrupo: DEMOLIÇÃO DE PISOS
Código | Serviço |  |  |  | Unid. | Qtde | Preço Unitário | Total
ED-48479 | DEMOLIÇÃO MANUAL DE PISO CIMENTADO OU CONTRAPISO DE ARGAMASSA, COM ESPESSURA MÁXIMA DE 10CM, INCLUSIVE AFASTAMENTO E EMPILHAMENTO, EXCLUSIVE TRANSPORTE E RETIRADA DO MATERIAL DEMOLIDO |  |  |  | m2 | 3.367,220 |  |  | 1-453
ED-48482 | DEMOLIÇÃO MANUAL DE PISO VINÍLICO, INCLUSIVE AFASTAMENTO E EMPILHAMENTO, EXCLUSIVE TRANSPORTE E RETIRADA DO MATERIAL DEMOLIDO |  |  |  | m2 | 876,130 |  |  | 1-454
ED-48505 | DEMOLIÇÃO MANUAL DE RODAPÉ, INCLUSIVE ARGAMASSA DE ASSENTAMENTO E AFASTAMENTO, EXCLUSIVE TRANSPORTE E RETIRADA DO MATERIAL DEMOLIDO |  |  |  | m | 903,510 |  |  | 1-455
ED-48508 | REMOÇÃO MANUAL DE SOLEIRA DE MÁRMORE OU GRANITO, COM REAPROVEITAMENTO, INCLUSIVE AFASTAMENTO E EMPILHAMENTO, EXCLUSIVE TRANSPORTE E RETIRADA DO MATERIAL REMOVIDO NÃO REAPROVEITÁVEL |  |  |  | m | 3,800 |  |  | 1-456
ED-48440 | DEMOLIÇÃO MANUAL DE CONCRETO, SEM ARMAÇÃO, INCLUSIVE AFASTAMENTO E EMPILHAMENTO, EXCLUSIVE TRANSPORTE E RETIRADA DO MATERIAL DEMOLIDO |  |  |  | m3 | 230,000 |  |  | 1-134
|  | DER-MG - Departamento de Estradas de Rodagem de Minas Gerais |  |  |  |  | Data:
|  | SGIV - Sistema Integrado de Gestão da Infra-estrutura Viária | [5 empty] | Página: 9 de 95
Quadro de Quantidades
Nº do Edital: |  |  | 0514/2026
CNPJ do Fornecedor:
Nome do Fornecedor:
Setor: |  |  | DEP - DIRETORIA DE INFRAESTRUTURA E EQUIPAMENTOS PÚBLICOS
Projeto: |  |  | 7073 - 4/2024 |  |  |  | Data Projeto: | 14/10/2024
Descrição: |  |  | EXECUÇÃO DA REFORMA DO LABORATÓRIO DE QUÍMICA AGROPECUÁRIA (LQA) DO INSTITUTO MINEIRO DE AGROPECUÁRIA (IMA), EM CONTAGEM/MG
Versão: |  |  | Cópia de: Versão Revisado
Município: |  |  | Contagem
Extensão: |  |  | 5.044,410
Situação: |  |  | Licitação iniciada
Código | Serviço |  |  |  | Unid. | Qtde | Preço Unitário | Total
ED-48485 | REMOÇÃO MANUAL DE PISO DE TÁBUAS, COM REAPROVEITAMENTO, INCLUSIVE AFASTAMENTO E EMPILHAMENTO, EXCLUSIVE TRANSPORTE E RETIRADA DO MATERIAL REMOVIDO NÃO REAPROVEITÁVEL |  |  |  | m2 | 21,980 |  |  | 1-457
Total:
Subgrupo: DEMOLIÇÃO DE ALVENARIA
Código | Serviço |  |  |  | Unid. | Qtde | Preço Unitário | Total
ED-48435 | DEMOLIÇÃO MANUAL DE ALVENARIA DE TIJOLO CERÂMICO OU BLOCO DE CONCRETO, INCLUSIVE AFASTAMENTO E EMPILHAMENTO, EXCLUSIVE TRANSPORTE E RETIRADA DO MATERIAL DEMOLIDO |  |  |  | m3 | 717,640 |  |  | 1-458
Total:
Subgrupo: DEMOLIÇÃO DE LOUÇAS E ACESSÓRIOS
Código | Serviço |  |  |  | Unid. | Qtde | Preço Unitário | Total
ED-48467 | REMOÇÃO DE LOUÇAS (LAVATÓRIO, BANHEIRA, PIA, VASO SANITÁRIO, TANQUE), COM REAPROVEITAMENTO, INCLUSIVE AFASTAMENTO E EMPILHAMENTO, EXCLUSIVE TRANSPORTE E RETIRADA DO MATERIAL REMOVIDO NÃO REAPROVEITÁVEL |  |  |  | un | 54,000 |  |  | 1-459
Total:
|  | DER-MG - Departamento de Estradas de Rodagem de Minas Gerais |  |  |  |  | Data:
|  | SGIV - Sistema Integrado de Gestão da Infra-estrutura Viária | [5 empty] | Página: 10 de 95
Quadro de Quantidades
Nº do Edital: |  |  | 0514/2026
CNPJ do Fornecedor:
Nome do Fornecedor:
Setor: |  |  | DEP - DIRETORIA DE INFRAESTRUTURA E EQUIPAMENTOS PÚBLICOS
Projeto: |  |  | 7073 - 4/2024 |  |  |  | Data Projeto: | 14/10/2024
Descrição: |  |  | EXECUÇÃO DA REFORMA DO LABORATÓRIO DE QUÍMICA AGROPECUÁRIA (LQA) DO INSTITUTO MINEIRO DE AGROPECUÁRIA (IMA), EM CONTAGEM/MG
Versão: |  |  | Cópia de: Versão Revisado
Município: |  |  | Contagem
Extensão: |  |  | 5.044,410
Situação: |  |  | Licitação iniciada
Subgrupo: DEMOLIÇÃO E REMOÇÃO DE DIVISÓRIA E BANCADA
Código | Serviço |  |  |  | Unid. | Qtde | Preço Unitário | Total
ED-48437 | REMOÇÃO MANUAL DE BANCADA DE PEDRA (MÁRMORE, GRANITO, ARDÓSIA, MARMORITE, ETC.), COM REAPROVEITAMENTO, INCLUSIVE RASGO EM ALVENARIA, REMOÇÃO DE ACESSÓRIOS DE FIXAÇÃO, AFASTAMENTO E EMPILHAMENTO, EXCLUSIVE TRANSPORTE E RETIRADA DO MATERIAL REMOVIDO NÃO REAPROVEITÁVEL |  |  |  | m2 | 52,000 |  |  | 1-460
ED-28348 | REMOÇÃO MANUAL DE DIVISÓRIA EM PEDRA (MÁRMORE, GRANITO, ARDÓSIA, MARMORITE, ETC.), COM REAPROVEITAMENTO, INCLUSIVE RASGO EM ALVENARIA, REMOÇÃO DE ACESSÓRIOS DE FIXAÇÃO, AFASTAMENTO E EMPILHAMENTO, EXCLUSIVE TRANSPORTE E RETIRADA DO MATERIAL REMOVIDO NÃO REAPROVEITÁVEL |  |  |  | m2 | 539,100 |  |  | 1-461
Total:
Subgrupo: REMOÇÃO DE CERCA DE MOURÃO
Código | Serviço |  |  |  | Unid. | Qtde | Preço Unitário | Total
ED-48439 | REMOÇÃO MANUAL DE CERCA, COM REAPROVEITAMENTO, INCLUSIVE AFASTAMENTO E EMPILHAMENTO, EXCLUSIVE TRANSPORTE E RETIRADA DO MATERIAL REMOVIDO NÃO REAPROVEITÁVEL |  |  |  | m2 | 1,850 |  |  | 1-462
Total:
|  | DER-MG - Departamento de Estradas de Rodagem de Minas Gerais |  |  |  |  | Data:
|  | SGIV - Sistema Integrado de Gestão da Infra-estrutura Viária | [5 empty] | Página: 11 de 95
Quadro de Quantidades
Nº do Edital: |  |  | 0514/2026
CNPJ do Fornecedor:
Nome do Fornecedor:
Setor: |  |  | DEP - DIRETORIA DE INFRAESTRUTURA E EQUIPAMENTOS PÚBLICOS
Projeto: |  |  | 7073 - 4/2024 |  |  |  | Data Projeto: | 14/10/2024
Descrição: |  |  | EXECUÇÃO DA REFORMA DO LABORATÓRIO DE QUÍMICA AGROPECUÁRIA (LQA) DO INSTITUTO MINEIRO DE AGROPECUÁRIA (IMA), EM CONTAGEM/MG
Versão: |  |  | Cópia de: Versão Revisado
Município: |  |  | Contagem
Extensão: |  |  | 5.044,410
Situação: |  |  | Licitação iniciada
Subgrupo: CARGA E TRANSPORTE DE MATERIAL
Código | Serviço |  |  |  | Unid. | Qtde | Preço Unitário | Total
ED-51134 | TRANSPORTE DE MATERIAL DE QUALQUER NATUREZA COM CARRINHO DE MÃO, COM DISTÂNCIAS MAIORES QUE 50M E MENORES OU IGUAIS A 100M, INCLUSIVE CARGA/DESGARGA |  |  |  | m3 | 1.410,630 |  |  | 1-438
ED-29234#1 | TRANSPORTE DE MATERIAL DE QUALQUER NATUREZA EM CAMINHÃO, DISTÂNCIA MAIOR QUE 20KM E MENOR OU IGUAL A 30KM, DENTRO DO PERÍMETRO URBANO, EXCLUSIVE CARGA, INCLUSIVE DESCARGA (TELHAS TIPO KALHETÃO) |  |  |  | M3xKM | 24.862,500 |  |  | 1-463
ED-29233 | TRANSPORTE DE MATERIAL DE QUALQUER NATUREZA EM CAMINHÃO, DISTÂNCIA MAIOR QUE 10KM E MENOR OU IGUAL A 20KM, DENTRO DO PERÍMETRO URBANO, EXCLUSIVE CARGA, INCLUSIVE DESCARGA |  |  |  | M3xKM | 20.523,340 |  |  | 1-464
ED-51125 | TRANSPORTE DE MATERIAL DEMOLIDO EM CAÇAMBA, EXCLUSIVE CARGA MANUAL OU MECÂNICA |  |  |  | m3 | 1.410,630 |  |  | 1-1
Total:
Grupo: RECUPERAÇÃO E REFORÇO ESTRUTURAL DA UNIDADE
Subgrupo: APOIO ÀS OBRAS DE FUNDAÇÃO E RECUPERAÇÃO ESTRUTURAL COM EMISSÃO DE RELATÓRIO TÉCNICO FOTOGRÁFICO
Código | Serviço |  |  |  | Unid. | Qtde | Preço Unitário | Total
CO-27344 | ENGENHEIRO/ARQUITETO, NÍVEL SÊNIOR, INCLUSIVE ENCARGOS COMPLEMENTARES |  |  |  | hora | 80,000 |  |  | 1-691
|  | DER-MG - Departamento de Estradas de Rodagem de Minas Gerais |  |  |  |  | Data:
|  | SGIV - Sistema Integrado de Gestão da Infra-estrutura Viária | [5 empty] | Página: 12 de 95
Quadro de Quantidades
Nº do Edital: |  |  | 0514/2026
CNPJ do Fornecedor:
Nome do Fornecedor:
Setor: |  |  | DEP - DIRETORIA DE INFRAESTRUTURA E EQUIPAMENTOS PÚBLICOS
Projeto: |  |  | 7073 - 4/2024 |  |  |  | Data Projeto: | 14/10/2024
Descrição: |  |  | EXECUÇÃO DA REFORMA DO LABORATÓRIO DE QUÍMICA AGROPECUÁRIA (LQA) DO INSTITUTO MINEIRO DE AGROPECUÁRIA (IMA), EM CONTAGEM/MG
Versão: |  |  | Cópia de: Versão Revisado
Município: |  |  | Contagem
Extensão: |  |  | 5.044,410
Situação: |  |  | Licitação iniciada
Código | Serviço |  |  |  | Unid. | Qtde | Preço Unitário | Total
ED-49660 | ESCARIFICAÇÃO MANUAL EM PEÇA DE CONCRETO, COM PROFUNDIDADE MÁXIMA DE ATÉ 3CM, INCLUSIVE LIMPEZA DA SEÇÃO ESCARIFICADA, TRANSPORTE E RETIRADA DO MATERIAL DEMOLIDO, EXCLUSIVE RECOMPOSIÇÃO EM ARGAMASSA OU CONCRETO |  |  |  | m2 | 20,000 |  |  | 1-8
ED-49662 | APLICAÇÃO DE GRAUTE FLUIDO INDUSTRIALIZADO, PARA ANCORAGENS E/OU RECUPERAÇÃO EM PEÇAS ESTRUTURAIS E USO EM GERAL, INCLUSIVE PREPARO EM BETONEIRA E LANÇAMENTO |  |  |  | m3 | 0,300 |  |  | 1-174
ED-49777 | ESCAVAÇÃO MANUAL DE TUBULÃO A CÉU ABERTO, INCLUSIVE DESCARGA LATERAL |  |  |  | m3 | 2,540 |  |  | 1-175
ED-51120 | REATERRO MANUAL DE VALA, INCLUSIVE ESPALHAMENTO E COMPACTAÇÃO MANUAL COM SOQUETE |  |  |  | m3 | 3,560 |  |  | 1-176
Total:
Subgrupo: INTERVENÇÕES CIVIS - BANHEIROS - GERADOR - CASAS DE BOMBAS E RESERVATÓRIO
Familia: RADIER
Código | Serviço |  |  |  | Unid. | Qtde | Preço Unitário | Total
ED-51096 | COMPACTAÇÃO MECANIZADA DE ATERRO COM PLACA VIBRATÓRIA, INCLUSIVE ESPALHAMENTO MANUAL |  |  |  | m3 | 5,870 |  |  | 1-180
ED-49813 | LASTRO DE BRITA COM PEDRA BRITADA NÚMERO 2 E 3, INCLUSIVE ADENSAMENTO E APILOAMENTO MANUAL |  |  |  | m3 | 2,940 |  |  | 1-181
ED-49812 | LASTRO DE CONCRETO MAGRO, INCLUSIVE TRANSPORTE, LANÇAMENTO E ADENSAMENTO |  |  |  | m3 | 0,730 |  |  | 1-12
|  | DER-MG - Departamento de Estradas de Rodagem de Minas Gerais |  |  |  |  | Data:
|  | SGIV - Sistema Integrado de Gestão da Infra-estrutura Viária | [5 empty] | Página: 13 de 95
Quadro de Quantidades
Nº do Edital: |  |  | 0514/2026
CNPJ do Fornecedor:
Nome do Fornecedor:
Setor: |  |  | DEP - DIRETORIA DE INFRAESTRUTURA E EQUIPAMENTOS PÚBLICOS
Projeto: |  |  | 7073 - 4/2024 |  |  |  | Data Projeto: | 14/10/2024
Descrição: |  |  | EXECUÇÃO DA REFORMA DO LABORATÓRIO DE QUÍMICA AGROPECUÁRIA (LQA) DO INSTITUTO MINEIRO DE AGROPECUÁRIA (IMA), EM CONTAGEM/MG
Versão: |  |  | Cópia de: Versão Revisado
Município: |  |  | Contagem
Extensão: |  |  | 5.044,410
Situação: |  |  | Licitação iniciada
Código | Serviço |  |  |  | Unid. | Qtde | Preço Unitário | Total
ED-8571 | FÔRMA E DESFORMA PARA VIGA-CINTA/BLOCO COM COMPENSADO PLASTIFICADO, ESP. 12MM, REAPROVEITAMENTO (3X) (FUNDAÇÃO) |  |  |  | m2 | 4,080 |  |  | 1-13
ED-50600 | APLICAÇÃO DE LONA PRETA, ESP. 150 MICRAS, INCLUSIVE FORNECIMENTO |  |  |  | m2 | 14,680 |  |  | 1-14
ED-49798 | FORNECIMENTO DE CONCRETO ESTRUTURAL, USINADO, COM FCK 25MPA, INCLUSIVE LANÇAMENTO, ADENSAMENTO E ACABAMENTO (FUNDAÇÃO) |  |  |  | m3 | 1,820 |  |  | 1-15
ED-29582 | ARMADURA DE TELA DE AÇO CA-60, SOLDADA TIPO Q-138, DIÂMETRO Ø4,2MM, TRAMA COM DIMENSÃO (100X100)MM, INCLUSIVE ESPAÇADOR, EXCLUSIVE CONCRETO |  |  |  | m2 | 14,400 |  |  | 1-16
ED-5110#9 | FORNECIMENTO E INSTALAÇÃO ARMADURA DE TELA DE AÇO CA-60, SOLDADA TIPO Q-335, DIÂMETRO Ø8MM, TRAMA COM DIMENSÃO (150X150)MM, INCLUSIVE ESPAÇADOR, EXCLUSIVE CONCRETO ARMADURA DE TELA DE AÇO CA-60, SOLDADA TIPO Q-335, DIÂMETRO Ø8MM, TRAMA COM DIMENSÃO (150X150)MM, INCLUSIVE ESPAÇADOR, EXCLUSIVE CONCRETO |  |  |  | m2 | 14,960 |  |  | 1-17
Total:
|  | DER-MG - Departamento de Estradas de Rodagem de Minas Gerais |  |  |  |  | Data:
|  | SGIV - Sistema Integrado de Gestão da Infra-estrutura Viária | [5 empty] | Página: 14 de 95
Quadro de Quantidades
Nº do Edital: |  |  | 0514/2026
CNPJ do Fornecedor:
Nome do Fornecedor:
Setor: |  |  | DEP - DIRETORIA DE INFRAESTRUTURA E EQUIPAMENTOS PÚBLICOS
Projeto: |  |  | 7073 - 4/2024 |  |  |  | Data Projeto: | 14/10/2024
Descrição: |  |  | EXECUÇÃO DA REFORMA DO LABORATÓRIO DE QUÍMICA AGROPECUÁRIA (LQA) DO INSTITUTO MINEIRO DE AGROPECUÁRIA (IMA), EM CONTAGEM/MG
Versão: |  |  | Cópia de: Versão Revisado
Município: |  |  | Contagem
Extensão: |  |  | 5.044,410
Situação: |  |  | Licitação iniciada
Familia: REFORÇO FUNDAÇÃO
Código | Serviço |  |  |  | Unid. | Qtde | Preço Unitário | Total
ED-9104#2 | MOBILIZAÇÃO E DESMOBILIZAÇÃO DE EQUIPAMENTO PARA CRAVAÇÃO DE TUBO DE REVESTIMENTO PARA MICROESTACA INJETADA |  |  |  | un | 1,000 |  |  | 1-685
ED-51110 | ESCAVAÇÃO MANUAL DE TERRA (DESATERRO MANUAL), INCLUSIVE DESCARGA LATERAL, EXCLUSIVE RETIRADA E TRANSPORTE DO MATERIAL ESCAVADO |  |  |  | m3 | 2,650 |  |  | 1-675
ED-29686 | CORTE E PREPARO DE CABEÇA/ARRASAMENTO MECANIZADO DE ESTACA PARA BLOCO DE COROAMENTO, INCLUSIVE AFASTAMENTO E EMPILHAMENTO, EXCLUSIVE TRANSPORTE E RETIRADA DO MATERIAL DEMOLIDO |  |  |  | m3 | 0,140 |  |  | 1-676
ED-29110 | FURO EM CONCRETO, PARA ELEMENTO ESTRUTURAL DE LAJE, COM DIÂMETRO MAIORES QUE 25MM (1") E MENORES QUE 32MM(1.1/4"), EXCLUSIVE FORNECIMENTO DE ANDAIME OU PLATAFORMA |  |  |  | cm | 50,000 |  |  | 1-641
ED-49812 | LASTRO DE CONCRETO MAGRO, INCLUSIVE TRANSPORTE, LANÇAMENTO E ADENSAMENTO |  |  |  | m3 | 3,780 |  |  | 1-2
ED-8571 | FÔRMA E DESFORMA PARA VIGA-CINTA/BLOCO COM COMPENSADO PLASTIFICADO, ESP. 12MM, REAPROVEITAMENTO (3X) (FUNDAÇÃO) |  |  |  | m2 | 21,420 |  |  | 1-3
ED-49805 | FORNECIMENTO DE CONCRETO ESTRUTURAL, USINADO BOMBEADO, COM FCK 25MPA, INCLUSIVE LANÇAMENTO, ADENSAMENTO E ACABAMENTO (FUNDAÇÃO) |  |  |  | m3 | 2,650 |  |  | 1-667
Total:
|  | DER-MG - Departamento de Estradas de Rodagem de Minas Gerais |  |  |  |  | Data:
|  | SGIV - Sistema Integrado de Gestão da Infra-estrutura Viária | [5 empty] | Página: 15 de 95
Quadro de Quantidades
Nº do Edital: |  |  | 0514/2026
CNPJ do Fornecedor:
Nome do Fornecedor:
Setor: |  |  | DEP - DIRETORIA DE INFRAESTRUTURA E EQUIPAMENTOS PÚBLICOS
Projeto: |  |  | 7073 - 4/2024 |  |  |  | Data Projeto: | 14/10/2024
Descrição: |  |  | EXECUÇÃO DA REFORMA DO LABORATÓRIO DE QUÍMICA AGROPECUÁRIA (LQA) DO INSTITUTO MINEIRO DE AGROPECUÁRIA (IMA), EM CONTAGEM/MG
Versão: |  |  | Cópia de: Versão Revisado
Município: |  |  | Contagem
Extensão: |  |  | 5.044,410
Situação: |  |  | Licitação iniciada
Familia: FUNDAÇÃO PROFUNDA
Código | Serviço |  |  |  | Unid. | Qtde | Preço Unitário | Total
ED-29819 | MOBILIZAÇÃO E DESMOBILIZAÇÃO DE EQUIPAMENTO PARA ESTACA TIPO CRAVADA (CUSTO FIXO), INCLUSIVE CARGA E DESCARGA, EXCLUSIVE TRANSPORTE EM QUILÔMETRO RODADO (CUSTO VARIÁVEL) |  |  |  | un | 1,000 |  |  | 1-115
ED-29820 | MOBILIZAÇÃO E DESMOBILIZAÇÃO DE EQUIPAMENTO PARA ESTACA TIPO CRAVADA (CUSTO VARIÁVEL), EXCLUSIVE CUSTO FIXO DE TRANSPORTE |  |  |  | km | 60,000 |  |  | 1-116
ED-49735 | EMENDA DE ESTACA PRÉ-MOLDADA, INCLUSIVE ANEL/LUVA METÁLICO E SOLDA, EXCLUSIVE FORNECIMENTO DA ESTACA |  |  |  | un | 57,000 |  |  | 1-117
ED-4844#1 | FORNECIMENTO E CRAVAÇÃO DE ESTACA PRÉ-MOLDADA DE CONCRETO ARMADO CRAVADA D = 230 MM/55T |  |  |  | m | 455,000 |  |  | 1-686
ED-29686 | CORTE E PREPARO DE CABEÇA/ARRASAMENTO MECANIZADO DE ESTACA PARA BLOCO DE COROAMENTO, INCLUSIVE AFASTAMENTO E EMPILHAMENTO, EXCLUSIVE TRANSPORTE E RETIRADA DO MATERIAL DEMOLIDO |  |  |  | m3 | 1,450 |  |  | 1-118
ED-51110 | ESCAVAÇÃO MANUAL DE TERRA (DESATERRO MANUAL), INCLUSIVE DESCARGA LATERAL, EXCLUSIVE RETIRADA E TRANSPORTE DO MATERIAL ESCAVADO |  |  |  | m3 | 17,800 |  |  | 1-119
ED-49812 | LASTRO DE CONCRETO MAGRO, INCLUSIVE TRANSPORTE, LANÇAMENTO E ADENSAMENTO |  |  |  | m3 | 3,280 |  |  | 1-668
ED-8571 | FÔRMA E DESFORMA PARA VIGA-CINTA/BLOCO COM COMPENSADO PLASTIFICADO, ESP. 12MM, REAPROVEITAMENTO (3X) (FUNDAÇÃO) |  |  |  | m2 | 47,440 |  |  | 1-120
|  | DER-MG - Departamento de Estradas de Rodagem de Minas Gerais |  |  |  |  | Data:
|  | SGIV - Sistema Integrado de Gestão da Infra-estrutura Viária | [5 empty] | Página: 16 de 95
Quadro de Quantidades
Nº do Edital: |  |  | 0514/2026
CNPJ do Fornecedor:
Nome do Fornecedor:
Setor: |  |  | DEP - DIRETORIA DE INFRAESTRUTURA E EQUIPAMENTOS PÚBLICOS
Projeto: |  |  | 7073 - 4/2024 |  |  |  | Data Projeto: | 14/10/2024
Descrição: |  |  | EXECUÇÃO DA REFORMA DO LABORATÓRIO DE QUÍMICA AGROPECUÁRIA (LQA) DO INSTITUTO MINEIRO DE AGROPECUÁRIA (IMA), EM CONTAGEM/MG
Versão: |  |  | Cópia de: Versão Revisado
Município: |  |  | Contagem
Extensão: |  |  | 5.044,410
Situação: |  |  | Licitação iniciada
Código | Serviço |  |  |  | Unid. | Qtde | Preço Unitário | Total
ED-49798 | FORNECIMENTO DE CONCRETO ESTRUTURAL, USINADO, COM FCK 25MPA, INCLUSIVE LANÇAMENTO, ADENSAMENTO E ACABAMENTO (FUNDAÇÃO) |  |  |  | m3 | 11,870 |  |  | 1-677
ED-48298 | CORTE, DOBRA E MONTAGEM DE AÇO CA-50/60, INCLUSIVE ESPAÇADOR |  |  |  | Kg | 458,500 |  |  | 1-678
ED-51120 | REATERRO MANUAL DE VALA, INCLUSIVE ESPALHAMENTO E COMPACTAÇÃO MANUAL COM SOQUETE |  |  |  | m3 | 5,930 |  |  | 1-669
Total:
Familia: FUNDAÇÕES (CINTAS + PISOS)
Código | Serviço |  |  |  | Unid. | Qtde | Preço Unitário | Total
ED-51107 | ESCAVAÇÃO MANUAL DE VALA COM PROFUNDIDADE MENOR OU IGUAL A 1,5M, INCLUSIVE DESCARGA LATERAL |  |  |  | m3 | 15,430 |  |  | 1-671
ED-51093 | APILOAMENTO MANUAL EM FUNDO DE VALA COM SOQUETE, EXCLUSIVE ESCAVAÇÃO |  |  |  | m2 | 18,900 |  |  | 1-672
ED-51120 | REATERRO MANUAL DE VALA, INCLUSIVE ESPALHAMENTO E COMPACTAÇÃO MANUAL COM SOQUETE |  |  |  | m3 | 5,470 |  |  | 1-673
ED-49812 | LASTRO DE CONCRETO MAGRO, INCLUSIVE TRANSPORTE, LANÇAMENTO E ADENSAMENTO |  |  |  | m3 | 0,950 |  |  | 1-674
ED-8571 | FÔRMA E DESFORMA PARA VIGA-CINTA/BLOCO COM COMPENSADO PLASTIFICADO, ESP. 12MM, REAPROVEITAMENTO (3X) (FUNDAÇÃO) |  |  |  | m2 | 48,740 |  |  | 1-679
ED-49649 | FÔRMA E DESFORMA DE MADEIRA PARA ESTRUTURA EM CURVA COM TÁBUA, SARRAFO E COMPENSADO RESINADO NAVAL, ESP. 6MM, REAPROVEITAMENTO (2X), EXCLUSIVE ESCORAMENTO |  |  |  | m2 | 37,520 |  |  | 1-680
|  | DER-MG - Departamento de Estradas de Rodagem de Minas Gerais |  |  |  |  | Data:
|  | SGIV - Sistema Integrado de Gestão da Infra-estrutura Viária | [5 empty] | Página: 17 de 95
Quadro de Quantidades
Nº do Edital: |  |  | 0514/2026
CNPJ do Fornecedor:
Nome do Fornecedor:
Setor: |  |  | DEP - DIRETORIA DE INFRAESTRUTURA E EQUIPAMENTOS PÚBLICOS
Projeto: |  |  | 7073 - 4/2024 |  |  |  | Data Projeto: | 14/10/2024
Descrição: |  |  | EXECUÇÃO DA REFORMA DO LABORATÓRIO DE QUÍMICA AGROPECUÁRIA (LQA) DO INSTITUTO MINEIRO DE AGROPECUÁRIA (IMA), EM CONTAGEM/MG
Versão: |  |  | Cópia de: Versão Revisado
Município: |  |  | Contagem
Extensão: |  |  | 5.044,410
Situação: |  |  | Licitação iniciada
Código | Serviço |  |  |  | Unid. | Qtde | Preço Unitário | Total
ED-49798 | FORNECIMENTO DE CONCRETO ESTRUTURAL, USINADO, COM FCK 25MPA, INCLUSIVE LANÇAMENTO, ADENSAMENTO E ACABAMENTO (FUNDAÇÃO) |  |  |  | m3 | 9,960 |  |  | 1-681
ED-48298 | CORTE, DOBRA E MONTAGEM DE AÇO CA-50/60, INCLUSIVE ESPAÇADOR |  |  |  | Kg | 1.135,200 |  |  | 1-682
ED-5110#9 | FORNECIMENTO E INSTALAÇÃO ARMADURA DE TELA DE AÇO CA-60, SOLDADA TIPO Q-335, DIÂMETRO Ø8MM, TRAMA COM DIMENSÃO (150X150)MM, INCLUSIVE ESPAÇADOR, EXCLUSIVE CONCRETO ARMADURA DE TELA DE AÇO CA-60, SOLDADA TIPO Q-335, DIÂMETRO Ø8MM, TRAMA COM DIMENSÃO (150X150)MM, INCLUSIVE ESPAÇADOR, EXCLUSIVE CONCRETO |  |  |  | m2 | 27,970 |  |  | 1-643
Total:
Familia: SUPERESTRUTURA
Código | Serviço |  |  |  | Unid. | Qtde | Preço Unitário | Total
ED-49648 | FÔRMA E DESFORMA DE COMPENSADO PLASTIFICADO, ESP. 14MM, REAPROVEITAMENTO (5X), EXCLUSIVE ESCORAMENTO |  |  |  | m2 | 85,000 |  |  | 1-121
ED-49649 | FÔRMA E DESFORMA DE MADEIRA PARA ESTRUTURA EM CURVA COM TÁBUA, SARRAFO E COMPENSADO RESINADO NAVAL, ESP. 6MM, REAPROVEITAMENTO (2X), EXCLUSIVE ESCORAMENTO |  |  |  | m2 | 40,000 |  |  | 1-687
ED-49638 | FORNECIMENTO DE CONCRETO ESTRUTURAL, USINADO BOMBEADO, COM FCK 25MPA, INCLUSIVE LANÇAMENTO, ADENSAMENTO E ACABAMENTO |  |  |  | m3 | 20,060 |  |  | 1-122
|  | DER-MG - Departamento de Estradas de Rodagem de Minas Gerais |  |  |  |  | Data:
|  | SGIV - Sistema Integrado de Gestão da Infra-estrutura Viária | [5 empty] | Página: 18 de 95
Quadro de Quantidades
Nº do Edital: |  |  | 0514/2026
CNPJ do Fornecedor:
Nome do Fornecedor:
Setor: |  |  | DEP - DIRETORIA DE INFRAESTRUTURA E EQUIPAMENTOS PÚBLICOS
Projeto: |  |  | 7073 - 4/2024 |  |  |  | Data Projeto: | 14/10/2024
Descrição: |  |  | EXECUÇÃO DA REFORMA DO LABORATÓRIO DE QUÍMICA AGROPECUÁRIA (LQA) DO INSTITUTO MINEIRO DE AGROPECUÁRIA (IMA), EM CONTAGEM/MG
Versão: |  |  | Cópia de: Versão Revisado
Município: |  |  | Contagem
Extensão: |  |  | 5.044,410
Situação: |  |  | Licitação iniciada
Código | Serviço |  |  |  | Unid. | Qtde | Preço Unitário | Total
ED-48298 | CORTE, DOBRA E MONTAGEM DE AÇO CA-50/60, INCLUSIVE ESPAÇADOR |  |  |  | Kg | 2.512,200 |  |  | 1-123
ED-5110#9 | FORNECIMENTO E INSTALAÇÃO ARMADURA DE TELA DE AÇO CA-60, SOLDADA TIPO Q-335, DIÂMETRO Ø8MM, TRAMA COM DIMENSÃO (150X150)MM, INCLUSIVE ESPAÇADOR, EXCLUSIVE CONCRETO ARMADURA DE TELA DE AÇO CA-60, SOLDADA TIPO Q-335, DIÂMETRO Ø8MM, TRAMA COM DIMENSÃO (150X150)MM, INCLUSIVE ESPAÇADOR, EXCLUSIVE CONCRETO |  |  |  | m2 | 27,970 |  |  | 1-644
ED-19638 | CIMBRAMENTO PARA LAJE PRÉ-MOLDADA COM ESCORAMENTO METÁLICO, TIPO "B", ALTURA DE (311 ATÉ 450)CM, INCLUSIVE DESCARGA, MONTAGEM, DESMONTAGEM E CARGA |  |  |  | m2xmês | 193,960 |  |  | 1-124
ED-19633 | ESCORAMENTO METÁLICO PARA LAJE E VIGA EM CONCRETO ARMADO, TIPO "A", ALTURA DE (200 ATÉ 310)CM, INCLUSIVE DESCARGA, MONTAGEM, DESMONTAGEM E CARGA |  |  |  | m2xmês | 13,990 |  |  | 1-125
ED-49664 | FORNECIMENTO DE ESTRUTURA METÁLICA EM PERFIL LAMINADO, INCLUSIVE FABRICAÇÃO, TRANSPORTE, MONTAGEM E APLICAÇÃO DE FUNDO PREPARADOR ANTICORROSIVO EM SUPERFÍCIE METÁLICA, UMA (1) DEMÃO |  |  |  | Kg | 1.151,850 |  |  | 1-126
ED-50487 | PINTURA EPÓXI EM SUPERFÍCIES DE AÇO CARBONO, DUAS (2) DEMÃOS, COM APLICAÇÃO MANUAL |  |  |  | m2 | 39,630 |  |  | 1-127
Total:
|  | DER-MG - Departamento de Estradas de Rodagem de Minas Gerais |  |  |  |  | Data:
|  | SGIV - Sistema Integrado de Gestão da Infra-estrutura Viária | [5 empty] | Página: 19 de 95
Quadro de Quantidades
Nº do Edital: |  |  | 0514/2026
CNPJ do Fornecedor:
Nome do Fornecedor:
Setor: |  |  | DEP - DIRETORIA DE INFRAESTRUTURA E EQUIPAMENTOS PÚBLICOS
Projeto: |  |  | 7073 - 4/2024 |  |  |  | Data Projeto: | 14/10/2024
Descrição: |  |  | EXECUÇÃO DA REFORMA DO LABORATÓRIO DE QUÍMICA AGROPECUÁRIA (LQA) DO INSTITUTO MINEIRO DE AGROPECUÁRIA (IMA), EM CONTAGEM/MG
Versão: |  |  | Cópia de: Versão Revisado
Município: |  |  | Contagem
Extensão: |  |  | 5.044,410
Situação: |  |  | Licitação iniciada
Grupo: INTERVENÇÕES CIVIS - RECUPERAÇÃO E REFORÇO ESTRUTURAL
Código | Serviço |  |  |  | Unid. | Qtde | Preço Unitário | Total
ED-48442 | DEMOLIÇÃO MECANIZADA DE CONCRETO, SEM ARMAÇÃO, COM EQUIPAMENTO ELÉTRICO, INCLUSIVE AFASTAMENTO E EMPILHAMENTO, EXCLUSIVE TRANSPORTE E RETIRADA DO MATERIAL DEMOLIDO |  |  |  | m3 | 2,000 |  |  | 1-170
ED-49660 | ESCARIFICAÇÃO MANUAL EM PEÇA DE CONCRETO, COM PROFUNDIDADE MÁXIMA DE ATÉ 3CM, INCLUSIVE LIMPEZA DA SEÇÃO ESCARIFICADA, TRANSPORTE E RETIRADA DO MATERIAL DEMOLIDO, EXCLUSIVE RECOMPOSIÇÃO EM ARGAMASSA OU CONCRETO |  |  |  | m2 | 10,000 |  |  | 1-171
ED-49657 | PROTEÇÃO DE ARMADURA CORROÍDA POR AÇÃO DE CLORETOS, COM TINTA DE ALTO TEOR DE ZINCO, EXCLUSIVE RECOMPOSIÇÃO EM ARGAMASSA OU CONCRETO |  |  |  | m | 100,000 |  |  | 1-645
ED-49659 | REFORÇO ESTRUTURAL COM EMENDA POR TRANSPASSE, PARA RECONSTITUIÇÃO DA SEÇÃO DA ARMADURA, EXCLUSIVE RECOMPOSIÇÃO EM ARGAMASSA OU CONCRETO |  |  |  | Kg | 48,100 |  |  | 1-172
ED-49662 | APLICAÇÃO DE GRAUTE FLUIDO INDUSTRIALIZADO, PARA ANCORAGENS E/OU RECUPERAÇÃO EM PEÇAS ESTRUTURAIS E USO EM GERAL, INCLUSIVE PREPARO EM BETONEIRA E LANÇAMENTO |  |  |  | m3 | 2,300 |  |  | 1-173
ED-29110 | FURO EM CONCRETO, PARA ELEMENTO ESTRUTURAL DE LAJE, COM DIÂMETRO MAIORES QUE 25MM (1") E MENORES QUE 32MM(1.1/4"), EXCLUSIVE FORNECIMENTO DE ANDAIME OU PLATAFORMA |  |  |  | cm | 150,000 |  |  | 1-642
|  | DER-MG - Departamento de Estradas de Rodagem de Minas Gerais |  |  |  |  | Data:
|  | SGIV - Sistema Integrado de Gestão da Infra-estrutura Viária | [5 empty] | Página: 20 de 95
Quadro de Quantidades
Nº do Edital: |  |  | 0514/2026
CNPJ do Fornecedor:
Nome do Fornecedor:
Setor: |  |  | DEP - DIRETORIA DE INFRAESTRUTURA E EQUIPAMENTOS PÚBLICOS
Projeto: |  |  | 7073 - 4/2024 |  |  |  | Data Projeto: | 14/10/2024
Descrição: |  |  | EXECUÇÃO DA REFORMA DO LABORATÓRIO DE QUÍMICA AGROPECUÁRIA (LQA) DO INSTITUTO MINEIRO DE AGROPECUÁRIA (IMA), EM CONTAGEM/MG
Versão: |  |  | Cópia de: Versão Revisado
Município: |  |  | Contagem
Extensão: |  |  | 5.044,410
Situação: |  |  | Licitação iniciada
Código | Serviço |  |  |  | Unid. | Qtde | Preço Unitário | Total
ED-5274#1 | PREENCHIMENTO DE FUROS COM INJEÇÃO EPOXI (EXECUÇÃO, INCLUINDO O FORNECIMENTO E TRANSPORTE DE TODOS OS MATERIAIS, EXCLUI EXECUÇÃO DO FURO) PREENCHIMENTO DE FUROS COM INJEÇÃO EPOXI (EXECUÇÃO, INCLUINDO O FORNECIMENTO E TRANSPORTE DE TODOS OS MATERIAIS, EXCLUI EXECUÇÃO DO FURO) |  |  |  | Kg | 25,000 |  |  | 1-692
ED-5110#1 | FORNECIMENTO E INSTALAÇÃO/APLICAÇÃO DE FIBRA DE CARBONO PARA REFORÇO ESTRUTURAL EM VIGAS MC DUR CF-SHEETS |  |  |  | m2 | 100,000 |  |  | 1-689
ED-5202#3 | EXECUÇÃO DE ARGAMASSA A BASE DE EPOXI PARA REGULARIZAÇÃO DE SUPERFÍCIE (MC-DUR 1350). APLICAÇÃO EM 2 CAMADAS DE 14 CM |  |  |  | m2 | 100,000 |  |  | 1-690
ED-50236 | ENTELAMENTO CORRETIVO DE SUPERFÍCIE COM TRINCA POR RETRAÇÃO OU DILATAÇÃO, REVESTIDA COM ARGAMASSA DE CAL HIDRATADA, TRAÇO 1:3 (CAL E AREIA), PREPARO MANUAL, INCLUSIVE TELA DE POLIÉSTER ESTRUTURANTE, LARGURA DE 15CM |  |  |  | m | 250,000 |  |  | 1-639
98575 | TRATAMENTO DE JUNTA DE DILATAÇÃO, COM TARUGO DE POLIETILENO E SELANTE PU, INCLUSO PREENCHIMENTO COM ESPUMA EXPANSIVA PU. AF_09/2023 |  |  |  | m | 120,000 |  |  | 1-640
ED-49648 | FÔRMA E DESFORMA DE COMPENSADO PLASTIFICADO, ESP. 14MM, REAPROVEITAMENTO (5X), EXCLUSIVE ESCORAMENTO |  |  |  | m2 | 62,300 |  |  | 1-652
|  | DER-MG - Departamento de Estradas de Rodagem de Minas Gerais |  |  |  |  | Data:
|  | SGIV - Sistema Integrado de Gestão da Infra-estrutura Viária | [5 empty] | Página: 21 de 95
Quadro de Quantidades
Nº do Edital: |  |  | 0514/2026
CNPJ do Fornecedor:
Nome do Fornecedor:
Setor: |  |  | DEP - DIRETORIA DE INFRAESTRUTURA E EQUIPAMENTOS PÚBLICOS
Projeto: |  |  | 7073 - 4/2024 |  |  |  | Data Projeto: | 14/10/2024
Descrição: |  |  | EXECUÇÃO DA REFORMA DO LABORATÓRIO DE QUÍMICA AGROPECUÁRIA (LQA) DO INSTITUTO MINEIRO DE AGROPECUÁRIA (IMA), EM CONTAGEM/MG
Versão: |  |  | Cópia de: Versão Revisado
Município: |  |  | Contagem
Extensão: |  |  | 5.044,410
Situação: |  |  | Licitação iniciada
Código | Serviço |  |  |  | Unid. | Qtde | Preço Unitário | Total
ED-19638 | CIMBRAMENTO PARA LAJE PRÉ-MOLDADA COM ESCORAMENTO METÁLICO, TIPO "B", ALTURA DE (311 ATÉ 450)CM, INCLUSIVE DESCARGA, MONTAGEM, DESMONTAGEM E CARGA |  |  |  | m2xmês | 30,000 |  |  | 1-653
ED-49619 | FORNECIMENTO DE CONCRETO ESTRUTURAL, PREPARADO EM OBRA, COM FCK 25MPA, INCLUSIVE LANÇAMENTO, ADENSAMENTO E ACABAMENTO |  |  |  | m3 | 6,230 |  |  | 1-693
ED-48298 | CORTE, DOBRA E MONTAGEM DE AÇO CA-50/60, INCLUSIVE ESPAÇADOR |  |  |  | Kg | 747,600 |  |  | 1-654
ED-49664 | FORNECIMENTO DE ESTRUTURA METÁLICA EM PERFIL LAMINADO, INCLUSIVE FABRICAÇÃO, TRANSPORTE, MONTAGEM E APLICAÇÃO DE FUNDO PREPARADOR ANTICORROSIVO EM SUPERFÍCIE METÁLICA, UMA (1) DEMÃO |  |  |  | Kg | 13.800,000 |  |  | 1-655
ED-50487 | PINTURA EPÓXI EM SUPERFÍCIES DE AÇO CARBONO, DUAS (2) DEMÃOS, COM APLICAÇÃO MANUAL |  |  |  | m2 | 181,200 |  |  | 1-656
ED-49656 | LIXAMENTO MECANIZADO DA ARMADURA COM ESCOVA CIRCULAR, EXCLUSIVE REFORÇO EM ARMADURA, PROTEÇÃO DE ARMADURA E RECOMPOSIÇÃO EM ARGAMASSA OU CONCRETO |  |  |  | m | 100,000 |  |  | 1-688
Total:
|  | DER-MG - Departamento de Estradas de Rodagem de Minas Gerais |  |  |  |  | Data:
|  | SGIV - Sistema Integrado de Gestão da Infra-estrutura Viária | [5 empty] | Página: 22 de 95
Quadro de Quantidades
Nº do Edital: |  |  | 0514/2026
CNPJ do Fornecedor:
Nome do Fornecedor:
Setor: |  |  | DEP - DIRETORIA DE INFRAESTRUTURA E EQUIPAMENTOS PÚBLICOS
Projeto: |  |  | 7073 - 4/2024 |  |  |  | Data Projeto: | 14/10/2024
Descrição: |  |  | EXECUÇÃO DA REFORMA DO LABORATÓRIO DE QUÍMICA AGROPECUÁRIA (LQA) DO INSTITUTO MINEIRO DE AGROPECUÁRIA (IMA), EM CONTAGEM/MG
Versão: |  |  | Cópia de: Versão Revisado
Município: |  |  | Contagem
Extensão: |  |  | 5.044,410
Situação: |  |  | Licitação iniciada
Grupo: ALVENARIAS
Subgrupo: ALVENARIA DE TIJOLO CERÂMICO FURADO
Código | Serviço |  |  |  | Unid. | Qtde | Preço Unitário | Total
ED-48231 | ALVENARIA DE VEDAÇÃO COM TIJOLO CERÂMICO FURADO, ESP. 9CM, PARA REVESTIMENTO, INCLUSIVE ARGAMASSA PARA ASSENTAMENTO |  |  |  | m2 | 47,050 |  |  | 1-467
ED-48232 | ALVENARIA DE VEDAÇÃO COM TIJOLO CERÂMICO FURADO, ESP. 14CM, PARA REVESTIMENTO, INCLUSIVE ARGAMASSA PARA ASSENTAMENTO |  |  |  | m2 | 193,850 |  |  | 1-468
Total:
Subgrupo: ALVENARIA DE BLOCO DE CONCRETO
Código | Serviço |  |  |  | Unid. | Qtde | Preço Unitário | Total
ED-48196 | ALVENARIA DE VEDAÇÃO COM BLOCO DE CONCRETO, ESP. 19CM, INCLUSIVE ARGAMASSA PARA ASSENTAMENTO |  |  |  | m2 | 395,040 |  |  | 1-657
Total:
Subgrupo: DIVISÓRIAS DE PEDRA
Código | Serviço |  |  |  | Unid. | Qtde | Preço Unitário | Total
ED-48533 | DIVISÓRIA EM GRANITO CINZA ANDORINHA, ESP. 3CM, INCLUSIVE INSTALAÇÃO, FERRAGENS EM LATÃO CROMADO E ACESSÓRIOS |  |  |  | m2 | 48,100 |  |  | 1-471
Total:
|  | DER-MG - Departamento de Estradas de Rodagem de Minas Gerais |  |  |  |  | Data:
|  | SGIV - Sistema Integrado de Gestão da Infra-estrutura Viária | [5 empty] | Página: 23 de 95
Quadro de Quantidades
Nº do Edital: |  |  | 0514/2026
CNPJ do Fornecedor:
Nome do Fornecedor:
Setor: |  |  | DEP - DIRETORIA DE INFRAESTRUTURA E EQUIPAMENTOS PÚBLICOS
Projeto: |  |  | 7073 - 4/2024 |  |  |  | Data Projeto: | 14/10/2024
Descrição: |  |  | EXECUÇÃO DA REFORMA DO LABORATÓRIO DE QUÍMICA AGROPECUÁRIA (LQA) DO INSTITUTO MINEIRO DE AGROPECUÁRIA (IMA), EM CONTAGEM/MG
Versão: |  |  | Cópia de: Versão Revisado
Município: |  |  | Contagem
Extensão: |  |  | 5.044,410
Situação: |  |  | Licitação iniciada
Subgrupo: DIVISÓRIAS EM COMPENSADO NAVAL
Código | Serviço |  |  |  | Unid. | Qtde | Preço Unitário | Total
ED-48538 | FORNECIMENTO E INSTALAÇÃO DE FERRAGENS PARA CONFECÇÃO DE PORTA DE DIVISÓRIA |  |  |  | un | 37,000 |  |  | 1-131
ED-51158 | VIDRO TEMPERADO TRANSPARENTE INCOLOR, ESP. 6MM, INCLUSIVE FIXAÇÃO E VEDAÇÃO COM GUARNIÇÃO/GAXETA DE BORRACHA NEOPRENE, FORNECIMENTO E INSTALAÇÃO, EXCLUSIVE CAIXILHO/PERFIL |  |  |  | m2 | 10,320 |  |  | 1-132
Total:
Grupo: LOUÇAS, METAIS E ACESSÓRIOS
Subgrupo: LOUÇAS
Código | Serviço |  |  |  | Unid. | Qtde | Preço Unitário | Total
ED-50282 | LAVATÓRIO DE LOUÇA BRANCA COM COLUNA, TAMANHO MÉDIO, INCLUSIVE ACESSÓRIOS DE FIXAÇÃO, VÁLVULA DE ESCOAMENTO DE METAL COM ACABAMENTO CROMADO, SIFÃO DE METAL TIPO COPO COM ACABAMENTO CROMADO E REJUNTAMENTO, EXCLUSIVE TORNEIRA E ENGATE FLEXÍVEL |  |  |  | un | 18,000 |  |  | 1-483
ED-50277 | CUBA EM AÇO INOXIDÁVEL DE EMBUTIR, AISI 304, APLICAÇÃO PARA PIA (465X330X115)MM, NÚMERO 1, ASSENTAMENTO EM BANCADA, INCLUSIVE VÁLVULA DE ESCOAMENTO DE METAL COM ACABAMENTO CROMADO, SIFÃO DE METAL TIPO COPO COM ACABAMENTO CROMADO |  |  |  | un | 2,000 |  |  | 1-484
|  | DER-MG - Departamento de Estradas de Rodagem de Minas Gerais |  |  |  |  | Data:
|  | SGIV - Sistema Integrado de Gestão da Infra-estrutura Viária | [5 empty] | Página: 24 de 95
Quadro de Quantidades
Nº do Edital: |  |  | 0514/2026
CNPJ do Fornecedor:
Nome do Fornecedor:
Setor: |  |  | DEP - DIRETORIA DE INFRAESTRUTURA E EQUIPAMENTOS PÚBLICOS
Projeto: |  |  | 7073 - 4/2024 |  |  |  | Data Projeto: | 14/10/2024
Descrição: |  |  | EXECUÇÃO DA REFORMA DO LABORATÓRIO DE QUÍMICA AGROPECUÁRIA (LQA) DO INSTITUTO MINEIRO DE AGROPECUÁRIA (IMA), EM CONTAGEM/MG
Versão: |  |  | Cópia de: Versão Revisado
Município: |  |  | Contagem
Extensão: |  |  | 5.044,410
Situação: |  |  | Licitação iniciada
Código | Serviço |  |  |  | Unid. | Qtde | Preço Unitário | Total
ED-50297 | BACIA SANITÁRIA (VASO) DE LOUÇA COM CAIXA ACOPLADA, COR BRANCA, INCLUSIVE ACESSÓRIOS DE FIXAÇÃO/VEDAÇÃO, ENGATE FLEXÍVEL METÁLICO E REJUNTAMENTO, EXCLUSIVE ASSENTO |  |  |  | un | 15,000 |  |  | 1-485
ED-50301 | BACIA SANITÁRIA (VASO) DE LOUÇA CONVENCIONAL ACESSÍVEL (PCR/PMR), COR BRANCA, INCLUSIVE SÓCULO NA BASE, ACESSÓRIOS DE FIXAÇÃO/VEDAÇÃO, VÁLVULA DE DESCARGA METÁLICA COM ACIONAMENTO DUPLO, TUBO DE LIGAÇÃO DE LATÃO COM CANOPLA,E REJUNTAMENTO, EXCLUSIVE ASSENTO |  |  |  | un | 2,000 |  |  | 1-486
ED-50286 | MICTÓRIO SIFONADO DE LOUÇA BRANCA, INCLUSIVE ENGATE FLEXÍVEL, EXCLUSIVE VÁLVULA DE DESCARGA |  |  |  | un | 6,000 |  |  | 1-487
Total:
Subgrupo: ACESSÓRIOS
Código | Serviço |  |  |  | Unid. | Qtde | Preço Unitário | Total
ED-49946 | GRELHA/PORTA GRELHA AÇO INOX, FECHO GIRATÓRIO 150 X 150 MM |  |  |  | un | 23,000 |  |  | 1-489
ED-50313 | CHUVEIRO ELÉTRICO CROMADO, TENSÃO 127V/220V, POTÊNCIA 5500W/6800W, INCLUSIVE BRAÇO/CANO |  |  |  | un | 6,000 |  |  | 1-490
ED-48156 | ASSENTO PLÁSTICO PARA BACIA SANITÁRIA, NA COR BRANCA, PADRÃO POPULAR, INCLUSIVE ACESSÓRIOS PARA FIXAÇÃO |  |  |  | un | 15,000 |  |  | 1-491
ED-48157#1 | ASSENTO PARA VASO PNE (NBR 9050) |  |  |  | un | 2,000 |  |  | 1-492
ED-48176 | CABIDE METÁLICO, GANCHO SIMPLES, ACABAMENTO CROMADO, INCLUSIVE ACESSÓRIOS PARA FIXAÇÃO |  |  |  | un | 18,000 |  |  | 1-493
|  | DER-MG - Departamento de Estradas de Rodagem de Minas Gerais |  |  |  |  | Data:
|  | SGIV - Sistema Integrado de Gestão da Infra-estrutura Viária | [5 empty] | Página: 25 de 95
Quadro de Quantidades
Nº do Edital: |  |  | 0514/2026
CNPJ do Fornecedor:
Nome do Fornecedor:
Setor: |  |  | DEP - DIRETORIA DE INFRAESTRUTURA E EQUIPAMENTOS PÚBLICOS
Projeto: |  |  | 7073 - 4/2024 |  |  |  | Data Projeto: | 14/10/2024
Descrição: |  |  | EXECUÇÃO DA REFORMA DO LABORATÓRIO DE QUÍMICA AGROPECUÁRIA (LQA) DO INSTITUTO MINEIRO DE AGROPECUÁRIA (IMA), EM CONTAGEM/MG
Versão: |  |  | Cópia de: Versão Revisado
Município: |  |  | Contagem
Extensão: |  |  | 5.044,410
Situação: |  |  | Licitação iniciada
Código | Serviço |  |  |  | Unid. | Qtde | Preço Unitário | Total
ED-50323 | TORNEIRA METÁLICA PARA IRRIGAÇÃO/JARDIM, ACABAMENTO CROMADO, APLICAÇÃO DE PAREDE |  |  |  | un | 20,000 |  |  | 1-494
Total:
Subgrupo: ACESSÓRIOS (I.S.P.N.E. / SANITÁRIOS)
Código | Serviço |  |  |  | Unid. | Qtde | Preço Unitário | Total
ED-48188 | DISTRIBUIDOR/DISPENSER PARA ÁLCOOL EM GEL OU SABONETE LÍQUIDO, EM PLÁSTICO, CAPACIDADE RESERVATÓRIO 800ML, INCLUSIVE ACESSÓRIOS PARA FIXAÇÃO |  |  |  | un | 18,000 |  |  | 1-496
ED-48188 | DISTRIBUIDOR/DISPENSER PARA ÁLCOOL EM GEL OU SABONETE LÍQUIDO, EM PLÁSTICO, CAPACIDADE RESERVATÓRIO 800ML, INCLUSIVE ACESSÓRIOS PARA FIXAÇÃO |  |  |  | un | 2,000 |  |  | 1-497
ED-48182 | DISTRIBUIDOR/DISPENSER PARA PORTA PAPEL TOALHA PARA INTERFOLHAS DE DUAS (2) OU TRÊS (3) DOBRAS, EM PLÁSTICO, INCLUSIVE ACESSÓRIOS PARA FIXAÇÃO |  |  |  | un | 12,000 |  |  | 1-498
ED-48182 | DISTRIBUIDOR/DISPENSER PARA PORTA PAPEL TOALHA PARA INTERFOLHAS DE DUAS (2) OU TRÊS (3) DOBRAS, EM PLÁSTICO, INCLUSIVE ACESSÓRIOS PARA FIXAÇÃO |  |  |  | un | 2,000 |  |  | 1-499
ED-48183 | DISTRIBUIDOR/DISPENSER PARA PAPEL HIGIÊNICO EM PLÁSTICO, TIPO SOBREPOR, INCLUSIVE ACESSÓRIOS DE FIXAÇÃO |  |  |  | un | 15,000 |  |  | 1-500
ED-48183 | DISTRIBUIDOR/DISPENSER PARA PAPEL HIGIÊNICO EM PLÁSTICO, TIPO SOBREPOR, INCLUSIVE ACESSÓRIOS DE FIXAÇÃO |  |  |  | un | 2,000 |  |  | 1-501
Total:
|  | DER-MG - Departamento de Estradas de Rodagem de Minas Gerais |  |  |  |  | Data:
|  | SGIV - Sistema Integrado de Gestão da Infra-estrutura Viária | [5 empty] | Página: 26 de 95
Quadro de Quantidades
Nº do Edital: |  |  | 0514/2026
CNPJ do Fornecedor:
Nome do Fornecedor:
Setor: |  |  | DEP - DIRETORIA DE INFRAESTRUTURA E EQUIPAMENTOS PÚBLICOS
Projeto: |  |  | 7073 - 4/2024 |  |  |  | Data Projeto: | 14/10/2024
Descrição: |  |  | EXECUÇÃO DA REFORMA DO LABORATÓRIO DE QUÍMICA AGROPECUÁRIA (LQA) DO INSTITUTO MINEIRO DE AGROPECUÁRIA (IMA), EM CONTAGEM/MG
Versão: |  |  | Cópia de: Versão Revisado
Município: |  |  | Contagem
Extensão: |  |  | 5.044,410
Situação: |  |  | Licitação iniciada
Subgrupo: METAIS
Código | Serviço |  |  |  | Unid. | Qtde | Preço Unitário | Total
ED-50277 | CUBA EM AÇO INOXIDÁVEL DE EMBUTIR, AISI 304, APLICAÇÃO PARA PIA (465X330X115)MM, NÚMERO 1, ASSENTAMENTO EM BANCADA, INCLUSIVE VÁLVULA DE ESCOAMENTO DE METAL COM ACABAMENTO CROMADO, SIFÃO DE METAL TIPO COPO COM ACABAMENTO CROMADO |  |  |  | un | 37,000 |  |  | 1-503
ED-50329 | TORNEIRA METÁLICA PARA LAVATÓRIO, FECHAMENTO AUTOMÁTICO, ACABAMENTO CROMADO, COM AREJADOR, APLICAÇÃO DE MESA, INCLUSIVE ENGATE FLEXÍVEL METÁLICO |  |  |  | un | 20,000 |  |  | 1-504
ED-50316 | DUCHA HIGIÊNICA COM REGISTRO PARA CONTROLE DE FLUXO DE ÁGUA, DIÂMETRO DE 1/2" (20MM), INCLUSIVE ACESSÓRIOS |  |  |  | un | 15,000 |  |  | 1-505
ED-50316 | DUCHA HIGIÊNICA COM REGISTRO PARA CONTROLE DE FLUXO DE ÁGUA, DIÂMETRO DE 1/2" (20MM), INCLUSIVE ACESSÓRIOS |  |  |  | un | 2,000 |  |  | 1-506
Total:
Grupo: COBERTURAS
Subgrupo: ENGRADAMENTO
Código | Serviço |  |  |  | Unid. | Qtde | Preço Unitário | Total
ED-33940#1 | ENGRADAMENTO EM MADEIRA PARAJU OU EQUIVALENTE, PARA TELHAS DE FIBROCIMENTO, TIPO CALHA ESTRUTURAL (CANALETE 49 OU 90/KALHETA/ KALHETÃO), EXCLUSIVE TELHAS |  |  |  | m2 | 2.043,800 |  |  | 1-647
Total:
|  | DER-MG - Departamento de Estradas de Rodagem de Minas Gerais |  |  |  |  | Data:
|  | SGIV - Sistema Integrado de Gestão da Infra-estrutura Viária | [5 empty] | Página: 27 de 95
Quadro de Quantidades
Nº do Edital: |  |  | 0514/2026
CNPJ do Fornecedor:
Nome do Fornecedor:
Setor: |  |  | DEP - DIRETORIA DE INFRAESTRUTURA E EQUIPAMENTOS PÚBLICOS
Projeto: |  |  | 7073 - 4/2024 |  |  |  | Data Projeto: | 14/10/2024
Descrição: |  |  | EXECUÇÃO DA REFORMA DO LABORATÓRIO DE QUÍMICA AGROPECUÁRIA (LQA) DO INSTITUTO MINEIRO DE AGROPECUÁRIA (IMA), EM CONTAGEM/MG
Versão: |  |  | Cópia de: Versão Revisado
Município: |  |  | Contagem
Extensão: |  |  | 5.044,410
Situação: |  |  | Licitação iniciada
Subgrupo: COBERTURA
Código | Serviço |  |  |  | Unid. | Qtde | Preço Unitário | Total
ED-48427 | COBERTURA EM TELHA DE FIBROCIMENTO,TIPO CALHA ESTRUTURAL, LARGURA 90CM, (CANALETE 90/KALHETÃO), COM RECOBRIMENTO TRANSVERSAL E LONGITUDINAL, EXCLUSIVE CUMEEIRA E ENGRADAMENTO, INCLUSIVE ACESSÓRIOS DE FIXAÇÃO E IÇAMENTO MANUAL VERTICAL |  |  |  | m2 | 2.043,800 |  |  | 1-476
ED-50948 | ESCADA MARINHEIRO COM GAIOLA DE PROTEÇÃO, EM BARRA CHATA, LARGURA DE 1.1/2" (38,10MM), ESP. 1/4" (6,35MM), COM MONTANTE EM BARRA CHATA, LARGURA DE 3/4" (19,05MM), COMPRIMENTO DE 5CM, ESP. 1/4" (6,35MM) E DEGRAU COM DIÂMETRO DE 1/2" (12,7MM), ESPAÇAMENTO DE 35CM, E CHUMBADORES EM AÇO, TIPO ANDORINHA, INCLUSIVE FIXAÇÃO E PINTURA ESMALTE SINTÉTICO, DUAS (2) DEMÃOS COM UMA (1) DEMÃO DE FUNDO ANTICORROSIVO |  |  |  | m | 5,000 |  |  | 1-477
Total:
Subgrupo: CALHA GALVANIZADA
Código | Serviço |  |  |  | Unid. | Qtde | Preço Unitário | Total
ED-50653 | CALHA EM CHAPA GALVANIZADA, ESP. 0,8MM (GSG-22), COM DESENVOLVIMENTO DE 100CM, INCLUSIVE IÇAMENTO MANUAL VERTICAL |  |  |  | m | 351,190 |  |  | 1-479
ED-50676 | RUFO E CONTRARRUFO EM CHAPA GALVANIZADA, ESP. 0,65MM (GSG-24), COM DESENVOLVIMENTO DE 20CM, INCLUSIVE IÇAMENTO MANUAL VERTICAL |  |  |  | m | 333,000 |  |  | 1-480
Total:
|  | DER-MG - Departamento de Estradas de Rodagem de Minas Gerais |  |  |  |  | Data:
|  | SGIV - Sistema Integrado de Gestão da Infra-estrutura Viária | [5 empty] | Página: 28 de 95
Quadro de Quantidades
Nº do Edital: |  |  | 0514/2026
CNPJ do Fornecedor:
Nome do Fornecedor:
Setor: |  |  | DEP - DIRETORIA DE INFRAESTRUTURA E EQUIPAMENTOS PÚBLICOS
Projeto: |  |  | 7073 - 4/2024 |  |  |  | Data Projeto: | 14/10/2024
Descrição: |  |  | EXECUÇÃO DA REFORMA DO LABORATÓRIO DE QUÍMICA AGROPECUÁRIA (LQA) DO INSTITUTO MINEIRO DE AGROPECUÁRIA (IMA), EM CONTAGEM/MG
Versão: |  |  | Cópia de: Versão Revisado
Município: |  |  | Contagem
Extensão: |  |  | 5.044,410
Situação: |  |  | Licitação iniciada
Subgrupo: LINHA DE VIDA
Código | Serviço |  |  |  | Unid. | Qtde | Preço Unitário | Total
ED-9176 | LINHA DE VIDA HORIZONTAL PROVISÓRIA EM CABO DE AÇO PARA CONSTRUÇÃO DE ESTRUTURAS, INCLUSIVE POSTE E PROLONGADOR, EXCLUSIVE PROJETO E ART |  |  |  | m | 333,000 |  |  | 1-5
ED-9128 | LINHA DE VIDA HORIZONTAL PERMANENTE EM CABO DE AÇO GALVANIZADO PARA TRABALHOS EM COBERTURAS E TELHADOS, EXCLUSIVE PROJETO E ART |  |  |  | m | 333,000 |  |  | 1-133
CO-4086 | PROJETO EXECUTIVO DE LINHA DE VIDA |  |  |  | PR A1 | 1,000 |  |  | 1-6
Total:
Grupo: ACESSIBILIDADE
Subgrupo: BANCOS ARTICULADOS CONFORME NBR 9050
Código | Serviço |  |  |  | Unid. | Qtde | Preço Unitário | Total
ED-48158 | BANCO ARTICULADO EM AÇO INOX COM CANTOS ARREDONDADOS, LARGURA DE 45CM, COMPRIMENTO DE 70CM, PARA ACESSIBILIDADE (PMR/PCR), INSTALADO EM PAREDE, INCLUSIVE ACESSÓRIOS PARA FIXAÇÃO |  |  |  | un | 6,000 |  |  | 1-139
ED-49057 | CAMPAINHA DE SOBREPOR, TIPO CIGARRA, TENSÃO 127V OU 220V, INCLUSIVE ACESSÓRIOS PARA FIXAÇÃO |  |  |  | un | 8,000 |  |  | 1-509
Total:
|  | DER-MG - Departamento de Estradas de Rodagem de Minas Gerais |  |  |  |  | Data:
|  | SGIV - Sistema Integrado de Gestão da Infra-estrutura Viária | [5 empty] | Página: 29 de 95
Quadro de Quantidades
Nº do Edital: |  |  | 0514/2026
CNPJ do Fornecedor:
Nome do Fornecedor:
Setor: |  |  | DEP - DIRETORIA DE INFRAESTRUTURA E EQUIPAMENTOS PÚBLICOS
Projeto: |  |  | 7073 - 4/2024 |  |  |  | Data Projeto: | 14/10/2024
Descrição: |  |  | EXECUÇÃO DA REFORMA DO LABORATÓRIO DE QUÍMICA AGROPECUÁRIA (LQA) DO INSTITUTO MINEIRO DE AGROPECUÁRIA (IMA), EM CONTAGEM/MG
Versão: |  |  | Cópia de: Versão Revisado
Município: |  |  | Contagem
Extensão: |  |  | 5.044,410
Situação: |  |  | Licitação iniciada
Subgrupo: BARRAS DE APOIO EM AÇO INOX
Código | Serviço |  |  |  | Unid. | Qtde | Preço Unitário | Total
ED-48163 | BARRA DE APOIO EM AÇO INOX POLIDO RETA, DIÂMETRO DE 1.1/4", PARA ACESSIBILIDADE (PMR/PCR), COMPRIMENTO 40CM, INSTALADO EM PORTA/PAREDE, INCLUSIVE ACESSÓRIOS PARA FIXAÇÃO |  |  |  | un | 4,000 |  |  | 1-511
ED-48160 | BARRA DE APOIO EM AÇO INOX POLIDO RETA, DIÂMETRO DE 1.1/4", PARA ACESSIBILIDADE (PMR/PCR), COMPRIMENTO 80CM, INSTALADO EM PAREDE, INCLUSIVE ACESSÓRIOS PARA FIXAÇÃO |  |  |  | un | 4,000 |  |  | 1-512
Total:
Grupo: PORTAS E ESQUADRIAS
Subgrupo: PORTAS (MADEIRA)
Código | Serviço |  |  |  | Unid. | Qtde | Preço Unitário | Total
ED-49602 | PORTA DE MADEIRA COMPLETA, DIMENSÃO (80X210)CM, TIPO DE ABRIR, UMA (1) FOLHA, ACABAMENTO NATURAL PARA PINTURA/VERNIZ, TIPO PRANCHETA/SARRAFEADA, INCLUSIVE MARCO, ALIZAR E FERRAGENS, EXCLUSIVE PINTURA/VERNIZ |  |  |  | un | 15,000 |  |  | 1-135
ED-49603 | PORTA DE MADEIRA COMPLETA, DIMENSÃO (90X210)CM, TIPO DE ABRIR, UMA (1) FOLHA, ACABAMENTO NATURAL PARA PINTURA/VERNIZ, TIPO PRANCHETA/SARRAFEADA, INCLUSIVE MARCO, ALIZAR E FERRAGENS, EXCLUSIVE PINTURA/VERNIZ |  |  |  | un | 17,000 |  |  | 1-136
|  | DER-MG - Departamento de Estradas de Rodagem de Minas Gerais |  |  |  |  | Data:
|  | SGIV - Sistema Integrado de Gestão da Infra-estrutura Viária | [5 empty] | Página: 30 de 95
Quadro de Quantidades
Nº do Edital: |  |  | 0514/2026
CNPJ do Fornecedor:
Nome do Fornecedor:
Setor: |  |  | DEP - DIRETORIA DE INFRAESTRUTURA E EQUIPAMENTOS PÚBLICOS
Projeto: |  |  | 7073 - 4/2024 |  |  |  | Data Projeto: | 14/10/2024
Descrição: |  |  | EXECUÇÃO DA REFORMA DO LABORATÓRIO DE QUÍMICA AGROPECUÁRIA (LQA) DO INSTITUTO MINEIRO DE AGROPECUÁRIA (IMA), EM CONTAGEM/MG
Versão: |  |  | Cópia de: Versão Revisado
Município: |  |  | Contagem
Extensão: |  |  | 5.044,410
Situação: |  |  | Licitação iniciada
Código | Serviço |  |  |  | Unid. | Qtde | Preço Unitário | Total
ED-4816#13 | PORTA MADEIRA COMPLETA, DIMENSÃO (100X210)CM, TIPO DE ABRIR, UMA (1) FOLHA, ACABAMENTO NATURAL PARA PINTURA/VERNIZ, TIPO PRANCHETA/SARRAFEADA, INCLUSIVE MARCO, ALIZAR E FERRAGENS, EXCLUSIVE PINTURA/VERNIZ |  |  |  | un | 17,000 |  |  | 1-51
ED-4816#14 | PORTA MADEIRA COMPLETA, DIMENSÃO (110X210)CM, TIPO DE ABRIR, UMA (1) FOLHA, ACABAMENTO NATURAL PARA PINTURA/VERNIZ, TIPO PRANCHETA/SARRAFEADA, INCLUSIVE MARCO, ALIZAR E FERRAGENS, EXCLUSIVE PINTURA/VERNIZ |  |  |  | un | 32,000 |  |  | 1-52
ED-4854#1 | VIDRO TEMPERADO TRANSPARENTE INCOLOR, ESP. 4MM, INCLUSIVE FIXAÇÃO E VEDAÇÃO COM GUARNIÇÃO/GAXETA DE BORRACHA NEOPRENE, FORNECIMENTO E INSTALAÇÃO, EXCLUSIVE CAIXILHO/PERFIL |  |  |  | m2 | 20,440 |  |  | 1-104
ED-50493 | PINTURA ESMALTE BASE SOLVENTE EM ESQUADRIA DE MADEIRA, DUAS (2) DEMÃOS, COM APLICAÇÃO MANUAL, INCLUSIVE UMA (1) DEMÃO DE FUNDO NIVELADOR E PREPARAÇÃO DA SUPERFÍCIE COM LIXAMENTO, EXCLUSIVE MASSA A ÓLEO |  |  |  | m2 | 500,850 |  |  | 1-53
Total:
|  | DER-MG - Departamento de Estradas de Rodagem de Minas Gerais |  |  |  |  | Data:
|  | SGIV - Sistema Integrado de Gestão da Infra-estrutura Viária | [5 empty] | Página: 31 de 95
Quadro de Quantidades
Nº do Edital: |  |  | 0514/2026
CNPJ do Fornecedor:
Nome do Fornecedor:
Setor: |  |  | DEP - DIRETORIA DE INFRAESTRUTURA E EQUIPAMENTOS PÚBLICOS
Projeto: |  |  | 7073 - 4/2024 |  |  |  | Data Projeto: | 14/10/2024
Descrição: |  |  | EXECUÇÃO DA REFORMA DO LABORATÓRIO DE QUÍMICA AGROPECUÁRIA (LQA) DO INSTITUTO MINEIRO DE AGROPECUÁRIA (IMA), EM CONTAGEM/MG
Versão: |  |  | Cópia de: Versão Revisado
Município: |  |  | Contagem
Extensão: |  |  | 5.044,410
Situação: |  |  | Licitação iniciada
Subgrupo: PORTAS (ALUMÍNIO ANODIZADO NATURAL)
Código | Serviço |  |  |  | Unid. | Qtde | Preço Unitário | Total
ED-29479 | PORTA VENEZIANA EM ALUMÍNIO COMPLETA, DIMENSÃO (80X210)CM, TIPO DE ABRIR, COM UMA (1) FOLHA, LINHA 25/SUPREMA, ACABAMENTO ANODIZADO NATURAL, INCLUSIVE PERFIS, FERRAGENS E INSTALAÇÃO |  |  |  | un | 21,000 |  |  | 1-54
Total:
Subgrupo: PORTAS (CORTA-FOGO)
Código | Serviço |  |  |  | Unid. | Qtde | Preço Unitário | Total
ED-4816#7 | PORTA CORTA-FOGO (110X210CM), EM CHAPA DE AÇO CARBONO, 1 FOLHA DE ABRIR, COM BARRA ANTIPÂNICO, ACABAMENTO EM ESMALTE SINTÉTICO, COMPLETA, INCLUSIVE GUARNIÇOES, FERRAGENS E ACESSÓRIOS DE FIXAÇÃO |  |  |  | un | 1,000 |  |  | 1-517
ED-4816#8 | PORTA CORTA-FOGO (200X210CM), EM CHAPA DE AÇO CARBONO, 2 FOLHAS DE ABRIR, COM BARRA ANTIPÂNICO, ACABAMENTO EM ESMALTE SINTÉTICO, COMPLETA, INCLUSIVE GUARNIÇOES, FERRAGENS E ACESSÓRIOS DE FIXAÇÃO |  |  |  | un | 3,000 |  |  | 1-518
Total:
|  | DER-MG - Departamento de Estradas de Rodagem de Minas Gerais |  |  |  |  | Data:
|  | SGIV - Sistema Integrado de Gestão da Infra-estrutura Viária | [5 empty] | Página: 32 de 95
Quadro de Quantidades
Nº do Edital: |  |  | 0514/2026
CNPJ do Fornecedor:
Nome do Fornecedor:
Setor: |  |  | DEP - DIRETORIA DE INFRAESTRUTURA E EQUIPAMENTOS PÚBLICOS
Projeto: |  |  | 7073 - 4/2024 |  |  |  | Data Projeto: | 14/10/2024
Descrição: |  |  | EXECUÇÃO DA REFORMA DO LABORATÓRIO DE QUÍMICA AGROPECUÁRIA (LQA) DO INSTITUTO MINEIRO DE AGROPECUÁRIA (IMA), EM CONTAGEM/MG
Versão: |  |  | Cópia de: Versão Revisado
Município: |  |  | Contagem
Extensão: |  |  | 5.044,410
Situação: |  |  | Licitação iniciada
Subgrupo: PORTAS (ALUMÍNIO C/VIDRO TEMPERADO)
Código | Serviço |  |  |  | Unid. | Qtde | Preço Unitário | Total
ED-4816#9 | PORTA EM ALUMÍNIO (200X210CM), COM VIDRO TEMPERADO E LAMINADO 8MM, ACABAMENTO EM ESMALTE SINTÉTICO, COMPLETA, INCLUSIVE GUARNIÇÕES, FERRAGENS |  |  |  | un | 2,000 |  |  | 1-520
Total:
Subgrupo: PORTAS (MADERIA ACÚSTICA)
Código | Serviço |  |  |  | Unid. | Qtde | Preço Unitário | Total
ED-4816#10 | PORTA ACÚSTICA (90X210) 1 FOLHA, COMPOSTA POR PAINÉIS DE MDF E MANTA DE POLIESTER, RW 34DB, ACABAMENTO EM LAMINADO DE MADEIRA, BARRAS ANTIPÂNICO. COMPLETA, INCLUSIVE, GUARNIÇÕES, FERRAGENS E ACESSÓRIOS DE FIXAÇÃO. |  |  |  | un | 1,000 |  |  | 1-522
ED-4816#15 | PORTA ACÚSTICA (160X210) 2 FOLHAS DE ABRIR, COMPOSTA POR PAINÉIS DE MDF E MANTA DE POLIESTER, RW 34DB, ACABAMENTO EM LAMINADO DE MADEIRA, BARRAS ANTIPÂNICO, COMPLETA, INCLUSIVE, GUARNIÇÕES, FERRAGENS E ACESSÓRIOS DE FIXAÇÃO. |  |  |  | un | 1,000 |  |  | 1-55
ED-4816#16 | PORTA ACÚSTICA (190X210CM), 2 FOLHAS DE ABRIR, COMPOSTA POR PAINÉIS DE MDF E MANTA DE POLIESTER, RW 34DB, ACABAMENTO EM LAMINADO DE MADEIRA, BARRAS ANTIPÂNICO, COMPLETA, INCLUSIVE, GUARNIÇÕES, FERRAGENS E ACESSÓRIOS DE FIXAÇÃO. |  |  |  | un | 1,000 |  |  | 1-56
Total:
|  | DER-MG - Departamento de Estradas de Rodagem de Minas Gerais |  |  |  |  | Data:
|  | SGIV - Sistema Integrado de Gestão da Infra-estrutura Viária | [5 empty] | Página: 33 de 95
Quadro de Quantidades
Nº do Edital: |  |  | 0514/2026
CNPJ do Fornecedor:
Nome do Fornecedor:
Setor: |  |  | DEP - DIRETORIA DE INFRAESTRUTURA E EQUIPAMENTOS PÚBLICOS
Projeto: |  |  | 7073 - 4/2024 |  |  |  | Data Projeto: | 14/10/2024
Descrição: |  |  | EXECUÇÃO DA REFORMA DO LABORATÓRIO DE QUÍMICA AGROPECUÁRIA (LQA) DO INSTITUTO MINEIRO DE AGROPECUÁRIA (IMA), EM CONTAGEM/MG
Versão: |  |  | Cópia de: Versão Revisado
Município: |  |  | Contagem
Extensão: |  |  | 5.044,410
Situação: |  |  | Licitação iniciada
Subgrupo: PORTÕES
Código | Serviço |  |  |  | Unid. | Qtde | Preço Unitário | Total
ED-50986 | PORTÃO EM TUBO DE AÇO GALVANIZADO COM COSTURA, DIÂMETRO DE 1.1/2" (38,1MM), ESP. 2MM, COM TELA QUADRICULADA ONDULADA, TRAMA DE 1/2" (12,70MM), FIO 12 (2,77MM), EXCLUSIVE CADEADO E PINTURA |  |  |  | m2 | 9,240 |  |  | 1-524
Total:
Grupo: ESQUADRIAS DE FERRO / AÇO / ALUMÍNIO
Subgrupo: ESQUADRIAS DE ALUMÍNIO - JANELAS
Código | Serviço |  |  |  | Unid. | Qtde | Preço Unitário | Total
ED-51158 | VIDRO TEMPERADO TRANSPARENTE INCOLOR, ESP. 6MM, INCLUSIVE FIXAÇÃO E VEDAÇÃO COM GUARNIÇÃO/GAXETA DE BORRACHA NEOPRENE, FORNECIMENTO E INSTALAÇÃO, EXCLUSIVE CAIXILHO/PERFIL |  |  |  | m2 | 470,630 |  |  | 1-57
ED-50491 | PINTURA ESMALTE BASE SOLVENTE EM ESQUADRIAS DE FERRO, DUAS (2) DEMÃOS, COM APLICAÇÃO MANUAL, INCLUSIVE UMA (1) DEMÃO DE FUNDO ANTICORROSIVO |  |  |  | m2 | 1.390,890 |  |  | 1-58
ED-4729#1 | ESQUADRIA FORNECIMENTO E ASSENTAMENTO JANELAS TIPO MÁXIMO-AR SEM VIDRO, COM ESTRUTURA EM ALUMÍNIO ANODIZADO NATURAL, COM BRAÇO DE ACIONAMENTO INTERNO REF.: FERMAX OU EQUIVALENTE |  |  |  | m2 | 246,940 |  |  | 1-59
ED-4729#2 | FORNECIMENTO E ASSENTAMENTO JANELA FIXA,COM ESTRUTURA EM ALUMÍNIO ANODIZADO NATURAL, EXCLUSIVE VIDRO |  |  |  | m2 | 223,690 |  |  | 1-60
|  | DER-MG - Departamento de Estradas de Rodagem de Minas Gerais |  |  |  |  | Data:
|  | SGIV - Sistema Integrado de Gestão da Infra-estrutura Viária | [5 empty] | Página: 34 de 95
Quadro de Quantidades
Nº do Edital: |  |  | 0514/2026
CNPJ do Fornecedor:
Nome do Fornecedor:
Setor: |  |  | DEP - DIRETORIA DE INFRAESTRUTURA E EQUIPAMENTOS PÚBLICOS
Projeto: |  |  | 7073 - 4/2024 |  |  |  | Data Projeto: | 14/10/2024
Descrição: |  |  | EXECUÇÃO DA REFORMA DO LABORATÓRIO DE QUÍMICA AGROPECUÁRIA (LQA) DO INSTITUTO MINEIRO DE AGROPECUÁRIA (IMA), EM CONTAGEM/MG
Versão: |  |  | Cópia de: Versão Revisado
Município: |  |  | Contagem
Extensão: |  |  | 5.044,410
Situação: |  |  | Licitação iniciada
Código | Serviço |  |  |  | Unid. | Qtde | Preço Unitário | Total
ED-5202#1 | FORNECIMENTO E APLICAÇÃO DE PELÍCULA DE PROTEÇÃO TRANSPARENTE NAS JANELAS |  |  |  | m2 | 370,650 |  |  | 1-527
Total:
Subgrupo: ESQUADRIAS DE ALUMÍNIO - JANELAS C/GRADE DE FERRO
Código | Serviço |  |  |  | Unid. | Qtde | Preço Unitário | Total
ED-50951 | FORNECIMENTO DE GRADE FIXA DE FERRO, PARA PROTEÇÃO DE JANELA, INCLUSIVE ASSENTAMENTO E ACESSÓRIOS |  |  |  | m2 | 463,630 |  |  | 1-529
ED-5110#3 | FORNECIMENTO E INSTALAÇÃO JANELA COM VIDRO DUPLO FIXO, COMPOSTO POR VIDRO LAMINADO 8MM (4MM+1PVB+4MM) NO LADO EXTERNO E VIDRO LAMINADO 12MM (6MM+1PVB+6MM) INCLINADO COM 4% DE INCLINAÇÃO VOLTADA PARA O TETO, NO LADO INTERNO. ESPAÇAMENTO MÍNIMO ENTRE VIDROS DE 10CM. O SISTEMA DE FIXAÇÃO DO VIDROS (PERFIL LAMINADO ANODIZADO) |  |  |  | m2 | 23,290 |  |  | 1-530
Total:
Grupo: BANCADAS
Subgrupo: BANCADAS E ACESSÓRIOS
Código | Serviço |  |  |  | Unid. | Qtde | Preço Unitário | Total
|  | DER-MG - Departamento de Estradas de Rodagem de Minas Gerais |  |  |  |  | Data:
|  | SGIV - Sistema Integrado de Gestão da Infra-estrutura Viária | [5 empty] | Página: 35 de 95
Quadro de Quantidades
Nº do Edital: |  |  | 0514/2026
CNPJ do Fornecedor:
Nome do Fornecedor:
Setor: |  |  | DEP - DIRETORIA DE INFRAESTRUTURA E EQUIPAMENTOS PÚBLICOS
Projeto: |  |  | 7073 - 4/2024 |  |  |  | Data Projeto: | 14/10/2024
Descrição: |  |  | EXECUÇÃO DA REFORMA DO LABORATÓRIO DE QUÍMICA AGROPECUÁRIA (LQA) DO INSTITUTO MINEIRO DE AGROPECUÁRIA (IMA), EM CONTAGEM/MG
Versão: |  |  | Cópia de: Versão Revisado
Município: |  |  | Contagem
Extensão: |  |  | 5.044,410
Situação: |  |  | Licitação iniciada
Código | Serviço |  |  |  | Unid. | Qtde | Preço Unitário | Total
ED-48341 | BANCADA EM CONCRETO, COR NATURAL, ESP. 4CM, APOIADA EM CONSOLE DE METALON (50X30)MM, INCLUSIVE TESTEIRA/FAIXA E FURO EM BANCADA, EXCLUSIVE ALVENARIA, RODABANCA/FRONTÃO, CUBA METÁLICA, VÁLVULA, SIFÃO, TORNEIRA E ENGATE FLEXÍVEL |  |  |  | m2 | 36,000 |  |  | 1-533
ED-21095 | BANCADA EM GRANITO, COR CINZA ANDORINHA, ESP. 3CM, ACABAMENTO POLIDO, APOIADA EM CONSOLE DE METALON (50X30)MM, EXCLUSIVE RODABANCA/FRONTÃO, TESTEIRA/FAIXA, FURO EM BANCADA, CUBA METÁLICA, SIFÃO, TORNEIRA E ENGATE FLEXÍVEL |  |  |  | m2 | 0,140 |  |  | 1-658
ED-21095 | BANCADA EM GRANITO, COR CINZA ANDORINHA, ESP. 3CM, ACABAMENTO POLIDO, APOIADA EM CONSOLE DE METALON (50X30)MM, EXCLUSIVE RODABANCA/FRONTÃO, TESTEIRA/FAIXA, FURO EM BANCADA, CUBA METÁLICA, SIFÃO, TORNEIRA E ENGATE FLEXÍVEL |  |  |  | m2 | 0,500 |  |  | 1-659
Total:
Grupo: REVESTIMENTOS DE PAREDES E TETOS
Código | Serviço |  |  |  | Unid. | Qtde | Preço Unitário | Total
ED-50728 | CHAPISCO COM ARGAMASSA, TRAÇO 1:3 (CIMENTO E AREIA), ESP. 5MM, APLICADO EM TETO COM COLHER, INCLUSIVE ARGAMASSA COM PREPARO MECANIZADO |  |  |  | m2 | 1.569,370 |  |  | 1-535
|  | DER-MG - Departamento de Estradas de Rodagem de Minas Gerais |  |  |  |  | Data:
|  | SGIV - Sistema Integrado de Gestão da Infra-estrutura Viária | [5 empty] | Página: 36 de 95
Quadro de Quantidades
Nº do Edital: |  |  | 0514/2026
CNPJ do Fornecedor:
Nome do Fornecedor:
Setor: |  |  | DEP - DIRETORIA DE INFRAESTRUTURA E EQUIPAMENTOS PÚBLICOS
Projeto: |  |  | 7073 - 4/2024 |  |  |  | Data Projeto: | 14/10/2024
Descrição: |  |  | EXECUÇÃO DA REFORMA DO LABORATÓRIO DE QUÍMICA AGROPECUÁRIA (LQA) DO INSTITUTO MINEIRO DE AGROPECUÁRIA (IMA), EM CONTAGEM/MG
Versão: |  |  | Cópia de: Versão Revisado
Município: |  |  | Contagem
Extensão: |  |  | 5.044,410
Situação: |  |  | Licitação iniciada
Código | Serviço |  |  |  | Unid. | Qtde | Preço Unitário | Total
ED-50732 | EMBOÇO COM ARGAMASSA, TRAÇO 1:6 (CIMENTO E AREIA), ESP. 20MM, APLICAÇÃO MANUAL, INCLUSIVE ARGAMASSA COM PREPARO MECANIZADO, EXCLUSIVE CHAPISCO |  |  |  | m2 | 912,500 |  |  | 1-536
ED-50760 | REBOCO COM ARGAMASSA, TRAÇO 1:2:9 (CIMENTO, CAL E AREIA), COM ADITIVO IMPERMEABILIZANTE, ESP. 20MM, APLICAÇÃO MANUAL, INCLUSIVE ARGAMASSA COM PREPARO MECANIZADO, EXCLUSIVE CHAPISCO |  |  |  | m2 | 1.569,370 |  |  | 1-537
ED-50717 | REVESTIMENTO COM AZULEJO BRANCO (20X20)CM, JUNTA A PRUMO, ASSENTAMENTO COM ARGAMASSA INDUSTRIALIZADA, INCLUSIVE REJUNTAMENTO |  |  |  | m2 | 474,280 |  |  | 1-538
Total:
Grupo: PISOS
Subgrupo: CONTRAPISO
Código | Serviço |  |  |  | Unid. | Qtde | Preço Unitário | Total
ED-50566 | CONTRAPISO DESEMPENADO COM ARGAMASSA, TRAÇO 1:3 (CIMENTO E AREIA), ESP. 20MM, INCLUSIVE ARGAMASSA COM PREPARO MECANIZADO |  |  |  | m2 | 3.259,170 |  |  | 1-541
Total:
|  | DER-MG - Departamento de Estradas de Rodagem de Minas Gerais |  |  |  |  | Data:
|  | SGIV - Sistema Integrado de Gestão da Infra-estrutura Viária | [5 empty] | Página: 37 de 95
Quadro de Quantidades
Nº do Edital: |  |  | 0514/2026
CNPJ do Fornecedor:
Nome do Fornecedor:
Setor: |  |  | DEP - DIRETORIA DE INFRAESTRUTURA E EQUIPAMENTOS PÚBLICOS
Projeto: |  |  | 7073 - 4/2024 |  |  |  | Data Projeto: | 14/10/2024
Descrição: |  |  | EXECUÇÃO DA REFORMA DO LABORATÓRIO DE QUÍMICA AGROPECUÁRIA (LQA) DO INSTITUTO MINEIRO DE AGROPECUÁRIA (IMA), EM CONTAGEM/MG
Versão: |  |  | Cópia de: Versão Revisado
Município: |  |  | Contagem
Extensão: |  |  | 5.044,410
Situação: |  |  | Licitação iniciada
Subgrupo: PISOS
Código | Serviço |  |  |  | Unid. | Qtde | Preço Unitário | Total
ED-50572 | PISO EM CONCRETO USINADO CONVENCIONAL COM DE FCK 30MPA, COM AÇO CA-50 DIÂMETRO 6,3MM MALHA 10X10CM, ACABAMENTO RÚSTICO, ESP. 15CM, INCLUSIVE FORNECIMENTO, LANÇAMENTO, ADENSAMENTO, EXCLUSIVE JUNTA DE DILATAÇÃO |  |  |  | m2 | 1.025,340 |  |  | 1-543
ED-50616 | PISO EM GRANILITE/MARMORITE, ESP. 8MM, ACABAMENTO LAVADO TIPO FULGET, COR NATURAL, MODULAÇÃO DE (1X1)M, INCLUSO JUNTA PLÁSTICA |  |  |  | m2 | 3.259,170 |  |  | 1-544
ED-5110#6 | FORNECIMENTO E INSTALAÇÃO CARPETE CUBIC: 6393 HEIGHT (REF.: INTERFACE FLOR OU EQUIVALENTE) |  |  |  | m2 | 94,600 |  |  | 1-65
Total:
Subgrupo: SOLEIRAS
Código | Serviço |  |  |  | Unid. | Qtde | Preço Unitário | Total
ED-50997 | PEITORIL DE GRANITO, NA COR CINZA ANDORINHA, COM PINGADEIRA, ESP. 2CM, ACABAMENTO POLIDO, ASSENTAMENTO COM ARGAMASSA INDUSTRIALIZADA, INCLUSIVE REJUNTAMENTO |  |  |  | m2 | 17,000 |  |  | 1-546
Total:
|  | DER-MG - Departamento de Estradas de Rodagem de Minas Gerais |  |  |  |  | Data:
|  | SGIV - Sistema Integrado de Gestão da Infra-estrutura Viária | [5 empty] | Página: 38 de 95
Quadro de Quantidades
Nº do Edital: |  |  | 0514/2026
CNPJ do Fornecedor:
Nome do Fornecedor:
Setor: |  |  | DEP - DIRETORIA DE INFRAESTRUTURA E EQUIPAMENTOS PÚBLICOS
Projeto: |  |  | 7073 - 4/2024 |  |  |  | Data Projeto: | 14/10/2024
Descrição: |  |  | EXECUÇÃO DA REFORMA DO LABORATÓRIO DE QUÍMICA AGROPECUÁRIA (LQA) DO INSTITUTO MINEIRO DE AGROPECUÁRIA (IMA), EM CONTAGEM/MG
Versão: |  |  | Cópia de: Versão Revisado
Município: |  |  | Contagem
Extensão: |  |  | 5.044,410
Situação: |  |  | Licitação iniciada
Grupo: PINTURA
Subgrupo: PINTURA ACRÍLICA EM PAREDES
Código | Serviço |  |  |  | Unid. | Qtde | Preço Unitário | Total
ED-50451 | PINTURA ACRÍLICA EM PAREDE, DUAS (2) DEMÃOS, COM APLICAÇÃO MANUAL, EXCLUSIVE SELADOR ACRÍLICO E MASSA ACRÍLICA/CORRIDA (PVA) |  |  |  | m2 | 2.556,120 |  |  | 1-549
ED-50455 | PINTURA ACRÍLICA EM PAREDE, DUAS (2) DEMÃOS, INCLUSIVE UMA (1) DEMÃO DE MASSA CORRIDA (PVA), COM APLICAÇÃO MANUAL, EXCLUSIVE SELADOR ACRÍLICO |  |  |  | m2 | 6.790,000 |  |  | 1-550
Total:
Grupo: VIDROS, ESPELHOS E ACESSÓRIOS
Código | Serviço |  |  |  | Unid. | Qtde | Preço Unitário | Total
ED-51153 | VIDRO IMPRESSO (FANTASIA) TRANSLÚCIDO INCOLOR, ESP. 3MM, INCLUSIVE FIXAÇÃO E VEDAÇÃO COM GUARNIÇÃO/GAXETA DE BORRACHA NEOPRENE, FORNECIMENTO E INSTALAÇÃO, EXCLUSIVE CAIXILHO/PERFIL |  |  |  | m2 | 4,320 |  |  | 1-552
ED-51159 | VIDRO TEMPERADO TRANSPARENTE INCOLOR, ESP. 8MM, INCLUSIVE FIXAÇÃO E VEDAÇÃO COM GUARNIÇÃO/GAXETA DE BORRACHA NEOPRENE, FORNECIMENTO E INSTALAÇÃO, EXCLUSIVE CAIXILHO/PERFIL |  |  |  | m2 | 4,000 |  |  | 1-553
ED-51159 | VIDRO TEMPERADO TRANSPARENTE INCOLOR, ESP. 8MM, INCLUSIVE FIXAÇÃO E VEDAÇÃO COM GUARNIÇÃO/GAXETA DE BORRACHA NEOPRENE, FORNECIMENTO E INSTALAÇÃO, EXCLUSIVE CAIXILHO/PERFIL |  |  |  | m2 | 8,400 |  |  | 1-554
|  | DER-MG - Departamento de Estradas de Rodagem de Minas Gerais |  |  |  |  | Data:
|  | SGIV - Sistema Integrado de Gestão da Infra-estrutura Viária | [5 empty] | Página: 39 de 95
Quadro de Quantidades
Nº do Edital: |  |  | 0514/2026
CNPJ do Fornecedor:
Nome do Fornecedor:
Setor: |  |  | DEP - DIRETORIA DE INFRAESTRUTURA E EQUIPAMENTOS PÚBLICOS
Projeto: |  |  | 7073 - 4/2024 |  |  |  | Data Projeto: | 14/10/2024
Descrição: |  |  | EXECUÇÃO DA REFORMA DO LABORATÓRIO DE QUÍMICA AGROPECUÁRIA (LQA) DO INSTITUTO MINEIRO DE AGROPECUÁRIA (IMA), EM CONTAGEM/MG
Versão: |  |  | Cópia de: Versão Revisado
Município: |  |  | Contagem
Extensão: |  |  | 5.044,410
Situação: |  |  | Licitação iniciada
Código | Serviço |  |  |  | Unid. | Qtde | Preço Unitário | Total
ED-51150 | ESPELHO CRISTAL, DIMENSÃO (60X90)CM, COM ESP. 4MM, EM ACABAMENTO LAPIDADO, INCLUSIVE FIXAÇÃO COM PARAFUSO TIPO FINESSON, FORNECIMENTO E INSTALAÇÃO |  |  |  | un | 18,000 |  |  | 1-555
Total:
Grupo: BANCOS E MESAS
Código | Serviço |  |  |  | Unid. | Qtde | Preço Unitário | Total
ED-15451 | BANCO EM CONCRETO APARENTE, TIPO-2, PADRÃO SEE-MG, SEM ENCOSTO, POLIDO COM ACABAMENTO EM VERNIZ, ESP. 5CM, COMPRIMENTO 150CM, LARGURA 40CM, ALTURA 45CM, EXCLUSIVE FIXAÇÃO EM PISO |  |  |  | un | 3,000 |  |  | 1-557
ED-48360 | CONJUNTO DE MESA E BANCOS DE CONCRETO PARA JOGOS (02 BANCOS EM ARCO COM D INTERNO = 130 CM E H = 43 CM E MESA COM D = 80 CM, E = 8 CM E H = 75 CM) |  |  |  | cj | 7,000 |  |  | 1-558
ED-5041#1 | FORNECIMENTO E INSTALAÇÃO MESA DE JARDIM EM CONCRETO, 150 X 50 CM, H = 75 CM (I.S.P.N.E.) |  |  |  | un | 3,000 |  |  | 1-559
Total:
Grupo: URBANIZAÇÃO E OBRAS COMPLEMENTARES
Subgrupo: MEIO FIO
Código | Serviço |  |  |  | Unid. | Qtde | Preço Unitário | Total
|  | DER-MG - Departamento de Estradas de Rodagem de Minas Gerais |  |  |  |  | Data:
|  | SGIV - Sistema Integrado de Gestão da Infra-estrutura Viária | [5 empty] | Página: 40 de 95
Quadro de Quantidades
Nº do Edital: |  |  | 0514/2026
CNPJ do Fornecedor:
Nome do Fornecedor:
Setor: |  |  | DEP - DIRETORIA DE INFRAESTRUTURA E EQUIPAMENTOS PÚBLICOS
Projeto: |  |  | 7073 - 4/2024 |  |  |  | Data Projeto: | 14/10/2024
Descrição: |  |  | EXECUÇÃO DA REFORMA DO LABORATÓRIO DE QUÍMICA AGROPECUÁRIA (LQA) DO INSTITUTO MINEIRO DE AGROPECUÁRIA (IMA), EM CONTAGEM/MG
Versão: |  |  | Cópia de: Versão Revisado
Município: |  |  | Contagem
Extensão: |  |  | 5.044,410
Situação: |  |  | Licitação iniciada
Código | Serviço |  |  |  | Unid. | Qtde | Preço Unitário | Total
ED-51139 | GUIA DE MEIO-FIO, EM CONCRETO COM FCK 20MPA, PRÉ-MOLDADA, MFC-01 PADRÃO DER-MG, DIMENSÕES (12X16,7X35)CM, EXCLUSIVE SARJETA, INCLUSIVE ESCAVAÇÃO, APILOAMENTO E TRANSPORTE COM RETIRADA DO MATERIAL ESCAVADO (EM CAÇAMBA) |  |  |  | m | 661,170 |  |  | 1-562
ED-51135 | GUIA DE CORDÃO BOLEADO, EM CONCRETO COM FCK 20MPA, PRÉ-MOLDADA, 10X10CM (ALTURA X LARGURA), INCLUSIVE UMA (1) FIADA DE BLOCO DE CONCRETO, ESP. 9CM, ESCAVAÇÃO, APILOAMENTO E TRANSPORTE COM RETIRADA DO MATERIAL ESCAVADO (EM CAÇAMBA) |  |  |  | m | 264,000 |  |  | 1-563
Total:
Subgrupo: PASSEIO DE CONCRETO
Código | Serviço |  |  |  | Unid. | Qtde | Preço Unitário | Total
ED-51144 | PASSEIOS DE CONCRETO E = 8 CM, FCK = 15 MPA PADRÃO PREFEITURA |  |  |  | m2 | 2.091,140 |  |  | 1-565
Total:
Grupo: PROJETO PAISAGISMO
Subgrupo: PLANTIO DE GRAMA
Código | Serviço |  |  |  | Unid. | Qtde | Preço Unitário | Total
ED-50437 | PLANTIO DE GRAMA ESMERALDA EM PLACAS, INCLUSIVE TERRA VEGETAL E CONSERVAÇÃO POR TRINTA (30) DIAS |  |  |  | m2 | 1.307,370 |  |  | 1-568
Total:
|  | DER-MG - Departamento de Estradas de Rodagem de Minas Gerais |  |  |  |  | Data:
|  | SGIV - Sistema Integrado de Gestão da Infra-estrutura Viária | [5 empty] | Página: 41 de 95
Quadro de Quantidades
Nº do Edital: |  |  | 0514/2026
CNPJ do Fornecedor:
Nome do Fornecedor:
Setor: |  |  | DEP - DIRETORIA DE INFRAESTRUTURA E EQUIPAMENTOS PÚBLICOS
Projeto: |  |  | 7073 - 4/2024 |  |  |  | Data Projeto: | 14/10/2024
Descrição: |  |  | EXECUÇÃO DA REFORMA DO LABORATÓRIO DE QUÍMICA AGROPECUÁRIA (LQA) DO INSTITUTO MINEIRO DE AGROPECUÁRIA (IMA), EM CONTAGEM/MG
Versão: |  |  | Cópia de: Versão Revisado
Município: |  |  | Contagem
Extensão: |  |  | 5.044,410
Situação: |  |  | Licitação iniciada
Subgrupo: DESMATAMENTO, DESTOCAMENTO E LIMPEZA
Código | Serviço |  |  |  | Unid. | Qtde | Preço Unitário | Total
ED-50702 | DESMATAMENTO, DESTOCAMENTO E LIMPEZA, INCLUSIVE TRANSPORTE ATÉ CINQUENTA (50) METROS |  |  |  | m2 | 4.301,460 |  |  | 1-570
Total:
Grupo: FORROS
Subgrupo: FORRO PVC
Código | Serviço |  |  |  | Unid. | Qtde | Preço Unitário | Total
ED-28728 | FORRO EM RÉGUA DE PVC, LARGURA 20CM, NA COR BRANCA, INCLUSIVE ESTRUTURA DE FIXAÇÃO E PENDURAIS METÁLICOS E ACESSÓRIOS DE FIXAÇÃO, EXCLUSIVE RODAFORRO OU MOLDURA |  |  |  | m2 | 3.259,640 |  |  | 1-573
Total:
Subgrupo: FORRO ACÚSTICO
Código | Serviço |  |  |  | Unid. | Qtde | Preço Unitário | Total
ED-5110#4 | FORNECIMENTO E INSTALAÇÃO FORRO TETO COM ISOLAMENTO ACÚSTICO, CONSTITUÍDO POR 02 PAINEIS DE GESSO ACARTONADO 12,5mm FIXADO COM PERFIL Ue 48mm, COR BRANCO, ESTRUTURADO COM PERFIS METÁLICOS. PREENCHIMENTO ENTRE PAINÉIS COM MANTA DE POLIESTÉR. |  |  |  | m2 | 94,600 |  |  | 1-576
|  | DER-MG - Departamento de Estradas de Rodagem de Minas Gerais |  |  |  |  | Data:
|  | SGIV - Sistema Integrado de Gestão da Infra-estrutura Viária | [5 empty] | Página: 42 de 95
Quadro de Quantidades
Nº do Edital: |  |  | 0514/2026
CNPJ do Fornecedor:
Nome do Fornecedor:
Setor: |  |  | DEP - DIRETORIA DE INFRAESTRUTURA E EQUIPAMENTOS PÚBLICOS
Projeto: |  |  | 7073 - 4/2024 |  |  |  | Data Projeto: | 14/10/2024
Descrição: |  |  | EXECUÇÃO DA REFORMA DO LABORATÓRIO DE QUÍMICA AGROPECUÁRIA (LQA) DO INSTITUTO MINEIRO DE AGROPECUÁRIA (IMA), EM CONTAGEM/MG
Versão: |  |  | Cópia de: Versão Revisado
Município: |  |  | Contagem
Extensão: |  |  | 5.044,410
Situação: |  |  | Licitação iniciada
Código | Serviço |  |  |  | Unid. | Qtde | Preço Unitário | Total
ED-5110#7 | FORNECIMENTO E INSTALAÇÃO DE ISOLAMENTO ACUSTICO CONSTITUIDO POR 2 PANEIS DE GESSO ACARTONADO 12,5mm, ESTRUTURADOS COM PERFIS V e 48mm, MANTA DE POLIESTER COM 15KG/m³ DE DENSIDADE E 50mm DE ESPESSURA TIPO ISOSOFT 15/50 (REF.:TRISOFT) |  |  |  | m2 | 178,920 |  |  | 1-66
ED-28454 | PERFIL TABICA GALVANIZADO, TIPO LISA, COM ACABAMENTO EM PINTURA, NA COR BRANCA, PARA FORRO EM CHAPA DE GESSO ACARTONADO, INCLUSIVE ACESSÓRIOS DE FIXAÇÃO |  |  |  | m | 47,000 |  |  | 1-79
Total:
Grupo: RODAPÉS E PEITORIS
Subgrupo: RODAPÉ EM CONCRETO
Código | Serviço |  |  |  | Unid. | Qtde | Preço Unitário | Total
ED-50770 | RODAPÉ COM ARGAMASSA, TRAÇO 1:3 (CIMENTO E AREIA), ESP. 2CM, ALTURA DE 10CM, INCLUSIVE ACABAMENTO DESEMPENADO/ALISADO COM COLHER DE PEDREIRO |  |  |  | m | 2.085,780 |  |  | 1-578
ED-9810#1 | EXECUÇÃO RODAPÉ 518 CINZA GLACIAL DE POLIESTIRANO COM 150MM DE ALTURA - REF: SANTA LUZIA CÓD.: 27530 - 518 RP/CINZA GLACIAL |  |  |  | m | 50,200 |  |  | 1-579
Total:
|  | DER-MG - Departamento de Estradas de Rodagem de Minas Gerais |  |  |  |  | Data:
|  | SGIV - Sistema Integrado de Gestão da Infra-estrutura Viária | [5 empty] | Página: 43 de 95
Quadro de Quantidades
Nº do Edital: |  |  | 0514/2026
CNPJ do Fornecedor:
Nome do Fornecedor:
Setor: |  |  | DEP - DIRETORIA DE INFRAESTRUTURA E EQUIPAMENTOS PÚBLICOS
Projeto: |  |  | 7073 - 4/2024 |  |  |  | Data Projeto: | 14/10/2024
Descrição: |  |  | EXECUÇÃO DA REFORMA DO LABORATÓRIO DE QUÍMICA AGROPECUÁRIA (LQA) DO INSTITUTO MINEIRO DE AGROPECUÁRIA (IMA), EM CONTAGEM/MG
Versão: |  |  | Cópia de: Versão Revisado
Município: |  |  | Contagem
Extensão: |  |  | 5.044,410
Situação: |  |  | Licitação iniciada
Subgrupo: PEITORIL DE GRANITO (JANELAS)
Código | Serviço |  |  |  | Unid. | Qtde | Preço Unitário | Total
ED-50997 | PEITORIL DE GRANITO, NA COR CINZA ANDORINHA, COM PINGADEIRA, ESP. 2CM, ACABAMENTO POLIDO, ASSENTAMENTO COM ARGAMASSA INDUSTRIALIZADA, INCLUSIVE REJUNTAMENTO |  |  |  | m2 | 84,140 |  |  | 1-581
Total:
Grupo: IMPERMEABILIZAÇÃO
Subgrupo: ARGAMASSA POLIMÉRICA
Código | Serviço |  |  |  | Unid. | Qtde | Preço Unitário | Total
ED-50175 | IMPERMEABILIZAÇÃO COM ARGAMASSA POLIMÉRICA, INCLUSIVE PREPARO MANUAL DA ARGAMASSA |  |  |  | m2 | 1.643,700 |  |  | 1-584
ED-9812#1 | MANTA EPDM ESTRUTURADO SEMI-VULCANIZADO COM ADESIVO A FRIO REF.: FIRESTONE OU EQUIVALENTE + TRANSIÇÃO COM GEOTEXTIL + PROTEÇÃO MECÂNICA 25mm, C:A 1:4, ARAMADA COM TELA, JUNTAS DE 1CM EM QUADROS DE 2x2m. MASTIQUE DE POLIURETANO NAS JUNTAS E JUNTAS PERIMETRAIS E PROTEÇÃO VERTICAL ARMADA COM FIXAÇÃO MECÂNICA. |  |  |  | m2 | 601,000 |  |  | 1-585
ED-5110#8 | FORNECIMENTO E APLICAÇÃO DE HIDROFUGANTE A BASE DE SILANO SILOXANO PARA APLICAÇÃO NAS TESTADAS E NA SUPERFÍCIE INFERIOR DA MAQUISE DE ACESSO AO PRÉDIO |  |  |  | m2 | 500,000 |  |  | 1-67
Total:
|  | DER-MG - Departamento de Estradas de Rodagem de Minas Gerais |  |  |  |  | Data:
|  | SGIV - Sistema Integrado de Gestão da Infra-estrutura Viária | [5 empty] | Página: 44 de 95
Quadro de Quantidades
Nº do Edital: |  |  | 0514/2026
CNPJ do Fornecedor:
Nome do Fornecedor:
Setor: |  |  | DEP - DIRETORIA DE INFRAESTRUTURA E EQUIPAMENTOS PÚBLICOS
Projeto: |  |  | 7073 - 4/2024 |  |  |  | Data Projeto: | 14/10/2024
Descrição: |  |  | EXECUÇÃO DA REFORMA DO LABORATÓRIO DE QUÍMICA AGROPECUÁRIA (LQA) DO INSTITUTO MINEIRO DE AGROPECUÁRIA (IMA), EM CONTAGEM/MG
Versão: |  |  | Cópia de: Versão Revisado
Município: |  |  | Contagem
Extensão: |  |  | 5.044,410
Situação: |  |  | Licitação iniciada
Grupo: SINALIZAÇÃO E ACESSIBILIDADE
Subgrupo: SINALIZAÇÃO
Código | Serviço |  |  |  | Unid. | Qtde | Preço Unitário | Total
ED-5041#3 | FORNECIMENTO E INSTALAÇÃO DE PLACA DE ACRÍLICO, DIM.: 20x20cm, COM TEXTO "SANITÁRIO FEMININO" E PICTOGRAMA BRANCOS EM ALTO RELEVO, SOBRE FUNDO AZUL E COM INFORMAÇÃO TÁTIL (BRAILLE). INCLUSIVE FITA DUPLA FACE 3M. |  |  |  | un | 3,000 |  |  | 1-588
ED-5041#4 | FORNECIMENTO E INSTALAÇÃO DE PLACA DE ACRÍLICO, DIM.: 20x20cm, COM TEXTO "SANITÁRIO MASCULINO" E PICTOGRAMA BRANCOS EM ALTO RELEVO, SOBRE FUNDO AZUL E COM INFORMAÇÃO TÁTIL (BRAILLE). INCLUSIVE FITA DUPLA FACE 3M. |  |  |  | un | 3,000 |  |  | 1-589
ED-5041#5 | FORNECIMENTO E INSTALAÇÃO DE PLACA DE ACRÍLICO, DIM.: 25x20cm, COM TEXTO "BALCÃO ACESSÍVEL" E PICTOGRMA BRANCOS EM ALTO RELEVO, SOBRE FUNDO AZUL E COM INFORMAÇÃO TÁTIL (BRAILLE). INCLUSIVE FITA DUPLA FACE 3M. |  |  |  | un | 1,000 |  |  | 1-140
ED-5041#6 | FORNECIMENTO E INSTALAÇÃO DE PLACA DE ACRÍLICO, DIM.: 25x20cm, COM TEXTO "SANITÁRIO MASCULINO ACESSÍVEL" E PICTOGRAMA BRANCOS EM ALTO RELEVO, SOBRE FUNDO AZUL E COM INFORMAÇÃO TÁTIL (BRAILLE). INCLUSIVE FITA DUPLA FACE 3M. |  |  |  | un | 1,000 |  |  | 1-141
ED-5041#7 | FORNECIMENTO E INSTALAÇÃO DE MAPA TÁTIL EM ACRÍLICO, DIM.: 150x44cm, COM TEXTOS BRANCOS EM ALTO RELEVO SOBRE FUNDO AZUL, COM INFORMAÇÃO TÁTIL (BRAILLE). |  |  |  | un | 1,000 |  |  | 1-142
|  | DER-MG - Departamento de Estradas de Rodagem de Minas Gerais |  |  |  |  | Data:
|  | SGIV - Sistema Integrado de Gestão da Infra-estrutura Viária | [5 empty] | Página: 45 de 95
Quadro de Quantidades
Nº do Edital: |  |  | 0514/2026
CNPJ do Fornecedor:
Nome do Fornecedor:
Setor: |  |  | DEP - DIRETORIA DE INFRAESTRUTURA E EQUIPAMENTOS PÚBLICOS
Projeto: |  |  | 7073 - 4/2024 |  |  |  | Data Projeto: | 14/10/2024
Descrição: |  |  | EXECUÇÃO DA REFORMA DO LABORATÓRIO DE QUÍMICA AGROPECUÁRIA (LQA) DO INSTITUTO MINEIRO DE AGROPECUÁRIA (IMA), EM CONTAGEM/MG
Versão: |  |  | Cópia de: Versão Revisado
Município: |  |  | Contagem
Extensão: |  |  | 5.044,410
Situação: |  |  | Licitação iniciada
Código | Serviço |  |  |  | Unid. | Qtde | Preço Unitário | Total
ED-5041#8 | FORNECIMENTO E INSTALAÇÃO DE PLACA EM ACRÍLICO, DIM.: 25x8cm, COM TEXTO "BALCÃO ACESSÍVEL" E PICTOGRMA BRANCOS EM ALTO RELEVO, SOBRE FUNDO AZUL E COM INFORMAÇÃO TÁTIL (BRAILLE). INCLUSIVE FITA DUPLA FACE 3M. |  |  |  | un | 1,000 |  |  | 1-143
ED-5041#9 | FORNECIMENTO E INSTALAÇÃO DE PLACA EM ACRÍLICO, DIM.: 25x8cm, COM TEXTO "BEBEDOURO" E PICTOGRMA BRANCOS EM ALTO RELEVO, SOBRE FUNDO AZUL E COM INFORMAÇÃO TÁTIL (BRAILLE). * SER INTALADA EM TODOS OS COMPARTIMENTOS INTERNOS. INCLUSIVE FITA DUPLA FACE 3M. |  |  |  | un | 1,000 |  |  | 1-144
ED-5041#10 | FORNECIMENTO E INSTALAÇÃO DE PLACA EM ACRÍLICO, DIM.: 30x15cm, COM TEXTO DE IDENTIFICAÇÃO DO COMPARTIMENTO E PICTOGRAMA BRANCOS EM ALTO RELEVO, SOBRE FUNDO AZUL E COM INFORMAÇÃO TÁTIL (BRAILLE). A SER INSTALADA EM TODOS COMPARTIMENTOS INTERNOS. INCLUSIVE FITA DUPLA FACE 3M. |  |  |  | un | 120,000 |  |  | 1-145
Total:
Subgrupo: PINTURAS PISOS
Código | Serviço |  |  |  | Unid. | Qtde | Preço Unitário | Total
ED-50459 | PINTURA ACRÍLICA PARA PISO EM PASSEIO/SUPERFÍCIE CIMENTADA, DUAS (2) DEMÃOS, COM APLICAÇÃO MANUAL |  |  |  | m2 | 111,000 |  |  | 1-147
ED-50459 | PINTURA ACRÍLICA PARA PISO EM PASSEIO/SUPERFÍCIE CIMENTADA, DUAS (2) DEMÃOS, COM APLICAÇÃO MANUAL |  |  |  | m2 | 13,500 |  |  | 1-148
Total:
|  | DER-MG - Departamento de Estradas de Rodagem de Minas Gerais |  |  |  |  | Data:
|  | SGIV - Sistema Integrado de Gestão da Infra-estrutura Viária | [5 empty] | Página: 46 de 95
Quadro de Quantidades
Nº do Edital: |  |  | 0514/2026
CNPJ do Fornecedor:
Nome do Fornecedor:
Setor: |  |  | DEP - DIRETORIA DE INFRAESTRUTURA E EQUIPAMENTOS PÚBLICOS
Projeto: |  |  | 7073 - 4/2024 |  |  |  | Data Projeto: | 14/10/2024
Descrição: |  |  | EXECUÇÃO DA REFORMA DO LABORATÓRIO DE QUÍMICA AGROPECUÁRIA (LQA) DO INSTITUTO MINEIRO DE AGROPECUÁRIA (IMA), EM CONTAGEM/MG
Versão: |  |  | Cópia de: Versão Revisado
Município: |  |  | Contagem
Extensão: |  |  | 5.044,410
Situação: |  |  | Licitação iniciada
Subgrupo: SINALIZAÇÃO PODOTÁTIL
Código | Serviço |  |  |  | Unid. | Qtde | Preço Unitário | Total
ED-5067#1 | FORNECIMENTO E INSTALAÇÃO SINALIZAÇÃO PODOTÁTIL DE ALERTA (BOLINHAS) EM PLACA DE BORRACHA SINTÉTICA, DIM.: 25x25cm, COR AMARELA, COLADA SOBREPOSTA AO PISO INTERNO |  |  |  | m | 6,000 |  |  | 1-150
ED-5067#3 | FORNECIMENTO E INSTALAÇÃO SINALIZAÇÃO PODOTÁTIL DIRECIONAL (BOLINHAS) EM PLACA DE BORRACHA SINTÉTICA, DIM.: 25x25cm, COR AMARELA, COLADA SOBREPOSTA AO PISO INTERNO |  |  |  | m | 6,000 |  |  | 1-129
ED-5067#2 | FORNECIMENTO E INSTALAÇÃO SINALIZAÇÃO PODOTÁTIL DIRECIONAL EM CONCRETO, COR VERMELHA, ASSENTADA NO PISO EXTERNO |  |  |  | m | 40,000 |  |  | 1-151
ED-5067#4 | FORNECIMENTO E INSTALAÇÃO SINALIZAÇÃO PODOTÁTIL DE ALERTA EM CONCRETO, COR VERMELHA, ASSENTADA NO PISO EXTERNO |  |  |  | m | 26,000 |  |  | 1-130
Total:
Subgrupo: PISO EM CHAPA XADREZ
Código | Serviço |  |  |  | Unid. | Qtde | Preço Unitário | Total
ED-4850#1 | PISO EM CHAPA XADREZ ESPESSURA 6,3MM, EM AÇO ASTM-A36 |  |  |  | m2 | 2,430 |  |  | 1-153
Total:
|  | DER-MG - Departamento de Estradas de Rodagem de Minas Gerais |  |  |  |  | Data:
|  | SGIV - Sistema Integrado de Gestão da Infra-estrutura Viária | [5 empty] | Página: 47 de 95
Quadro de Quantidades
Nº do Edital: |  |  | 0514/2026
CNPJ do Fornecedor:
Nome do Fornecedor:
Setor: |  |  | DEP - DIRETORIA DE INFRAESTRUTURA E EQUIPAMENTOS PÚBLICOS
Projeto: |  |  | 7073 - 4/2024 |  |  |  | Data Projeto: | 14/10/2024
Descrição: |  |  | EXECUÇÃO DA REFORMA DO LABORATÓRIO DE QUÍMICA AGROPECUÁRIA (LQA) DO INSTITUTO MINEIRO DE AGROPECUÁRIA (IMA), EM CONTAGEM/MG
Versão: |  |  | Cópia de: Versão Revisado
Município: |  |  | Contagem
Extensão: |  |  | 5.044,410
Situação: |  |  | Licitação iniciada
Subgrupo: PINTURA
Código | Serviço |  |  |  | Unid. | Qtde | Preço Unitário | Total
ED-50464 | PINTURA COM RESINA ACRÍLICA EM PISOS CIMENTADOS, DUAS (2) DEMÃOS, COM APLICAÇÃO MANUAL, INCLUSIVE PREPARAÇÃO E LIMPEZA DA SUPERFÍCIE |  |  |  | m2 | 20,750 |  |  | 1-155
ED-50459 | PINTURA ACRÍLICA PARA PISO EM PASSEIO/SUPERFÍCIE CIMENTADA, DUAS (2) DEMÃOS, COM APLICAÇÃO MANUAL |  |  |  | m2 | 21,800 |  |  | 1-156
Total:
Grupo: INSTALAÇÕES DE CABEAMENTO ESTRUTURADO / CFTV E INFRAESTRUTURA PARA ALARME / SONORIZAÇÃO
Subgrupo: FIO E CABO PARA REDE LÓGICA
Código | Serviço |  |  |  | Unid. | Qtde | Preço Unitário | Total
ED-9194 | CABO UTP COM QUATRO (4) PARES, CATEGORIA 6, CLASSIFICAÇÃO LSZH, COM ISOLAMENTO NÃO HALOGENADO E ANTICHAMA, EXCLUSIVE CONECTOR/PLUG MACHO RJ45 E CRIMPAGEM |  |  |  | m | 17.541,000 |  |  | 1-159
ED-48935 | CABO TELEFÔNICO, PARA COMUNICAÇÃO INTERNA COM BLINDAGEM EM ALUMÍNIO E POLIETILENO, COM CEM (100) PARES, DIÂMETRO DO CONDUTOR DE 0,50MM (CI-50.100) |  |  |  | m | 209,000 |  |  | 1-160
ED-9810#2 | EXECUÇÃO CABO ÓTICO 4 FIBRAS, USO INTERNO, MONOMODO |  |  |  | m | 259,000 |  |  | 1-161
Total:
|  | DER-MG - Departamento de Estradas de Rodagem de Minas Gerais |  |  |  |  | Data:
|  | SGIV - Sistema Integrado de Gestão da Infra-estrutura Viária | [5 empty] | Página: 48 de 95
Quadro de Quantidades
Nº do Edital: |  |  | 0514/2026
CNPJ do Fornecedor:
Nome do Fornecedor:
Setor: |  |  | DEP - DIRETORIA DE INFRAESTRUTURA E EQUIPAMENTOS PÚBLICOS
Projeto: |  |  | 7073 - 4/2024 |  |  |  | Data Projeto: | 14/10/2024
Descrição: |  |  | EXECUÇÃO DA REFORMA DO LABORATÓRIO DE QUÍMICA AGROPECUÁRIA (LQA) DO INSTITUTO MINEIRO DE AGROPECUÁRIA (IMA), EM CONTAGEM/MG
Versão: |  |  | Cópia de: Versão Revisado
Município: |  |  | Contagem
Extensão: |  |  | 5.044,410
Situação: |  |  | Licitação iniciada
Subgrupo: TOMADA PARA REDE LÓGICA E TELEFONIA
Código | Serviço |  |  |  | Unid. | Qtde | Preço Unitário | Total
ED-15762 | CONJUNTO DE DUAS (2) TOMADAS DE DADOS (CONECTOR RJ45 CAT.6E), COM PLACA 4"X2" DE DOIS (2) POSTOS, INCLUSIVE FORNECIMENTO, INSTALAÇÃO, SUPORTE, MÓDULO E PLACA |  |  |  | un | 226,000 |  |  | 1-163
Total:
Subgrupo: CERTIFICAÇÃO DE REDE LÓGICA
Código | Serviço |  |  |  | Unid. | Qtde | Preço Unitário | Total
ED-48368 | CERTIFICAÇÃO DE GARANTIA DE TRANSMISSÃO DE CABOS LÓGICOS, CAT. 5E/6/6A |  |  |  | un | 490,000 |  |  | 1-48
Total:
Subgrupo: RACK E ACESSÓRIOS
Código | Serviço |  |  |  | Unid. | Qtde | Preço Unitário | Total
ED-48361 | ANILHA, TIPO MARCADOR, PARA IDENTIFICAÇÃO DE CABOS, DIÂMETRO MÁXIMO DE 6MM2, CONTENDO 500 UNIDADES, INCLUSIVE INSTALAÇÃO EM CABO |  |  |  | un | 10,000 |  |  | 1-166
ED-48376 | GAVETA DE VENTILAÇÃO COM QUATRO (4) VENTILADORES, ALTURA DE 44,45MM (1U) PARA RACK DE 19", EXCLUSIVE BASTIDOR/RACK DE REDE |  |  |  | un | 6,000 |  |  | 1-167
ED-48377 | ORGANIZADOR DE CABOS, ALTURA DE 44,45MM (1U) PARA RACK DE 19"", EXCLUSIVE BASTIDOR/RACK DE REDE |  |  |  | un | 21,000 |  |  | 1-168
|  | DER-MG - Departamento de Estradas de Rodagem de Minas Gerais |  |  |  |  | Data:
|  | SGIV - Sistema Integrado de Gestão da Infra-estrutura Viária | [5 empty] | Página: 49 de 95
Quadro de Quantidades
Nº do Edital: |  |  | 0514/2026
CNPJ do Fornecedor:
Nome do Fornecedor:
Setor: |  |  | DEP - DIRETORIA DE INFRAESTRUTURA E EQUIPAMENTOS PÚBLICOS
Projeto: |  |  | 7073 - 4/2024 |  |  |  | Data Projeto: | 14/10/2024
Descrição: |  |  | EXECUÇÃO DA REFORMA DO LABORATÓRIO DE QUÍMICA AGROPECUÁRIA (LQA) DO INSTITUTO MINEIRO DE AGROPECUÁRIA (IMA), EM CONTAGEM/MG
Versão: |  |  | Cópia de: Versão Revisado
Município: |  |  | Contagem
Extensão: |  |  | 5.044,410
Situação: |  |  | Licitação iniciada
Código | Serviço |  |  |  | Unid. | Qtde | Preço Unitário | Total
ED-48373 | PATCH PANEL VINTE E QUATRO (24) POSIÇÕES, CATEGORIA 6, ALTURA DE 44,45MM (1U) PARA RACK DE 19"", INCLUSIVE GUIA TRASEIRO, EXCLUSIVE BASTIDOR/RACK DE REDE |  |  |  | un | 1,000 |  |  | 1-183
ED-48374 | PATCH PANEL QUARENTA E OITO (48) POSIÇÕES, CATEGORIA 6, ALTURA DE 44,45MM (1U) PARA RACK DE 19", INCLUSIVE GUIA TRASEIRO, EXCLUSIVE BASTIDOR/RACK DE REDE |  |  |  | un | 14,000 |  |  | 1-184
ED-48375 | RÉGUA COM 8 TOMADAS (2P+T), PARA FIXAÇÃO NO RACK DE 19" (1U) |  |  |  | un | 6,000 |  |  | 1-185
ED-48378 | TAMPA CEGA, ALTURA DE 44,45MM (1U) PARA RACK DE 19"", EXCLUSIVE BASTIDOR/RACK DE REDE |  |  |  | cj | 12,000 |  |  | 1-186
ED-4120#1 | NO-BREAK 2KVA, BIFÁSICO, 220V |  |  |  | un | 6,000 |  |  | 1-187
ED-5041#11 | FORNECIMENTO E INSTALAÇÃO RACK 19" METÁLICO PARA CABEAMENTO ESTRUTURADO, COM 36U, TIPO PISO |  |  |  | un | 3,000 |  |  | 1-188
ED-5041#12 | FORNECIMENTO E INSTALAÇÃO RACK 19" METÁLICO PARA SERVIDOR OU SONORIZAÇÃO, COM 32U, TIPO PISO |  |  |  | un | 2,000 |  |  | 1-189
ED-5041#13 | FORNECIMENTO E INSTALAÇÃO RACK 19" METÁLICO PARA CFTV, COM 24U, TIPO PISO |  |  |  | un | 1,000 |  |  | 1-190
ED-5041#14 | FORNECIMENTO E INSTALAÇÃO BLOCO 110 IDC DE TELEFONIA |  |  |  | un | 5,000 |  |  | 1-191
ED-5041#15 | FORNECIMENTO E INSTALAÇÃO SWITCH CORE, CAT6, 24 PORTAS |  |  |  | un | 10,000 |  |  | 1-192
ED-5041#16 | FORNECIMENTO E INSTALAÇÃO DISTRIBUIDOR ÓTICO, CAT6, 24 PORTAS |  |  |  | un | 6,000 |  |  | 1-193
Total:
|  | DER-MG - Departamento de Estradas de Rodagem de Minas Gerais |  |  |  |  | Data:
|  | SGIV - Sistema Integrado de Gestão da Infra-estrutura Viária | [5 empty] | Página: 50 de 95
Quadro de Quantidades
Nº do Edital: |  |  | 0514/2026
CNPJ do Fornecedor:
Nome do Fornecedor:
Setor: |  |  | DEP - DIRETORIA DE INFRAESTRUTURA E EQUIPAMENTOS PÚBLICOS
Projeto: |  |  | 7073 - 4/2024 |  |  |  | Data Projeto: | 14/10/2024
Descrição: |  |  | EXECUÇÃO DA REFORMA DO LABORATÓRIO DE QUÍMICA AGROPECUÁRIA (LQA) DO INSTITUTO MINEIRO DE AGROPECUÁRIA (IMA), EM CONTAGEM/MG
Versão: |  |  | Cópia de: Versão Revisado
Município: |  |  | Contagem
Extensão: |  |  | 5.044,410
Situação: |  |  | Licitação iniciada
Subgrupo: CAIXA DE PASSAGEM PARA TELEFONIA
Código | Serviço |  |  |  | Unid. | Qtde | Preço Unitário | Total
ED-49220 | CAIXA DE TELEFONIA/REDE/CFTV, DIMENSÃO (40X40)CM, EM CHAPA DE AÇO GALVANIZADO, TIPO DE SOBREPOR, COM FECHO E ACABAMENTO EM PINTURA ELETROSTÁTICA, INCLUSIVE INSTALAÇÃO |  |  |  | un | 3,000 |  |  | 1-263
ED-49224 | CAIXA DE TELEFONIA/REDE/CFTV, DIMENSÃO (80X80)CM, EM CHAPA DE AÇO GALVANIZADO, TIPO DE SOBREPOR, COM FECHO E ACABAMENTO EM PINTURA ELETROSTÁTICA, INCLUSIVE INSTALAÇÃO |  |  |  | un | 3,000 |  |  | 1-264
ED-49227 | CAIXA DE TELEFONIA/REDE/CFTV, DIMENSÃO (150X150)CM, EM CHAPA DE AÇO GALVANIZADO, TIPO DE EMBUTIR, COM FECHO E ACABAMENTO EM PINTURA ELETROSTÁTICA, INCLUSIVE INSTALAÇÃO |  |  |  | un | 1,000 |  |  | 1-265
ED-49176 | CAIXA PRÉ-MOLDADA PARA ENTRADA TELEFÔNICA SUBTERRÂNEA, TIPO R2, MEDIDAS INTERNAS (107X52X50)CM, INCLUSIVE ESCAVAÇÃO, APILOAMENTO, LASTRO DE BRITA, REATERRO E TRANSPORTE COM RETIRADA DO MATERIAL ESCAVADO (EM CAÇAMBA) |  |  |  | un | 1,000 |  |  | 1-49
Total:
|  | DER-MG - Departamento de Estradas de Rodagem de Minas Gerais |  |  |  |  | Data:
|  | SGIV - Sistema Integrado de Gestão da Infra-estrutura Viária | [5 empty] | Página: 51 de 95
Quadro de Quantidades
Nº do Edital: |  |  | 0514/2026
CNPJ do Fornecedor:
Nome do Fornecedor:
Setor: |  |  | DEP - DIRETORIA DE INFRAESTRUTURA E EQUIPAMENTOS PÚBLICOS
Projeto: |  |  | 7073 - 4/2024 |  |  |  | Data Projeto: | 14/10/2024
Descrição: |  |  | EXECUÇÃO DA REFORMA DO LABORATÓRIO DE QUÍMICA AGROPECUÁRIA (LQA) DO INSTITUTO MINEIRO DE AGROPECUÁRIA (IMA), EM CONTAGEM/MG
Versão: |  |  | Cópia de: Versão Revisado
Município: |  |  | Contagem
Extensão: |  |  | 5.044,410
Situação: |  |  | Licitação iniciada
Subgrupo: CONDULETE EM ALUMÍNIO
Código | Serviço |  |  |  | Unid. | Qtde | Preço Unitário | Total
ED-49071 | CONDULETE DE ALUMÍNIO, TIPO "C", DIÂMETRO DE SAÍDA 1" (25MM), EXCLUSIVE MÓDULO E PLACA, INCLUSIVE FIXAÇÃO |  |  |  | un | 56,000 |  |  | 1-267
ED-49080 | CONDULETE DE ALUMÍNIO, TIPO "E", DIÂMETRO DE SAÍDA 1" (25MM), EXCLUSIVE MÓDULO E PLACA, INCLUSIVE FIXAÇÃO |  |  |  | un | 175,000 |  |  | 1-50
ED-49122 | CONDULETE DE ALUMÍNIO, TIPO "LL", DIÂMETRO DE SAÍDA 1" (25MM), EXCLUSIVE MÓDULO E PLACA, INCLUSIVE FIXAÇÃO |  |  |  | un | 10,000 |  |  | 1-268
ED-49107 | CONDULETE DE ALUMÍNIO, TIPO "LR", DIÂMETRO DE SAÍDA 1" (25MM), EXCLUSIVE MÓDULO E PLACA, INCLUSIVE FIXAÇÃO |  |  |  | un | 8,000 |  |  | 1-269
ED-49089 | CONDULETE DE ALUMÍNIO, TIPO "T", DIÂMETRO DE SAÍDA 1" (25MM), EXCLUSIVE MÓDULO E PLACA, INCLUSIVE FIXAÇÃO |  |  |  | un | 8,000 |  |  | 1-270
ED-49125 | CONDULETE DE ALUMÍNIO, TIPO "LL", DIÂMETRO DE SAÍDA 2" (50MM), EXCLUSIVE MÓDULO E PLACA, INCLUSIVE FIXAÇÃO |  |  |  | un | 2,000 |  |  | 1-271
ED-5041#18 | FORNECIMENTO E INSTALAÇÃO CONDULETE DE ALUMÍNIO, TIPO "LL", DIÂMETRO DE SAÍDA 4" (100MM), EXCLUSIVE MÓDULO E PLACA, INCLUSIVE FIXAÇÃO |  |  |  | un | 2,000 |  |  | 1-272
Total:
|  | DER-MG - Departamento de Estradas de Rodagem de Minas Gerais |  |  |  |  | Data:
|  | SGIV - Sistema Integrado de Gestão da Infra-estrutura Viária | [5 empty] | Página: 52 de 95
Quadro de Quantidades
Nº do Edital: |  |  | 0514/2026
CNPJ do Fornecedor:
Nome do Fornecedor:
Setor: |  |  | DEP - DIRETORIA DE INFRAESTRUTURA E EQUIPAMENTOS PÚBLICOS
Projeto: |  |  | 7073 - 4/2024 |  |  |  | Data Projeto: | 14/10/2024
Descrição: |  |  | EXECUÇÃO DA REFORMA DO LABORATÓRIO DE QUÍMICA AGROPECUÁRIA (LQA) DO INSTITUTO MINEIRO DE AGROPECUÁRIA (IMA), EM CONTAGEM/MG
Versão: |  |  | Cópia de: Versão Revisado
Município: |  |  | Contagem
Extensão: |  |  | 5.044,410
Situação: |  |  | Licitação iniciada
Subgrupo: ELETRODUTO RÍGIDO EM PVC
Código | Serviço |  |  |  | Unid. | Qtde | Preço Unitário | Total
ED-49315 | ELETRODUTO DE PVC RÍGIDO ROSCÁVEL, DIÂMETRO DE 100MM (4"), INCLUSIVE ACESSÓRIOS PARA FIXAÇÃO E CONEXÕES |  |  |  | m | 2,960 |  |  | 1-274
Total:
Subgrupo: ELETRODUTO RÍGIDO EM AÇO GALVANIZADO
Código | Serviço |  |  |  | Unid. | Qtde | Preço Unitário | Total
ED-49327 | ELETRODUTO DE AÇO GALVANIZADO PESASDO, DIÂMETRO DE 25MM (1"), INCLUSIVE ACESSÓRIOS PARA FIXAÇÃO E CONEXÕES |  |  |  | m | 1.571,000 |  |  | 1-276
ED-49330 | ELETRODUTO DE AÇO GALVANIZADO PESADO, DIÂMETRO DE 50MM (2"), INCLUSIVE ACESSÓRIOS PARA FIXAÇÃO E CONEXÕES |  |  |  | m | 45,000 |  |  | 1-277
ED-49333 | ELETRODUTO DE AÇO GALVANIZADO PESADO, DIÂMETRO DE 100MM (4"), INCLUSIVE ACESSÓRIOS PARA FIXAÇÃO E CONEXÕES |  |  |  | m | 42,000 |  |  | 1-278
Total:
Subgrupo: ELETROCALHA LISA
Código | Serviço |  |  |  | Unid. | Qtde | Preço Unitário | Total
ED-19518 | ELETROCALHA LISA (400X100)MM EM CHAPA DE AÇO GALVANIZADO #18, COM TRATAMENTO PRÉ-ZINCADO, INCLUSIVE TAMPA DE ENCAIXE, FIXAÇÃO SUPERIOR, CONEXÕES E ACESSÓRIOS |  |  |  | m | 245,000 |  |  | 1-280
Total:
|  | DER-MG - Departamento de Estradas de Rodagem de Minas Gerais |  |  |  |  | Data:
|  | SGIV - Sistema Integrado de Gestão da Infra-estrutura Viária | [5 empty] | Página: 53 de 95
Quadro de Quantidades
Nº do Edital: |  |  | 0514/2026
CNPJ do Fornecedor:
Nome do Fornecedor:
Setor: |  |  | DEP - DIRETORIA DE INFRAESTRUTURA E EQUIPAMENTOS PÚBLICOS
Projeto: |  |  | 7073 - 4/2024 |  |  |  | Data Projeto: | 14/10/2024
Descrição: |  |  | EXECUÇÃO DA REFORMA DO LABORATÓRIO DE QUÍMICA AGROPECUÁRIA (LQA) DO INSTITUTO MINEIRO DE AGROPECUÁRIA (IMA), EM CONTAGEM/MG
Versão: |  |  | Cópia de: Versão Revisado
Município: |  |  | Contagem
Extensão: |  |  | 5.044,410
Situação: |  |  | Licitação iniciada
Subgrupo: VERGALHÃO DE AÇO COM ROSCA TOTAL
Código | Serviço |  |  |  | Unid. | Qtde | Preço Unitário | Total
ED-19508 | FIXAÇÃO DE ELETROCALHA/LEITO HORIZONTAL COM LARGURA MAIOR QUE 200 MM E MENOR OU IGUAL A 400 MM EM LAJE, COM SUPORTE EM PERFILADO, INCLUSIVE PERFILADO, VERGALHÃO E ACESSÓRIOS, EXCLUSIVE ELETROCALHA/LEITO |  |  |  | m | 245,000 |  |  | 1-593
ED-15650 | VERGALHÃO DE AÇO COM ROSCA TOTAL PARA PERFILADO, DIÂMETRO 3/8", INCLUSIVE FORNECIMENTO, FIXAÇÃO E INSTALAÇÃO |  |  |  | m | 462,130 |  |  | 1-592
Total:
Subgrupo: SISTEMAS DE ALARME / SONORIZAÇÃO
Código | Serviço |  |  |  | Unid. | Qtde | Preço Unitário | Total
ED-49526 | SIRENE DE ALTA POTÊNCIA, TIMBRE Ø 150MM, 100DCB |  |  |  | un | 3,000 |  |  | 1-595
ED-5041#22 | FORNECIMENTO E INSTALAÇÃO SENSOR DE PRESENÇA INFRAVERMELHO DO SISTEMA DE SEGURANÇA |  |  |  | un | 96,000 |  |  | 1-596
Total:
Subgrupo: RETIRADA DESMONTAGEM DE CABEAMENTO ESTRUTURADO
Código | Serviço |  |  |  | Unid. | Qtde | Preço Unitário | Total
ED-48500 | DEMOLIÇÃO MANUAL DE TUBULAÇÕES EMBUTIDAS DE REDE (ÁGUA, ELÉTRICA, GASES, ETC.), INCLUSIVE RASGO EM ALVENARIA, REMOÇÃO DE ACESSÓRIOS DE FIXAÇÃO, AFASTAMENTO E EMPILHAMENTO, EXCLUSIVE TRANSPORTE E RETIRADA DO MATERIAL DEMOLIDO |  |  |  | m | 5.000,000 |  |  | 1-137
Total:
|  | DER-MG - Departamento de Estradas de Rodagem de Minas Gerais |  |  |  |  | Data:
|  | SGIV - Sistema Integrado de Gestão da Infra-estrutura Viária | [5 empty] | Página: 54 de 95
Quadro de Quantidades
Nº do Edital: |  |  | 0514/2026
CNPJ do Fornecedor:
Nome do Fornecedor:
Setor: |  |  | DEP - DIRETORIA DE INFRAESTRUTURA E EQUIPAMENTOS PÚBLICOS
Projeto: |  |  | 7073 - 4/2024 |  |  |  | Data Projeto: | 14/10/2024
Descrição: |  |  | EXECUÇÃO DA REFORMA DO LABORATÓRIO DE QUÍMICA AGROPECUÁRIA (LQA) DO INSTITUTO MINEIRO DE AGROPECUÁRIA (IMA), EM CONTAGEM/MG
Versão: |  |  | Cópia de: Versão Revisado
Município: |  |  | Contagem
Extensão: |  |  | 5.044,410
Situação: |  |  | Licitação iniciada
Grupo: INSTALAÇÕES ELÉTRICAS
Subgrupo: CABO DE COBRE FLEXÍVEL (450/750V)
Código | Serviço |  |  |  | Unid. | Qtde | Preço Unitário | Total
ED-48951 | CABO ISOLADO DE COBRE FLEXÍVEL, CLASSE 5, ISOLAMENTO TIPO LSHF/ATOX, NÃO HALOGENADO E ANTICHAMA, DIÂMETRO DA SEÇÃO DE 2,5MM2, TEMPERATURA DE TRABALHO 70°C, TENSÃO NOMINAL DE OPERAÇÃO 450/750V |  |  |  | m | 20.000,000 |  |  | 1-600
ED-48956 | CABO ISOLADO DE COBRE FLEXÍVEL, CLASSE 5, ISOLAMENTO TIPO LSHF/ATOX, NÃO HALOGENADO E ANTICHAMA, DIÂMETRO DA SEÇÃO DE 4MM2, TEMPERATURA DE TRABALHO 70°C, TENSÃO NOMINAL DE OPERAÇÃO 450/750V |  |  |  | m | 5.000,000 |  |  | 1-601
ED-48961 | CABO ISOLADO DE COBRE FLEXÍVEL, CLASSE 5, ISOLAMENTO TIPO LSHF/ATOX, NÃO HALOGENADO E ANTICHAMA, DIÂMETRO DA SEÇÃO DE 6MM2, TEMPERATURA DE TRABALHO 70°C, TENSÃO NOMINAL DE OPERAÇÃO 450/750V |  |  |  | m | 3.500,000 |  |  | 1-602
ED-48966 | CABO ISOLADO DE COBRE FLEXÍVEL, CLASSE 5, ISOLAMENTO TIPO LSHF/ATOX, NÃO HALOGENADO E ANTICHAMA, DIÂMETRO DA SEÇÃO DE 10MM2, TEMPERATURA DE TRABALHO 70°C, TENSÃO NOMINAL DE OPERAÇÃO 450/750V |  |  |  | m | 2.000,000 |  |  | 1-603
Total:
|  | DER-MG - Departamento de Estradas de Rodagem de Minas Gerais |  |  |  |  | Data:
|  | SGIV - Sistema Integrado de Gestão da Infra-estrutura Viária | [5 empty] | Página: 55 de 95
Quadro de Quantidades
Nº do Edital: |  |  | 0514/2026
CNPJ do Fornecedor:
Nome do Fornecedor:
Setor: |  |  | DEP - DIRETORIA DE INFRAESTRUTURA E EQUIPAMENTOS PÚBLICOS
Projeto: |  |  | 7073 - 4/2024 |  |  |  | Data Projeto: | 14/10/2024
Descrição: |  |  | EXECUÇÃO DA REFORMA DO LABORATÓRIO DE QUÍMICA AGROPECUÁRIA (LQA) DO INSTITUTO MINEIRO DE AGROPECUÁRIA (IMA), EM CONTAGEM/MG
Versão: |  |  | Cópia de: Versão Revisado
Município: |  |  | Contagem
Extensão: |  |  | 5.044,410
Situação: |  |  | Licitação iniciada
Subgrupo: CABO DE COBRE FLEXÍVEL (0,6/1KV)
Código | Serviço |  |  |  | Unid. | Qtde | Preço Unitário | Total
ED-48995 | CABO UNIPOLAR DE COBRE FLEXÍVEL, CLASSE 5, ISOLAMENTO TIPO EPR/HEPR, NÃO HALOGENADO E ANTICHAMA, DIÂMETRO DA SEÇÃO DE 6MM2, TEMPERATURA DE TRABALHO 90°C, TENSÃO NOMINAL DE OPERAÇÃO 0,6/1KV |  |  |  | m | 300,000 |  |  | 1-605
ED-48998 | CABO UNIPOLAR DE COBRE FLEXÍVEL, CLASSE 5, ISOLAMENTO TIPO EPR/HEPR, NÃO HALOGENADO E ANTICHAMA, DIÂMETRO DA SEÇÃO DE 10MM2, TEMPERATURA DE TRABALHO 90°C, TENSÃO NOMINAL DE OPERAÇÃO 0,6/1KV |  |  |  | m | 900,000 |  |  | 1-606
ED-49001 | CABO UNIPOLAR DE COBRE FLEXÍVEL, CLASSE 5, ISOLAMENTO TIPO EPR/HEPR, NÃO HALOGENADO E ANTICHAMA, DIÂMETRO DA SEÇÃO DE 16MM2, TEMPERATURA DE TRABALHO 90°C, TENSÃO NOMINAL DE OPERAÇÃO 0,6/1KV |  |  |  | m | 5.200,000 |  |  | 1-607
ED-49004 | CABO UNIPOLAR DE COBRE FLEXÍVEL, CLASSE 5, ISOLAMENTO TIPO EPR/HEPR, NÃO HALOGENADO E ANTICHAMA, DIÂMETRO DA SEÇÃO DE 25MM2, TEMPERATURA DE TRABALHO 90°C, TENSÃO NOMINAL DE OPERAÇÃO 0,6/1KV |  |  |  | m | 3.100,000 |  |  | 1-608
ED-49007 | CABO UNIPOLAR DE COBRE FLEXÍVEL, CLASSE 5, ISOLAMENTO TIPO EPR/HEPR, NÃO HALOGENADO E ANTICHAMA, DIÂMETRO DA SEÇÃO DE 35MM2, TEMPERATURA DE TRABALHO 90°C, TENSÃO NOMINAL DE OPERAÇÃO 0,6/1KV |  |  |  | m | 2.200,000 |  |  | 1-609
|  | DER-MG - Departamento de Estradas de Rodagem de Minas Gerais |  |  |  |  | Data:
|  | SGIV - Sistema Integrado de Gestão da Infra-estrutura Viária | [5 empty] | Página: 56 de 95
Quadro de Quantidades
Nº do Edital: |  |  | 0514/2026
CNPJ do Fornecedor:
Nome do Fornecedor:
Setor: |  |  | DEP - DIRETORIA DE INFRAESTRUTURA E EQUIPAMENTOS PÚBLICOS
Projeto: |  |  | 7073 - 4/2024 |  |  |  | Data Projeto: | 14/10/2024
Descrição: |  |  | EXECUÇÃO DA REFORMA DO LABORATÓRIO DE QUÍMICA AGROPECUÁRIA (LQA) DO INSTITUTO MINEIRO DE AGROPECUÁRIA (IMA), EM CONTAGEM/MG
Versão: |  |  | Cópia de: Versão Revisado
Município: |  |  | Contagem
Extensão: |  |  | 5.044,410
Situação: |  |  | Licitação iniciada
Código | Serviço |  |  |  | Unid. | Qtde | Preço Unitário | Total
ED-49010 | CABO UNIPOLAR DE COBRE FLEXÍVEL, CLASSE 5, ISOLAMENTO TIPO EPR/HEPR, NÃO HALOGENADO E ANTICHAMA, DIÂMETRO DA SEÇÃO DE 50MM2, TEMPERATURA DE TRABALHO 90°C, TENSÃO NOMINAL DE OPERAÇÃO 0,6/1KV |  |  |  | m | 1.700,000 |  |  | 1-610
ED-49013 | CABO UNIPOLAR DE COBRE FLEXÍVEL, CLASSE 5, ISOLAMENTO TIPO EPR/HEPR, NÃO HALOGENADO E ANTICHAMA, DIÂMETRO DA SEÇÃO DE 70MM2, TEMPERATURA DE TRABALHO 90°C, TENSÃO NOMINAL DE OPERAÇÃO 0,6/1KV |  |  |  | m | 1.600,000 |  |  | 1-611
ED-49016 | CABO UNIPOLAR DE COBRE FLEXÍVEL, CLASSE 5, ISOLAMENTO TIPO EPR/HEPR, NÃO HALOGENADO E ANTICHAMA, DIÂMETRO DA SEÇÃO DE 95MM2, TEMPERATURA DE TRABALHO 90°C, TENSÃO NOMINAL DE OPERAÇÃO 0,6/1KV |  |  |  | m | 1.600,000 |  |  | 1-612
ED-49019 | CABO UNIPOLAR DE COBRE FLEXÍVEL, CLASSE 5, ISOLAMENTO TIPO EPR/HEPR, NÃO HALOGENADO E ANTICHAMA, DIÂMETRO DA SEÇÃO DE 120MM2, TEMPERATURA DE TRABALHO 90°C, TENSÃO NOMINAL DE OPERAÇÃO 0,6/1KV |  |  |  | m | 600,000 |  |  | 1-613
ED-49022 | CABO UNIPOLAR DE COBRE FLEXÍVEL, CLASSE 5, ISOLAMENTO TIPO EPR/HEPR, NÃO HALOGENADO E ANTICHAMA, DIÂMETRO DA SEÇÃO DE 150MM2, TEMPERATURA DE TRABALHO 90°C, TENSÃO NOMINAL DE OPERAÇÃO 0,6/1KV |  |  |  | m | 600,000 |  |  | 1-614
|  | DER-MG - Departamento de Estradas de Rodagem de Minas Gerais |  |  |  |  | Data:
|  | SGIV - Sistema Integrado de Gestão da Infra-estrutura Viária | [5 empty] | Página: 57 de 95
Quadro de Quantidades
Nº do Edital: |  |  | 0514/2026
CNPJ do Fornecedor:
Nome do Fornecedor:
Setor: |  |  | DEP - DIRETORIA DE INFRAESTRUTURA E EQUIPAMENTOS PÚBLICOS
Projeto: |  |  | 7073 - 4/2024 |  |  |  | Data Projeto: | 14/10/2024
Descrição: |  |  | EXECUÇÃO DA REFORMA DO LABORATÓRIO DE QUÍMICA AGROPECUÁRIA (LQA) DO INSTITUTO MINEIRO DE AGROPECUÁRIA (IMA), EM CONTAGEM/MG
Versão: |  |  | Cópia de: Versão Revisado
Município: |  |  | Contagem
Extensão: |  |  | 5.044,410
Situação: |  |  | Licitação iniciada
Código | Serviço |  |  |  | Unid. | Qtde | Preço Unitário | Total
ED-49028 | CABO UNIPOLAR DE COBRE FLEXÍVEL, CLASSE 5, ISOLAMENTO TIPO EPR/HEPR, NÃO HALOGENADO E ANTICHAMA, DIÂMETRO DA SEÇÃO DE 240MM2, TEMPERATURA DE TRABALHO 90°C, TENSÃO NOMINAL DE OPERAÇÃO 0,6/1KV |  |  |  | m | 1.700,000 |  |  | 1-615
ED-9810#4 | EXECUÇÃO CABO DE COBRE FLEXÍVEL, CLASSE 5, ISOLAMENTO TIPO EPR/HEPR, NÃO HALOGENADO, ANTICHAMA, TERMOFIXO, 5 VIAS SEÇÃO 1,5 MM2, 90°C, 0,6/1KV, PARA CONTROLE |  |  |  | m | 80,000 |  |  | 1-616
Total:
Subgrupo: CAIXA DE PASSAGEM EM ALVENARIA
Código | Serviço |  |  |  | Unid. | Qtde | Preço Unitário | Total
ED-49169 | CAIXA DE PASSAGEM EM ALVENARIA E TAMPA DE CONCRETO, FUNDO DE BRITA, TIPO 1, DIMENSÃO (40X40X60)CM, INCLUSIVE ESCAVAÇÃO, REATERRO E BOTA-FORA |  |  |  | un | 5,000 |  |  | 1-618
ED-7136#2 | CAIXA DE PASSAGEM EM ALVENARIA E TAMPA DE CONCRETO, FUNDO DE BRITA, TIPO 2, 80 X 80 X 100 CM, INCLUSIVE ESCAVAÇÃO, REATERRO E BOTA-FORA |  |  |  | un | 2,000 |  |  | 1-619
Total:
|  | DER-MG - Departamento de Estradas de Rodagem de Minas Gerais |  |  |  |  | Data:
|  | SGIV - Sistema Integrado de Gestão da Infra-estrutura Viária | [5 empty] | Página: 58 de 95
Quadro de Quantidades
Nº do Edital: |  |  | 0514/2026
CNPJ do Fornecedor:
Nome do Fornecedor:
Setor: |  |  | DEP - DIRETORIA DE INFRAESTRUTURA E EQUIPAMENTOS PÚBLICOS
Projeto: |  |  | 7073 - 4/2024 |  |  |  | Data Projeto: | 14/10/2024
Descrição: |  |  | EXECUÇÃO DA REFORMA DO LABORATÓRIO DE QUÍMICA AGROPECUÁRIA (LQA) DO INSTITUTO MINEIRO DE AGROPECUÁRIA (IMA), EM CONTAGEM/MG
Versão: |  |  | Cópia de: Versão Revisado
Município: |  |  | Contagem
Extensão: |  |  | 5.044,410
Situação: |  |  | Licitação iniciada
Subgrupo: INTERRUPTOR, TOMADA E ACESSÓRIOS
Código | Serviço |  |  |  | Unid. | Qtde | Preço Unitário | Total
ED-15733 | CONJUNTO DE UM (1) INTERRUPTOR SIMPLES, CORRENTE 10A, TENSÃO 250V, (10A-250V), COM PLACA 4"X2" DE UM (1) POSTO, INCLUSIVE FORNECIMENTO, INSTALAÇÃO, SUPORTE, MÓDULO E PLACA |  |  |  | un | 70,000 |  |  | 1-621
ED-15739 | CONJUNTO DE DOIS (2) INTERRUPTORES SIMPLES, CORRENTE 10A, TENSÃO 250V, (10A-250V), COM PLACA 4"X2" DE DOIS (2) POSTOS, INCLUSIVE FORNECIMENTO, INSTALAÇÃO, SUPORTE, MÓDULO E PLACA |  |  |  | un | 75,000 |  |  | 1-622
ED-15741 | CONJUNTO DE TRÊS (3) INTERRUPTORES SIMPLES, CORRENTE 10A, TENSÃO 250V, (10A-250V), COM PLACA 4"X2" DE TRÊS (3) POSTOS, INCLUSIVE FORNECIMENTO, INSTALAÇÃO, SUPORTE, MÓDULO E PLACA |  |  |  | un | 7,000 |  |  | 1-623
ED-15745 | CONJUNTO DE DOIS (2) INTERRUPTORES PARALELOS, CORRENTE 10A, TENSÃO 250V, (10A-250V), COM PLACA 4"X2" DE DOIS (2) POSTOS, INCLUSIVE FORNECIMENTO, INSTALAÇÃO, SUPORTE, MÓDULO E PLACA |  |  |  | un | 2,000 |  |  | 1-624
ED-15738 | CONJUNTO DE UM (1) INTERRUPTOR PULSADOR (CAMPAINHA), CORRENTE 10A, TENSÃO 250V, (10A-250V), COM PLACA 4"X2" DE UM (1) POSTO, INCLUSIVE FORNECIMENTO, INSTALAÇÃO, SUPORTE, MÓDULO E PLACA |  |  |  | un | 2,000 |  |  | 1-625
|  | DER-MG - Departamento de Estradas de Rodagem de Minas Gerais |  |  |  |  | Data:
|  | SGIV - Sistema Integrado de Gestão da Infra-estrutura Viária | [5 empty] | Página: 59 de 95
Quadro de Quantidades
Nº do Edital: |  |  | 0514/2026
CNPJ do Fornecedor:
Nome do Fornecedor:
Setor: |  |  | DEP - DIRETORIA DE INFRAESTRUTURA E EQUIPAMENTOS PÚBLICOS
Projeto: |  |  | 7073 - 4/2024 |  |  |  | Data Projeto: | 14/10/2024
Descrição: |  |  | EXECUÇÃO DA REFORMA DO LABORATÓRIO DE QUÍMICA AGROPECUÁRIA (LQA) DO INSTITUTO MINEIRO DE AGROPECUÁRIA (IMA), EM CONTAGEM/MG
Versão: |  |  | Cópia de: Versão Revisado
Município: |  |  | Contagem
Extensão: |  |  | 5.044,410
Situação: |  |  | Licitação iniciada
Código | Serviço |  |  |  | Unid. | Qtde | Preço Unitário | Total
ED-15761 | CONJUNTO DE UMA (1) TOMADA PADRÃO, TRÊS (3) POLOS, CORRENTE 10A, TENSÃO 250V, (2P+T/10A-250V) E UMA (1) TOMADA PADRÃO, TRÊS (3) POLOS, CORRENTE 20A, TENSÃO 250V, (2P+T/20A-250V), COM PLACA 4"X2" DE DOIS (2) POSTOS, INCLUSIVE FORNECIMENTO, INSTALAÇÃO, SUPORTE, MÓDULO E PLACA |  |  |  | un | 600,000 |  |  | 1-626
ED-15748 | CONJUNTO DE UMA (1) TOMADA PADRÃO, TRÊS (3) POLOS, CORRENTE 10A, TENSÃO 250V, (2P+T/10A-250V), COM PLACA 4"X2" DE UM (1) POSTO, INCLUSIVE FORNECIMENTO, INSTALAÇÃO, SUPORTE, MÓDULO E PLACA |  |  |  | un | 40,000 |  |  | 1-627
ED-15749 | CONJUNTO DE UMA (1) TOMADA PADRÃO, TRÊS (3) POLOS, CORRENTE 20A, TENSÃO 250V, (2P+T/20A-250V), COM PLACA 4"X2" DE UM (1) POSTO, INCLUSIVE FORNECIMENTO, INSTALAÇÃO, SUPORTE, MÓDULO E PLACA |  |  |  | un | 60,000 |  |  | 1-628
ED-15763 | CONJUNTO DE UM (1) MÓDULO COM FURO PARA SAÍDA DE FIO Ø10MM, COM PLACA 4"X2" DE UM (1) POSTO, INCLUSIVE FORNECIMENTO, INSTALAÇÃO, SUPORTE, MÓDULO E PLACA |  |  |  | un | 100,000 |  |  | 1-629
ED-5083#1 | FORNECIMENTO E INSTALAÇÃO EM MESAS ILHADAS, DE 4 TOMADAS 2P+T 10A-250V, 4 TOMADAS 2P+T 20A-250V E 4 CONECTORES RJ-45, CAT6. REF: PIAL LEGRAND OU EQUIVALENTE |  |  |  | un | 27,000 |  |  | 1-630
Total:
|  | DER-MG - Departamento de Estradas de Rodagem de Minas Gerais |  |  |  |  | Data:
|  | SGIV - Sistema Integrado de Gestão da Infra-estrutura Viária | [5 empty] | Página: 60 de 95
Quadro de Quantidades
Nº do Edital: |  |  | 0514/2026
CNPJ do Fornecedor:
Nome do Fornecedor:
Setor: |  |  | DEP - DIRETORIA DE INFRAESTRUTURA E EQUIPAMENTOS PÚBLICOS
Projeto: |  |  | 7073 - 4/2024 |  |  |  | Data Projeto: | 14/10/2024
Descrição: |  |  | EXECUÇÃO DA REFORMA DO LABORATÓRIO DE QUÍMICA AGROPECUÁRIA (LQA) DO INSTITUTO MINEIRO DE AGROPECUÁRIA (IMA), EM CONTAGEM/MG
Versão: |  |  | Cópia de: Versão Revisado
Município: |  |  | Contagem
Extensão: |  |  | 5.044,410
Situação: |  |  | Licitação iniciada
Subgrupo: CONDULETE EM ALUMÍNIO
Código | Serviço |  |  |  | Unid. | Qtde | Preço Unitário | Total
ED-49070 | CONDULETE DE ALUMÍNIO, TIPO "C", DIÂMETRO DE SAÍDA 3/4" (20MM), EXCLUSIVE MÓDULO E PLACA, INCLUSIVE FIXAÇÃO |  |  |  | un | 600,000 |  |  | 1-632
ED-49071 | CONDULETE DE ALUMÍNIO, TIPO "C", DIÂMETRO DE SAÍDA 1" (25MM), EXCLUSIVE MÓDULO E PLACA, INCLUSIVE FIXAÇÃO |  |  |  | un | 60,000 |  |  | 1-633
ED-49079 | CONDULETE DE ALUMÍNIO, TIPO "E", DIÂMETRO DE SAÍDA 3/4" (20MM), EXCLUSIVE MÓDULO E PLACA, INCLUSIVE FIXAÇÃO |  |  |  | un | 500,000 |  |  | 1-634
ED-49080 | CONDULETE DE ALUMÍNIO, TIPO "E", DIÂMETRO DE SAÍDA 1" (25MM), EXCLUSIVE MÓDULO E PLACA, INCLUSIVE FIXAÇÃO |  |  |  | un | 120,000 |  |  | 1-635
ED-49121 | CONDULETE DE ALUMÍNIO, TIPO "LL", DIÂMETRO DE SAÍDA 3/4" (20MM), EXCLUSIVE MÓDULO E PLACA, INCLUSIVE FIXAÇÃO |  |  |  | un | 200,000 |  |  | 1-636
ED-49122 | CONDULETE DE ALUMÍNIO, TIPO "LL", DIÂMETRO DE SAÍDA 1" (25MM), EXCLUSIVE MÓDULO E PLACA, INCLUSIVE FIXAÇÃO |  |  |  | un | 50,000 |  |  | 1-637
ED-49106 | CONDULETE DE ALUMÍNIO, TIPO "LR", DIÂMETRO DE SAÍDA 3/4" (20MM), EXCLUSIVE MÓDULO E PLACA, INCLUSIVE FIXAÇÃO |  |  |  | un | 200,000 |  |  | 1-638
ED-49107 | CONDULETE DE ALUMÍNIO, TIPO "LR", DIÂMETRO DE SAÍDA 1" (25MM), EXCLUSIVE MÓDULO E PLACA, INCLUSIVE FIXAÇÃO |  |  |  | un | 50,000 |  |  | 1-19
ED-49088 | CONDULETE DE ALUMÍNIO, TIPO "T", DIÂMETRO DE SAÍDA 3/4" (20MM), EXCLUSIVE MÓDULO E PLACA, INCLUSIVE FIXAÇÃO |  |  |  | un | 180,000 |  |  | 1-20
ED-49089 | CONDULETE DE ALUMÍNIO, TIPO "T", DIÂMETRO DE SAÍDA 1" (25MM), EXCLUSIVE MÓDULO E PLACA, INCLUSIVE FIXAÇÃO |  |  |  | un | 40,000 |  |  | 1-21
|  | DER-MG - Departamento de Estradas de Rodagem de Minas Gerais |  |  |  |  | Data:
|  | SGIV - Sistema Integrado de Gestão da Infra-estrutura Viária | [5 empty] | Página: 61 de 95
Quadro de Quantidades
Nº do Edital: |  |  | 0514/2026
CNPJ do Fornecedor:
Nome do Fornecedor:
Setor: |  |  | DEP - DIRETORIA DE INFRAESTRUTURA E EQUIPAMENTOS PÚBLICOS
Projeto: |  |  | 7073 - 4/2024 |  |  |  | Data Projeto: | 14/10/2024
Descrição: |  |  | EXECUÇÃO DA REFORMA DO LABORATÓRIO DE QUÍMICA AGROPECUÁRIA (LQA) DO INSTITUTO MINEIRO DE AGROPECUÁRIA (IMA), EM CONTAGEM/MG
Versão: |  |  | Cópia de: Versão Revisado
Município: |  |  | Contagem
Extensão: |  |  | 5.044,410
Situação: |  |  | Licitação iniciada
Código | Serviço |  |  |  | Unid. | Qtde | Preço Unitário | Total
ED-17964 | CONDULETE DE ALUMÍNIO, TIPO "TB", DIÂMETRO DE SAÍDA 3/4" (20MM), EXCLUSIVE MÓDULO E PLACA, INCLUSIVE FIXAÇÃO |  |  |  | un | 922,000 |  |  | 1-22
ED-17965 | CONDULETE DE ALUMÍNIO, TIPO "TB", DIÂMETRO DE SAÍDA 1" (25MM), EXCLUSIVE MÓDULO E PLACA, INCLUSIVE FIXAÇÃO |  |  |  | un | 50,000 |  |  | 1-23
ED-49097 | CONDULETE DE ALUMÍNIO, TIPO "X", DIÂMETRO DE SAÍDA 3/4" (20MM), EXCLUSIVE MÓDULO E PLACA, INCLUSIVE FIXAÇÃO |  |  |  | un | 100,000 |  |  | 1-24
ED-49098 | CONDULETE DE ALUMÍNIO, TIPO "X", DIÂMETRO DE SAÍDA 1" (25MM), EXCLUSIVE MÓDULO E PLACA, INCLUSIVE FIXAÇÃO |  |  |  | un | 25,000 |  |  | 1-25
Total:
Subgrupo: ELETRODUTO RÍGIDO EM PVC
Código | Serviço |  |  |  | Unid. | Qtde | Preço Unitário | Total
ED-49312 | ELETRODUTO DE PVC RÍGIDO ROSCÁVEL, DIÂMETRO DE 50MM (2"), INCLUSIVE ACESSÓRIOS PARA FIXAÇÃO E CONEXÕES |  |  |  | m | 25,000 |  |  | 1-27
ED-49315 | ELETRODUTO DE PVC RÍGIDO ROSCÁVEL, DIÂMETRO DE 100MM (4"), INCLUSIVE ACESSÓRIOS PARA FIXAÇÃO E CONEXÕES |  |  |  | m | 35,000 |  |  | 1-28
Total:
|  | DER-MG - Departamento de Estradas de Rodagem de Minas Gerais |  |  |  |  | Data:
|  | SGIV - Sistema Integrado de Gestão da Infra-estrutura Viária | [5 empty] | Página: 62 de 95
Quadro de Quantidades
Nº do Edital: |  |  | 0514/2026
CNPJ do Fornecedor:
Nome do Fornecedor:
Setor: |  |  | DEP - DIRETORIA DE INFRAESTRUTURA E EQUIPAMENTOS PÚBLICOS
Projeto: |  |  | 7073 - 4/2024 |  |  |  | Data Projeto: | 14/10/2024
Descrição: |  |  | EXECUÇÃO DA REFORMA DO LABORATÓRIO DE QUÍMICA AGROPECUÁRIA (LQA) DO INSTITUTO MINEIRO DE AGROPECUÁRIA (IMA), EM CONTAGEM/MG
Versão: |  |  | Cópia de: Versão Revisado
Município: |  |  | Contagem
Extensão: |  |  | 5.044,410
Situação: |  |  | Licitação iniciada
Subgrupo: ELETRODUTO RÍGIDO EM AÇO GALVANIZADO
Código | Serviço |  |  |  | Unid. | Qtde | Preço Unitário | Total
ED-49315 | ELETRODUTO DE PVC RÍGIDO ROSCÁVEL, DIÂMETRO DE 100MM (4"), INCLUSIVE ACESSÓRIOS PARA FIXAÇÃO E CONEXÕES |  |  |  | m | 11.600,000 |  |  | 1-30
ED-49327 | ELETRODUTO DE AÇO GALVANIZADO PESASDO, DIÂMETRO DE 25MM (1"), INCLUSIVE ACESSÓRIOS PARA FIXAÇÃO E CONEXÕES |  |  |  | m | 2.000,000 |  |  | 1-31
ED-49329 | ELETRODUTO DE AÇO GALVANIZADO PESADO, DIÂMETRO DE 40MM (1.1/2"), INCLUSIVE ACESSÓRIOS PARA FIXAÇÃO E CONEXÕES |  |  |  | m | 300,000 |  |  | 1-32
ED-49330 | ELETRODUTO DE AÇO GALVANIZADO PESADO, DIÂMETRO DE 50MM (2"), INCLUSIVE ACESSÓRIOS PARA FIXAÇÃO E CONEXÕES |  |  |  | m | 500,000 |  |  | 1-106
ED-49332 | ELETRODUTO DE AÇO GALVANIZADO PESADO, DIÂMETRO DE 80MM (3"), INCLUSIVE ACESSÓRIOS PARA FIXAÇÃO E CONEXÕES |  |  |  | m | 200,000 |  |  | 1-33
ED-49333 | ELETRODUTO DE AÇO GALVANIZADO PESADO, DIÂMETRO DE 100MM (4"), INCLUSIVE ACESSÓRIOS PARA FIXAÇÃO E CONEXÕES |  |  |  | m | 150,000 |  |  | 1-34
Total:
|  | DER-MG - Departamento de Estradas de Rodagem de Minas Gerais |  |  |  |  | Data:
|  | SGIV - Sistema Integrado de Gestão da Infra-estrutura Viária | [5 empty] | Página: 63 de 95
Quadro de Quantidades
Nº do Edital: |  |  | 0514/2026
CNPJ do Fornecedor:
Nome do Fornecedor:
Setor: |  |  | DEP - DIRETORIA DE INFRAESTRUTURA E EQUIPAMENTOS PÚBLICOS
Projeto: |  |  | 7073 - 4/2024 |  |  |  | Data Projeto: | 14/10/2024
Descrição: |  |  | EXECUÇÃO DA REFORMA DO LABORATÓRIO DE QUÍMICA AGROPECUÁRIA (LQA) DO INSTITUTO MINEIRO DE AGROPECUÁRIA (IMA), EM CONTAGEM/MG
Versão: |  |  | Cópia de: Versão Revisado
Município: |  |  | Contagem
Extensão: |  |  | 5.044,410
Situação: |  |  | Licitação iniciada
Subgrupo: ELETROCALHA LISA
Código | Serviço |  |  |  | Unid. | Qtde | Preço Unitário | Total
ED-19511 | ELETROCALHA LISA (100X100)MM EM CHAPA DE AÇO GALVANIZADO #18, COM TRATAMENTO PRÉ-ZINCADO, INCLUSIVE TAMPA DE ENCAIXE, FIXAÇÃO SUPERIOR, CONEXÕES E ACESSÓRIOS |  |  |  | m | 6,000 |  |  | 1-36
ED-9810#5 | FORNECIMENTO E INSTALAÇÃO DE ELETROCALHA LISA (600X100)MM EM CHAPA DE AÇOGALVANIZADO #18, COM TRATAMENTO PRÉ-ZINCADO, INCLUSIVE TAMPA DE ENCAIXE, FIXAÇÃO SUPERIOR, CONEXÕES E ACESSÓRIOS |  |  |  | m | 260,000 |  |  | 1-37
ED-9810#6 | FORNECIMENTO E INSTALAÇÃO DE ELETROCALHA LISA (500X150)MM EM CHAPA DE AÇO GALVANIZADO #18, COM TRATAMENTO PRÉ-ZINCADO, INCLUSIVE TAMPA DE ENCAIXE, FIXAÇÃO SUPERIOR, CONEXÕES E ACESSÓRIOS |  |  |  | m | 18,000 |  |  | 1-38
Total:
Subgrupo: VERGALHÃO DE AÇO COM ROSCA TOTAL
Código | Serviço |  |  |  | Unid. | Qtde | Preço Unitário | Total
ED-19508 | FIXAÇÃO DE ELETROCALHA/LEITO HORIZONTAL COM LARGURA MAIOR QUE 200 MM E MENOR OU IGUAL A 400 MM EM LAJE, COM SUPORTE EM PERFILADO, INCLUSIVE PERFILADO, VERGALHÃO E ACESSÓRIOS, EXCLUSIVE ELETROCALHA/LEITO |  |  |  | m | 266,000 |  |  | 1-40
ED-15650 | VERGALHÃO DE AÇO COM ROSCA TOTAL PARA PERFILADO, DIÂMETRO 3/8", INCLUSIVE FORNECIMENTO, FIXAÇÃO E INSTALAÇÃO |  |  |  | m | 2.550,000 |  |  | 1-41
Total:
|  | DER-MG - Departamento de Estradas de Rodagem de Minas Gerais |  |  |  |  | Data:
|  | SGIV - Sistema Integrado de Gestão da Infra-estrutura Viária | [5 empty] | Página: 64 de 95
Quadro de Quantidades
Nº do Edital: |  |  | 0514/2026
CNPJ do Fornecedor:
Nome do Fornecedor:
Setor: |  |  | DEP - DIRETORIA DE INFRAESTRUTURA E EQUIPAMENTOS PÚBLICOS
Projeto: |  |  | 7073 - 4/2024 |  |  |  | Data Projeto: | 14/10/2024
Descrição: |  |  | EXECUÇÃO DA REFORMA DO LABORATÓRIO DE QUÍMICA AGROPECUÁRIA (LQA) DO INSTITUTO MINEIRO DE AGROPECUÁRIA (IMA), EM CONTAGEM/MG
Versão: |  |  | Cópia de: Versão Revisado
Município: |  |  | Contagem
Extensão: |  |  | 5.044,410
Situação: |  |  | Licitação iniciada
Subgrupo: LUMINÁRIA
Código | Serviço |  |  |  | Unid. | Qtde | Preço Unitário | Total
ED-27090 | LUMINÁRIA COMERCIAL COM ALETAS DE SOBREPOR COMPLETA, PARA DUAS (2) LÂMPADAS TUBULARES LED 2X18W-ØT8, TEMPERATURA DA COR 6500K, FORNECIMENTO E INSTALAÇÃO, INCLUSIVE BASE E LÂMPADA |  |  |  | un | 105,000 |  |  | 1-194
ED-27086 | LUMINÁRIA COMERCIAL COM ALETAS DE SOBREPOR COMPLETA, PARA DUAS (2) LÂMPADAS TUBULARES LED 2X9W-ØT8, TEMPERATURA DA COR 6500K, FORNECIMENTO E INSTALAÇÃO, INCLUSIVE BASE E LÂMPADA |  |  |  | un | 7,000 |  |  | 1-195
ED-27082 | LUMINÁRIA COMERCIAL COM ALETAS DE EMBUTIR COMPLETA, PARA DUAS (2) LÂMPADAS TUBULARES LED 2X18W-ØT8, TEMPERATURA DA COR 6500K, FORNECIMENTO E INSTALAÇÃO, INCLUSIVE BASE E LÂMPADA |  |  |  | un | 840,000 |  |  | 1-196
ED-27080 | LUMINÁRIA COMERCIAL COM ALETAS DE EMBUTIR COMPLETA, PARA DUAS (2) LÂMPADAS TUBULARES LED 2X9W-ØT8, TEMPERATURA DA COR 6500K, FORNECIMENTO E INSTALAÇÃO, INCLUSIVE BASE E LÂMPADA |  |  |  | un | 20,000 |  |  | 1-197
ED-5072#1 | LUMINÁRIA COM UMA PÉTALA E UMA LÂMPADA LED 100W/1100 LÚMENS, INCLUSO POSTE METÁLICO, H=5m E ACESSÓRIOS |  |  |  | un | 3,000 |  |  | 1-198
ED-5072#2 | LUMINÁRIA COM DUAS PÉTALAS E DUAS LÂMPADAS LED 100W/1100 LÚMENS, INCLUSO POSTE METÁLICO, H=5m E ACESSÓRIOS |  |  |  | un | 9,000 |  |  | 1-199
Total:
|  | DER-MG - Departamento de Estradas de Rodagem de Minas Gerais |  |  |  |  | Data:
|  | SGIV - Sistema Integrado de Gestão da Infra-estrutura Viária | [5 empty] | Página: 65 de 95
Quadro de Quantidades
Nº do Edital: |  |  | 0514/2026
CNPJ do Fornecedor:
Nome do Fornecedor:
Setor: |  |  | DEP - DIRETORIA DE INFRAESTRUTURA E EQUIPAMENTOS PÚBLICOS
Projeto: |  |  | 7073 - 4/2024 |  |  |  | Data Projeto: | 14/10/2024
Descrição: |  |  | EXECUÇÃO DA REFORMA DO LABORATÓRIO DE QUÍMICA AGROPECUÁRIA (LQA) DO INSTITUTO MINEIRO DE AGROPECUÁRIA (IMA), EM CONTAGEM/MG
Versão: |  |  | Cópia de: Versão Revisado
Município: |  |  | Contagem
Extensão: |  |  | 5.044,410
Situação: |  |  | Licitação iniciada
Subgrupo: DUTO CORRUGADO EM PEAD
Código | Serviço |  |  |  | Unid. | Qtde | Preço Unitário | Total
ED-49298 | DUTO CORRUGADO EM POLIETILENO DE ALTA DENSIDADE (PEAD), DIÂMETRO DE 100MM (4"), EXCLUSIVE ENVELOPAMENTO |  |  |  | m | 950,000 |  |  | 1-201
Total:
Subgrupo: QUADRO DE DISTRIBUIÇÃO
Código | Serviço |  |  |  | Unid. | Qtde | Preço Unitário | Total
ED-5075#12 | QUADRO DIAGRAMA UNIFILAR - QDCN-I-01 (ILUMINAÇÃO) |  |  |  | un | 1,000 |  |  | 1-103
ED-5075#13 | QUADRO DIAGRAMA UNIFILAR - QDCN-I-02 (ILUMINAÇÃO) |  |  |  | un | 1,000 |  |  | 1-110
ED-5075#14 | QUADRO DIAGRAMA UNIFILAR - QDCN-I-04 (ILUMINAÇÃO) |  |  |  | un | 1,000 |  |  | 1-111
ED-5075#15 | QUADRO DIAGRAMA UNIFILAR - QDCN-I-03 (ILUMINAÇÃO) |  |  |  | un | 1,000 |  |  | 1-112
ED-5075#16 | QUADRO DIAGRAMA UNIFILAR - QDCN-I-05 (ILUMINAÇÃO) |  |  |  | un | 1,000 |  |  | 1-69
ED-5075#17 | QUADRO DIAGRAMA UNIFILAR - QDCN-I-06 (ILUMINAÇÃO) |  |  |  | un | 1,000 |  |  | 1-70
ED-5075#18 | QUADRO DIAGRAMA UNIFILAR - QDCN-F-01 (TOMADAS/FORÇA - ENERGIA NORMAL) |  |  |  | un | 1,000 |  |  | 1-71
ED-5075#19 | QUADRO DIAGRAMA UNIFILAR - QDCN-F-02 (TOMADAS/FORÇA - ENERGIA NORMAL) |  |  |  | un | 1,000 |  |  | 1-72
ED-5075#20 | QUADRO DIAGRAMA UNIFILAR - QDCN-F-03 (TOMADAS/FORÇA - ENERGIA NORMAL) |  |  |  | un | 1,000 |  |  | 1-73
ED-5075#21 | QUADRO DIAGRAMA UNIFILAR - QDCN-F-04 (TOMADAS/FORÇA - ENERGIA NORMAL) |  |  |  | un | 1,000 |  |  | 1-74
ED-5075#22 | QUADRO DIAGRAMA UNIFILAR - QDCN-A-01 (AR CONDICIONADO - ENERGIA NORMAL) |  |  |  | un | 1,000 |  |  | 1-75
ED-5075#23 | QUADRO DIAGRAMA UNIFILAR - QDCN-A-02 (AR CONDICIONADO - ENERGIA NORMAL) |  |  |  | un | 1,000 |  |  | 1-76
|  | DER-MG - Departamento de Estradas de Rodagem de Minas Gerais |  |  |  |  | Data:
|  | SGIV - Sistema Integrado de Gestão da Infra-estrutura Viária | [5 empty] | Página: 66 de 95
Quadro de Quantidades
Nº do Edital: |  |  | 0514/2026
CNPJ do Fornecedor:
Nome do Fornecedor:
Setor: |  |  | DEP - DIRETORIA DE INFRAESTRUTURA E EQUIPAMENTOS PÚBLICOS
Projeto: |  |  | 7073 - 4/2024 |  |  |  | Data Projeto: | 14/10/2024
Descrição: |  |  | EXECUÇÃO DA REFORMA DO LABORATÓRIO DE QUÍMICA AGROPECUÁRIA (LQA) DO INSTITUTO MINEIRO DE AGROPECUÁRIA (IMA), EM CONTAGEM/MG
Versão: |  |  | Cópia de: Versão Revisado
Município: |  |  | Contagem
Extensão: |  |  | 5.044,410
Situação: |  |  | Licitação iniciada
Código | Serviço |  |  |  | Unid. | Qtde | Preço Unitário | Total
ED-5075#24 | QUADRO DIAGRAMA UNIFILAR - QDCN-F-05 (TOMADAS/FORÇA - ENERGIA NORMAL) |  |  |  | un | 1,000 |  |  | 1-77
ED-5075#25 | QUADRO DIAGRAMA UNIFILAR - QDCN-F-06 (TOMADAS/FORÇA - ENERGIA NORMAL) |  |  |  | un | 1,000 |  |  | 1-78
ED-5075#26 | QUADRO DIAGRAMA UNIFILAR - QDCN-F-07 (TOMADAS/FORÇA - ENERGIA NORMAL) |  |  |  | un | 1,000 |  |  | 1-128
ED-5075#27 | QUADRO DIAGRAMA UNIFILAR - QDCN-F-08 (TOMADAS/FORÇA - ENERGIA NORMAL) |  |  |  | un | 1,000 |  |  | 1-113
ED-5075#28 | QUADRO DIAGRAMA UNIFILAR - QDCN-F-09 (TOMADAS/FORÇA - ENERGIA NORMAL) |  |  |  | un | 1,000 |  |  | 1-81
ED-5075#29 | QUADRO DIAGRAMA UNIFILAR - QDCE-E-03 (TOMADAS/FORÇA - ENERGIA EMERGENCIA) |  |  |  | un | 1,000 |  |  | 1-82
ED-5075#30 | QUADRO DIAGRAMA UNIFILAR - QDCE-E-04 (TOMADAS/FORÇA - ENERGIA EMERGENCIA) |  |  |  | un | 1,000 |  |  | 1-83
ED-5075#31 | QUADRO DIAGRAMA UNIFILAR - QDCN-F-10 (TOMADAS/FORÇA - ENERGIA NORMAL) |  |  |  | un | 1,000 |  |  | 1-84
ED-5075#32 | QUADRO DIAGRAMA UNIFILAR - QDCN-A-03 (AR CONDICIONADO - ENERGIA NORMAL) |  |  |  | un | 1,000 |  |  | 1-85
ED-5075#33 | QUADRO DIAGRAMA UNIFILAR - QDCE-E-01 (TOMADAS/FORÇA - ENERGIA EMERGENCIA) |  |  |  | un | 1,000 |  |  | 1-86
ED-5075#34 | QUADRO DIAGRAMA UNIFILAR - QDCE-E-02 (TOMADAS/FORÇA - ENERGIA EMERGENCIA) |  |  |  | un | 1,000 |  |  | 1-87
ED-5075#35 | QUADRO DIAGRAMA UNIFILAR - QDCN-F-11 (TOMADAS/FORÇA - ENERGIA NORMAL) |  |  |  | un | 1,000 |  |  | 1-88
ED-5075#36 | QUADRO DIAGRAMA UNIFILAR - QDCN-F-12 (TOMADAS/FORÇA - ENERGIA NORMAL) |  |  |  | un | 1,000 |  |  | 1-89
ED-5075#37 | QUADRO DIAGRAMA UNIFILAR - QDCN-F-13 (TOMADAS/FORÇA - ENERGIA NORMAL) |  |  |  | un | 1,000 |  |  | 1-90
ED-5075#38 | QUADRO DIAGRAMA UNIFILAR - QDCN-A-05 (AR CONDICIONADO - ENERGIA NORMAL) |  |  |  | un | 1,000 |  |  | 1-91
ED-5075#39 | QUADRO DIAGRAMA UNIFILAR - QDCN-F-14 (TOMADAS/FORÇA - ENERGIA NORMAL) |  |  |  | un | 1,000 |  |  | 1-92
ED-5075#40 | QUADRO DIAGRAMA UNIFILAR - QDCN-A-04 (AR CONDICIONADO - ENERGIA NORMAL) |  |  |  | un | 1,000 |  |  | 1-93
|  | DER-MG - Departamento de Estradas de Rodagem de Minas Gerais |  |  |  |  | Data:
|  | SGIV - Sistema Integrado de Gestão da Infra-estrutura Viária | [5 empty] | Página: 67 de 95
Quadro de Quantidades
Nº do Edital: |  |  | 0514/2026
CNPJ do Fornecedor:
Nome do Fornecedor:
Setor: |  |  | DEP - DIRETORIA DE INFRAESTRUTURA E EQUIPAMENTOS PÚBLICOS
Projeto: |  |  | 7073 - 4/2024 |  |  |  | Data Projeto: | 14/10/2024
Descrição: |  |  | EXECUÇÃO DA REFORMA DO LABORATÓRIO DE QUÍMICA AGROPECUÁRIA (LQA) DO INSTITUTO MINEIRO DE AGROPECUÁRIA (IMA), EM CONTAGEM/MG
Versão: |  |  | Cópia de: Versão Revisado
Município: |  |  | Contagem
Extensão: |  |  | 5.044,410
Situação: |  |  | Licitação iniciada
Código | Serviço |  |  |  | Unid. | Qtde | Preço Unitário | Total
ED-5075#41 | QUADRO DIAGRAMA UNIFILAR - QGBT-N-01 (ENERGIA NORMAL) |  |  |  | un | 1,000 |  |  | 1-94
ED-5075#42 | QUADRO DIAGRAMA UNIFILAR - QGBT-N-02 (ENERGIA NORMAL) |  |  |  | un | 1,000 |  |  | 1-95
ED-5075#43 | QUADRO DIAGRAMA UNIFILAR - QGBT-E-01 (ENERGIA EMERGENCIA) |  |  |  | un | 1,000 |  |  | 1-96
ED-5075#44 | QUADRO DIAGRAMAS DE FORÇA E COMANDO DO QCM-01/02 |  |  |  | un | 1,000 |  |  | 1-97
ED-5075#45 | QUADRO DIAGRAMAS DE FORÇA E COMANDO DO QCM-03 |  |  |  | un | 1,000 |  |  | 1-98
ED-5075#46 | QUADRO DIAGRAMAS DE FORÇA E COMANDO DO QCM-04/05 |  |  |  | un | 1,000 |  |  | 1-99
ED-5075#47 | QUADRO DIAGRAMA FORÇA DO QCM-06 |  |  |  | un | 1,000 |  |  | 1-100
ED-5075#48 | QUADRO DIAGRAMA TRIFILAR - BARRAMENTO DE COBRE |  |  |  | un | 1,000 |  |  | 1-101
ED-5075#49 | QUADRO DIAGRAMA - QA-01 BOMBA RECALQUE |  |  |  | un | 1,000 |  |  | 1-102
Total:
Subgrupo: GERADOR
Código | Serviço |  |  |  | Unid. | Qtde | Preço Unitário | Total
ED-5041#25 | FORNECIMENTO E INSTALAÇÃO DE CONJUNTO DE GRUPOGERADOR DE ENERGIA, COM QTA, PROTEÇÃO 200A, TRIFÁSICO 220V, 70kVA, CARENADO, SILENCIADO |  |  |  | un | 1,000 |  |  | 1-204
Total:
|  | DER-MG - Departamento de Estradas de Rodagem de Minas Gerais |  |  |  |  | Data:
|  | SGIV - Sistema Integrado de Gestão da Infra-estrutura Viária | [5 empty] | Página: 68 de 95
Quadro de Quantidades
Nº do Edital: |  |  | 0514/2026
CNPJ do Fornecedor:
Nome do Fornecedor:
Setor: |  |  | DEP - DIRETORIA DE INFRAESTRUTURA E EQUIPAMENTOS PÚBLICOS
Projeto: |  |  | 7073 - 4/2024 |  |  |  | Data Projeto: | 14/10/2024
Descrição: |  |  | EXECUÇÃO DA REFORMA DO LABORATÓRIO DE QUÍMICA AGROPECUÁRIA (LQA) DO INSTITUTO MINEIRO DE AGROPECUÁRIA (IMA), EM CONTAGEM/MG
Versão: |  |  | Cópia de: Versão Revisado
Município: |  |  | Contagem
Extensão: |  |  | 5.044,410
Situação: |  |  | Licitação iniciada
Subgrupo: ESCAVAÇÃO REDE DE DUTOS
Código | Serviço |  |  |  | Unid. | Qtde | Preço Unitário | Total
ED-51105 | ESCAVAÇÃO MECÂNICA EM MATERIAL DE 1ª CATEGORIA, INCLUSIVE CARGA EM CAMINHÃO, EXCLUSIVE TRANSPORTE E DESCARGA |  |  |  | m3 | 350,000 |  |  | 1-407
Total:
Subgrupo: ATERRO E REATERRO PARA REDE DE DUTOS
Código | Serviço |  |  |  | Unid. | Qtde | Preço Unitário | Total
ED-51097 | COMPACTAÇÃO MANUAL DE ATERRO COM SOQUETE, INCLUSIVE ESPALHAMENTO MANUAL |  |  |  | m3 | 235,000 |  |  | 1-207
Total:
Subgrupo: CONCRETO PARA REDE DE DUTOS
Código | Serviço |  |  |  | Unid. | Qtde | Preço Unitário | Total
ED-49795 | FORNECIMENTO DE CONCRETO NÃO ESTRUTURAL, USINADO, COM FCK 15MPA, INCLUSIVE LANÇAMENTO, ADENSAMENTO E ACABAMENTO (FUNDAÇÃO) |  |  |  | m3 | 115,000 |  |  | 1-209
ED-24042 | FORNECIMENTO E INSTALAÇÃO DE FITA SUBTERRÂNEA PARA SINALIZAÇÃO DE REDES OU TUBULAÇÕES |  |  |  | m | 400,000 |  |  | 1-210
Total:
|  | DER-MG - Departamento de Estradas de Rodagem de Minas Gerais |  |  |  |  | Data:
|  | SGIV - Sistema Integrado de Gestão da Infra-estrutura Viária | [5 empty] | Página: 69 de 95
Quadro de Quantidades
Nº do Edital: |  |  | 0514/2026
CNPJ do Fornecedor:
Nome do Fornecedor:
Setor: |  |  | DEP - DIRETORIA DE INFRAESTRUTURA E EQUIPAMENTOS PÚBLICOS
Projeto: |  |  | 7073 - 4/2024 |  |  |  | Data Projeto: | 14/10/2024
Descrição: |  |  | EXECUÇÃO DA REFORMA DO LABORATÓRIO DE QUÍMICA AGROPECUÁRIA (LQA) DO INSTITUTO MINEIRO DE AGROPECUÁRIA (IMA), EM CONTAGEM/MG
Versão: |  |  | Cópia de: Versão Revisado
Município: |  |  | Contagem
Extensão: |  |  | 5.044,410
Situação: |  |  | Licitação iniciada
Subgrupo: CABO DE COBRE NU PARA REDE DE DUTOS
Código | Serviço |  |  |  | Unid. | Qtde | Preço Unitário | Total
ED-13935 | CABO DE COBRE NU #50 MM2 - 7 FIOSX3,00MM, PARA ELEMENTOS DE CAPTAÇÃO/ANEL DE CINTAMENTO (SPDA), INCLUSIVE PRESILHA DE FIXAÇÃO |  |  |  | m | 400,000 |  |  | 1-212
Total:
Subgrupo: RETIRADA DESMONTAGEM DE INSTALAÇÕES ELÉTRICAS
Código | Serviço |  |  |  | Unid. | Qtde | Preço Unitário | Total
ED-48500 | DEMOLIÇÃO MANUAL DE TUBULAÇÕES EMBUTIDAS DE REDE (ÁGUA, ELÉTRICA, GASES, ETC.), INCLUSIVE RASGO EM ALVENARIA, REMOÇÃO DE ACESSÓRIOS DE FIXAÇÃO, AFASTAMENTO E EMPILHAMENTO, EXCLUSIVE TRANSPORTE E RETIRADA DO MATERIAL DEMOLIDO |  |  |  | m | 4.000,000 |  |  | 1-107
Total:
Grupo: INSTALAÇÕES DE ATERRAMENTO E SPDA
Subgrupo: HASTE PARA ATERRAMENTO
Código | Serviço |  |  |  | Unid. | Qtde | Preço Unitário | Total
ED-51017 | ATERRAMENTO COMPLETO PARA PARA-RAIOS, COM HASTE DE COBRE DE ALTA CAMADA, TIPO COPPERWELD, DIÂMETRO DE 3/4", COMPRIMENTO DE 240CM, EXCLUSIVE CABO, INCLUSIVE CAIXA DE INSPEÇÃO COM TAMPA EM FERRO FUNDIDO E GRAMPO PARA HASTE |  |  |  | un | 51,000 |  |  | 1-646
Total:
|  | DER-MG - Departamento de Estradas de Rodagem de Minas Gerais |  |  |  |  | Data:
|  | SGIV - Sistema Integrado de Gestão da Infra-estrutura Viária | [5 empty] | Página: 70 de 95
Quadro de Quantidades
Nº do Edital: |  |  | 0514/2026
CNPJ do Fornecedor:
Nome do Fornecedor:
Setor: |  |  | DEP - DIRETORIA DE INFRAESTRUTURA E EQUIPAMENTOS PÚBLICOS
Projeto: |  |  | 7073 - 4/2024 |  |  |  | Data Projeto: | 14/10/2024
Descrição: |  |  | EXECUÇÃO DA REFORMA DO LABORATÓRIO DE QUÍMICA AGROPECUÁRIA (LQA) DO INSTITUTO MINEIRO DE AGROPECUÁRIA (IMA), EM CONTAGEM/MG
Versão: |  |  | Cópia de: Versão Revisado
Município: |  |  | Contagem
Extensão: |  |  | 5.044,410
Situação: |  |  | Licitação iniciada
Subgrupo: CAIXA DE INSPEÇÃO
Código | Serviço |  |  |  | Unid. | Qtde | Preço Unitário | Total
ED-51055 | CAIXA DE INSPEÇÃO EM PVC, DIÂMETRO DE 30CM, ALTURA DE 30CM, COM TAMPA EM FERRO FUNDIDO, EXCLUSIVE HASTE DE ATERRAMENTO, INCLUSIVE INSTALAÇÃO |  |  |  | un | 24,000 |  |  | 1-217
ED-5060#1 | CAIXA DE INSPEÇÃO EM PVC, SUSPENSA COM CONECTOR DE MEDIÇÃO BIMETÁLICO |  |  |  | un | 38,000 |  |  | 1-218
Total:
Subgrupo: CAIXA DE EQUALIZAÇÃO
Código | Serviço |  |  |  | Unid. | Qtde | Preço Unitário | Total
ED-5060#2 | CAIXA DE EQUALIZAÇÃO PARA USO INTERNO COM 9 TERMINAIS 210X210X90MM EM AÇO |  |  |  | un | 1,000 |  |  | 1-220
Total:
Subgrupo: PROTEÇÃO CONTRA SURTO
Código | Serviço |  |  |  | Unid. | Qtde | Preço Unitário | Total
ED-16602 | DISPOSITIVO DE PROTEÇÃO CONTRA SURTOS (DPS) MONOPOLAR, CORRENTE DE INTERRUPÇÃO 60KA, INCLUSIVE TERMINAL ILHÓS |  |  |  | un | 4,000 |  |  | 1-660
Total:
|  | DER-MG - Departamento de Estradas de Rodagem de Minas Gerais |  |  |  |  | Data:
|  | SGIV - Sistema Integrado de Gestão da Infra-estrutura Viária | [5 empty] | Página: 71 de 95
Quadro de Quantidades
Nº do Edital: |  |  | 0514/2026
CNPJ do Fornecedor:
Nome do Fornecedor:
Setor: |  |  | DEP - DIRETORIA DE INFRAESTRUTURA E EQUIPAMENTOS PÚBLICOS
Projeto: |  |  | 7073 - 4/2024 |  |  |  | Data Projeto: | 14/10/2024
Descrição: |  |  | EXECUÇÃO DA REFORMA DO LABORATÓRIO DE QUÍMICA AGROPECUÁRIA (LQA) DO INSTITUTO MINEIRO DE AGROPECUÁRIA (IMA), EM CONTAGEM/MG
Versão: |  |  | Cópia de: Versão Revisado
Município: |  |  | Contagem
Extensão: |  |  | 5.044,410
Situação: |  |  | Licitação iniciada
Subgrupo: BARRA CHATA,CHAPA E FITA METÁLICA
Código | Serviço |  |  |  | Unid. | Qtde | Preço Unitário | Total
ED-51019 | BARRA CHATA DE ALUMÍNIO 7/8" X 1/8" X 3M |  |  |  | U | 355,000 |  |  | 1-223
Total:
Subgrupo: CABO DE COBRE NU
Código | Serviço |  |  |  | Unid. | Qtde | Preço Unitário | Total
ED-13941 | CABO DE COBRE NU #50MM2 - 7 FIOSX3,00MM, PARA ELEMENTOS DE CAPTAÇÃO/ ANEL DE CINTAMENTO/ DESCIDA (SPDA), INCLUSIVE SUPORTE E ISOLADOR |  |  |  | m | 828,000 |  |  | 1-225
Total:
Subgrupo: TERMINAL E CONECTOR
Código | Serviço |  |  |  | Unid. | Qtde | Preço Unitário | Total
ED-34449 | TERMINAL DE COMPRESSÃO DE 1 FURO PARA CABO DE 50MM2 |  |  |  | un | 100,000 |  |  | 1-648
Total:
Subgrupo: ELETRODUTO RÍGIDO EM PVC
Código | Serviço |  |  |  | Unid. | Qtde | Preço Unitário | Total
ED-49309 | ELETRODUTO DE PVC RÍGIDO ROSCÁVEL, DIÂMETRO DE 25MM (1"), INCLUSIVE ACESSÓRIOS PARA FIXAÇÃO E CONEXÕES |  |  |  | m | 131,550 |  |  | 1-228
Total:
|  | DER-MG - Departamento de Estradas de Rodagem de Minas Gerais |  |  |  |  | Data:
|  | SGIV - Sistema Integrado de Gestão da Infra-estrutura Viária | [5 empty] | Página: 72 de 95
Quadro de Quantidades
Nº do Edital: |  |  | 0514/2026
CNPJ do Fornecedor:
Nome do Fornecedor:
Setor: |  |  | DEP - DIRETORIA DE INFRAESTRUTURA E EQUIPAMENTOS PÚBLICOS
Projeto: |  |  | 7073 - 4/2024 |  |  |  | Data Projeto: | 14/10/2024
Descrição: |  |  | EXECUÇÃO DA REFORMA DO LABORATÓRIO DE QUÍMICA AGROPECUÁRIA (LQA) DO INSTITUTO MINEIRO DE AGROPECUÁRIA (IMA), EM CONTAGEM/MG
Versão: |  |  | Cópia de: Versão Revisado
Município: |  |  | Contagem
Extensão: |  |  | 5.044,410
Situação: |  |  | Licitação iniciada
Subgrupo: ESCAVAÇÃO MALHA DE ATERRAMENTO
Código | Serviço |  |  |  | Unid. | Qtde | Preço Unitário | Total
ED-51105 | ESCAVAÇÃO MECÂNICA EM MATERIAL DE 1ª CATEGORIA, INCLUSIVE CARGA EM CAMINHÃO, EXCLUSIVE TRANSPORTE E DESCARGA |  |  |  | m3 | 200,000 |  |  | 1-423
ED-29233 | TRANSPORTE DE MATERIAL DE QUALQUER NATUREZA EM CAMINHÃO, DISTÂNCIA MAIOR QUE 10KM E MENOR OU IGUAL A 20KM, DENTRO DO PERÍMETRO URBANO, EXCLUSIVE CARGA, INCLUSIVE DESCARGA |  |  |  | M3xKM | 600,000 |  |  | 1-424
Total:
Subgrupo: ATERRO E REATERRO PARA MALHA DE ATERRAMENTO
Código | Serviço |  |  |  | Unid. | Qtde | Preço Unitário | Total
ED-51097 | COMPACTAÇÃO MANUAL DE ATERRO COM SOQUETE, INCLUSIVE ESPALHAMENTO MANUAL |  |  |  | m3 | 198,720 |  |  | 1-231
Total:
Subgrupo: RETIRADA DESMONTAGEM DE SPDA
Código | Serviço |  |  |  | Unid. | Qtde | Preço Unitário | Total
ED-48500 | DEMOLIÇÃO MANUAL DE TUBULAÇÕES EMBUTIDAS DE REDE (ÁGUA, ELÉTRICA, GASES, ETC.), INCLUSIVE RASGO EM ALVENARIA, REMOÇÃO DE ACESSÓRIOS DE FIXAÇÃO, AFASTAMENTO E EMPILHAMENTO, EXCLUSIVE TRANSPORTE E RETIRADA DO MATERIAL DEMOLIDO |  |  |  | m | 2.000,000 |  |  | 1-61
Total:
|  | DER-MG - Departamento de Estradas de Rodagem de Minas Gerais |  |  |  |  | Data:
|  | SGIV - Sistema Integrado de Gestão da Infra-estrutura Viária | [5 empty] | Página: 73 de 95
Quadro de Quantidades
Nº do Edital: |  |  | 0514/2026
CNPJ do Fornecedor:
Nome do Fornecedor:
Setor: |  |  | DEP - DIRETORIA DE INFRAESTRUTURA E EQUIPAMENTOS PÚBLICOS
Projeto: |  |  | 7073 - 4/2024 |  |  |  | Data Projeto: | 14/10/2024
Descrição: |  |  | EXECUÇÃO DA REFORMA DO LABORATÓRIO DE QUÍMICA AGROPECUÁRIA (LQA) DO INSTITUTO MINEIRO DE AGROPECUÁRIA (IMA), EM CONTAGEM/MG
Versão: |  |  | Cópia de: Versão Revisado
Município: |  |  | Contagem
Extensão: |  |  | 5.044,410
Situação: |  |  | Licitação iniciada
Grupo: INSTALAÇÕES DE PREVENÇÃO E COMBATE A INCÊNDIO
Subgrupo: ELETROBOMBA E ACESSÓRIOS
Código | Serviço |  |  |  | Unid. | Qtde | Preço Unitário | Total
ED-50186 | CILINDRO DE PRESSÃO OU MOLA PNEUMÁTICA DE DIÂMETRO 150mm, COMPRIMENTO DE 1,20m COM GARRAS PARA FIXAÇÃO NA PAREDE |  |  |  | U | 2,000 |  |  | 1-235
ED-50198 | MANÔMETRO WILLY, MOD. 2 1/2", ESCALA DE LEITURA DE 0 A 100 PSI |  |  |  | U | 2,000 |  |  | 1-236
ED-50185 | PRESSOSTATO TELEMECANIQUE, MODELO XML B004 A2S11, COM ESCALA DE 3 A 58 PSI |  |  |  | U | 2,000 |  |  | 1-237
ED-50187 | SIRENE PARA ALARME DE BOMBA EM FUNCIONAMENTO, 220V |  |  |  | un | 1,000 |  |  | 1-238
Total:
Subgrupo: ABRIGO, HIDRANTE, MANGUEIRA E EXTINTOR
Código | Serviço |  |  |  | Unid. | Qtde | Preço Unitário | Total
ED-22714 | ABRIGO EM CHAPA DE AÇO CARBONO DE SOBREPOR, PINTADO DE VERMELHO NAS DIMENSÕES (90X60X17)CM COM UMA PORTA COM VIDRO TRANSPARENTE COM A INSCRIÇÃO "INCÊNDIO", INCLUINDO SUPORTE BASCULANTE PARA MANGUEIRA, MANGUEIRA TIPO 2 COMPRIMENTO 15M, REGISTRO GLOBO E ACESSÓRIOS, FORNECIMENTO E INSTALAÇÃO |  |  |  | un | 8,000 |  |  | 1-240
ED-50182 | ADAPTADOR EM LATÃO PARA INSTALAÇÃO PREDIAL DE COMBATE A INCÊNDIO ENGATE RÁPIDO 2.1/2" X ROSCA INTERNA 5 FIOS 2.1/2", FORNECIMENTO E INSTALAÇÃO |  |  |  | un | 16,000 |  |  | 1-241
ED-50188 | CHAVE PARA CONEXÕES DE ENGATE RÁPIDO TIPO STORZ, 63X38MM |  |  |  | un | 32,000 |  |  | 1-242
|  | DER-MG - Departamento de Estradas de Rodagem de Minas Gerais |  |  |  |  | Data:
|  | SGIV - Sistema Integrado de Gestão da Infra-estrutura Viária | [5 empty] | Página: 74 de 95
Quadro de Quantidades
Nº do Edital: |  |  | 0514/2026
CNPJ do Fornecedor:
Nome do Fornecedor:
Setor: |  |  | DEP - DIRETORIA DE INFRAESTRUTURA E EQUIPAMENTOS PÚBLICOS
Projeto: |  |  | 7073 - 4/2024 |  |  |  | Data Projeto: | 14/10/2024
Descrição: |  |  | EXECUÇÃO DA REFORMA DO LABORATÓRIO DE QUÍMICA AGROPECUÁRIA (LQA) DO INSTITUTO MINEIRO DE AGROPECUÁRIA (IMA), EM CONTAGEM/MG
Versão: |  |  | Cópia de: Versão Revisado
Município: |  |  | Contagem
Extensão: |  |  | 5.044,410
Situação: |  |  | Licitação iniciada
Código | Serviço |  |  |  | Unid. | Qtde | Preço Unitário | Total
ED-50189 | ESGUICHO TIPO AGULHETA COM JUNTA DE UNIÃO ENGATE RÁPIDO DN 38MM, FORNECIMENTO E INSTALAÇÃO |  |  |  | un | 8,000 |  |  | 1-243
ED-50195 | HIDRANTE DE RECALQUE COMPLETO EM CAIXA DE ALVENARIA |  |  |  | U | 1,000 |  |  | 1-244
ED-22707 | MANGUEIRA DE FIBRA SINTÉTICA E BORRACHA PARA INCÊNDIO TIPO 2, DN 38MM, COMPRIMENTO 15M, FORNECIMENTO E INSTALAÇÃO |  |  |  | un | 16,000 |  |  | 1-245
ED-5118#1 | EXTINTOR DE INCÊNDIO TIPO PÓ QUÍMICO ABC PQS 4A40BC 6 KG |  |  |  | un | 42,000 |  |  | 1-246
Total:
Subgrupo: REGISTRO GLOBO
Código | Serviço |  |  |  | Unid. | Qtde | Preço Unitário | Total
ED-50211 | REGISTRO TIPO GLOBO, DN 2.1/2" (63 MM), PN16, EM LATAO COM VOLANTE, EXTREMIDADES ROSCADAS - FORNECIMENTO E INSTALAÇÃO |  |  |  | un | 8,000 |  |  | 1-248
Total:
Subgrupo: LUMINÁRIA DE EMERGÊNCIA
Código | Serviço |  |  |  | Unid. | Qtde | Preço Unitário | Total
ED-26989 | LUMINÁRIA DE EMERGÊNCIA AUTÔNOMA, TIPO LED POTÊNCIA TOTAL DE 2W, FORNECIMENTO E INSTALAÇÃO |  |  |  | un | 75,000 |  |  | 1-250
Total:
|  | DER-MG - Departamento de Estradas de Rodagem de Minas Gerais |  |  |  |  | Data:
|  | SGIV - Sistema Integrado de Gestão da Infra-estrutura Viária | [5 empty] | Página: 75 de 95
Quadro de Quantidades
Nº do Edital: |  |  | 0514/2026
CNPJ do Fornecedor:
Nome do Fornecedor:
Setor: |  |  | DEP - DIRETORIA DE INFRAESTRUTURA E EQUIPAMENTOS PÚBLICOS
Projeto: |  |  | 7073 - 4/2024 |  |  |  | Data Projeto: | 14/10/2024
Descrição: |  |  | EXECUÇÃO DA REFORMA DO LABORATÓRIO DE QUÍMICA AGROPECUÁRIA (LQA) DO INSTITUTO MINEIRO DE AGROPECUÁRIA (IMA), EM CONTAGEM/MG
Versão: |  |  | Cópia de: Versão Revisado
Município: |  |  | Contagem
Extensão: |  |  | 5.044,410
Situação: |  |  | Licitação iniciada
Subgrupo: PLACA DE SINALIZAÇÃO
Código | Serviço |  |  |  | Unid. | Qtde | Preço Unitário | Total
ED-29386 | PLACA FOTOLUMINESCENTE PARA SINALIZAÇÃO DE EMERGÊNCIA, TIPO "A1", DIMENSÃO DA BASE 300MM, INCLUSIVE FIXAÇÃO |  |  |  | un | 1,000 |  |  | 1-252
ED-50206 | PLACA FOTOLUMINESCENTE PARA SINALIZAÇÃO DE EMERGÊNCIA, TIPO "A2", DIMENSÃO DA BASE 300MM, INCLUSIVE FIXAÇÃO |  |  |  | un | 18,000 |  |  | 1-253
ED-29387 | PLACA FOTOLUMINESCENTE PARA SINALIZAÇÃO DE EMERGÊNCIA, TIPO "A5", DIMENSÃO DA BASE 300MM, INCLUSIVE FIXAÇÃO |  |  |  | un | 24,000 |  |  | 1-254
ED-29388 | PLACA FOTOLUMINESCENTE PARA SINALIZAÇÃO DE EMERGÊNCIA, TIPO "E1", DIMENSÃO (300X300)MM, INCLUSIVE FIXAÇÃO |  |  |  | un | 8,000 |  |  | 1-297
ED-29389 | PLACA FOTOLUMINESCENTE PARA SINALIZAÇÃO DE EMERGÊNCIA, TIPO "E2", DIMENSÃO (150X100)MM, INCLUSIVE FIXAÇÃO |  |  |  | un | 8,000 |  |  | 1-298
ED-29390 | PLACA FOTOLUMINESCENTE PARA SINALIZAÇÃO DE EMERGÊNCIA, TIPO "E3", DIMENSÃO (150X100)MM, INCLUSIVE FIXAÇÃO |  |  |  | un | 1,000 |  |  | 1-299
ED-50199 | PLACA FOTOLUMINESCENTE PARA SINALIZAÇÃO DE EMERGÊNCIA, TIPO "E5", DIMENSÃO (300X300)MM, INCLUSIVE FIXAÇÃO |  |  |  | un | 42,000 |  |  | 1-300
ED-50200 | PLACA FOTOLUMINESCENTE PARA SINALIZAÇÃO DE EMERGÊNCIA, TIPO "E8", DIMENSÃO (300X300)MM, INCLUSIVE FIXAÇÃO |  |  |  | un | 8,000 |  |  | 1-301
|  | DER-MG - Departamento de Estradas de Rodagem de Minas Gerais |  |  |  |  | Data:
|  | SGIV - Sistema Integrado de Gestão da Infra-estrutura Viária | [5 empty] | Página: 76 de 95
Quadro de Quantidades
Nº do Edital: |  |  | 0514/2026
CNPJ do Fornecedor:
Nome do Fornecedor:
Setor: |  |  | DEP - DIRETORIA DE INFRAESTRUTURA E EQUIPAMENTOS PÚBLICOS
Projeto: |  |  | 7073 - 4/2024 |  |  |  | Data Projeto: | 14/10/2024
Descrição: |  |  | EXECUÇÃO DA REFORMA DO LABORATÓRIO DE QUÍMICA AGROPECUÁRIA (LQA) DO INSTITUTO MINEIRO DE AGROPECUÁRIA (IMA), EM CONTAGEM/MG
Versão: |  |  | Cópia de: Versão Revisado
Município: |  |  | Contagem
Extensão: |  |  | 5.044,410
Situação: |  |  | Licitação iniciada
Código | Serviço |  |  |  | Unid. | Qtde | Preço Unitário | Total
ED-29395 | PLACA FOTOLUMINESCENTE PARA SINALIZAÇÃO DE EMERGÊNCIA, TIPO "E12", INSTALADA EM PISO, DIMENSÃO (100X100)CM, INCLUSIVE FIXAÇÃO |  |  |  | un | 42,000 |  |  | 1-302
ED-32246 | PLACA FOTOLUMINESCENTE PARA SINALIZAÇÃO DE EMERGÊNCIA, TIPO "M1", DIMENSÃO (400X600)MM, INCLUSIVE FIXAÇÃO |  |  |  | un | 1,000 |  |  | 1-303
ED-32247 | PLACA FOTOLUMINESCENTE PARA SINALIZAÇÃO DE EMERGÊNCIA, TIPO "M2", DIMENSÃO (380X190)MM, INCLUSIVE FIXAÇÃO |  |  |  | un | 2,000 |  |  | 1-304
ED-50207 | PLACA FOTOLUMINESCENTE PARA SINALIZAÇÃO DE EMERGÊNCIA, TIPO "P2", DIÂMETRO DE 300MM, INCLUSIVE FIXAÇÃO |  |  |  | un | 18,000 |  |  | 1-305
ED-50207 | PLACA FOTOLUMINESCENTE PARA SINALIZAÇÃO DE EMERGÊNCIA, TIPO "P2", DIÂMETRO DE 300MM, INCLUSIVE FIXAÇÃO |  |  |  | un | 18,000 |  |  | 1-306
ED-50207 | PLACA FOTOLUMINESCENTE PARA SINALIZAÇÃO DE EMERGÊNCIA, TIPO "P2", DIÂMETRO DE 300MM, INCLUSIVE FIXAÇÃO |  |  |  | un | 18,000 |  |  | 1-307
ED-50201 | PLACA FOTOLUMINESCENTE PARA SINALIZAÇÃO DE EMERGÊNCIA, TIPO "S2", DIMENSÃO (380X190)MM, INCLUSIVE FIXAÇÃO |  |  |  | un | 89,000 |  |  | 1-255
ED-29400 | PLACA FOTOLUMINESCENTE PARA SINALIZAÇÃO DE EMERGÊNCIA, TIPO "S3", DIMENSÃO (380X190)MM, INCLUSIVE FIXAÇÃO |  |  |  | un | 24,000 |  |  | 1-256
ED-50205 | PLACA FOTOLUMINESCENTE PARA SINALIZAÇÃO DE EMERGÊNCIA, TIPO "S12", DIMENSÃO (380X190)MM, INCLUSIVE FIXAÇÃO |  |  |  | un | 9,000 |  |  | 1-257
Total:
|  | DER-MG - Departamento de Estradas de Rodagem de Minas Gerais |  |  |  |  | Data:
|  | SGIV - Sistema Integrado de Gestão da Infra-estrutura Viária | [5 empty] | Página: 77 de 95
Quadro de Quantidades
Nº do Edital: |  |  | 0514/2026
CNPJ do Fornecedor:
Nome do Fornecedor:
Setor: |  |  | DEP - DIRETORIA DE INFRAESTRUTURA E EQUIPAMENTOS PÚBLICOS
Projeto: |  |  | 7073 - 4/2024 |  |  |  | Data Projeto: | 14/10/2024
Descrição: |  |  | EXECUÇÃO DA REFORMA DO LABORATÓRIO DE QUÍMICA AGROPECUÁRIA (LQA) DO INSTITUTO MINEIRO DE AGROPECUÁRIA (IMA), EM CONTAGEM/MG
Versão: |  |  | Cópia de: Versão Revisado
Município: |  |  | Contagem
Extensão: |  |  | 5.044,410
Situação: |  |  | Licitação iniciada
Subgrupo: SISTEMA DE DETECÇÃO E ALARME DE INCÊNDIO (SDAI)
Código | Serviço |  |  |  | Unid. | Qtde | Preço Unitário | Total
ED-50180 | ACIONADOR MANUAL DE ALARME DE INCÊNDIO, INCLUSIVE FORNECIMENTO E INSTALAÇÃO, EXCLUSIVE CABO DE 4 VIAS PARA ALARME |  |  |  | un | 8,000 |  |  | 1-259
ED-49526 | SIRENE DE ALTA POTÊNCIA, TIMBRE Ø 150MM, 100DCB |  |  |  | un | 8,000 |  |  | 1-649
ED-5041#26 | FORNECIMENTO E INSTALAÇÃO DE CENTRAL DE ALARME DE INCÊNDIO, INCLUINDO BANCO DE BATERIAS |  |  |  | un | 1,000 |  |  | 1-260
Total:
Subgrupo: TUBULAÇÃO DE AÇO GALVANIZADO
Código | Serviço |  |  |  | Unid. | Qtde | Preço Unitário | Total
ED-50046 | FORNECIMENTO E ASSENTAMENTO DE TUBO DE AÇO GALVANIZADO COM COSTURA , INCLUSIVE CONEXÕES E SUPORTES, D = 2 1/2" |  |  |  | m | 240,000 |  |  | 1-282
Total:
Subgrupo: ELETROBOMBA DE RECALQUE
Código | Serviço |  |  |  | Unid. | Qtde | Preço Unitário | Total
ED-49866 | BOMBA CENTRÍFUGA TRIFÁSICA DE 3CV, INCLUSIVE FORNECIMENTO E INSTALAÇÃO |  |  |  | un | 2,000 |  |  | 1-284
Total:
|  | DER-MG - Departamento de Estradas de Rodagem de Minas Gerais |  |  |  |  | Data:
|  | SGIV - Sistema Integrado de Gestão da Infra-estrutura Viária | [5 empty] | Página: 78 de 95
Quadro de Quantidades
Nº do Edital: |  |  | 0514/2026
CNPJ do Fornecedor:
Nome do Fornecedor:
Setor: |  |  | DEP - DIRETORIA DE INFRAESTRUTURA E EQUIPAMENTOS PÚBLICOS
Projeto: |  |  | 7073 - 4/2024 |  |  |  | Data Projeto: | 14/10/2024
Descrição: |  |  | EXECUÇÃO DA REFORMA DO LABORATÓRIO DE QUÍMICA AGROPECUÁRIA (LQA) DO INSTITUTO MINEIRO DE AGROPECUÁRIA (IMA), EM CONTAGEM/MG
Versão: |  |  | Cópia de: Versão Revisado
Município: |  |  | Contagem
Extensão: |  |  | 5.044,410
Situação: |  |  | Licitação iniciada
Grupo: INSTALAÇÕES DE GÁS GLP
Subgrupo: TUBULAÇÃO DE AÇO CARBONO
Código | Serviço |  |  |  | Unid. | Qtde | Preço Unitário | Total
ED-5059#1 | FORNECIMENTO E INSTALAÇÃO DE TUBO AÇO PRETO SCH-40, D = 3/8" SEM COSTURA AÇO PRETO SCH-40, D = 3/8" SEM COSTURA |  |  |  | m | 145,700 |  |  | 1-68
Total:
Subgrupo: REGISTRO
Código | Serviço |  |  |  | Unid. | Qtde | Preço Unitário | Total
ED-49827 | REGISTRO DE BLOQUEIO EM LATÃO, DIÂMETRO DE 1/2"X1/2", ROSCA NPT, BAIXA PRESSÃO, INCLUSIVE ACESSÓRIOS DE VEDAÇÃO |  |  |  | un | 4,000 |  |  | 1-288
Total:
Subgrupo: VÁLVULA
Código | Serviço |  |  |  | Unid. | Qtde | Preço Unitário | Total
ED-49841 | VÁLVULA DE ESFERA TRIPARTIDA COM ROSCA NPT, CLASSE 300lbs - 1/2" |  |  |  | U | 8,000 |  |  | 1-290
Total:
|  | DER-MG - Departamento de Estradas de Rodagem de Minas Gerais |  |  |  |  | Data:
|  | SGIV - Sistema Integrado de Gestão da Infra-estrutura Viária | [5 empty] | Página: 79 de 95
Quadro de Quantidades
Nº do Edital: |  |  | 0514/2026
CNPJ do Fornecedor:
Nome do Fornecedor:
Setor: |  |  | DEP - DIRETORIA DE INFRAESTRUTURA E EQUIPAMENTOS PÚBLICOS
Projeto: |  |  | 7073 - 4/2024 |  |  |  | Data Projeto: | 14/10/2024
Descrição: |  |  | EXECUÇÃO DA REFORMA DO LABORATÓRIO DE QUÍMICA AGROPECUÁRIA (LQA) DO INSTITUTO MINEIRO DE AGROPECUÁRIA (IMA), EM CONTAGEM/MG
Versão: |  |  | Cópia de: Versão Revisado
Município: |  |  | Contagem
Extensão: |  |  | 5.044,410
Situação: |  |  | Licitação iniciada
Subgrupo: VÁLVULA DE RETENÇÃO
Código | Serviço |  |  |  | Unid. | Qtde | Preço Unitário | Total
ED-48281 | VÁLVULA DE RETENÇÃO EM LATÃO, DIÂMETRO DE 1/2" NPT |  |  |  | U | 8,000 |  |  | 1-292
Total:
Subgrupo: VÁLVULA DE ESFERA
Código | Serviço |  |  |  | Unid. | Qtde | Preço Unitário | Total
ED-48275 | VÁLVULA DE ESFERA EM LATÃO, DIÂMETRO DE 3/4" NPT |  |  |  | U | 17,000 |  |  | 1-294
Total:
Subgrupo: MANÔMETRO E PRESSOSTATO
Código | Serviço |  |  |  | Unid. | Qtde | Preço Unitário | Total
ED-48262 | MANÔMETRO DE PRESSÃO PARA AR COMPRIMIDO 15 A 600 mBAR, COM ROSCA, 1/2 NPT |  |  |  | U | 4,000 |  |  | 1-296
Total:
Subgrupo: CILINDRO
Código | Serviço |  |  |  | Unid. | Qtde | Preço Unitário | Total
ED-49817 | CILINDRO DE AÇO COM GÁS GLP CAPACIDADE 45 KG |  |  |  | U | 10,000 |  |  | 1-309
Total:
|  | DER-MG - Departamento de Estradas de Rodagem de Minas Gerais |  |  |  |  | Data:
|  | SGIV - Sistema Integrado de Gestão da Infra-estrutura Viária | [5 empty] | Página: 80 de 95
Quadro de Quantidades
Nº do Edital: |  |  | 0514/2026
CNPJ do Fornecedor:
Nome do Fornecedor:
Setor: |  |  | DEP - DIRETORIA DE INFRAESTRUTURA E EQUIPAMENTOS PÚBLICOS
Projeto: |  |  | 7073 - 4/2024 |  |  |  | Data Projeto: | 14/10/2024
Descrição: |  |  | EXECUÇÃO DA REFORMA DO LABORATÓRIO DE QUÍMICA AGROPECUÁRIA (LQA) DO INSTITUTO MINEIRO DE AGROPECUÁRIA (IMA), EM CONTAGEM/MG
Versão: |  |  | Cópia de: Versão Revisado
Município: |  |  | Contagem
Extensão: |  |  | 5.044,410
Situação: |  |  | Licitação iniciada
Subgrupo: CENTRAL DE GÁS
Código | Serviço |  |  |  | Unid. | Qtde | Preço Unitário | Total
ED-15716 | DEPÓSITO PARA CILINDRO DE GÁS (GLP), INCLUSIVE ALVENARIA DE VEDAÇÃO COM ESP. 14CM, CHAPISCO COM ARGAMASSA (TRAÇO 1:3), ESP. 5MM, REBOCO COM ARGAMASSA (TRAÇO 1:2:8), ESP. 20MM, PINTURA ACRÍLICA EM DUAS (2) DEMÃOS, LAJE IMPERMEABILIZADA E PORTÃO EM TELA GALVANIZADA FIO 12 COM CADEADO, EXCLUSIVE CILINDROS - PADRÃO DER-MG |  |  |  | un | 4,000 |  |  | 1-311
Total:
Subgrupo: ACESSÓRIOS E COMPLEMENTOS PARA GÁS
Código | Serviço |  |  |  | Unid. | Qtde | Preço Unitário | Total
ED-49818 | COLETOR DE GÁS COM DUAS (2) SAÍDAS, EM AÇO PRETO, SCHEDULE 40, DIÂMETRO SAÍDA 1/2" (21,34MM), COM ACABAMENTO EM PINTURA ELETROSTÁTICA, INCLUSIVE ACESSÓRIOS DE VEDAÇÃO |  |  |  | un | 16,000 |  |  | 1-313
ED-49823 | NIPLE DE REDUÇÃO 1/2"X3/8" EM LATÃO, ROSCA NPT, INCLUSIVE ACESSÓRIOS DE VEDAÇÃO |  |  |  | un | 32,000 |  |  | 1-314
Total:
|  | DER-MG - Departamento de Estradas de Rodagem de Minas Gerais |  |  |  |  | Data:
|  | SGIV - Sistema Integrado de Gestão da Infra-estrutura Viária | [5 empty] | Página: 81 de 95
Quadro de Quantidades
Nº do Edital: |  |  | 0514/2026
CNPJ do Fornecedor:
Nome do Fornecedor:
Setor: |  |  | DEP - DIRETORIA DE INFRAESTRUTURA E EQUIPAMENTOS PÚBLICOS
Projeto: |  |  | 7073 - 4/2024 |  |  |  | Data Projeto: | 14/10/2024
Descrição: |  |  | EXECUÇÃO DA REFORMA DO LABORATÓRIO DE QUÍMICA AGROPECUÁRIA (LQA) DO INSTITUTO MINEIRO DE AGROPECUÁRIA (IMA), EM CONTAGEM/MG
Versão: |  |  | Cópia de: Versão Revisado
Município: |  |  | Contagem
Extensão: |  |  | 5.044,410
Situação: |  |  | Licitação iniciada
Grupo: INSTALAÇÕES DE AR CONDICIONADO
Subgrupo: EQUIPAMENTOS DE AR CONDICIONADO / EXAUSTOR
Código | Serviço |  |  |  | Unid. | Qtde | Preço Unitário | Total
ED-5041#27 | FORNECIMENTO E INSTALAÇÃO DE CONJUNTO DE AR CONDICIONADO TIPO SPLIT, HI-WALL, COM UNIDADE EVAPORADORA E CONDENSADORA, VAZÃO DO AR 550 m³/h, 12.0000 BTU's/h, TENSÃO DE ALIMENTAÇÃO 220V, BIFÁSICO, POTENCIA 2.600W |  |  |  | un | 3,000 |  |  | 1-317
ED-5041#28 | FORNECIMENTO E INSTALAÇÃO DE CONJUNTO AR CONDICIONADO TIPO SPLIT, HI-WALL, COM UNIDADE EVAPORADORA E CONDENSADORA, VAZÃO DO AR 760 m³/h, 18.0000 BTU's/h, TENSÃO DE ALIMENTAÇÃO 220V, BIFÁSICO, POTENCIA 2.600W |  |  |  | un | 6,000 |  |  | 1-318
ED-5041#29 | FORNECIMENTO E INSTALAÇÃO DE CONJUNTO AR CONDICIONADO TIPO SPLIT, HI-WALL, COM UNIDADE EVAPORADORA E CONDENSADORA, VAZÃO DO AR 1.200 m³/h, 24.0000 BTU's/h, TENSÃO DE ALIMENTAÇÃO 220V, BIFÁSICO, POTENCIA 3.300W |  |  |  | un | 14,000 |  |  | 1-319
ED-5041#30 | FORNECIMENTO E INSTALAÇÃO DE CONJUNTO DE AR CONDICIONADO TIPO SPLIT, PISO-TETO, COM UNIDADE EVAPORADORA E CONDENSADORA, VAZÃO DO AR 1.360 m³/h, 36.0000 BTU's/h, TENSÃO DE ALIMENTAÇÃO 220V, BIFÁSICO, POTENCIA 4.722W |  |  |  | un | 13,000 |  |  | 1-320
ED-5041#31 | FORNECIMENTO E INSTALAÇÃO DE CONJUNTO DE AR CONDICIONADO TIPO SPLIT, PISO-TETO, COM UNIDADE EVAPORADORA E CONDENSADORA, VAZÃO DO AR 1.785 m³/h, 46.0000 BTU's/h, TENSÃO DE ALIMENTAÇÃO 220V, BIFÁSICO, POTENCIA 5.787W |  |  |  | un | 3,000 |  |  | 1-321
|  | DER-MG - Departamento de Estradas de Rodagem de Minas Gerais |  |  |  |  | Data:
|  | SGIV - Sistema Integrado de Gestão da Infra-estrutura Viária | [5 empty] | Página: 82 de 95
Quadro de Quantidades
Nº do Edital: |  |  | 0514/2026
CNPJ do Fornecedor:
Nome do Fornecedor:
Setor: |  |  | DEP - DIRETORIA DE INFRAESTRUTURA E EQUIPAMENTOS PÚBLICOS
Projeto: |  |  | 7073 - 4/2024 |  |  |  | Data Projeto: | 14/10/2024
Descrição: |  |  | EXECUÇÃO DA REFORMA DO LABORATÓRIO DE QUÍMICA AGROPECUÁRIA (LQA) DO INSTITUTO MINEIRO DE AGROPECUÁRIA (IMA), EM CONTAGEM/MG
Versão: |  |  | Cópia de: Versão Revisado
Município: |  |  | Contagem
Extensão: |  |  | 5.044,410
Situação: |  |  | Licitação iniciada
Código | Serviço |  |  |  | Unid. | Qtde | Preço Unitário | Total
ED-5041#32 | FORNECIMENTO E INSTALAÇÃO DE CONJUNTO DE INSUFLADOR PARA RENOVAÇÃO DE AR, COM FILTRO, CLASSE G4/F8, TIPO HELICOCENTRIFUGOS IN-LINE, VAZÃO DO AR 130 m³/h, ENTRADA TUBO 100mm, TENSÃO DE ALIMENTAÇÃO 127V, MONOFÁSICO, POTENCIA 66W |  |  |  | un | 21,000 |  |  | 1-340
ED-5041#33 | FORNECIMENTO E INSTALAÇÃO DE CONJUNTO DEINSUFLADOR PARA RENOVAÇÃO DE AR, COM FILTRO,CLASSE G4/F8, TIPO HELICOCENTRIFUGOS IN-LINE, VAZÃO DO AR 199 m³/h, ENTRADA TUBO 125mm, TENSÃO DE ALIMENTAÇÃO 127V, MONOFÁSICO, POTENCIA 66W |  |  |  | un | 5,000 |  |  | 1-341
ED-5041#34 | FORNECIMENTO E INSTALAÇÃO DE CONJUNTO DEINSUFLADOR PARA RENOVAÇÃO DE AR, COM FILTRO, CLASSE G4/F8, TIPO HELICOCENTRIFUGOS IN-LINE, VAZÃO DO AR 371 m³/h, ENTRADA TUBO 150mm, TENSÃO DE ALIMENTAÇÃO 127V, MONOFÁSICO, POTENCIA 66W |  |  |  | un | 6,000 |  |  | 1-342
ED-5041#35 | FORNECIMENTO E INSTALAÇÃO DE CONJUNTO DEINSUFLADOR PARA RENOVAÇÃO DE AR, COM FILTRO, CLASSE G4/F8, TIPO HELICOCENTRIFUGOS IN-LINE, VAZÃO DO AR 657 m³/h, ENTRADA TUBO 200mm, TENSÃO DE ALIMENTAÇÃO 127V, MONOFÁSICO, POTENCIA 66W |  |  |  | un | 3,000 |  |  | 1-343
ED-5041#36 | FORNECIMENTO E INSTALAÇÃO DE EXAUSTOR TIPO SENSOR DE PRESENÇA, VAZÃO DO AR 80 m³/h, 56,8 dB, TENSÃO DE ALIMENTAÇÃO 127V, MONOFÁSICO, POTENCIA 20W |  |  |  | un | 2,000 |  |  | 1-344
Total:
|  | DER-MG - Departamento de Estradas de Rodagem de Minas Gerais |  |  |  |  | Data:
|  | SGIV - Sistema Integrado de Gestão da Infra-estrutura Viária | [5 empty] | Página: 83 de 95
Quadro de Quantidades
Nº do Edital: |  |  | 0514/2026
CNPJ do Fornecedor:
Nome do Fornecedor:
Setor: |  |  | DEP - DIRETORIA DE INFRAESTRUTURA E EQUIPAMENTOS PÚBLICOS
Projeto: |  |  | 7073 - 4/2024 |  |  |  | Data Projeto: | 14/10/2024
Descrição: |  |  | EXECUÇÃO DA REFORMA DO LABORATÓRIO DE QUÍMICA AGROPECUÁRIA (LQA) DO INSTITUTO MINEIRO DE AGROPECUÁRIA (IMA), EM CONTAGEM/MG
Versão: |  |  | Cópia de: Versão Revisado
Município: |  |  | Contagem
Extensão: |  |  | 5.044,410
Situação: |  |  | Licitação iniciada
Subgrupo: TUBULAÇÕES DE COBRE
Código | Serviço |  |  |  | Unid. | Qtde | Preço Unitário | Total
ED-5067#7 | FORNECIMENTO E INSTALAÇÃO TUBO DE COBRE FLEXÍVEL, DIAMETRO 1/4", INCLUSIVE CONEXÕES E SUPORTES |  |  |  | m | 215,550 |  |  | 1-108
ED-9810#7 | FORNECIMENTO E INSTALAÇÃO DE TUBO DE COBRE FLEXÍVEL, DIAMETRO 3/8" |  |  |  | m | 224,890 |  |  | 1-346
97329 | TUBO EM COBRE FLEXÍVEL, DN 1/2", COM ISOLAMENTO, INSTALADO EM RAMAL DE ALIMENTAÇÃO DE AR-CONDICIONADO - FORNECIMENTO E INSTALAÇÃO. AF_07/2025 |  |  |  | m | 71,850 |  |  | 1-661
97330 | TUBO EM COBRE FLEXÍVEL, DN 5/8", COM ISOLAMENTO, INSTALADO EM RAMAL DE ALIMENTAÇÃO DE AR-CONDICIONADO - FORNECIMENTO E INSTALAÇÃO. AF_07/2025 |  |  |  | m | 96,580 |  |  | 1-662
106034 | TUBO EM COBRE FLEXÍVEL, DN 3/4", COM ISOLAMENTO, INSTALADO EM RAMAL DE ALIMENTAÇÃO DE AR-CONDICIONADO - FORNECIMENTO E INSTALAÇÃO. AF_07/2025 |  |  |  | m | 105,100 |  |  | 1-663
ED-9810#11 | FORNECIMENTO E INSTALAÇÃO DE TUBO DE COBRE FLEXÍVEL, DIAMETRO 7/8" |  |  |  | m | 23,210 |  |  | 1-347
ED-9810#17 | EXECUÇÃO DE ISOLAMENTO ESPUMA ELASTOMÉRICA FLEXÍVEL |  |  |  | m | 593,480 |  |  | 1-348
Total:
|  | DER-MG - Departamento de Estradas de Rodagem de Minas Gerais |  |  |  |  | Data:
|  | SGIV - Sistema Integrado de Gestão da Infra-estrutura Viária | [5 empty] | Página: 84 de 95
Quadro de Quantidades
Nº do Edital: |  |  | 0514/2026
CNPJ do Fornecedor:
Nome do Fornecedor:
Setor: |  |  | DEP - DIRETORIA DE INFRAESTRUTURA E EQUIPAMENTOS PÚBLICOS
Projeto: |  |  | 7073 - 4/2024 |  |  |  | Data Projeto: | 14/10/2024
Descrição: |  |  | EXECUÇÃO DA REFORMA DO LABORATÓRIO DE QUÍMICA AGROPECUÁRIA (LQA) DO INSTITUTO MINEIRO DE AGROPECUÁRIA (IMA), EM CONTAGEM/MG
Versão: |  |  | Cópia de: Versão Revisado
Município: |  |  | Contagem
Extensão: |  |  | 5.044,410
Situação: |  |  | Licitação iniciada
Subgrupo: TUBULAÇÕES DE ALUMÍNIO
Código | Serviço |  |  |  | Unid. | Qtde | Preço Unitário | Total
ED-5067#5 | FORNECIMENTO E INSTALAÇÃO DUTO DE ALUMÍNIO SEMIFLEXÍVEL, DIAMETRO 100mm, INCLUSIVE CONEXÕES E SUPORTES |  |  |  | m | 265,680 |  |  | 1-105
ED-9810#12 | FORNECIMENTO E INSTALAÇÃO DE DUTO DE ALUMÍNIO SEMIFLEXÍVEL, DIAMETRO 125mm |  |  |  | m | 19,810 |  |  | 1-350
ED-9810#13 | FORNECIMENTO E INSTALAÇÃO DE DUTO DE ALUMÍNIO SEMIFLEXÍVEL, DIAMETRO 150mm |  |  |  | m | 39,050 |  |  | 1-351
ED-9810#14 | FORNECIMENTO E INSTALAÇÃO DE DUTO DE ALUMÍNIO SEMIFLEXÍVEL, DIAMETRO 200mm |  |  |  | m | 17,350 |  |  | 1-322
Total:
Subgrupo: GRELHAS
Código | Serviço |  |  |  | Unid. | Qtde | Preço Unitário | Total
ED-13186#3 | FORNECIMENTO E ASSENTAMENTO DE GRELHA TETO-FORRO (BOCA DE AR) EM PLÁSTICO RESISTENTE, COM REGULADOR DE VAZÃO, DIAMETRO 100mm |  |  |  | un | 24,000 |  |  | 1-324
ED-13186#4 | FORNECIMENTO E ASSENTAMENTO DE GRELHA TETO-FORRO (BOCA DE AR) EM PLÁSTICO RESISTENTE, COM REGULADOR DE VAZÃO, DIAMETRO 125mm |  |  |  | un | 7,000 |  |  | 1-325
ED-13186#5 | FORNECIMENTO E ASSENTAMENTO DE GRELHA TETO-FORRO (BOCA DE AR) EM PLÁSTICO RESISTENTE, COM REGULADOR DE VAZÃO, DIAMETRO 150mm |  |  |  | un | 10,000 |  |  | 1-326
ED-13186#6 | FORNECIMENTO E ASSENTAMENTO DE GRELHA TETO-FORRO (BOCA DE AR) EM PLÁSTICO RESISTENTE, COM REGULADOR DE VAZÃO, DIAMETRO 200mm |  |  |  | un | 6,000 |  |  | 1-327
|  | DER-MG - Departamento de Estradas de Rodagem de Minas Gerais |  |  |  |  | Data:
|  | SGIV - Sistema Integrado de Gestão da Infra-estrutura Viária | [5 empty] | Página: 85 de 95
Quadro de Quantidades
Nº do Edital: |  |  | 0514/2026
CNPJ do Fornecedor:
Nome do Fornecedor:
Setor: |  |  | DEP - DIRETORIA DE INFRAESTRUTURA E EQUIPAMENTOS PÚBLICOS
Projeto: |  |  | 7073 - 4/2024 |  |  |  | Data Projeto: | 14/10/2024
Descrição: |  |  | EXECUÇÃO DA REFORMA DO LABORATÓRIO DE QUÍMICA AGROPECUÁRIA (LQA) DO INSTITUTO MINEIRO DE AGROPECUÁRIA (IMA), EM CONTAGEM/MG
Versão: |  |  | Cópia de: Versão Revisado
Município: |  |  | Contagem
Extensão: |  |  | 5.044,410
Situação: |  |  | Licitação iniciada
Código | Serviço |  |  |  | Unid. | Qtde | Preço Unitário | Total
ED-13186#7 | FORNECIMENTO E ASSENTAMENTO DE GRELHA DE PAREDE/PERSIANA AUTO FECHANTE, EM PLÁSTICO RESISTENTE, COM REGULADOR DE VAZÃO, DIAMETRO 100mm |  |  |  | un | 21,000 |  |  | 1-328
ED-13186#8 | FORNECIMENTO E ASSENTAMENTO DE GRELHA DE PAREDE/PERSIANA AUTO FECHANTE, EM ALUMÍNIO, COM REGULADOR DE VAZÃO, DIAMETRO 125mm |  |  |  | un | 5,000 |  |  | 1-329
ED-13186#9 | FORNECIMENTO E ASSENTAMENTO DE GRELHA DE PAREDE/PERSIANA AUTO FECHANTE, EM PLÁSTICO RESISTENTE, COM REGULADOR DE VAZÃO, DIAMETRO 150mm |  |  |  | un | 6,000 |  |  | 1-330
ED-13186#10 | FORNECIMENTO E ASSENTAMENTO DE GRELHA DE PAREDE/PERSIANA AUTO FECHANTE, EM PLÁSTICO RESISTENTE, COM REGULADOR DE VAZÃO, DIAMETRO 200mm |  |  |  | un | 3,000 |  |  | 1-331
Total:
Subgrupo: ADEQUAÇÕES CAPELAS
Código | Serviço |  |  |  | Unid. | Qtde | Preço Unitário | Total
ED-5067#6 | FORNECIMENTO E INSTALAÇÃO TUBO DE AÇO GALVANIZADO, DIÂMETRO 150mm, SEM COSTURA, INCLUINDO ACESSÓRIOS DE FIXAÇÃO E CONEXÕES |  |  |  | m | 300,000 |  |  | 1-109
ED-9810#15 | FORNECIMENTO E ASSENTAMENTO DE TUBO DE AÇO GALVANIZADO, DIAMETRO 250mm, SEM COSTURA, INCLUINDO ACESSÓRIOS DE FIXAÇÃO E CONEXÕES |  |  |  | m | 140,000 |  |  | 1-333
Total:
|  | DER-MG - Departamento de Estradas de Rodagem de Minas Gerais |  |  |  |  | Data:
|  | SGIV - Sistema Integrado de Gestão da Infra-estrutura Viária | [5 empty] | Página: 86 de 95
Quadro de Quantidades
Nº do Edital: |  |  | 0514/2026
CNPJ do Fornecedor:
Nome do Fornecedor:
Setor: |  |  | DEP - DIRETORIA DE INFRAESTRUTURA E EQUIPAMENTOS PÚBLICOS
Projeto: |  |  | 7073 - 4/2024 |  |  |  | Data Projeto: | 14/10/2024
Descrição: |  |  | EXECUÇÃO DA REFORMA DO LABORATÓRIO DE QUÍMICA AGROPECUÁRIA (LQA) DO INSTITUTO MINEIRO DE AGROPECUÁRIA (IMA), EM CONTAGEM/MG
Versão: |  |  | Cópia de: Versão Revisado
Município: |  |  | Contagem
Extensão: |  |  | 5.044,410
Situação: |  |  | Licitação iniciada
Subgrupo: RETIRADA DESMONTAGEM DE SISTEMA DE AR CONDICIONADO
Código | Serviço |  |  |  | Unid. | Qtde | Preço Unitário | Total
ED-48500 | DEMOLIÇÃO MANUAL DE TUBULAÇÕES EMBUTIDAS DE REDE (ÁGUA, ELÉTRICA, GASES, ETC.), INCLUSIVE RASGO EM ALVENARIA, REMOÇÃO DE ACESSÓRIOS DE FIXAÇÃO, AFASTAMENTO E EMPILHAMENTO, EXCLUSIVE TRANSPORTE E RETIRADA DO MATERIAL DEMOLIDO |  |  |  | m | 4.000,000 |  |  | 1-62
Total:
Grupo: INSTALAÇÕES DE DRENAGEM
Subgrupo: CAIXA DE ALVENARIA PARA DRENAGEM
Código | Serviço |  |  |  | Unid. | Qtde | Preço Unitário | Total
ED-49917 | CAIXA DE DRENAGEM DE INSPEÇÃO/PASSAGEM EM ALVENARIA (60X60X100CM), REVESTIMENTO EM ARGAMASSA COM ADITIVO IMPERMEABILIZANTE, COM TAMPA EM GRELHA, INCLUSIVE ESCAVAÇÃO, REATERRO E TRANSPORTE COM RETIRADA DO MATERIAL ESCAVADO (EM CAÇAMBA) |  |  |  | un | 39,000 |  |  | 1-337
Total:
|  | DER-MG - Departamento de Estradas de Rodagem de Minas Gerais |  |  |  |  | Data:
|  | SGIV - Sistema Integrado de Gestão da Infra-estrutura Viária | [5 empty] | Página: 87 de 95
Quadro de Quantidades
Nº do Edital: |  |  | 0514/2026
CNPJ do Fornecedor:
Nome do Fornecedor:
Setor: |  |  | DEP - DIRETORIA DE INFRAESTRUTURA E EQUIPAMENTOS PÚBLICOS
Projeto: |  |  | 7073 - 4/2024 |  |  |  | Data Projeto: | 14/10/2024
Descrição: |  |  | EXECUÇÃO DA REFORMA DO LABORATÓRIO DE QUÍMICA AGROPECUÁRIA (LQA) DO INSTITUTO MINEIRO DE AGROPECUÁRIA (IMA), EM CONTAGEM/MG
Versão: |  |  | Cópia de: Versão Revisado
Município: |  |  | Contagem
Extensão: |  |  | 5.044,410
Situação: |  |  | Licitação iniciada
Subgrupo: CANALETA DE CONCRETO MOLDADA IN-LOCO
Código | Serviço |  |  |  | Unid. | Qtde | Preço Unitário | Total
ED-14744 | CANALETA PARA DRENAGEM, EM CONCRETO COM FCK 15MPA, MOLDADA IN LOCO, SEÇÃO 60X60CM, FORMA EM MADEIRA, EXCLUSIVE TAMPA, INCLUSIVE ESCAVAÇÃO, REATERRO COM TRANSPORTE E RETIRADA DO MATERIAL ESCAVADO (EM CAÇAMBA) |  |  |  | m | 241,850 |  |  | 1-339
ED-9810#16 | EXECUÇÃO TAMPA PARA CANALETA, EM FERRO FUNDIDO, LARGURA 60CM |  |  |  | m | 241,850 |  |  | 1-352
Total:
Subgrupo: TUBULAÇÃO PARA DRENAGEM
Código | Serviço |  |  |  | Unid. | Qtde | Preço Unitário | Total
ED-48669 | FORNECIMENTO E ASSENTAMENTO DE TUBO PVC RÍGIDO, DRENAGEM/PLUVIAL, PBV - SÉRIE NORMAL, DN 100 MM (4"), INCLUSIVE CONEXÕES |  |  |  | m | 777,270 |  |  | 1-354
ED-48671 | FORNECIMENTO E ASSENTAMENTO DE TUBO PVC RÍGIDO, DRENAGEM/PLUVIAL, PBV - SÉRIE NORMAL, DN 200 MM (8"), INCLUSIVE CONEXÕES |  |  |  | m | 315,450 |  |  | 1-355
Total:
|  | DER-MG - Departamento de Estradas de Rodagem de Minas Gerais |  |  |  |  | Data:
|  | SGIV - Sistema Integrado de Gestão da Infra-estrutura Viária | [5 empty] | Página: 88 de 95
Quadro de Quantidades
Nº do Edital: |  |  | 0514/2026
CNPJ do Fornecedor:
Nome do Fornecedor:
Setor: |  |  | DEP - DIRETORIA DE INFRAESTRUTURA E EQUIPAMENTOS PÚBLICOS
Projeto: |  |  | 7073 - 4/2024 |  |  |  | Data Projeto: | 14/10/2024
Descrição: |  |  | EXECUÇÃO DA REFORMA DO LABORATÓRIO DE QUÍMICA AGROPECUÁRIA (LQA) DO INSTITUTO MINEIRO DE AGROPECUÁRIA (IMA), EM CONTAGEM/MG
Versão: |  |  | Cópia de: Versão Revisado
Município: |  |  | Contagem
Extensão: |  |  | 5.044,410
Situação: |  |  | Licitação iniciada
Subgrupo: ESCAVAÇÃO REDE DE DRENAGEM
Código | Serviço |  |  |  | Unid. | Qtde | Preço Unitário | Total
ED-51105 | ESCAVAÇÃO MECÂNICA EM MATERIAL DE 1ª CATEGORIA, INCLUSIVE CARGA EM CAMINHÃO, EXCLUSIVE TRANSPORTE E DESCARGA |  |  |  | m3 | 191,360 |  |  | 1-425
ED-29233 | TRANSPORTE DE MATERIAL DE QUALQUER NATUREZA EM CAMINHÃO, DISTÂNCIA MAIOR QUE 10KM E MENOR OU IGUAL A 20KM, DENTRO DO PERÍMETRO URBANO, EXCLUSIVE CARGA, INCLUSIVE DESCARGA |  |  |  | M3xKM | 585,000 |  |  | 1-426
Total:
Subgrupo: ATERRO E REATERRO PARA REDE DE DRENAGEM
Código | Serviço |  |  |  | Unid. | Qtde | Preço Unitário | Total
ED-51097 | COMPACTAÇÃO MANUAL DE ATERRO COM SOQUETE, INCLUSIVE ESPALHAMENTO MANUAL |  |  |  | m3 | 100,410 |  |  | 1-358
Total:
Subgrupo: RETIRADA DESMONTAGEM DE DRENAGEM
Código | Serviço |  |  |  | Unid. | Qtde | Preço Unitário | Total
ED-48500 | DEMOLIÇÃO MANUAL DE TUBULAÇÕES EMBUTIDAS DE REDE (ÁGUA, ELÉTRICA, GASES, ETC.), INCLUSIVE RASGO EM ALVENARIA, REMOÇÃO DE ACESSÓRIOS DE FIXAÇÃO, AFASTAMENTO E EMPILHAMENTO, EXCLUSIVE TRANSPORTE E RETIRADA DO MATERIAL DEMOLIDO |  |  |  | m | 3.000,000 |  |  | 1-63
Total:
|  | DER-MG - Departamento de Estradas de Rodagem de Minas Gerais |  |  |  |  | Data:
|  | SGIV - Sistema Integrado de Gestão da Infra-estrutura Viária | [5 empty] | Página: 89 de 95
Quadro de Quantidades
Nº do Edital: |  |  | 0514/2026
CNPJ do Fornecedor:
Nome do Fornecedor:
Setor: |  |  | DEP - DIRETORIA DE INFRAESTRUTURA E EQUIPAMENTOS PÚBLICOS
Projeto: |  |  | 7073 - 4/2024 |  |  |  | Data Projeto: | 14/10/2024
Descrição: |  |  | EXECUÇÃO DA REFORMA DO LABORATÓRIO DE QUÍMICA AGROPECUÁRIA (LQA) DO INSTITUTO MINEIRO DE AGROPECUÁRIA (IMA), EM CONTAGEM/MG
Versão: |  |  | Cópia de: Versão Revisado
Município: |  |  | Contagem
Extensão: |  |  | 5.044,410
Situação: |  |  | Licitação iniciada
Grupo: INSTALAÇÕES HIDROSSANITÁRIAS
Subgrupo: RESERVATÓRIO DE ÁGUA
Código | Serviço |  |  |  | Unid. | Qtde | Preço Unitário | Total
ED-29742 | CAIXA D'ÁGUA DE POLIETILENO, CAPACIDADE DE 5.000L, INCLUSIVE TAMPA, TORNEIRA DE BOIA, EXTRAVASOR, TUBO DE LIMPEZA E ACESSÓRIOS, EXCLUSIVE TUBULAÇÃO DE ENTRADA/SAÍDA DE ÁGUA |  |  |  | un | 2,000 |  |  | 1-362
ED-5041#37 | FORNECIMENTO E INSTALAÇÃO DE RESERVATÓRIO DE ÁGUA TIPO TAÇA, METÁLICO, CAPACIDADEDE 35.000L, INCLUSIVE TAMPA, EXTRAVASOR, TUBO DELIMPEZA E ACESSÓRIOS, EXCLUSIVE TORNEIRA DE BOIA, TUBULAÇÃO DE ENTRADA/SAÍDA DE ÁGUA |  |  |  | un | 1,000 |  |  | 1-363
Total:
Subgrupo: ELETROBOMBA DE RECALQUE
Código | Serviço |  |  |  | Unid. | Qtde | Preço Unitário | Total
ED-49866 | BOMBA CENTRÍFUGA TRIFÁSICA DE 3CV, INCLUSIVE FORNECIMENTO E INSTALAÇÃO |  |  |  | un | 2,000 |  |  | 1-365
Total:
|  | DER-MG - Departamento de Estradas de Rodagem de Minas Gerais |  |  |  |  | Data:
|  | SGIV - Sistema Integrado de Gestão da Infra-estrutura Viária | [5 empty] | Página: 90 de 95
Quadro de Quantidades
Nº do Edital: |  |  | 0514/2026
CNPJ do Fornecedor:
Nome do Fornecedor:
Setor: |  |  | DEP - DIRETORIA DE INFRAESTRUTURA E EQUIPAMENTOS PÚBLICOS
Projeto: |  |  | 7073 - 4/2024 |  |  |  | Data Projeto: | 14/10/2024
Descrição: |  |  | EXECUÇÃO DA REFORMA DO LABORATÓRIO DE QUÍMICA AGROPECUÁRIA (LQA) DO INSTITUTO MINEIRO DE AGROPECUÁRIA (IMA), EM CONTAGEM/MG
Versão: |  |  | Cópia de: Versão Revisado
Município: |  |  | Contagem
Extensão: |  |  | 5.044,410
Situação: |  |  | Licitação iniciada
Subgrupo: TORNEIRA DE BOIA
Código | Serviço |  |  |  | Unid. | Qtde | Preço Unitário | Total
ED-50302 | TORNEIRA CHAVE BOIA AUTOMÁTICA PARA RESERVATÓRIO |  |  |  | U | 1,000 |  |  | 1-367
Total:
Subgrupo: TUBULAÇÃO PARA ESGOTO
Código | Serviço |  |  |  | Unid. | Qtde | Preço Unitário | Total
ED-50029 | FORNECIMENTO E ASSENTAMENTO DE TUBO PVC RÍGIDO, ESGOTO, PBV - SÉRIE NORMAL, DN 100 MM (4"), INCLUSIVE CONEXÕES |  |  |  | m | 447,000 |  |  | 1-369
ED-50027 | FORNECIMENTO E ASSENTAMENTO DE TUBO PVC RÍGIDO, ESGOTO, PBV - SÉRIE NORMAL, DN 50 MM (2"), INCLUSIVE CONEXÕES |  |  |  | m | 185,000 |  |  | 1-370
ED-50034 | FORNECIMENTO E ASSENTAMENTO DE TUBO PVC RÍGIDO, ESGOTO, PB - SÉRIE NORMAL, DN 40MM (1.1/2"), INCLUSIVE CONEXÕES |  |  |  | m | 178,000 |  |  | 1-371
ED-50028 | FORNECIMENTO E ASSENTAMENTO DE TUBO PVC RÍGIDO, ESGOTO, PBV - SÉRIE NORMAL, DN 75 MM (3"), INCLUSIVE CONEXÕES |  |  |  | m | 50,000 |  |  | 1-372
ED-50030 | FORNECIMENTO E ASSENTAMENTO DE TUBO PVC RÍGIDO, ESGOTO, PBV - SÉRIE NORMAL, DN 150 MM (6"), INCLUSIVE CONEXÕES |  |  |  | m | 187,000 |  |  | 1-390
ED-50080 | FORNECIMENTO E ASSENTAMENTO DE TUBO PVC RÍGIDO ROSCÁVEL, ÁGUA FRIA, DN 1" (32 MM), INCLUSIVE CONEXÕES |  |  |  | m | 364,000 |  |  | 1-391
Total:
|  | DER-MG - Departamento de Estradas de Rodagem de Minas Gerais |  |  |  |  | Data:
|  | SGIV - Sistema Integrado de Gestão da Infra-estrutura Viária | [5 empty] | Página: 91 de 95
Quadro de Quantidades
Nº do Edital: |  |  | 0514/2026
CNPJ do Fornecedor:
Nome do Fornecedor:
Setor: |  |  | DEP - DIRETORIA DE INFRAESTRUTURA E EQUIPAMENTOS PÚBLICOS
Projeto: |  |  | 7073 - 4/2024 |  |  |  | Data Projeto: | 14/10/2024
Descrição: |  |  | EXECUÇÃO DA REFORMA DO LABORATÓRIO DE QUÍMICA AGROPECUÁRIA (LQA) DO INSTITUTO MINEIRO DE AGROPECUÁRIA (IMA), EM CONTAGEM/MG
Versão: |  |  | Cópia de: Versão Revisado
Município: |  |  | Contagem
Extensão: |  |  | 5.044,410
Situação: |  |  | Licitação iniciada
Subgrupo: TUBULAÇÃO DE PVC SOLDÁVEL
Código | Serviço |  |  |  | Unid. | Qtde | Preço Unitário | Total
ED-49845 | ADAPTADOR SOLDÁVEL DE PVC MARROM COM FLANGES E ANEL PARA CAIXA DÁGUA Ø 25 MM X 3/4" |  |  |  | un | 130,000 |  |  | 1-393
ED-49848 | ADAPTADOR SOLDÁVEL DE PVC MARROM COM FLANGES E ANEL PARA CAIXA DÁGUA Ø 50 MM X 1 1/2" |  |  |  | un | 2,000 |  |  | 1-394
ED-49847 | ADAPTADOR SOLDÁVEL DE PVC MARROM COM FLANGES E ANEL PARA CAIXA DÁGUA Ø 40 MM X 1 1/4" |  |  |  | un | 16,000 |  |  | 1-395
ED-50019 | FORNECIMENTO E ASSENTAMENTO DE TUBO PVC RÍGIDO SOLDÁVEL, ÁGUA FRIA, DN 25 MM (3/4") , INCLUSIVE CONEXÕES |  |  |  | m | 646,000 |  |  | 1-396
ED-50019 | FORNECIMENTO E ASSENTAMENTO DE TUBO PVC RÍGIDO SOLDÁVEL, ÁGUA FRIA, DN 25 MM (3/4") , INCLUSIVE CONEXÕES |  |  |  | m | 44,200 |  |  | 1-397
ED-50021 | FORNECIMENTO E ASSENTAMENTO DE TUBO PVC RÍGIDO SOLDÁVEL, ÁGUA FRIA, DN 40 MM (1.1/4"), INCLUSIVE CONEXÕES |  |  |  | m | 113,000 |  |  | 1-398
ED-50024 | FORNECIMENTO E ASSENTAMENTO DE TUBO PVC RÍGIDO SOLDÁVEL, ÁGUA FRIA, DN 75 MM (2.1/2"), INCLUSIVE CONEXÕES |  |  |  | m | 270,000 |  |  | 1-399
ED-50022 | FORNECIMENTO E ASSENTAMENTO DE TUBO PVC RÍGIDO SOLDÁVEL, ÁGUA FRIA, DN 50 MM (1.1/2"), INCLUSIVE CONEXÕES |  |  |  | m | 35,000 |  |  | 1-400
Total:
|  | DER-MG - Departamento de Estradas de Rodagem de Minas Gerais |  |  |  |  | Data:
|  | SGIV - Sistema Integrado de Gestão da Infra-estrutura Viária | [5 empty] | Página: 92 de 95
Quadro de Quantidades
Nº do Edital: |  |  | 0514/2026
CNPJ do Fornecedor:
Nome do Fornecedor:
Setor: |  |  | DEP - DIRETORIA DE INFRAESTRUTURA E EQUIPAMENTOS PÚBLICOS
Projeto: |  |  | 7073 - 4/2024 |  |  |  | Data Projeto: | 14/10/2024
Descrição: |  |  | EXECUÇÃO DA REFORMA DO LABORATÓRIO DE QUÍMICA AGROPECUÁRIA (LQA) DO INSTITUTO MINEIRO DE AGROPECUÁRIA (IMA), EM CONTAGEM/MG
Versão: |  |  | Cópia de: Versão Revisado
Município: |  |  | Contagem
Extensão: |  |  | 5.044,410
Situação: |  |  | Licitação iniciada
Subgrupo: TUBULAÇÃO DE CPVC
Código | Serviço |  |  |  | Unid. | Qtde | Preço Unitário | Total
ED-50116 | FORNECIMENTO E ASSENTAMENTO DE TUBO CPVC SOLDÁVEL, ÁGUA QUENTE, DN 42 MM (1.1/2"), INCLUSIVE CONEXÕES |  |  |  | m | 298,000 |  |  | 1-402
Total:
Subgrupo: REGISTRO E VÁLVULA
Código | Serviço |  |  |  | Unid. | Qtde | Preço Unitário | Total
ED-50001 | REGISTRO DE ESFERA, TIPO PVC SOLDÁVEL DN 32MM (1"), INCLUSIVE VOLANTE PARA ACIONAMENTO |  |  |  | un | 4,000 |  |  | 1-404
ED-49991 | REGISTRO DE GAVETA, TIPO BASE, ROSCÁVEL 1" (PARA TUBO SOLDÁVEL OU PPR DN 32MM/CPVC DN 28MM), INCLUSIVE ACABAMENTO (PADRÃO MÉDIO) E CANOPLA CROMADOS |  |  |  | un | 2,000 |  |  | 1-373
ED-49993 | REGISTRO DE GAVETA, TIPO BASE, ROSCÁVEL 1.1/4" (PARA TUBO SOLDÁVEL OU PPR DN 40MM/CPVC DN 35MM), INCLUSIVE ACABAMENTO (PADRÃO MÉDIO) E CANOPLA CROMADOS |  |  |  | un | 18,000 |  |  | 1-374
ED-49989 | REGISTRO DE GAVETA, TIPO BASE, ROSCÁVEL 3/4" (PARA TUBO SOLDÁVEL OU PPR DN 25MM/CPVC DN 22MM), INCLUSIVE ACABAMENTO (PADRÃO MÉDIO) E CANOPLA CROMADO |  |  |  | un | 63,000 |  |  | 1-375
ED-49965 | REGISTRO DE PRESSÃO, TIPO BASE, ROSCÁVEL 3/4" (PARA TUBO SOLDÁVEL OU PPR DN 25MM/CPVC DN 22MM), INCLUSIVE ACABAMENTO (PADRÃO MÉDIO) E CANOPLA CROMADOS |  |  |  | un | 6,000 |  |  | 1-376
|  | DER-MG - Departamento de Estradas de Rodagem de Minas Gerais |  |  |  |  | Data:
|  | SGIV - Sistema Integrado de Gestão da Infra-estrutura Viária | [5 empty] | Página: 93 de 95
Quadro de Quantidades
Nº do Edital: |  |  | 0514/2026
CNPJ do Fornecedor:
Nome do Fornecedor:
Setor: |  |  | DEP - DIRETORIA DE INFRAESTRUTURA E EQUIPAMENTOS PÚBLICOS
Projeto: |  |  | 7073 - 4/2024 |  |  |  | Data Projeto: | 14/10/2024
Descrição: |  |  | EXECUÇÃO DA REFORMA DO LABORATÓRIO DE QUÍMICA AGROPECUÁRIA (LQA) DO INSTITUTO MINEIRO DE AGROPECUÁRIA (IMA), EM CONTAGEM/MG
Versão: |  |  | Cópia de: Versão Revisado
Município: |  |  | Contagem
Extensão: |  |  | 5.044,410
Situação: |  |  | Licitação iniciada
Código | Serviço |  |  |  | Unid. | Qtde | Preço Unitário | Total
ED-50353 | VÁLVULA DE RETENÇÃO HORIZONTAL OU VERTICAL, Ø 40 MM (1 1/2") |  |  |  | U | 1,000 |  |  | 1-377
Total:
Subgrupo: CAIXA SIFONADA E RALO EM PVC
Código | Serviço |  |  |  | Unid. | Qtde | Preço Unitário | Total
ED-50011 | CAIXA SIFONADA EM PVC COM GRELHA REDONDA 100 X 100 X 50 MM |  |  |  | un | 25,000 |  |  | 1-379
ED-49959 | RALO SECO PVC QUADRADO 100 X 53 X 40 MM COM GRELHA BRANCA |  |  |  | un | 13,000 |  |  | 1-380
ED-49959 | RALO SECO PVC QUADRADO 100 X 53 X 40 MM COM GRELHA BRANCA |  |  |  | un | 10,000 |  |  | 1-381
Total:
Subgrupo: TERMINAL DE VENTILAÇÃO
Código | Serviço |  |  |  | Unid. | Qtde | Preço Unitário | Total
ED-49951 | MITRA PVC RÍGIDO (TERMINAL DE VENTILAÇÃO TIPO) 75 MM |  |  |  | U | 23,000 |  |  | 1-383
Total:
Subgrupo: CAIXA DE GORDURA
Código | Serviço |  |  |  | Unid. | Qtde | Preço Unitário | Total
ED-49939 | CAIXA DE GORDURA SIMPLES (CGS), CIRCULAR, EM CONCRETO PRÉ-MOLDADO, CAPACIDADE DE 31L, INCLUSIVE ESCAVAÇÃO, REATERRO, TRANSPORTE E RETIRADA DO MATERIAL ESCAVADO (EM CAÇAMBA) |  |  |  | un | 22,000 |  |  | 1-385
Total:
|  | DER-MG - Departamento de Estradas de Rodagem de Minas Gerais |  |  |  |  | Data:
|  | SGIV - Sistema Integrado de Gestão da Infra-estrutura Viária | [5 empty] | Página: 94 de 95
Quadro de Quantidades
Nº do Edital: |  |  | 0514/2026
CNPJ do Fornecedor:
Nome do Fornecedor:
Setor: |  |  | DEP - DIRETORIA DE INFRAESTRUTURA E EQUIPAMENTOS PÚBLICOS
Projeto: |  |  | 7073 - 4/2024 |  |  |  | Data Projeto: | 14/10/2024
Descrição: |  |  | EXECUÇÃO DA REFORMA DO LABORATÓRIO DE QUÍMICA AGROPECUÁRIA (LQA) DO INSTITUTO MINEIRO DE AGROPECUÁRIA (IMA), EM CONTAGEM/MG
Versão: |  |  | Cópia de: Versão Revisado
Município: |  |  | Contagem
Extensão: |  |  | 5.044,410
Situação: |  |  | Licitação iniciada
Subgrupo: CAIXA DE ALVENARIA PARA ESGOTO
Código | Serviço |  |  |  | Unid. | Qtde | Preço Unitário | Total
ED-49872 | CAIXA DE ESGOTO DE INSPEÇÃO/PASSAGEM EM ALVENARIA (30X30X60CM), REVESTIMENTO EM ARGAMASSA COM ADITIVO IMPERMEABILIZANTE, COM TAMPA DE CONCRETO, INCLUSIVE ESCAVAÇÃO, REATERRO E TRANSPORTE COM RETIRADA DO MATERIAL ESCAVADO (EM CAÇAMBA) |  |  |  | un | 28,000 |  |  | 1-387
Total:
Subgrupo: ESCAVAÇÃO REDE DE REDE HDIRÁULICA
Código | Serviço |  |  |  | Unid. | Qtde | Preço Unitário | Total
ED-51105 | ESCAVAÇÃO MECÂNICA EM MATERIAL DE 1ª CATEGORIA, INCLUSIVE CARGA EM CAMINHÃO, EXCLUSIVE TRANSPORTE E DESCARGA |  |  |  | m3 | 120,000 |  |  | 1-590
ED-29233 | TRANSPORTE DE MATERIAL DE QUALQUER NATUREZA EM CAMINHÃO, DISTÂNCIA MAIOR QUE 10KM E MENOR OU IGUAL A 20KM, DENTRO DO PERÍMETRO URBANO, EXCLUSIVE CARGA, INCLUSIVE DESCARGA |  |  |  | M3xKM | 360,000 |  |  | 1-591
Total:
|  | DER-MG - Departamento de Estradas de Rodagem de Minas Gerais |  |  |  |  | Data:
|  | SGIV - Sistema Integrado de Gestão da Infra-estrutura Viária | [5 empty] | Página: 95 de 95
Quadro de Quantidades
Nº do Edital: |  |  | 0514/2026
CNPJ do Fornecedor:
Nome do Fornecedor:
Setor: |  |  | DEP - DIRETORIA DE INFRAESTRUTURA E EQUIPAMENTOS PÚBLICOS
Projeto: |  |  | 7073 - 4/2024 |  |  |  | Data Projeto: | 14/10/2024
Descrição: |  |  | EXECUÇÃO DA REFORMA DO LABORATÓRIO DE QUÍMICA AGROPECUÁRIA (LQA) DO INSTITUTO MINEIRO DE AGROPECUÁRIA (IMA), EM CONTAGEM/MG
Versão: |  |  | Cópia de: Versão Revisado
Município: |  |  | Contagem
Extensão: |  |  | 5.044,410
Situação: |  |  | Licitação iniciada
Subgrupo: ATERRO E REATERRO PARA REDE HIDRÁULICA
Código | Serviço |  |  |  | Unid. | Qtde | Preço Unitário | Total
ED-51097 | COMPACTAÇÃO MANUAL DE ATERRO COM SOQUETE, INCLUSIVE ESPALHAMENTO MANUAL |  |  |  | m3 | 105,250 |  |  | 1-405
Total:
Subgrupo: RETIRADA DESMONTAGEM DE HIDRÁULICA
Código | Serviço |  |  |  | Unid. | Qtde | Preço Unitário | Total
ED-48500 | DEMOLIÇÃO MANUAL DE TUBULAÇÕES EMBUTIDAS DE REDE (ÁGUA, ELÉTRICA, GASES, ETC.), INCLUSIVE RASGO EM ALVENARIA, REMOÇÃO DE ACESSÓRIOS DE FIXAÇÃO, AFASTAMENTO E EMPILHAMENTO, EXCLUSIVE TRANSPORTE E RETIRADA DO MATERIAL DEMOLIDO |  |  |  | m | 5.000,000 |  |  | 1-64
Total:
Grupo: LIMPEZA
Código | Serviço |  |  |  | Unid. | Qtde | Preço Unitário | Total
ED-50266 | LIMPEZA FINAL PARA ENTREGA DA OBRA |  |  |  | m2 | 5.044,410 |  |  | 1-11
ED-50270 | LIMPEZA PERMANENTE DA OBRA - 01 SERVENTE X 4 HORAS DIÁRIAS |  |  |  | mês | 18,000 |  |  | 1-18
Total:
Total Proposta:
Final