## DADOS GERAIS
PREFEITURA MUNICIPAL DE CURITIBA
SECRETARIA MUNICIPAL DE OBRAS PÚBLICAS
DEPARTAMENTO DE PONTES E DRENAGEM
DEVEM SER PREENCHIDAS SOMENTE AS CÉLULAS COM ESTA COR DE FUNDO
DADOS GERAIS DA OBRA
DATA DO ORÇAMENTO: | 2026-09-01
BAIRRO: | PAROLIN
LOCAL: | Rua Vila Guaíra / altura das ruas Chanceler Lauro Müller e Antônio Parolin Júnior
NÚMERO DO ORÇAMENTO: | 0
QUADRÍCULA: | 0
BDI S.D.: | 20.95%
BDI C.D.: | 24.44%
DATA BASE TABELA SINAPI: | 2026-07-01
DATA BASE TABELA SICRO: | 2026-04-01
DATA BASE TABELA SIURB: | 2026-01-01
DATA BASE TABELA ORSE: | 2026-06-01
CÓDIGO PROJETO: | 5385
ESPECIFICAÇÃO DA OBRA: | PASSARELAS VILA GUAÍRA
PRAZO DE EXECUÇÃO DA OBRA: | 4 | MESES
ENGENHEIRO RESPONSÁVEL PROJETOS / ORÇAMENTO / CRONOGRAMA: | TATIANI ZANONI
CREA: | 230151 | -D / PR
ART: | 1720264370655

## MEMORIAL CÁLCULO QTDE (hidden)
PREFEITURA MUNICIPAL DE CURITIBA
SECRETARIA MUNICIPAL DE OBRAS PÚBLICAS
DEPARTAMENTO DE PONTES E DRENAGEM
LIVRE PARA CÁLCULOS CONFORME ESPECIFICIDADES DA OBRA EM QUESTÃO
MEMORIAL DE CÁLCULOS DE QUANTIDADES

## Encargos Sociais (hidden)
CÓDIGO | DESCRIÇÃO
|  | HORISTA | MENSALISTA | HORISTA MENSALISTA
A1 | INSS | 5% | 5% | 20% | 20%
A2 | SESI | 1.5% | 1.5% | 1.5% | 1.5%
A3 | SENAI | 1% | 1% | 1% | 1%
A4 | INCRA | 0.2% | 0.2% | 0.2% | 0.2%
A5 | SEBRAE | 0.6% | 0.6% | 0.6% | 0.6%
A6 | Salário Educação | 2.5% | 2.5% | 2.5% | 2.5%
A7 | Seguro Contra Acidentes de Trabalho | 3% | 3% | 3% | 3%
A8 | FGTS | 8% | 8% | 8% | 8%
A9 | SECONCI | 0% | 0% | 0% | 0%
A | Total | 21.8% | 21.8% | 36.8% | 36.8%
B1 | Repouso Semanal Remunerado | 17.91% |  | 17.91%
B2 | Feriados | 3.97% |  | 3.97%
B3 | Auxílio - Enfermidade | 0.86% | 0.65% | 0.86% | 0.65%
B4 | 13º Salário | 11.07% | 8.33% | 11.07% | 8.33%
B5 | Licença Paternidade | 0.07% | 0.05% | 0.07% | 0.05%
B6 | Faltas Justificadas | 0.74% | 0.56% | 0.74% | 0.56%
B7 | Dias de Chuvas | 1.7% |  | 1.7%
B8 | Auxílio Acidente de Trabalho | 0.1% | 0.07% | 0.1% | 0.07%
B9 | Férias Gozadas | 12.55% | 9.45% | 12.55% | 9.45%
B10 | Salário Maternidade | 0.03% | 0.03% | 0.03% | 0.03%
B | Total | 49% | 19.14% | 49% | 19.14%
C1 | Aviso Prévio Indenizado | 5.48% | 4.12% | 5.48% | 4.12%
C2 | Aviso Prévio Trabalhado | 0.13% | 0.1% | 0.13% | 0.1%
C3 | Férias lndenizadas | 1.68% | 1.27% | 1.68% | 1.27%
C4 | Depósito Rescisão Sem Justa Causa | 2.81% | 2.12% | 2.81% | 2.12%
C5 | Indenização Adicional | 0.46% | 0.35% | 0.46% | 0.35%
c | Total | 10.56% | 7.96% | 10.56% | 7.96%
D1 | Reincidência de Grupo A sobre Grupo B (sem considerar INNS sobre 13º, conforme Lei n° 14.973/2024) | 10.13% | 3.756% | 18.03% | 7.044%
D2 | Reincidência de Grupo A sobre Aviso Prévio Trabalhado e Reincidência do FGTS sobre Aviso Prévio Indenizado | 0.4667% | 0.3514% | 0.4862% | 0.3664%
D | Total | 10.6% | 4.107% | 18.52% | 7.41%
|  | 91.96% | 53.01% | 114.9% | 71.31%

## ORÇAMENTO S.D.
PREFEITURA MUNICIPAL DE CURITIBA
SECRETARIA MUNICIPAL DE OBRAS PÚBLICAS
DEPARTAMENTO DE PONTES E DRENAGEM
DATA DO QUANTITATIVO: |  |  | 2026-08-11 | NÚMERO DO ORÇAMENTO : |  |  | 0 |  | TABELAS DE REFERÊNCIA
BAIRRO : |  |  | PAROLIN | QUADRÍCULA : |  |  | 0 |  | SINAPI jul/26, SICRO abr/26, SIURB jan/26, ORSE jun/26, composições, cotações
LOCAL : |  |  | Rua Vila Guaíra / altura das ruas Chanceler Lauro Müller e Antônio Parolin Júnior | BDI : |  |  | 20.95%
PROJETO : |  |  | 5385 | DATA BASE DO ORÇAMENTO: |  |  |  |  | 2026-09-01
OBRA : PASSARELAS VILA GUAÍRA
ORÇAMENTO - SEM DESONERAÇÃO
[9 empty] | Total=> | 1065604.94
ITEM | CÓDIGO | FONTE | DISCRIMINAÇÃO DOS SERVIÇOS | UD. | QUANT. | P.UNIT S.D. | BDI | P. COM BDI S.D. | P.TOTAL S.D. | TOTAL | PORCENTAGENS
1.0 |  |  | ADMINISTRAÇÃO LOCAL DA OBRA
1.1 | ALO-001 | COMPOSIÇÃO | COMPOSIÇÃO DA ADMINSTRAÇÃO LOCAL DA OBRA CONFORME PLANILHA ESPECÍFICA | % | 1 | 96657.75 | 20.95% | 116907.54 | 116907.54 |  | 10.97%
ADMINISTRAÇÃO LOCAL DA OBRA | [9 empty] | 116907.54
2.0 |  |  | CANTEIRO DE OBRAS E SINALIZAÇÃO
2.1 | 103689 | SINAPI | FORNECIMENTO E INSTALAÇÃO DE PLACA DE OBRA COM CHAPA GALVANIZADA E ESTRUTURA DE MADEIRA. AF_03/2022_PS | m² | 12 | 508.82 | 20.95% | 615.41 | 7384.92 |  | 0.693%
2.2 | 5212560 | SICRO | PLACA DE ADVERTÊNCIA PARA SINALIZAÇÃO DE OBRAS MONTADA EM SUPORTE METÁLICO MÓVEL, LADO 1,00 M - UTILIZAÇÃO DE 600 CICLOS - FORNECIMENTO, 01 IMPLANTAÇÃO E 01 RETIRADA DIÁRIA | un.dia | 480 | 4.75 | 20.95% | 5.74 | 2755.2 |  | 0.2586%
2.3 | 5213835 | SICRO | CONE PLÁSTICO PARA CANALIZAÇÃO DE TRÂNSITO - UTILIZAÇÃO DE 150 CICLOS - FORNECIMENTO, 01 IMPLANTAÇÃO E 01 RETIRADA DIÁRIA | un.dia | 1200 | 0.93 | 20.95% | 1.12 | 1344 |  | 0.1261%
2.4 | 10775 | SINAPI | LOCACAO DE CONTAINER 2,30 X 6,00 M, ALT. 2,50 M, COM 1 SANITARIO, PARA ESCRITORIO, COMPLETO, SEM DIVISORIAS INTERNAS (NAO INCLUI MOBILIZACAO/DESMOBILIZACAO) | mês | 3 | 1000 | 20.95% | 1209.5 | 3628.5 |  | 0.3405%
2.5 | COM-001 | COMPOSIÇÃO | CONSUMO DE ÁGUA E ESGOTO | mês | 3 | 797.91 | 20.95% | 965.07 | 2895.21 |  | 0.2717%
2.6 | COM-002 | COMPOSIÇÃO | CONSUMO DE ENERGIA | mês | 3 | 384.01 | 20.95% | 464.46 | 1393.38 |  | 0.1308%
CANTEIRO DE OBRAS E SINALIZAÇÃO | [9 empty] | 19401.21
3.0 |  |  | MOBILIZAÇÃO E DESMOBILIZAÇÃO
3.1 | MOB-001 | COMPOSIÇÃO | MOBILIZAÇÃO/DESMOBILIZAÇÃO DE EQUIPAMENTO - RETRO-ESCAVADEIRA | Serviço | 2 | 986.7598 | 20.95% | 1193.48 | 2386.96 |  | 0.224%
3.2 | MOB-002 | COMPOSIÇÃO | MOBILIZACAO/DESMOBILIZAÇÃO DE EQUIPAMENTO - ESTACAS PRE-MOLDADAS - BATE-ESTACAS | Serviço | 2 | 986.7598 | 20.95% | 1193.48 | 2386.96 |  | 0.224%
3.4 | MOB-003 | COMPOSIÇÃO | MOBILIZAÇÃO/DESMOBILIZAÇÃO DE EQUIPAMENTO - GUINDASTE HIDRÁULICO AUTOPROPELIDO | Serviço | 2 | 1097.7388 | 20.95% | 1327.71 | 2655.42 |  | 0.2492%
3.4 | MOB-004 | COMPOSIÇÃO | MOBILIZAÇÃO/DESMOBILIZAÇÃO DE EQUIPAMENTO - CONTAINER METÁLICO | Serviço | 2 | 743.7222 | 20.95% | 899.53 | 1799.06 |  | 0.1688%
MOBILIZAÇÃO E DESMOBILIZAÇÃO | [9 empty] | 9228.4
4.0 |  |  | FUNDAÇÃO PARA INSTALAÇÃO DE OBRAS DE ARTE PARA PASSAGEM DE PEDESTRES
4.1 | 99439 | SINAPI | CONCRETAGEM DE EDIFICAÇÕES (PAREDES E LAJES) FEITAS COM SISTEMA DE FÔRMAS MANUSEÁVEIS, COM CONCRETO USINADO BOMBEÁVEL FCK 25 MPA - LANÇAMENTO, ADENSAMENTO E ACABAMENTO. AF_09/2024 | m³ | 5.04 | 677.49 | 20.95% | 819.42 | 4129.87 |  | 0.3876%
4.2 | 96531 | SINAPI | FABRICAÇÃO, MONTAGEM E DESMONTAGEM DE FÔRMA PARA BLOCO DE COROAMENTO, EM MADEIRA SERRADA, E=25 MM, 2 UTILIZAÇÕES. AF_01/2024 | m² | 11.8 | 122.22 | 20.95% | 147.82 | 1744.27 |  | 0.1637%
4.3 | 407819 | SICRO | ARMAÇÃO EM AÇO CA-50 - FORNECIMENTO, PREPARO E COLOCAÇÃO - BLOCO | kg | 211.08 | 12.65 | 20.95% | 15.3 | 3229.52 |  | 0.3031%
4.4 | 2003850 | SICRO | LASTRO DE BRITA COMERCIAL COMPACTADO COM SOQUETE VIBRATÓRIO - ESPALHAMENTO MANUAL | m³ | 0.36 | 148.53 | 20.95% | 179.64 | 64.67 |  | 0.006069%
4.5 | 96523 | SINAPI | ESCAVAÇÃO MANUAL PARA BLOCO DE COROAMENTO OU SAPATA (INCLUINDO ESCAVAÇÃO PARA COLOCAÇÃO DE FÔRMAS). AF_01/2024 | m³ | 8.92 | 137 | 20.95% | 165.7 | 1478.04 |  | 0.1387%
4.6 | 94319 | SINAPI | ATERRO MANUAL DE VALAS COM SOLO ARGILO-ARENOSO. AF_08/2023 | m³ | 2.98 | 91.59 | 20.95% | 110.77 | 330.09 |  | 0.03098%
4.7 | 2306105 | SICRO | Estaca pré-moldada de concreto protendido 23 x 23 cm - produzida - sem emenda - cravação | m | 72 | 124.96 | 20.95% | 151.13 | 10881.36 |  | 1.021%
4.8 | M0647 | SICRO | Estaca pré-moldada de concreto protendido com compressão admissível de 25 t | m | 72 | 59.2 | 20.95% | 71.6 | 5155.2 |  | 0.4838%
4.9 | 2306247 | SICRO | Arrasamento de estacas de concreto com seção de até 900 cm² | m³ | 0.7 | 309.04 | 20.95% | 373.78 | 261.64 |  | 0.02455%
4.10 | 97636 | SINAPI | DEMOLIÇÃO PARCIAL DE PAVIMENTO ASFÁLTICO, DE FORMA MECANIZADA, SEM REAPROVEITAMENTO. AF_09/2023 | m² | 4 | 26.93 | 20.95% | 32.57 | 130.28 |  | 0.01223%
FUNDAÇÃO PARA INSTALAÇÃO DE OBRAS DE ARTE PARA PASSAGEM DE PEDESTRES | [9 empty] | 27404.94
5.0 |  |  | PILARES PRÉ-MOLDADO PARA PASSARELA DE PEDESTRES
5.1 | COM-005 | COMPOSIÇÃO | MONTAGEM DE PILARES PRÉ-FABRICADOS, INCLUSO IÇAMENTO COM GUINDASTE | un | 4 | 513.54 | 20.95% | 621.12 | 2484.48 |  | 0.2332%
5.2 | 407819 | SICRO | ARMAÇÃO EM AÇO CA-50 - FORNECIMENTO, PREPARO E COLOCAÇÃO | kg | 346.4 | 12.65 | 20.95% | 15.3 | 5299.92 |  | 0.4974%
5.3 | 8808 | ORSE | Barra redonda de aço mecanica laminada 5/8" (1,56 kg/m) | m | 24.64 | 20.53 | 20.95% | 24.83 | 611.81 |  | 0.05741%
5.4 | 1525 | SINAPI | CONCRETO USINADO BOMBEAVEL, CLASSE DE RESISTENCIA C30, BRITA 0 E 1, SLUMP = 100 +/- 20 MM, COM BOMBEAMENTO (DISPONIBILIZACAO DE BOMBA), SEM O LANCAMENTO (NBR 8953) | m³ | 3.4 | 520.48 | 20.95% | 629.52 | 2140.36 |  | 0.2009%
5.5 | 103673 | SINAPI | LANÇAMENTO COM USO DE BOMBA, ADENSAMENTO E ACABAMENTO DE CONCRETO EM ESTRUTURAS. AF_02/2022 | m³ | 3.4 | 60.26 | 20.95% | 72.88 | 247.79 |  | 0.02325%
5.6 | COM-003 | COMPOSIÇÃO | FORMA PARA CONCRETO PRÉ-MOLDADO, INCLUSIVE DESFORMA | m² | 23.2 | 64.55 | 20.95% | 78.07 | 1811.22 |  | 0.17%
0%
PILARES PRÉ-MOLDADO PARA PASSARELA DE PEDESTRES | [9 empty] | 12595.58
6.0 |  |  | SUPERESTRUTURA PASSARELAS DE PEDESTRES
6.1 | 97721 | SINAPI | FORNECIMENTO E MONTAGEM DE LAJES ALVEOLARES PRÉ-FABRICADAS, INCLUSO IÇAMENTO COM GUINDASTE. AF_03/2024 | m³ | 16.65 | 82.16 | 20.95% | 99.37 | 1654.51 |  | 0.1553%
6.2 | 88306 | SIURB | LAJE EM PAINEL PROTENDIDO ALVEOLAR - ESPESSURA: 26.5 CM - 340KG/M2 | m² | 62.83 | 384.05 | 20.95% | 464.5 | 29184.53 |  | 2.739%
6.3 | 34479 | SINAPI | CONCRETO USINADO BOMBEAVEL, CLASSE DE RESISTENCIA C40, BRITA 0 E 1, SLUMP = 100 +/- 20 MM, COM BOMBEAMENTO (DISPONIBILIZACAO DE BOMBA), SEM O LANCAMENTO (NBR 8953) | m³ | 4.01 | 551.56 | 20.95% | 667.11 | 2675.11 |  | 0.251%
6.4 | 103673 | SINAPI | LANÇAMENTO COM USO DE BOMBA, ADENSAMENTO E ACABAMENTO DE CONCRETO EM ESTRUTURAS. AF_02/2022 | m³ | 4.01 | 60.26 | 20.95% | 72.88 | 292.24 |  | 0.02742%
6.5 | 91596 | SINAPI | ARMAÇÃO DO SISTEMA DE PAREDES DE CONCRETO, EXECUTADA COMO ARMADURA POSITIVA DE LAJES, TELA Q-138. AF_12/2024 | kg | 151.4 | 9.65 | 20.95% | 11.67 | 1766.83 |  | 0.1658%
6.6 | 3108004 | SICRO | Fôrmas de compensado resinado 14 mm - uso geral - utilização de 2 vezes - confecção, instalação e retirada | m² | 9.87 | 98.74 | 20.95% | 119.42 | 1178.67 |  | 0.1106%
0%
SUPERESTRUTURA PASSARELAS DE PEDESTRES | [9 empty] | 36751.89
7.0 |  |  | RAMPAS DE ACESSO ÀS PASSARELAS
7.1 | 90082 | SINAPI | ESCAVAÇÃO MECANIZADA DE VALA COM PROF. ATÉ 1,5 M (MÉDIA MONTANTE E JUSANTE/UMA COMPOSIÇÃO POR TRECHO), ESCAVADEIRA (0,8 M3), LARG. DE 1,5 M A 2,5 M, EM SOLO DE 1A CATEGORIA, EM LOCAIS COM ALTO NÍVEL DE INTERFERÊNCIA. AF_09/2024 | m³ | 101.5 | 10.74 | 20.95% | 12.99 | 1318.48 |  | 0.1237%
7.2 | 94319 | SINAPI | ATERRO MANUAL DE VALAS COM SOLO ARGILO-ARENOSO. AF_08/2023 | m³ | 71.75 | 91.59 | 20.95% | 110.77 | 7947.74 |  | 0.7458%
7.3 | COM-009 | COMPOSIÇÃO | ESTACA ESCAVADA COM TRADO MANUAL, D=25CM, INCLUSIVE CONCRETO EXCLUSIVE ARMAÇÃO | m³ | 183.8 | 100.88 | 20.95% | 122.01 | 22425.43 |  | 2.104%
7.4 | 407819 | SICRO | ARMAÇÃO EM AÇO CA-50 - FORNECIMENTO, PREPARO E COLOCAÇÃO - ESTACAS | kg | 499.64 | 12.65 | 20.95% | 15.3 | 7644.49 |  | 0.7174%
7.5 | 407819 | SICRO | ARMAÇÃO EM AÇO CA-50 - FORNECIMENTO, PREPARO E COLOCAÇÃO - RAMPA | kg | 810.23 | 12.65 | 20.95% | 15.3 | 12396.51 |  | 1.163%
7.6 | 1527 | SINAPI | CONCRETO USINADO BOMBEAVEL, CLASSE DE RESISTENCIA C25, BRITA 0 E 1, SLUMP = 100 +/- 20 MM, COM BOMBEAMENTO (DISPONIBILIZACAO DE BOMBA), SEM O LANCAMENTO (NBR 8953) | m³ | 20.75 | 504.95 | 20.95% | 610.73 | 12672.64 |  | 1.189%
7.7 | 103673 | SINAPI | LANÇAMENTO COM USO DE BOMBA, ADENSAMENTO E ACABAMENTO DE CONCRETO EM ESTRUTURAS. AF_02/2022 | m³ | 20.75 | 60.26 | 20.95% | 72.88 | 1512.26 |  | 0.1419%
7.8 | COM-004 | COMPOSIÇÃO | ALVENARIA DE BLOCOS DE CONCRETO ESTRUTURAL 19X19X29 CM (ESPESSURA 19 CM), FBK = 4,5 MPA, UTILIZANDO PALHETA | m² | 118.9 | 145.77 | 20.95% | 176.3 | 20962.07 |  | 1.967%
7.9 | 91596 | SINAPI | ARMAÇÃO DO SISTEMA DE PAREDES DE CONCRETO, EXECUTADA COMO ARMADURA POSITIVA DE LAJES, TELA Q-138. AF_12/2024 | kg | 226 | 9.65 | 20.95% | 11.67 | 2637.42 |  | 0.2475%
7.10 | 3108004 | SICRO | Fôrmas de compensado resinado 14 mm - uso geral - utilização de 2 vezes - confecção, instalação e retirada | m² | 58.145 | 98.74 | 20.95% | 119.42 | 6943.67 |  | 0.6516%
7.11 | 2003850 | SICRO | LASTRO DE BRITA COMERCIAL COMPACTADO COM SOQUETE VIBRATÓRIO - ESPALHAMENTO MANUAL | m³ | 2.44 | 148.53 | 20.95% | 179.64 | 438.32 |  | 0.04113%
7.12 | 407819 | SICRO | ARMAÇÃO EM AÇO CA-50 - FORNECIMENTO, PREPARO E COLOCAÇÃO - PRÉ-LAJE | kg | 152.46 | 12.65 | 20.95% | 15.3 | 2332.63 |  | 0.2189%
7.13 | 1527 | SINAPI | CONCRETO USINADO BOMBEAVEL, CLASSE DE RESISTENCIA C25, BRITA 0 E 1, SLUMP = 100 +/- 20 MM, COM BOMBEAMENTO (DISPONIBILIZACAO DE BOMBA), SEM O LANCAMENTO (NBR 8953) - PRÉ-LAJE | m³ | 5.9425 | 504.95 | 20.95% | 610.73 | 3629.24 |  | 0.3406%
7.14 | 103673 | SINAPI | LANÇAMENTO COM USO DE BOMBA, ADENSAMENTO E ACABAMENTO DE CONCRETO EM ESTRUTURAS. AF_02/2022 - PRÉ-LAJE | m³ | 5.9425 | 60.26 | 20.95% | 72.88 | 433.08 |  | 0.04064%
7.15 | COM-003 | COMPOSIÇÃO | FORMA PARA CONCRETO PRÉ-MOLDADO, INCLUSIVE DESFORMA - PRÉ-LAJE | m² | 143.22 | 64.55 | 20.95% | 78.07 | 11181.18 |  | 1.049%
7.16 | COM-010 | COMPOSIÇÃO | REBOCO ARGAMASSA PREFABRICADA EM PAREDES - FACHADA DAS RAMPAS | m² | 96 | 24.07 | 20.95% | 29.11 | 2794.56 |  | 0.2623%
7.17 | COM-012 | COMPOSIÇÃO | PINTURA ACRÍLICA CONCRETO 2 DEMÃOS - FACHADA DAS RAMPAS | m² | 96 | 16.23 | 20.95% | 19.63 | 1884.48 |  | 0.1768%
0%
RAMPAS DE ACESSO ÀS PASSARELAS | [9 empty] | 119154.2
8.0 |  |  | GUARDA-CORPO PARA PASSARELA DE PEDESTRES - FORNECIMENTO E INSTALAÇÃO
8.1 | COT-001 | COTAÇÃO | GUARDA CORPO PULTRUDADO PADRÃO NR14.718 C/BARRAS INTERMED. VERTICAIS - RETO FIX. SAPATA - H=1100MM | m | 210.2 | 572.2 | 15.28% | 659.63 | 138654.22 |  | 13.01% | IPI: 3,25%
8.2 | COT-002 | COTAÇÃO | GUARDA CORPO PULTRUDADO PADRÃO NR14.718 C/BARRAS INTERMED. VERTICAIS - INCLINADO FIX. SAPATA - H=1100MM | m | 162.3 | 733.6 | 15.28% | 845.69 | 137255.48 |  | 12.88% | IPI: 3,25%
8.3 | 3807862 | SICRO | Chumbador de expansão controlada por torque para concreto D = 8 mm - fornecimento e instalação | un | 592 | 4.48 | 20.95% | 5.41 | 3202.72 |  | 0.3006%
0%
GUARDA-CORPO PARA PASSARELA DE PEDESTRES - FORNECIMENTO E INSTALAÇÃO | [9 empty] | 279112.42
9.0 |  |  | ESTACA BARRETE - ADEQUAÇÃO DE ALTURA
9.1 | 407819 | SICRO | ARMAÇÃO EM AÇO CA-50 - FORNECIMENTO, PREPARO E COLOCAÇÃO | kg | 3806.72 | 12.65 | 20.95% | 15.3 | 58242.81 |  | 5.466%
9.2 | 1527 | SINAPI | CONCRETO USINADO BOMBEAVEL, CLASSE DE RESISTENCIA C25, BRITA 0 E 1, SLUMP = 100 +/- 20 MM, COM BOMBEAMENTO (DISPONIBILIZACAO DE BOMBA), SEM O LANCAMENTO (NBR 8953) - PRÉ-LAJE | m³ | 200.24 | 504.95 | 20.95% | 610.73 | 122292.57 |  | 11.48%
9.3 | 103673 | SINAPI | LANÇAMENTO COM USO DE BOMBA, ADENSAMENTO E ACABAMENTO DE CONCRETO EM ESTRUTURAS. AF_02/2022 | m³ | 200.24 | 60.26 | 20.95% | 72.88 | 14593.49 |  | 1.37%
9.4 | 3108004 | SICRO | Fôrmas de compensado resinado 14 mm - uso geral - utilização de 2 vezes - confecção, instalação e retirada | m² | 510.812 | 98.74 | 20.95% | 119.42 | 61001.16 |  | 5.725%
9.5 | COM-011 | COMPOSIÇÃO | LIMPEZA E APICOAMENTO DA SUPERFICIE DE CONCRETO NO APOIO | m² | 233.72 | 48.54 | 20.95% | 58.7 | 13719.36 |  | 1.287%
9.6 | COM-006 | COMPOSIÇÃO | FURAÇÃO PARA 10,0MM EM CONCRETO ARMADO, INCLUSIVE COLAGEM DE ARMADURA (PARA 8MM) - PROFUNDADE 13 CM | un | 2957 | 15.98 | 20.95% | 19.32 | 57129.24 |  | 5.361%
9.7 | COM-007 | COMPOSIÇÃO | FURAÇÃO PARA 10,0MM EM CONCRETO ARMADO, INCLUSIVE COLAGEM DE ARMADURA (PARA 8MM) - PROFUNDADE 15 CM | un | 985 | 18.49 | 20.95% | 22.36 | 22024.6 |  | 2.067%
9.8 | COM-008 | COMPOSIÇÃO | FURAÇÃO PARA 10,0MM EM CONCRETO ARMADO, INCLUSIVE COLAGEM DE ARMADURA (PARA 8MM) - PROFUNDADE 18 CM | un | 1898 | 22.24 | 20.95% | 26.89 | 51037.22 |  | 4.79%
0%
ESTACA BARRETE - ADEQUAÇÃO DE ALTURA | [9 empty] | 400040.45
10.0 |  |  | URBANIZAÇÃO
10.1 | COM-012 | COMPOSIÇÃO | PINTURA ACRÍLICA CONCRETO 2 DEMÃOS - BARRETE | m² | 1468.86 | 16.23 | 20.95% | 19.63 | 28833.72 |  | 2.706%
10.2 | COM-013 | COMPOSIÇÃO | HIDROJATEAMENTO DE ALTA PRESSÃO PARA LIMPEZA DE SUPERFÍCIES - BARRETE | m² | 936.96 | 0.45 | 20.95% | 0.54 | 505.95 |  | 0.04748%
0%
URBANIZAÇÃO | [9 empty] | 29339.67
11.0 |  |  | ILUMINAÇÃO PÚBLICA
11.1 | COM-018 | COMPOSIÇÃO | ILUMINAÇÃO PÚBLICA DAS PASSARELAS - FORNECIMENTO E INSTALAÇÃO | un | 1 | 12954.65 | 20.95% | 15668.64 | 15668.64 |  | 1.47%
0%
ILUMINAÇÃO PÚBLICA | [9 empty] | 15668.64
[6 empty] | TOTAL GERAL |  |  |  | 1065604.94 | 100%
OBSERVAÇÃO :
Os quantitativos deverão ser conferidos durante a execução da obra.
Na elaboração deste orçamento foram adotados os preços unitários das Tabelas de Preços SINAPI jul/26, SICRO abr/26, SIURB jan/26, ORSE jun/26, composições, cotações, inclusos os Encargos Sociais e Complementares.
Importa o presente Orçamento no valor de : | [9 empty] | 1065604.94
Organizado Por: TATIANI ZANONI - CREA-PR: 230.151/D |  |  |  | Conferido Por : |  |  | Visto do Diretor :

## ORÇAMENTO C.D. (hidden)
PREFEITURA MUNICIPAL DE CURITIBA
SECRETARIA MUNICIPAL DE OBRAS PÚBLICAS
DEPARTAMENTO DE PONTES E DRENAGEM
DATA DO QUANTITATIVO: |  |  | 2026-08-11 | NÚMERO DO ORÇAMENTO : |  |  | 0 |  | TABELAS DE REFERÊNCIA
BAIRRO : |  |  | PAROLIN | QUADRÍCULA : |  |  | 0 |  | SINAPI jul/26, SICRO abr/26, SIURB jan/26, ORSE jun/26, composições, cotações
LOCAL : |  |  | Rua Vila Guaíra / altura das ruas Chanceler Lauro Müller e Antônio Parolin Júnior | BDI : |  |  | 24.44%
PROJETO : |  |  | 5385 | DATA BASE DO ORÇAMENTO: |  |  |  |  | 2026-09-01
OBRA : PASSARELAS VILA GUAÍRA
ORÇAMENTO - COM DESONERAÇÃO
[9 empty] | Total=> | 1075844.67
ITEM | CÓDIGO | FONTE | DISCRIMINAÇÃO DOS SERVIÇOS | UD. | QUANT. | P.UNIT C.D. | BDI | P. COM BDI C.D. | P.TOTAL C.D. | TOTAL | PORCENTAGENS
1.0 |  |  | ADMINISTRAÇÃO LOCAL DA OBRA
1.1 | ALO-001 | COMPOSIÇÃO | COMPOSIÇÃO DA ADMINSTRAÇÃO LOCAL DA OBRA CONFORME PLANILHA ESPECÍFICA | % | 1 | 90783.25 | 24.44% | 112970.67 | 112970.67 |  | 10.5%
ADMINISTRAÇÃO LOCAL DA OBRA | [9 empty] | 112970.67
2.0 |  |  | CANTEIRO DE OBRAS E SINALIZAÇÃO
2.1 | 103689 | SINAPI | FORNECIMENTO E INSTALAÇÃO DE PLACA DE OBRA COM CHAPA GALVANIZADA E ESTRUTURA DE MADEIRA. AF_03/2022_PS | m² | 12 | 505.8 | 24.44% | 629.41 | 7552.92 |  | 0.702%
2.2 | 5212560 | SICRO | PLACA DE ADVERTÊNCIA PARA SINALIZAÇÃO DE OBRAS MONTADA EM SUPORTE METÁLICO MÓVEL, LADO 1,00 M - UTILIZAÇÃO DE 600 CICLOS - FORNECIMENTO, 01 IMPLANTAÇÃO E 01 RETIRADA DIÁRIA | un.dia | 480 | 4.66 | 24.44% | 5.79 | 2779.2 |  | 0.2583%
2.3 | 5213835 | SICRO | CONE PLÁSTICO PARA CANALIZAÇÃO DE TRÂNSITO - UTILIZAÇÃO DE 150 CICLOS - FORNECIMENTO, 01 IMPLANTAÇÃO E 01 RETIRADA DIÁRIA | un.dia | 1200 | 0.93 | 24.44% | 1.15 | 1380 |  | 0.1283%
2.4 | 10775 | SINAPI | LOCACAO DE CONTAINER 2,30 X 6,00 M, ALT. 2,50 M, COM 1 SANITARIO, PARA ESCRITORIO, COMPLETO, SEM DIVISORIAS INTERNAS (NAO INCLUI MOBILIZACAO/DESMOBILIZACAO) | mês | 3 | 1000 | 24.44% | 1244.4 | 3733.2 |  | 0.347%
2.5 | COM-001 | COMPOSIÇÃO | CONSUMO DE ÁGUA E ESGOTO | mês | 3 | 797.91 | 24.44% | 992.91 | 2978.73 |  | 0.2769%
2.6 | COM-002 | COMPOSIÇÃO | CONSUMO DE ENERGIA | mês | 3 | 384.01 | 24.44% | 477.86 | 1433.58 |  | 0.1333%
CANTEIRO DE OBRAS E SINALIZAÇÃO | [9 empty] | 19857.63
3.0 |  |  | MOBILIZAÇÃO E DESMOBILIZAÇÃO
3.1 | MOB-001 | COMPOSIÇÃO | MOBILIZAÇÃO/DESMOBILIZAÇÃO DE EQUIPAMENTO - RETRO-ESCAVADEIRA | Serviço | 2 | 982.0876 | 24.44% | 1222.1 | 2444.2 |  | 0.2272%
3.2 | MOB-002 | COMPOSIÇÃO | MOBILIZACAO/DESMOBILIZAÇÃO DE EQUIPAMENTO - ESTACAS PRE-MOLDADAS - BATE-ESTACAS | Serviço | 2 | 982.0876 | 24.44% | 1222.1 | 2444.2 |  | 0.2272%
3.3 | MOB-003 | COMPOSIÇÃO | MOBILIZAÇÃO/DESMOBILIZAÇÃO DE EQUIPAMENTO - GUINDASTE HIDRÁULICO AUTOPROPELIDO | Serviço | 2 | 1093.0666 | 24.44% | 1360.21 | 2720.42 |  | 0.2529%
3.4 | MOB-004 | COMPOSIÇÃO | MOBILIZAÇÃO/DESMOBILIZAÇÃO DE EQUIPAMENTO - CONTAINER METÁLICO | Serviço | 2 | 739.05 | 24.44% | 919.67 | 1839.34 |  | 0.171%
MOBILIZAÇÃO E DESMOBILIZAÇÃO | [9 empty] | 9448.16
4.0 |  |  | FUNDAÇÃO PARA INSTALAÇÃO DE OBRAS DE ARTE PARA PASSAGEM DE PEDESTRES
4.1 | 99439 | SINAPI | CONCRETAGEM DE EDIFICAÇÕES (PAREDES E LAJES) FEITAS COM SISTEMA DE FÔRMAS MANUSEÁVEIS, COM CONCRETO USINADO BOMBEÁVEL FCK 25 MPA - LANÇAMENTO, ADENSAMENTO E ACABAMENTO. AF_09/2024 | m³ | 5.04 | 675.21 | 24.44% | 840.23 | 4234.75 |  | 0.3936%
4.2 | 96531 | SINAPI | FABRICAÇÃO, MONTAGEM E DESMONTAGEM DE FÔRMA PARA BLOCO DE COROAMENTO, EM MADEIRA SERRADA, E=25 MM, 2 UTILIZAÇÕES. AF_01/2024 | m² | 11.8 | 117.88 | 24.44% | 146.68 | 1730.82 |  | 0.1609%
4.3 | 407819 | SICRO | ARMAÇÃO EM AÇO CA-50 - FORNECIMENTO, PREPARO E COLOCAÇÃO - BLOCO | kg | 211.08 | 12.31 | 24.44% | 15.31 | 3231.63 |  | 0.3004%
4.4 | 2003850 | SICRO | LASTRO DE BRITA COMERCIAL COMPACTADO COM SOQUETE VIBRATÓRIO - ESPALHAMENTO MANUAL | m³ | 0.36 | 147.81 | 24.44% | 183.93 | 66.21 |  | 0.006154%
4.5 | 96523 | SINAPI | ESCAVAÇÃO MANUAL PARA BLOCO DE COROAMENTO OU SAPATA (INCLUINDO ESCAVAÇÃO PARA COLOCAÇÃO DE FÔRMAS). AF_01/2024 | m³ | 8.92 | 130.04 | 24.44% | 161.82 | 1443.43 |  | 0.1342%
4.6 | 94319 | SINAPI | ATERRO MANUAL DE VALAS COM SOLO ARGILO-ARENOSO. AF_08/2023 | m³ | 2.98 | 89.92 | 24.44% | 111.89 | 333.43 |  | 0.03099%
4.7 | 2306105 | SICRO | Estaca pré-moldada de concreto protendido 23 x 23 cm - produzida - sem emenda - cravação | m | 72 | 123.31 | 24.44% | 153.44 | 11047.68 |  | 1.027%
4.8 | M0647 | SICRO | Estaca pré-moldada de concreto protendido com compressão admissível de 25 t | m | 72 | 59.2 | 24.44% | 73.66 | 5303.52 |  | 0.493%
4.9 | 2306247 | SICRO | Arrasamento de estacas de concreto com seção de até 900 cm² | m³ | 0.7 | 301.96 | 24.44% | 375.75 | 263.02 |  | 0.02445%
4.10 | 97636 | SINAPI | DEMOLIÇÃO PARCIAL DE PAVIMENTO ASFÁLTICO, DE FORMA MECANIZADA, SEM REAPROVEITAMENTO. AF_09/2023 | m² | 4 | 26.1 | 24.44% | 32.47 | 129.88 |  | 0.01207%
FUNDAÇÃO PARA INSTALAÇÃO DE OBRAS DE ARTE PARA PASSAGEM DE PEDESTRES | [9 empty] | 27784.37
5.0 |  |  | PILARES PRÉ-MOLDADO PARA PASSARELA DE PEDESTRES
5.1 | COM-005 | COMPOSIÇÃO | MONTAGEM DE PILARES PRÉ-FABRICADOS, INCLUSO IÇAMENTO COM GUINDASTE | un | 4 | 497.3 | 24.44% | 618.84 | 2475.36 |  | 0.2301%
5.2 | 407819 | SICRO | ARMAÇÃO EM AÇO CA-50 - FORNECIMENTO, PREPARO E COLOCAÇÃO | kg | 346.4 | 12.31 | 24.44% | 15.31 | 5303.38 |  | 0.493%
5.3 | 8808 | ORSE | Barra redonda de aço mecanica laminada 5/8" (1,56 kg/m) | m | 24.64 | 20.53 | 24.44% | 25.54 | 629.3 |  | 0.05849%
5.4 | 1525 | SINAPI | CONCRETO USINADO BOMBEAVEL, CLASSE DE RESISTENCIA C30, BRITA 0 E 1, SLUMP = 100 +/- 20 MM, COM BOMBEAMENTO (DISPONIBILIZACAO DE BOMBA), SEM O LANCAMENTO (NBR 8953) | m³ | 3.4 | 520.48 | 24.44% | 647.68 | 2202.11 |  | 0.2047%
5.5 | 103673 | SINAPI | LANÇAMENTO COM USO DE BOMBA, ADENSAMENTO E ACABAMENTO DE CONCRETO EM ESTRUTURAS. AF_02/2022 | m³ | 3.4 | 57.21 | 24.44% | 71.19 | 242.04 |  | 0.0225%
5.6 | COM-003 | COMPOSIÇÃO | FORMA PARA CONCRETO PRÉ-MOLDADO, INCLUSIVE DESFORMA | m² | 23.2 | 62.5 | 24.44% | 77.77 | 1804.26 |  | 0.1677%
0%
PILARES PRÉ-MOLDADO PARA PASSARELA DE PEDESTRES | [9 empty] | 12656.45
6.0 |  |  | SUPERESTRUTURA PASSARELAS DE PEDESTRES
6.1 | 97721 | SINAPI | FORNECIMENTO E MONTAGEM DE LAJES ALVEOLARES PRÉ-FABRICADAS, INCLUSO IÇAMENTO COM GUINDASTE. AF_03/2024 | m³ | 16.65 | 79.83 | 24.44% | 99.34 | 1654.01 |  | 0.1537%
6.2 | 88306 | SIURB | LAJE EM PAINEL PROTENDIDO ALVEOLAR - ESPESSURA: 26.5 CM - 340KG/M2 | m² | 62.83 | 384.05 | 24.44% | 477.91 | 30027.08 |  | 2.791%
6.3 | 34479 | SINAPI | CONCRETO USINADO BOMBEAVEL, CLASSE DE RESISTENCIA C40, BRITA 0 E 1, SLUMP = 100 +/- 20 MM, COM BOMBEAMENTO (DISPONIBILIZACAO DE BOMBA), SEM O LANCAMENTO (NBR 8953) | m³ | 4.01 | 551.56 | 24.44% | 686.36 | 2752.3 |  | 0.2558%
6.4 | 103673 | SINAPI | LANÇAMENTO COM USO DE BOMBA, ADENSAMENTO E ACABAMENTO DE CONCRETO EM ESTRUTURAS. AF_02/2022 | m³ | 4.01 | 57.21 | 24.44% | 71.19 | 285.47 |  | 0.02653%
6.5 | 91596 | SINAPI | ARMAÇÃO DO SISTEMA DE PAREDES DE CONCRETO, EXECUTADA COMO ARMADURA POSITIVA DE LAJES, TELA Q-138. AF_12/2024 | kg | 151.4 | 9.63 | 24.44% | 11.98 | 1813.77 |  | 0.1686%
6.6 | 3108004 | SICRO | Fôrmas de compensado resinado 14 mm - uso geral - utilização de 2 vezes - confecção, instalação e retirada | m² | 9.87 | 96.17 | 24.44% | 119.67 | 1181.14 |  | 0.1098%
0%
SUPERESTRUTURA PASSARELAS DE PEDESTRES | [9 empty] | 37713.77
7.0 |  |  | RAMPAS DE ACESSO ÀS PASSARELAS
7.1 | 90082 | SINAPI | ESCAVAÇÃO MECANIZADA DE VALA COM PROF. ATÉ 1,5 M (MÉDIA MONTANTE E JUSANTE/UMA COMPOSIÇÃO POR TRECHO), ESCAVADEIRA (0,8 M3), LARG. DE 1,5 M A 2,5 M, EM SOLO DE 1A CATEGORIA, EM LOCAIS COM ALTO NÍVEL DE INTERFERÊNCIA. AF_09/2024 | m³ | 101.5 | 10.54 | 24.44% | 13.11 | 1330.66 |  | 0.1237%
7.2 | 94319 | SINAPI | ATERRO MANUAL DE VALAS COM SOLO ARGILO-ARENOSO. AF_08/2023 | m³ | 71.75 | 89.92 | 24.44% | 111.89 | 8028.1 |  | 0.7462%
7.3 | COM-009 | COMPOSIÇÃO | ESTACA ESCAVADA COM TRADO MANUAL, D=25CM, INCLUSIVE CONCRETO EXCLUSIVE ARMAÇÃO | m³ | 183.8 | 97.02 | 24.44% | 120.73 | 22190.17 |  | 2.063%
7.4 | 407819 | SICRO | ARMAÇÃO EM AÇO CA-50 - FORNECIMENTO, PREPARO E COLOCAÇÃO - ESTACAS | kg | 499.64 | 12.31 | 24.44% | 15.31 | 7649.48 |  | 0.711%
7.5 | 407819 | SICRO | ARMAÇÃO EM AÇO CA-50 - FORNECIMENTO, PREPARO E COLOCAÇÃO - RAMPA | kg | 810.23 | 12.31 | 24.44% | 15.31 | 12404.62 |  | 1.153%
7.6 | 1527 | SINAPI | CONCRETO USINADO BOMBEAVEL, CLASSE DE RESISTENCIA C25, BRITA 0 E 1, SLUMP = 100 +/- 20 MM, COM BOMBEAMENTO (DISPONIBILIZACAO DE BOMBA), SEM O LANCAMENTO (NBR 8953) | m³ | 20.75 | 504.95 | 24.44% | 628.35 | 13038.26 |  | 1.212%
7.7 | 103673 | SINAPI | LANÇAMENTO COM USO DE BOMBA, ADENSAMENTO E ACABAMENTO DE CONCRETO EM ESTRUTURAS. AF_02/2022 | m³ | 20.75 | 57.21 | 24.44% | 71.19 | 1477.19 |  | 0.1373%
7.8 | COM-004 | COMPOSIÇÃO | ALVENARIA DE BLOCOS DE CONCRETO ESTRUTURAL 19X19X29 CM (ESPESSURA 19 CM), FBK = 4,5 MPA, UTILIZANDO PALHETA | m² | 118.9 | 142.82 | 24.44% | 177.72 | 21130.9 |  | 1.964%
7.9 | 91596 | SINAPI | ARMAÇÃO DO SISTEMA DE PAREDES DE CONCRETO, EXECUTADA COMO ARMADURA POSITIVA DE LAJES, TELA Q-138. AF_12/2024 | kg | 226 | 9.63 | 24.44% | 11.98 | 2707.48 |  | 0.2517%
7.10 | 3108004 | SICRO | Fôrmas de compensado resinado 14 mm - uso geral - utilização de 2 vezes - confecção, instalação e retirada | m² | 58.145 | 96.17 | 24.44% | 119.67 | 6958.21 |  | 0.6468%
7.11 | 2003850 | SICRO | LASTRO DE BRITA COMERCIAL COMPACTADO COM SOQUETE VIBRATÓRIO - ESPALHAMENTO MANUAL | m³ | 2.44 | 147.81 | 24.44% | 183.93 | 448.78 |  | 0.04171%
7.12 | 407819 | SICRO | ARMAÇÃO EM AÇO CA-50 - FORNECIMENTO, PREPARO E COLOCAÇÃO - PRÉ-LAJE | kg | 152.46 | 12.31 | 24.44% | 15.31 | 2334.16 |  | 0.217%
7.13 | 1527 | SINAPI | CONCRETO USINADO BOMBEAVEL, CLASSE DE RESISTENCIA C25, BRITA 0 E 1, SLUMP = 100 +/- 20 MM, COM BOMBEAMENTO (DISPONIBILIZACAO DE BOMBA), SEM O LANCAMENTO (NBR 8953) - PRÉ-LAJE | m³ | 5.9425 | 504.95 | 24.44% | 628.35 | 3733.95 |  | 0.3471%
7.14 | 103673 | SINAPI | LANÇAMENTO COM USO DE BOMBA, ADENSAMENTO E ACABAMENTO DE CONCRETO EM ESTRUTURAS. AF_02/2022 - PRÉ-LAJE | m³ | 5.9425 | 57.21 | 24.44% | 71.19 | 423.04 |  | 0.03932%
7.15 | COM-003 | COMPOSIÇÃO | FORMA PARA CONCRETO PRÉ-MOLDADO, INCLUSIVE DESFORMA - PRÉ-LAJE | m² | 143.22 | 62.5 | 24.44% | 77.77 | 11138.21 |  | 1.035%
7.16 | COM-010 | COMPOSIÇÃO | REBOCO ARGAMASSA PREFABRICADA EM PAREDES - FACHADA DAS RAMPAS | m² | 96 | 22.92 | 24.44% | 28.52 | 2737.92 |  | 0.2545%
7.17 | COM-012 | COMPOSIÇÃO | PINTURA ACRÍLICA CONCRETO 2 DEMÃOS - FACHADA DAS RAMPAS | m² | 96 | 15.74 | 24.44% | 19.58 | 1879.68 |  | 0.1747%
0%
RAMPAS DE ACESSO ÀS PASSARELAS | [9 empty] | 119610.81
8.0 |  |  | GUARDA-CORPO PARA PASSARELA DE PEDESTRES - FORNECIMENTO E INSTALAÇÃO
8.1 | COT-001 | COTAÇÃO | GUARDA CORPO PULTRUDADO PADRÃO NR14.718 C/BARRAS INTERMED. VERTICAIS - RETO FIX. SAPATA - H=1100MM | m | 210.2 | 590.7965 | 15.28% | 681.07 | 143160.91 |  | 13.31% | Incluso IPI no preço |  | Frete 2x6760
8.2 | COT-002 | COTAÇÃO | GUARDA CORPO PULTRUDADO PADRÃO NR14.718 C/BARRAS INTERMED. VERTICAIS - INCLINADO FIX. SAPATA - H=1100MM | m | 162.3 | 757.442 | 15.28% | 873.17 | 141715.49 |  | 13.17% | Incluso IPI no preço |  | 142438.2 | #REF!
8.3 | 3807862 | SICRO | Chumbador de expansão controlada por torque para concreto D = 8 mm - fornecimento e instalação | un | 592 | 4.36 | 24.44% | 5.42 | 3208.64 |  | 0.2982% | TEM FURO
0%
GUARDA-CORPO PARA PASSARELA DE PEDESTRES - FORNECIMENTO E INSTALAÇÃO | [9 empty] | 288085.04
9.0 |  |  | ESTACA BARRETE - ADEQUAÇÃO DE ALTURA
9.1 | 407819 | SICRO | ARMAÇÃO EM AÇO CA-50 - FORNECIMENTO, PREPARO E COLOCAÇÃO | kg | 3806.72 | 12.31 | 24.44% | 15.31 | 58280.88 |  | 5.417%
9.2 | 1527 | SINAPI | CONCRETO USINADO BOMBEAVEL, CLASSE DE RESISTENCIA C25, BRITA 0 E 1, SLUMP = 100 +/- 20 MM, COM BOMBEAMENTO (DISPONIBILIZACAO DE BOMBA), SEM O LANCAMENTO (NBR 8953) - PRÉ-LAJE | m³ | 200.24 | 504.95 | 24.44% | 628.35 | 125820.8 |  | 11.7%
9.3 | 103673 | SINAPI | LANÇAMENTO COM USO DE BOMBA, ADENSAMENTO E ACABAMENTO DE CONCRETO EM ESTRUTURAS. AF_02/2022 | m³ | 200.24 | 57.21 | 24.44% | 71.19 | 14255.08 |  | 1.325%
9.4 | 3108004 | SICRO | Fôrmas de compensado resinado 14 mm - uso geral - utilização de 2 vezes - confecção, instalação e retirada | m² | 510.812 | 96.17 | 24.44% | 119.67 | 61128.87 |  | 5.682%
9.5 | COM-011 | COMPOSIÇÃO | LIMPEZA E APICOAMENTO DA SUPERFICIE DE CONCRETO NO APOIO | m² | 233.72 | 45.97 | 24.44% | 57.2 | 13368.78 |  | 1.243%
9.6 | COM-006 | COMPOSIÇÃO | FURAÇÃO PARA 10,0MM EM CONCRETO ARMADO, INCLUSIVE COLAGEM DE ARMADURA (PARA 8MM) - PROFUNDADE 13 CM | un | 2957 | 15.46 | 24.44% | 19.23 | 56863.11 |  | 5.285%
9.7 | COM-007 | COMPOSIÇÃO | FURAÇÃO PARA 10,0MM EM CONCRETO ARMADO, INCLUSIVE COLAGEM DE ARMADURA (PARA 8MM) - PROFUNDADE 15 CM | un | 985 | 17.88 | 24.44% | 22.24 | 21906.4 |  | 2.036%
9.8 | COM-008 | COMPOSIÇÃO | FURAÇÃO PARA 10,0MM EM CONCRETO ARMADO, INCLUSIVE COLAGEM DE ARMADURA (PARA 8MM) - PROFUNDADE 18 CM | un | 1898 | 21.5 | 24.44% | 26.75 | 50771.5 |  | 4.719% |  | 134930.22
0%
ESTACA BARRETE - ADEQUAÇÃO DE ALTURA | [9 empty] | 402395.42
10.0 |  |  | URBANIZAÇÃO
10.1 | COM-012 | COMPOSIÇÃO | PINTURA ACRÍLICA CONCRETO 2 DEMÃOS - BARRETE | m² | 1468.86 | 15.74 | 24.44% | 19.58 | 28760.27 |  | 2.673%
10.2 | COM-013 | COMPOSIÇÃO | HIDROJATEAMENTO DE ALTA PRESSÃO PARA LIMPEZA DE SUPERFÍCIES - BARRETE | m² | 936.96 | 0.43 | 24.44% | 0.53 | 496.58 |  | 0.04616%
0%
URBANIZAÇÃO | [9 empty] | 29256.85
11.0 |  |  | ILUMINAÇÃO PÚBLICA
11.1 | COM-018 | COMPOSIÇÃO | ILUMINAÇÃO PÚBLICA DAS PASSARELAS - FORNECIMENTO E INSTALAÇÃO | un | 1 | 12910.24 | 24.44% | 16065.5 | 16065.5 |  | 1.493%
0%
ILUMINAÇÃO PÚBLICA | [9 empty] | 16065.5
[6 empty] | TOTAL GERAL |  |  |  | 1075844.67 | 100%
OBSERVAÇÃO :
Os quantitativos deverão ser conferidos durante a execução da obra.
Na elaboração deste orçamento foram adotados os preços unitários das Tabelas de Preços SINAPI jul/26, SICRO abr/26, SIURB jan/26, ORSE jun/26, composições, cotações, inclusos os Encargos Sociais e Complementares.
Importa o presente Orçamento no valor de : | [9 empty] | 1075844.67
Organizado Por: TATIANI ZANONI - CREA-PR: 230.151/D |  |  |  | Conferido Por : |  |  | Visto do Diretor :

## CRONOGRAMA S.D.
PREFEITURA MUNICIPAL DE CURITIBA
SECRETARIA MUNICIPAL DE OBRAS PÚBLICAS
DEPARTAMENTO DE PONTES E DRENAGEM
CRONOGRAMA FÍSICO FINANCEIRO - SEM DESONERAÇÃO
| PROJETO: | 5385 | [12 empty] | NÚMERO DO ORÇAMENTO | 0
| BAIRRO: | PAROLIN
| LOCAL: | Rua Vila Guaíra / altura das ruas Chanceler Lauro Müller e Antônio Parolin Júnior
| OBRA : | PASSARELAS VILA GUAÍRA
| ITEM | DISCRIMINAÇÃO DOS SERVIÇOS | PRAZO | [11 empty] | TOTAL DE CADA | COEFICIENTE | CONFERÊNCIA
|  |  | 30 DIAS | 60 DIAS | 90 DIAS | 120 DIAS | 150 DIAS | 180 DIAS | 210 DIAS | 240 DIAS | 270 DIAS | 300 DIAS | 330 DIAS | 360 DIAS | SERVIÇO (R$) | INF. %
| 1.0 | ADMINISTRAÇÃO LOCAL DA OBRA | 29226.885 | 29226.885 | 29226.885 | 29226.885 | 0 | 0 | 0 | 0 | 0 | 0 | 0 | 0 | 116907.54 |  | 116907.54
|  |  | 25% | 25% | 25% | 25% | 0% | 0% | 0% | 0% | 0% | 0% | 0% | 0% |  | 10.97% | 100%
| 2.0 | CANTEIRO DE OBRAS E SINALIZAÇÃO | 7760.484 | 5820.363 | 5820.363 | 0 | 0 | 0 | 0 | 0 | 0 | 0 | 0 | 0 | 19401.21 |  | 19401.21
|  |  | 40% | 30% | 30% | [10 empty] | 1.821% | 100%
| 3.0 | MOBILIZAÇÃO E DESMOBILIZAÇÃO | 4614.2 | 0 | 0 | 4614.2 | 0 | 0 | 0 | 0 | 0 | 0 | 0 | 0 | 9228.4 |  | 9228.4
|  |  | 50% | 0% | 0% | 50% | [9 empty] | 0.866% | 100%
| 4.0 | FUNDAÇÃO PARA INSTALAÇÃO DE OBRAS DE ARTE PARA PASSAGEM DE PEDESTRES | 27404.94 | 0 | 0 | 0 | 0 | 0 | 0 | 0 | 0 | 0 | 0 | 0 | 27404.94 |  | 27404.94
|  |  | 100% | 0% | 0% | [10 empty] | 2.572% | 100%
| 5.0 | PILARES PRÉ-MOLDADO PARA PASSARELA DE PEDESTRES | 10076.464 | 2519.116 | 0 | 0 | 0 | 0 | 0 | 0 | 0 | 0 | 0 | 0 | 12595.58 |  | 12595.58
|  |  | 80% | 20% | 0% | [10 empty] | 1.182% | 100%
| 6.0 | RAMPAS DE ACESSO ÀS PASSARELAS | 0 | 59577.1 | 59577.1 | 0 | 0 | 0 | 0 | 0 | 0 | 0 | 0 | 0 | 119154.2 |  | 119154.2
|  |  | 0% | 50% | 50% | [10 empty] | 11.18% | 100%
| 7.0 | SUPERESTRUTURA PASSARELAS DE PEDESTRES | 18375.945 | 18375.945 | 0 | 0 | 0 | 0 | 0 | 0 | 0 | 0 | 0 | 0 | 36751.89 |  | 36751.89
|  |  | 50% | 50% | 0% | [10 empty] | 3.449% | 100%
| 8.0 | GUARDA-CORPO PARA PASSARELA DE PEDESTRES - FORNECIMENTO E INSTALAÇÃO | 138049.0029 | 0 | 141063.4171 | 0 | [8 empty] | 279112.42 |  | 279112.42
|  |  | 49.46% | 0% | 50.54% | [10 empty] | 26.19% | 100%
| 9.0 | ESTACA BARRETE - ADEQUAÇÃO DE ALTURA | 140014.1575 | 140014.1575 | 120012.135 | 0 | [8 empty] | 400040.45 |  | 400040.45
|  |  | 35% | 35% | 30% | [10 empty] | 37.54% | 100%
| 10.0 | URBANIZAÇÃO | 0 | 0 | 0 | 29339.67 | 0 | 0 | 0 | 0 | 0 | 0 | 0 | 0 | 29339.67 |  | 29339.67
|  |  | 0% | 0% |  | 100% | [9 empty] | 2.753% | 100%
| 11.0 | ILUMINAÇÃO PÚBLICA | 0 | 0 | 0 | 15668.64 | 0 | 0 | 0 | 0 | 0 | 0 | 0 | 0 | 15668.64
|  |  | 0% | 0% |  | 100% | [9 empty] | 1.47%
| TOTAL DA PARCELA (R$) |  | 375522.0784 | 255533.5665 | 355699.9001 | 78849.395 | #REF! | #REF! | #REF! | #REF! | #REF! | #REF! | #REF! | #REF! | 1065604.94 | 100%
| COEFICIENTE DE INF. PARCELADO % |  | 35.24% | 23.98% | 33.38% | 7.399% | - | - | - | - | - | - | - | -
| TOTAL ACUMULADO (R$) |  | 375522.0784 | 631055.6449 | 986755.545 | 1065604.94 | #REF! | #REF! | #REF! | #REF! | #REF! | #REF! | #REF! | #REF!
| COEFICIENTE DE INF. ACUMULADO % |  | 35.24% | 59.22% | 92.6% | 100% | 100% | 100% | 100% | 100% | 100% | 100% | 100% | 100%
OBS:
CÁLCULO ADMINISTRAÇÃO LOCAL
| VALOR TOTAL DAS MEDIÇÕES SEM ADM LOCAL |  | 29226.885 | 29226.885 | 29226.885 | 29226.885 | #REF! | #REF! | #REF! | #REF! | #REF! | #REF! | #REF! | #REF! | 116907.54
| PORCENTAGEM MENSAL PARA ADM LOCAL |  | 25% | 25% | 25% | 25% | 0% | 0% | 0% | 0% | 0% | 0% | 0% | 0%
[6 empty] | UD - SD |  | UD - CD
CMP-17 | Lançamento de rede aérea com cabo autosustentável, incluindo conexões.
|  | Eletricista | h
|  | Ajudante de Eletricista | h
|  | Arruela quadrada | ud | 12
|  | Cabo de alumínio autosustentável triplex 16mm² | m | 12
|  | Cabo de cobre flexível tipo PP, isolamento 0,6/1kV com bitola de 3x1,5mm². | m | 5
|  | Conector de torção para conexão de cabos com soma na faixa de 1,5mm² a 6mm² (alaranjado) | un | 6
|  | Conector derivação cunha assimétrico tipo “C” | un | 3
|  | Conector perfurante 70x10 (principal até 70mm², derivação até 10mm²). | un | 6
|  | Isolador de roldana com armação vertical | un | 2
|  | Lançamento de rede aérea com cabo autosustentável, incluindo conexões. | m | 12
CMP-18 | Implantação de poste de concreto Duplo-T D/200daN 9m - Fornecimento e instalação
ORSE | 1858 | Poste de concreto Duplo-T D/200daN 9m | un | 1 | 946.24 |  | 946.24
SINAPI | 100600 | ASSENTAMENTO DE POSTE DE CONCRETO COM COMPRIMENTO NOMINAL DE 9 M, CARGA NOMINAL DE 300 DAN, ENGASTAMENTO BASE CONCRETADA COM 1 M DE CONCRETO E 0,5 M DE SOLO (NÃO INCLUI FORNECIMENTO). AF_04/2025 | un | 1 | 758.37 |  | 737.13
[6 empty] | 0 |  | 0
CMP-19 | Instalação de luminária até 8m de altura em poste de concreto, incluindo fixação do braço metálico, ligações elétricas e instalação de plaqueta de identificação.
|  | Luminária LED padrão viária com potência máxima de 30W, eficiência mínima de 150 lm/W, e demais especificações conforme memorial descritivo. | un | 2
|  | Parafuso rosca dupla 350mm | un | 6
|  | Plaqueta de identificação de luminárias, conforme especificações do memorial descritivo. | un | 2
|  | Relé foto controlador eletrônico, Liga de Noite (LN), Falha Desligado (FD / fail off), grau de proteção IP 65, conforme ABNT NBR 5123. | un | 2
|  | Eletricista | h
|  | Ajudante de Eletricista | h

## CRONOGRAMA C.D. (hidden)
PREFEITURA MUNICIPAL DE CURITIBA
SECRETARIA MUNICIPAL DE OBRAS PÚBLICAS
DEPARTAMENTO DE PONTES E DRENAGEM
CRONOGRAMA FÍSICO FINANCEIRO - COM DESONERAÇÃO
| PROJETO: | 5385 | [12 empty] | NÚMERO DO ORÇAMENTO | 0
| BAIRRO: | PAROLIN
| LOCAL: | Rua Vila Guaíra / altura das ruas Chanceler Lauro Müller e Antônio Parolin Júnior
| OBRA : | PASSARELAS VILA GUAÍRA
| ITEM | DISCRIMINAÇÃO DOS SERVIÇOS | PRAZO | [11 empty] | TOTAL DE CADA | COEFICIENTE | CONFERÊNCIA
|  |  | 30 DIAS | 60 DIAS | 90 DIAS | 120 DIAS | 150 DIAS | 180 DIAS | 210 DIAS | 240 DIAS | 270 DIAS | 300 DIAS | 330 DIAS | 360 DIAS | SERVIÇO (R$) | INF. %
| 1.0 | ADMINISTRAÇÃO LOCAL DA OBRA | 28242.6675 | 28242.6675 | 28242.6675 | 28242.6675 | 0 | 0 | 0 | 0 | 0 | 0 | 0 | 0 | 112970.67 |  | 112970.67
|  |  | 25% | 25% | 25% | 25% | 0% | 0% | 0% | 0% | 0% | 0% | 0% | 0% |  | 10.5% | 100%
| 2.0 | CANTEIRO DE OBRAS E SINALIZAÇÃO | 7943.052 | 5957.289 | 5957.289 | 0 | 0 | 0 | 0 | 0 | 0 | 0 | 0 | 0 | 19857.63 |  | 19857.63
|  |  | 40% | 30% | 30% | [10 empty] | 1.846% | 100%
| 3.0 | MOBILIZAÇÃO E DESMOBILIZAÇÃO | 4724.08 | 0 | 0 | 4724.08 | 0 | 0 | 0 | 0 | 0 | 0 | 0 | 0 | 9448.16 |  | 9448.16
|  |  | 50% | 0% | 0% | 50% | [9 empty] | 0.8782% | 100%
| 4.0 | FUNDAÇÃO PARA INSTALAÇÃO DE OBRAS DE ARTE PARA PASSAGEM DE PEDESTRES | 27784.37 | 0 | 0 | 0 | 0 | 0 | 0 | 0 | 0 | 0 | 0 | 0 | 27784.37 |  | 27784.37
|  |  | 100% | 0% | 0% | [10 empty] | 2.583% | 100%
| 5.0 | PILARES PRÉ-MOLDADO PARA PASSARELA DE PEDESTRES | 10125.16 | 2531.29 | 0 | 0 | 0 | 0 | 0 | 0 | 0 | 0 | 0 | 0 | 12656.45 |  | 12656.45
|  |  | 80% | 20% | 0% | [10 empty] | 1.176% | 100%
| 6.0 | RAMPAS DE ACESSO ÀS PASSARELAS | 0 | 59805.405 | 59805.405 | 0 | 0 | 0 | 0 | 0 | 0 | 0 | 0 | 0 | 119610.81 |  | 119610.81
|  |  | 0% | 50% | 50% | [10 empty] | 11.12% | 100%
| 7.0 | SUPERESTRUTURA PASSARELAS DE PEDESTRES | 18856.885 | 18856.885 | 0 | 0 | 0 | 0 | 0 | 0 | 0 | 0 | 0 | 0 | 37713.77 |  | 37713.77
|  |  | 50% | 50% | 0% | [10 empty] | 3.506% | 100%
| 8.0 | GUARDA-CORPO PARA PASSARELA DE PEDESTRES - FORNECIMENTO E INSTALAÇÃO | 142486.8608 | 0 | 145598.1792 | 0 | [8 empty] | 288085.04 |  | 288085.04
|  |  | 49.46% | 0% | 50.54% | [10 empty] | 26.78% | 100%
| 9.0 | ESTACA BARRETE - ADEQUAÇÃO DE ALTURA | 140838.397 | 140838.397 | 120718.626 | 0 | [8 empty] | 402395.42 |  | 402395.42
|  |  | 35% | 35% | 30% | [10 empty] | 37.4% | 100%
| 10.0 | URBANIZAÇÃO | 0 | 0 | 0 | 29256.85 | 0 | 0 | 0 | 0 | 0 | 0 | 0 | 0 | 29256.85 |  | 29256.85
|  |  | 0% | 0% |  | 100% | [9 empty] | 2.719% | 100%
| 11.0 | ILUMINAÇÃO PÚBLICA | 0 | 0 | 0 | 16065.5 | 0 | 0 | 0 | 0 | 0 | 0 | 0 | 0 | 16065.5
|  |  | 0% | 0% |  | 100% | [9 empty] | 1.493%
| TOTAL DA PARCELA (R$) |  | 381001.4723 | 256231.9335 | 360322.1667 | 78289.0975 | #REF! | #REF! | #REF! | #REF! | #REF! | #REF! | #REF! | #REF! | 1075844.67 | 100%
| COEFICIENTE DE INF. PARCELADO % |  | 35.41% | 23.82% | 33.49% | 7.277% | - | - | - | - | - | - | - | -
| TOTAL ACUMULADO (R$) |  | 381001.4723 | 637233.4058 | 997555.5725 | 1075844.67 | #REF! | #REF! | #REF! | #REF! | #REF! | #REF! | #REF! | #REF!
| COEFICIENTE DE INF. ACUMULADO % |  | 35.41% | 59.23% | 92.72% | 100% | 100% | 100% | 100% | 100% | 100% | 100% | 100% | 100%
OBS:
CÁLCULO ADMINISTRAÇÃO LOCAL
| VALOR TOTAL DAS MEDIÇÕES SEM ADM LOCAL |  | 28242.6675 | 28242.6675 | 28242.6675 | 28242.6675 | #REF! | #REF! | #REF! | #REF! | #REF! | #REF! | #REF! | #REF! | 112970.67
| PORCENTAGEM MENSAL PARA ADM LOCAL |  | 25% | 25% | 25% | 25% | 0% | 0% | 0% | 0% | 0% | 0% | 0% | 0%
[6 empty] | UD - SD |  | UD - CD
CMP-17 | Lançamento de rede aérea com cabo autosustentável, incluindo conexões.
|  | Eletricista | h
|  | Ajudante de Eletricista | h
|  | Arruela quadrada | ud | 12
|  | Cabo de alumínio autosustentável triplex 16mm² | m | 12
|  | Cabo de cobre flexível tipo PP, isolamento 0,6/1kV com bitola de 3x1,5mm². | m | 5
|  | Conector de torção para conexão de cabos com soma na faixa de 1,5mm² a 6mm² (alaranjado) | un | 6
|  | Conector derivação cunha assimétrico tipo “C” | un | 3
|  | Conector perfurante 70x10 (principal até 70mm², derivação até 10mm²). | un | 6
|  | Isolador de roldana com armação vertical | un | 2
|  | Lançamento de rede aérea com cabo autosustentável, incluindo conexões. | m | 12
CMP-18 | Implantação de poste de concreto Duplo-T D/200daN 9m - Fornecimento e instalação
ORSE | 1858 | Poste de concreto Duplo-T D/200daN 9m | un | 1 | 946.24 |  | 946.24
SINAPI | 100600 | ASSENTAMENTO DE POSTE DE CONCRETO COM COMPRIMENTO NOMINAL DE 9 M, CARGA NOMINAL DE 300 DAN, ENGASTAMENTO BASE CONCRETADA COM 1 M DE CONCRETO E 0,5 M DE SOLO (NÃO INCLUI FORNECIMENTO). AF_04/2025 | un | 1 | 758.37 |  | 737.13
[6 empty] | 0 |  | 0
CMP-19 | Instalação de luminária até 8m de altura em poste de concreto, incluindo fixação do braço metálico, ligações elétricas e instalação de plaqueta de identificação.
|  | Luminária LED padrão viária com potência máxima de 30W, eficiência mínima de 150 lm/W, e demais especificações conforme memorial descritivo. | un | 2
|  | Parafuso rosca dupla 350mm | un | 6
|  | Plaqueta de identificação de luminárias, conforme especificações do memorial descritivo. | un | 2
|  | Relé foto controlador eletrônico, Liga de Noite (LN), Falha Desligado (FD / fail off), grau de proteção IP 65, conforme ABNT NBR 5123. | un | 2
|  | Eletricista | h
|  | Ajudante de Eletricista | h

## COMPOSIÇÕES (hidden)
COMPOSIÇÕES
Referência: SINAPI JUNHO/2026 // SICRO ABRIL/2026 // SANEPAR JULHO/2026 // COPEL JULHO/2026 // SIURB INFRA JANEIRO/2026 // SIURB JANEIRO/2026 // SUDECAP ABRIL/2026 // FDE ABRIL/2026 // SCO JUNHO/2026 // AGETOP CIVIL 04/2026 // OUTROS JUNHO/2026
CÓD | REF | DESCRIÇÃO | UNID. | VALOR UNIT. SD | VALOR UNIT. CD
ALO-001 | COMPOSIÇÃO | ADMINISTRAÇÃO LOCAL DA OBRA | % | 96657.75 | 90783.25
ALO-002 | COMPOSIÇÃO | VIGIA | % | 6730.13 | 6327.57
COM-001 | COMPOSIÇÃO | CONSUMO DE ÁGUA E ESGOTO | mês | 797.91 | 797.91
COM-002 | COMPOSIÇÃO | CONSUMO DE ENERGIA | mês | 384.01 | 384.01
COM-003 | COMPOSIÇÃO | FORMA PARA CONCRETO PRÉ-MOLDADO, INCLUSIVE DESFORMA | m² | 64.55 | 62.5
COM-004 | COMPOSIÇÃO | ALVENARIA DE BLOCOS DE CONCRETO ESTRUTURAL 19X19X29 CM (ESPESSURA 19 CM), FBK = 4,5 MPA, UTILIZANDO PALHETA | m² | 145.77 | 142.82
COM-005 | COMPOSIÇÃO | MONTAGEM DE PILARES PRÉ-FABRICADOS, INCLUSO IÇAMENTO COM GUINDASTE | un | 513.54 | 497.3
COM-006 | COMPOSIÇÃO | FURAÇÃO PARA 10,0MM EM CONCRETO ARMADO, INCLUSIVE COLAGEM DE ARMADURA (PARA 8MM) - PROFUNDADE 13 CM | un | 15.98 | 15.46
COM-007 | COMPOSIÇÃO | FURAÇÃO PARA 10,0MM EM CONCRETO ARMADO, INCLUSIVE COLAGEM DE ARMADURA (PARA 8MM) - PROFUNDADE 15 CM | un | 18.49 | 17.88
COM-008 | COMPOSIÇÃO | FURAÇÃO PARA 10,0MM EM CONCRETO ARMADO, INCLUSIVE COLAGEM DE ARMADURA (PARA 8MM) - PROFUNDADE 18 CM | un | 22.24 | 21.5
COM-009 | COMPOSIÇÃO | ESTACA ESCAVADA COM TRADO MANUAL, D=25CM, INCLUSIVE CONCRETO EXCLUSIVE ARMAÇÃO | M | 100.88 | 97.02
COM-010 | COMPOSIÇÃO | REBOCO ARGAMASSA PREFABRICADA EM PAREDES - FACHADA DAS RAMPAS | m³ | 24.07 | 22.92
COM-011 | COMPOSIÇÃO | LIMPEZA E APICOAMENTO DA SUPERFICIE DE CONCRETO NO APOIO | m² | 48.54 | 45.97
COM-012 | COMPOSIÇÃO | PINTURA ACRÍLICA CONCRETO 2 DEMÃOS | m³ | 16.23 | 15.74
COM-013 | COMPOSIÇÃO | HIDROJATEAMENTO DE ALTA PRESSÃO PARA LIMPEZA DE SUPERFÍCIES | m² | 0.45 | 0.43
COM-014 | COMPOSIÇÃO | IMPLANTAÇÃO DE POSTE DE CONCRETO DUPLO-T D/300DAN 9M - FORNECIMENTO E INSTALAÇÃO | un | 1781.53 | 1765.61
COM-015 | COMPOSIÇÃO | IMPLANTAÇÃO DE POSTE DE CONCRETO CONICIDADE REDUZIDA D/150DAN 15M - FORNECIMENTO E INSTALAÇÃO | un | 8584.8 | 8565.06
COM-016 | COMPOSIÇÃO | LANÇAMENTO DE REDE AÉREA COM CABO AUTOSUSTENTÁVEL, INCLUINDO CONEXÕES | m | 13.03 | 13.02
COM-017 | COMPOSIÇÃO | BRAÇO PARA ILUMINAÇÃO PÚBLICA, MODELO BRIP-2, PARA FIXAÇÃO EM POSTE DE CONCRETO - FORNECIMENTO E INSTALAÇÃO | un | 276.14 | 273.25
COM-018 | COMPOSIÇÃO | ILUMINAÇÃO PÚBLICA DAS PASSARELAS - FORNECIMENTO E INSTALAÇÃO | un | 12954.65 | 12910.24
MOB-001 | COMPOSIÇÃO | MOBILIZAÇÃO/DESMOBILIZAÇÃO DE EQUIPAMENTO - RETRO-ESCAVADEIRA | Serviço | 986.7598 | 982.0876
MOB-002 | COMPOSIÇÃO | MOBILIZACAO/DESMOBILIZAÇÃO DE EQUIPAMENTO - ESTACAS PRE-MOLDADAS - BATE-ESTACAS | Serviço | 986.7598 | 982.0876
MOB-003 | COMPOSIÇÃO | MOBILIZAÇÃO/DESMOBILIZAÇÃO DE EQUIPAMENTO - GUINDASTE HIDRÁULICO AUTOPROPELIDO | Serviço | 1097.7388 | 1093.0666
MOB-004 | COMPOSIÇÃO | MOBILIZAÇÃO/DESMOBILIZAÇÃO DE EQUIPAMENTO - CONTAINER METÁLICO | Serviço | 743.7222 | 739.05

## AUX COMPOSIÇÕES
AUX COMPOSIÇÕES
Referência: SINAPI JULHO/2026 // SICRO ABRIL/2026 // SANEPAR JULHO/2026 // COPEL JULHO/2026 // SIURB INFRA JANEIRO/2026 // SIURB JANEIRO/2026 // SUDECAP ABRIL/2026 // FDE ABRIL/2026 // SCO JUNHO/2026 // AGETOP CIVIL 04/2026 // AGESUL 06/2026 // SETOP 04/2026
ALO-001 | ADMINISTRAÇÃO LOCAL DA OBRA |  | % |  |  | 96657.75 |  | 90783.25
REFERÊNCIA | CÓDIGO | DESCRIÇÃO | UNID. | COEF. | CUSTO UNIT. SD | CUSTO PARCIAL SD | CUSTO UNIT. CD | CUSTO PARCIAL CD
SINAPI | 93565 | ENGENHEIRO CIVIL DE OBRA JUNIOR COM ENCARGOS COMPLEMENTARES | MES | 0.3 | 25185.04 | 7555.51 | 23425.51 | 7027.65
SINAPI | 93572 | ENCARREGADO GERAL DE OBRAS COM ENCARGOS COMPLEMENTARES | MES | 4 | 8815.3 | 35261.2 | 8283.76 | 33135.04
COMPOSIÇÃO | ALO-002 | VIGIA | MES | 8 | 6730.13 | 53841.04 | 6327.57 | 50620.56 | 2 vigias
|  | CUSTO UNITÁRIO TOTAL |  |  |  | 96657.75 |  | 90783.25
ALO-002 | VIGIA |  | % |  |  | 6730.13 |  | 6327.57
REFERÊNCIA | CÓDIGO | DESCRIÇÃO | UNID. | COEF. | CUSTO UNIT. SD | CUSTO PARCIAL SD | CUSTO UNIT. CD | CUSTO PARCIAL CD
CCT | - | VIGIA - SINTRAPAV | H | 220 | 10.72 | 2358.4 | 10.72 | 2358.4 | ATUALIZADO CCT 2026/2027
LEGISLAÇÃO | - | ADICIONAL NOTURNO (20% DA HORA DIURNA) | H | 0.11667 | 2358.4 | 275.14 | 2358.4 | 275.14
LEGISLAÇÃO | - | REDUÇÃO DA HORA TRABALHADA (DE 60 MIN PARA 52,5 MIN) | H | 0.14286 | 2633.54 | 376.22 | 2633.54 | 376.22
LEGISLAÇÃO | - | INDENIZAÇÃO INTRAJORNADA (50% DE UMA HORA NOTURNA) | H | 0.041667 | 3009.76 | 125.4 | 3009.76 | 125.4
SINAPI | - | ENCARGO SOCIAL (SD Mensal SINAPI = 71,23 % / CD Mensal SINAPI = 58,46 %) | % | 0.7123 | 3135.16 | 2233.17 | 3135.16 | 1832.81 | VIGÊNCIA A PARTIR DE 01/2026
SINAPI | 37370 | ALIMENTACAO - HORISTA (COLETADO CAIXA - ENCARGOS COMPLEMENTARES) | H | 110 | 5.96 | 655.6 | 5.96 | 655.6
SINAPI | 37371 | TRANSPORTE - HORISTA (COLETADO CAIXA - ENCARGOS COMPLEMENTARES) | H | 110 | 0.79 | 86.9 | 0.79 | 86.9
SINAPI | 37372 | EXAMES - HORISTA (COLETADO CAIXA - ENCARGOS COMPLEMENTARES) | H | 220 | 1.58 | 347.6 | 1.58 | 347.6
SINAPI | 37373 | SEGURO - HORISTA (COLETADO CAIXA - ENCARGOS COMPLEMENTARES) | H | 220 | 0.06 | 13.2 | 0.06 | 13.2
SINAPI | 43467 | FERRAMENTAS - FAMILIA SERVENTE - HORISTA (ENCARGOS COMPLEMENTARES - COLETADO CAIXA) | H | 110 | 0.42 | 46.2 | 0.42 | 46.2
SINAPI | 43491 | EPI - FAMILIA SERVENTE - HORISTA (ENCARGOS COMPLEMENTARES - COLETADO CAIXA) | H | 110 | 1.71 | 188.1 | 1.71 | 188.1
SINAPI | 100288 | CURSO DE CAPACITAÇÃO PARA VIGIA (ENCARGOS COMPLEMENTARES) - HORISTA | H | 220 | 0.11 | 24.2 | 0.1 | 22
|  | CUSTO UNITÁRIO TOTAL |  |  |  | 6730.13 |  | 6327.57
COM-001 | CONSUMO DE ÁGUA E ESGOTO |  | mês |  |  | 797.91 |  | 797.91
REFERÊNCIA | CÓDIGO | DESCRIÇÃO | UNID. | COEF. | CUSTO UNIT. SD | CUSTO PARCIAL SD | CUSTO UNIT. CD | CUSTO PARCIAL CD
Sanepar | Sanepar 1 | CURITIBA - ÁGUA E ESGOTO COMERCIAL (ATÉ 5M³) | ud | 1 | 183.46 | 183.46 | 183.46 | 183.46
Sanepar | Sanepar 2 | CURITIBA - ÁGUA E ESGOTO COMERCIAL (DE 6 ATÉ 10M³) | m³ | 5 | 4.72 | 23.6 | 4.72 | 23.6
Sanepar | Sanepar 3 | CURITIBA - ÁGUA E ESGOTO COMERCIAL (DE 11 ATÉ 15M³) | m³ | 5 | 23.37 | 116.85 | 23.37 | 116.85
Sanepar | Sanepar 4 | CURITIBA - ÁGUA E ESGOTO COMERCIAL (DE 16 ATÉ 20M³) | m³ | 5 | 23.55 | 117.75 | 23.55 | 117.75
Sanepar | Sanepar 5 | CURITIBA - ÁGUA E ESGOTO COMERCIAL (DE 21 ATÉ 30M³) | m³ | 10 | 23.69 | 236.9 | 23.69 | 236.9
Sanepar | Sanepar 6 | CURITIBA - ÁGUA E ESGOTO COMERCIAL ( > 30M³) | m³ | 5 | 23.87 | 119.35 | 23.87 | 119.35
|  | CUSTO UNITÁRIO TOTAL |  |  |  | 797.91 |  | 797.91
Observação: Disponível em https://www.sanepar.com.br/tarifas - Comercial / Utilidade Pública / Poder Público (R$/m³) - Composição baseada na Tabela SMOP - ALO 009
COM-002 | CONSUMO DE ENERGIA |  | mês |  |  | 384.01 |  | 384.01
REFERÊNCIA | CÓDIGO | DESCRIÇÃO | UNID. | COEF. | CUSTO UNIT. SD | CUSTO PARCIAL SD | CUSTO UNIT. CD | CUSTO PARCIAL CD
Copel | Copel B3 | CONSUMO DE ENERGIA ( TARIFA B3 - COMERCIAL ) | Kwh | 500 | 0.76802 | 384.01 | 0.76802 | 384.01
|  | CUSTO UNITÁRIO TOTAL |  |  |  | 384.01 |  | 384.01
Observação: Disponível em https://www.copel.com/site/copel-distribuicao/tarifas-de-energia-eletrica/ - B3 - Comercial - Demais classes - Composição baseada na Tabela SMOP - ALO 010
COM-003 | FORMA PARA CONCRETO PRÉ-MOLDADO, INCLUSIVE DESFORMA |  | m² |  |  | 64.55 |  | 62.5
REFERÊNCIA | CÓDIGO | DESCRIÇÃO | UNID. | COEF. | CUSTO UNIT. SD | CUSTO PARCIAL SD | CUSTO UNIT. CD | CUSTO PARCIAL CD
SICRO | 3108004 | Fôrmas de compensado resinado 14 mm - uso geral - utilização de 2 vezes - confecção, instalação e retirada | m² | 0.5 | 98.74 | 49.37 | 96.17 | 48.08
SINAPI | 88239 | AJUDANTE DE CARPINTEIRO COM ENCARGOS COMPLEMENTARES | h | 0.24 | 32.7 | 7.84 | 31.04 | 7.44
SIURB INFRA | 11004000 | CAMINHÃO CARGA SECA CAPACIDADE 8TON COM GUINDASTE | h | 0.003 | 237.83 | 0.71 | 235.66 | 0.7
SINAPI | 88262 | CARPINTEIRO DE FORMAS COM ENCARGOS COMPLEMENTARES | h | 0.16 | 39.5 | 6.32 | 37.33 | 5.97
SICRO | E9022 | Pórtico metálico rolante com capacidade de 25 t - 30 Kw | h | 0.003 | 106.41 | 0.31 | 104.62 | 0.31
|  | CUSTO UNITÁRIO TOTAL |  |  |  | 64.55 |  | 62.5
Baseado na composição SEINFRA C4302
COM-004 | ALVENARIA DE BLOCOS DE CONCRETO ESTRUTURAL 19X19X29 CM (ESPESSURA 19 CM), FBK = 4,5 MPA, UTILIZANDO PALHETA |  | m² |  |  | 145.77 |  | 142.82
REFERÊNCIA | CÓDIGO | DESCRIÇÃO | UNID. | QUANT. | CUSTO UNIT. SD | CUSTO PARCIAL SD | CUSTO UNIT. CD | CUSTO PARCIAL CD
SINAPI | 88715 | ARGAMASSA TRAÇO 1:2:9 (EM VOLUME DE CIMENTO, CAL E AREIA MÉDIA ÚMIDA) PARA EMBOÇO/MASSA ÚNICA/ASSENTAMENTO DE ALVENARIA DE VEDAÇÃO, PREPARO MECÂNICO COM BETONEIRA 400 L. AF_08/2019 | m³ | 0.0125 | 686.09 | 8.57 | 671.35 | 8.39
SINAPI | 88316 | SERVENTE COM ENCARGOS COMPLEMENTARES | H | 0.74 | 31.41 | 23.24 | 29.86 | 22.09
SINAPI | 88309 | PEDREIRO COM ENCARGOS COMPLEMENTARES | H | 0.74 | 40.19 | 29.74 | 38 | 28.12
SINAPI | 25067 | BLOCO DE CONCRETO ESTRUTURAL 19 X 19 X 39 CM, FBK 4,5 MPA (NBR 6136) | UN | 15.51 | 5.17 | 80.18 | 5.17 | 80.18
SUDECAP | 79.10.12 | MEIO BLOCO DE CONCRETO ESTRUTURAL 4,5 MPA DE 19 X 19 X 19 CM COM FRETE | UN | 1.55 | 2.61 | 4.04 | 2.61 | 4.04
|  | CUSTO UNITÁRIO TOTAL |  |  |  | 145.77 |  | 142.82
Baseado na composição SINAPI 89462
COM-005 | MONTAGEM DE PILARES PRÉ-FABRICADOS, INCLUSO IÇAMENTO COM GUINDASTE |  | un |  |  | 513.54 |  | 497.3 | volume [m³]
REFERÊNCIA | CÓDIGO | DESCRIÇÃO | UNID. | COEF. | CUSTO UNIT. SD | CUSTO PARCIAL SD | CUSTO UNIT. CD | CUSTO PARCIAL CD | 0.8525
SINAPI | 89994 | GRAUTEAMENTO DE CINTA INTERMEDIÁRIA OU DE CONTRAVERGA EM ALVENARIA ESTRUTURAL. AF_09/2021 | m³ | 0.1207 | 1843.23 | 222.47 | 1777.29 | 214.51
SINAPI | 89273 | GUINDASTE HIDRÁULICO AUTOPROPELIDO, COM LANÇA TELESCÓPICA 28,80 M, CAPACIDADE MÁXIMA 30 T, POTÊNCIA 97 KW, TRAÇÃO 4 X 4 - CHI DIURNO. AF_11/2014 | CHI | 0.23981 | 128.52 | 30.82 | 125.43 | 30.07
SINAPI | 89272 | GUINDASTE HIDRÁULICO AUTOPROPELIDO, COM LANÇA TELESCÓPICA 28,80 M, CAPACIDADE MÁXIMA 30 T, POTÊNCIA 97 KW, TRAÇÃO 4 X 4 - CHP DIURNO. AF_11/2014 | CHP | 0.6323 | 241.83 | 152.9 | 238.74 | 150.95
SINAPI | 88316 | SERVENTE COM ENCARGOS COMPLEMENTARES | H | 1.7441 | 31.41 | 54.78 | 29.86 | 52.07
SINAPI | 88309 | PEDREIRO COM ENCARGOS COMPLEMENTARES | H | 1.3081 | 40.19 | 52.57 | 38 | 49.7
|  | CUSTO UNITÁRIO TOTAL |  |  |  | 513.54 |  | 497.3
Baseado na composição SINAPI 97719
COM-006 | FURAÇÃO PARA 10,0MM EM CONCRETO ARMADO, INCLUSIVE COLAGEM DE ARMADURA (PARA 8MM) - PROFUNDADE 13 CM |  | un |  |  | 15.98 |  | 15.46 | PROFUNDIDADE
REFERÊNCIA | CÓDIGO | DESCRIÇÃO | UNID. | COEF. | CUSTO UNIT. SD | CUSTO PARCIAL SD | CUSTO UNIT. CD | CUSTO PARCIAL CD | 13
SINAPI | 88316 | SERVENTE COM ENCARGOS COMPLEMENTARES | H | 0.13 | 31.41 | 4.08 | 29.86 | 3.88
SINAPI | 88309 | PEDREIRO COM ENCARGOS COMPLEMENTARES | H | 0.13 | 40.19 | 5.22 | 38 | 4.94 | P/ chumbar a armadura
SINAPI | 156 | ADESIVO ESTRUTURAL A BASE DE RESINA EPOXI, BICOMPONENTE, FLUIDO | kg | 0.078 | 59.74 | 4.65 | 59.74 | 4.65
SIURB | 90023 | GERADOR DE ENERGIA À GASOLINA 8,5 KVA PARTIDA ELÉTRICA COM RODAS | H | 0.0221 | 20.76 | 0.45 | 20.48 | 0.45
SIURB | 94300 | MARTELETE ROTATIVO 0,8 KW | h | 0.0234 | 34.08 | 0.79 | 32.31 | 0.75
SICRO | E9767 | Compressor de ar portátil de 9,44 l/s (20 PCM) a gasolina - 5,22 kW | h | 0.013 | 12.96 | 0.16 | 12.96 | 0.16
FDE | 9.10.43 | BROCA COM PONTA DE VIDIA (D=3/8"X330MM) | un | 0.016667 | 38.17 | 0.63 | 38.17 | 0.63 | 60 furos por broca
|  | CUSTO UNITÁRIO TOTAL |  |  |  | 15.98 |  | 15.46
Baseado na composição SIURB 10102001
COM-007 | FURAÇÃO PARA 10,0MM EM CONCRETO ARMADO, INCLUSIVE COLAGEM DE ARMADURA (PARA 8MM) - PROFUNDADE 15 CM |  | un |  |  | 18.49 |  | 17.88 | PROFUNDIDADE
REFERÊNCIA | CÓDIGO | DESCRIÇÃO | UNID. | COEF. | CUSTO UNIT. SD | CUSTO PARCIAL SD | CUSTO UNIT. CD | CUSTO PARCIAL CD | 15
SINAPI | 88316 | SERVENTE COM ENCARGOS COMPLEMENTARES | H | 0.15 | 31.41 | 4.71 | 29.86 | 4.47
SINAPI | 88309 | PEDREIRO COM ENCARGOS COMPLEMENTARES | H | 0.15 | 40.19 | 6.02 | 38 | 5.7 | P/ chumbar a armadura
SINAPI | 156 | ADESIVO ESTRUTURAL A BASE DE RESINA EPOXI, BICOMPONENTE, FLUIDO | kg | 0.09 | 59.74 | 5.37 | 59.74 | 5.37
SIURB | 90023 | GERADOR DE ENERGIA À GASOLINA 8,5 KVA PARTIDA ELÉTRICA COM RODAS | H | 0.0255 | 20.76 | 0.52 | 20.48 | 0.52
SIURB | 94300 | MARTELETE ROTATIVO 0,8 KW | h | 0.027 | 34.08 | 0.92 | 32.31 | 0.87
SICRO | E9767 | Compressor de ar portátil de 9,44 l/s (20 PCM) a gasolina - 5,22 kW | h | 0.015 | 12.96 | 0.19 | 12.96 | 0.19
FDE | 9.10.43 | BROCA COM PONTA DE VIDIA (D=3/8"X330MM) | un | 0.02 | 38.17 | 0.76 | 38.17 | 0.76 | 50 furos por broca
|  | CUSTO UNITÁRIO TOTAL |  |  |  | 18.49 |  | 17.88
Baseado na composição SIURB 10102001
COM-008 | FURAÇÃO PARA 10,0MM EM CONCRETO ARMADO, INCLUSIVE COLAGEM DE ARMADURA (PARA 8MM) - PROFUNDADE 18 CM |  | un |  |  | 22.24 |  | 21.5 | PROFUNDIDADE
REFERÊNCIA | CÓDIGO | DESCRIÇÃO | UNID. | COEF. | CUSTO UNIT. SD | CUSTO PARCIAL SD | CUSTO UNIT. CD | CUSTO PARCIAL CD | 18
SINAPI | 88316 | SERVENTE COM ENCARGOS COMPLEMENTARES | H | 0.18 | 31.41 | 5.65 | 29.86 | 5.37
SINAPI | 88309 | PEDREIRO COM ENCARGOS COMPLEMENTARES | H | 0.18 | 40.19 | 7.23 | 38 | 6.84 | P/ chumbar a armadura
SINAPI | 156 | ADESIVO ESTRUTURAL A BASE DE RESINA EPOXI, BICOMPONENTE, FLUIDO | kg | 0.108 | 59.74 | 6.45 | 59.74 | 6.45
SIURB | 90023 | GERADOR DE ENERGIA À GASOLINA 8,5 KVA PARTIDA ELÉTRICA COM RODAS | H | 0.0306 | 20.76 | 0.63 | 20.48 | 0.62
SIURB | 94300 | MARTELETE ROTATIVO 0,8 KW | h | 0.0324 | 34.08 | 1.1 | 32.31 | 1.04
SICRO | E9767 | Compressor de ar portátil de 9,44 l/s (20 PCM) a gasolina - 5,22 kW | h | 0.018 | 12.96 | 0.23 | 12.96 | 0.23
FDE | 9.10.43 | BROCA COM PONTA DE VIDIA (D=3/8"X330MM) | un | 0.025 | 38.17 | 0.95 | 38.17 | 0.95 | 40 furos por broca
|  | CUSTO UNITÁRIO TOTAL |  |  |  | 22.24 |  | 21.5
Baseado na composição SIURB 10102001
COM-009 | ESTACA ESCAVADA COM TRADO MANUAL, D=25CM, INCLUSIVE CONCRETO EXCLUSIVE ARMAÇÃO |  | M |  |  | 100.88 |  | 97.02
REFERÊNCIA | CÓDIGO | DESCRIÇÃO | UNID. | COEF. | CUSTO UNIT. SD | CUSTO PARCIAL SD | CUSTO UNIT. CD | CUSTO PARCIAL CD
SINAPI | 94965 | CONCRETO FCK = 25MPA, TRAÇO 1:2,3:2,7 (EM MASSA SECA DE CIMENTO/ AREIA MÉDIA/ BRITA 1) - PREPARO MECÂNICO COM BETONEIRA 400 L. AF_05/2021 | m³ | 0.062 | 555.29 | 34.42 | 548.62 | 34.01
SINAPI | 103673 | LANÇAMENTO COM USO DE BOMBA, ADENSAMENTO E ACABAMENTO DE CONCRETO EM ESTRUTURAS. AF_02/2022 | m³ | 0.062 | 60.26 | 3.73 | 57.21 | 3.54
SINAPI | 88309 | PEDREIRO COM ENCARGOS COMPLEMENTARES | H | 0.795 | 40.19 | 31.95 | 38 | 30.21
SINAPI | 88316 | SERVENTE COM ENCARGOS COMPLEMENTARES | H | 0.98 | 31.41 | 30.78 | 29.86 | 29.26
|  | CUSTO UNITÁRIO TOTAL |  |  |  | 100.88 |  | 97.02
Baseado na composição 04.03.26 SUDECAP
COM-010 | REBOCO ARGAMASSA PREFABRICADA EM PAREDES - FACHADA DAS RAMPAS |  | m³ |  |  | 24.07 |  | 22.92
REFERÊNCIA | CÓDIGO | DESCRIÇÃO | UNID. | COEF. | CUSTO UNIT. SD | CUSTO PARCIAL SD | CUSTO UNIT. CD | CUSTO PARCIAL CD
SINAPI | 371 | ARGAMASSA INDUSTRIALIZADA MULTIUSO, PARA REVESTIMENTO INTERNO E EXTERNO E ASSENTAMENTO DE BLOCOS DIVERSOS | kg | 2.8 | 0.91 | 2.54 | 0.91 | 2.54
SINAPI | 88309 | PEDREIRO COM ENCARGOS COMPLEMENTARES | H | 0.396 | 40.19 | 15.91 | 38 | 15.04
SINAPI | 88316 | SERVENTE COM ENCARGOS COMPLEMENTARES | H | 0.179 | 31.41 | 5.62 | 29.86 | 5.34
|  | CUSTO UNITÁRIO TOTAL |  |  |  | 24.07 |  | 22.92
Baseado na composição 121441 SBC
COM-011 | LIMPEZA E APICOAMENTO DA SUPERFICIE DE CONCRETO NO APOIO |  | m² |  |  | 48.54 |  | 45.97
REFERÊNCIA | CÓDIGO | DESCRIÇÃO | UNID. | COEF. | CUSTO UNIT. SD | CUSTO PARCIAL SD | CUSTO UNIT. CD | CUSTO PARCIAL CD
SINAPI | 90776 | ENCARREGADO GERAL COM ENCARGOS COMPLEMENTARES | H | 0.149 | 51.68 | 7.7 | 48.58 | 7.23
SINAPI | 88309 | PEDREIRO COM ENCARGOS COMPLEMENTARES | H | 0.396 | 40.19 | 15.91 | 38 | 15.04
SINAPI | 88316 | SERVENTE COM ENCARGOS COMPLEMENTARES | H | 0.794 | 31.41 | 24.93 | 29.86 | 23.7
|  | CUSTO UNITÁRIO TOTAL |  |  |  | 48.54 |  | 45.97
Baseado na composição 21252 SBC
COM-012 | PINTURA ACRÍLICA CONCRETO 2 DEMÃOS |  | m³ |  |  | 16.23 |  | 15.74
REFERÊNCIA | CÓDIGO | DESCRIÇÃO | UNID. | COEF. | CUSTO UNIT. SD | CUSTO PARCIAL SD | CUSTO UNIT. CD | CUSTO PARCIAL CD
SINAPI | 7348 | TINTA ACRILICA PREMIUM PARA PISO | L | 0.33 | 20.24 | 6.67 | 20.24 | 6.67
SINAPI | 88310 | PINTOR COM ENCARGOS COMPLEMENTARES | H | 0.18 | 41.65 | 7.49 | 39.48 | 7.1
SINAPI | 88316 | SERVENTE COM ENCARGOS COMPLEMENTARES | H | 0.066 | 31.41 | 2.07 | 29.86 | 1.97
|  | CUSTO UNITÁRIO TOTAL |  |  |  | 16.23 |  | 15.74
Baseado na composição 180603 SBC
COM-013 | HIDROJATEAMENTO DE ALTA PRESSÃO PARA LIMPEZA DE SUPERFÍCIES |  | m² |  |  | 0.45 |  | 0.43
REFERÊNCIA | CÓDIGO | DESCRIÇÃO | UNID. | COEF. | CUSTO UNIT. SD | CUSTO PARCIAL SD | CUSTO UNIT. CD | CUSTO PARCIAL CD
SINAPI | 101005 | CARGA, MANOBRA E DESCARGA DE ÁGUA EM CAMINHÃO PIPA 6 M³. AF_02/2026 | m³ | 0.003 | 26.25 | 0.07 | 25.99 | 0.07
SINAPI | 99833 | LAVADORA DE ALTA PRESSAO (LAVA-JATO) PARA AGUA FRIA, PRESSAO DE OPERACAO ENTRE 1400 E 1900 LIB/POL2, VAZAO MAXIMA ENTRE 400 E 700 L/H - CHP DIURNO. AF_05/2023 | H | 0.018 | 4.05 | 0.07 | 4.05 | 0.07
SINAPI | 88316 | SERVENTE COM ENCARGOS COMPLEMENTARES | H | 0.01 | 31.41 | 0.31 | 29.86 | 0.29
|  | CUSTO UNITÁRIO TOTAL |  |  |  | 0.45 |  | 0.43
Baseado na composição 10017000 SIURB
COM-014 | IMPLANTAÇÃO DE POSTE DE CONCRETO DUPLO-T D/300DAN 9M - FORNECIMENTO E INSTALAÇÃO |  | un |  |  | 1781.53 |  | 1765.61
REFERÊNCIA | CÓDIGO | DESCRIÇÃO | UNID. | COEF. | CUSTO UNIT. SD | CUSTO PARCIAL SD | CUSTO UNIT. CD | CUSTO PARCIAL CD
SINAPI-SP | 5033 | POSTE DE CONCRETO ARMADO DE SECAO DUPLO T, EXTENSAO DE 9,00 M, RESISTENCIA DE 300 A 400 DAN, TIPO B OU D | un | 1 | 912 | 912 | 912 | 912
SINAPI | 100600 | ASSENTAMENTO DE POSTE DE CONCRETO COM COMPRIMENTO NOMINAL DE 9 M, CARGA NOMINAL DE 300 DAN, ENGASTAMENTO BASE CONCRETADA COM 1 M DE CONCRETO E 0,5 M DE SOLO (NÃO INCLUI FORNECIMENTO). AF_04/2025 | un | 1 | 869.53 | 869.53 | 853.61 | 853.61
|  | CUSTO UNITÁRIO TOTAL |  |  |  | 1781.53 |  | 1765.61
COM-015 | IMPLANTAÇÃO DE POSTE DE CONCRETO CONICIDADE REDUZIDA D/150DAN 15M - FORNECIMENTO E INSTALAÇÃO |  | un |  |  | 8584.8 |  | 8565.06
REFERÊNCIA | CÓDIGO | DESCRIÇÃO | UNID. | COEF. | CUSTO UNIT. SD | CUSTO PARCIAL SD | CUSTO UNIT. CD | CUSTO PARCIAL CD
SCO | MAT111300 | Poste de concreto, conicidade reduzida, comprimento de 17m | un | 1 | 7438 | 7438 | 7438 | 7438
SINAPI | 100593 | ASSENTAMENTO DE POSTE DE CONCRETO COM COMPRIMENTO NOMINAL DE 15 M, CARGA NOMINAL MENOR OU IGUAL A 1000 DAN, ENGASTAMENTO SIMPLES COM 2,1 M DE SOLO (NÃO INCLUI FORNECIMENTO). AF_04/2025 | un | 1 | 1146.8 | 1146.8 | 1127.06 | 1127.06
|  | CUSTO UNITÁRIO TOTAL |  |  |  | 8584.8 |  | 8565.06
COM-016 | LANÇAMENTO DE REDE AÉREA COM CABO AUTOSUSTENTÁVEL, INCLUINDO CONEXÕES |  | m |  |  | 13.03 |  | 13.02
REFERÊNCIA | CÓDIGO | DESCRIÇÃO | UNID. | COEF. | CUSTO UNIT. SD | CUSTO PARCIAL SD | CUSTO UNIT. CD | CUSTO PARCIAL CD
SINAPI | 88247 | AUXILIAR DE ELETRICISTA COM ENCARGOS COMPLEMENTARES | H | 0.00052 | 33.62 | 0.01 | 31.92 | 0.01
SINAPI | 88264 | ELETRICISTA COM ENCARGOS COMPLEMENTARES | H | 0.0026 | 40.67 | 0.1 | 38.45 | 0.09
SCO | MAT020560 | Cabo de aluminio multiplexado auto sustentado, com tres condutores fase de aluminio compactado (CA), com isolamento composto de polietileno reticulado (XLPE), 90oC, isolamento para 1Kv, secao 16mm2 e condutor neutro de aluminio compactado, nao isolado, com alma de aco (CAA), secao 16mm2 (3 x 1 x 16 + 16), conforme NBR 8182 - Fornecimento | m | 1.0401 | 12.43 | 12.92 | 12.43 | 12.92
|  | CUSTO UNITÁRIO TOTAL |  |  |  | 13.03 |  | 13.02
Baseado na composição 101561 SINAPI
COM-017 | BRAÇO PARA ILUMINAÇÃO PÚBLICA, MODELO BRIP-2, PARA FIXAÇÃO EM POSTE DE CONCRETO - FORNECIMENTO E INSTALAÇÃO |  | un |  |  | 276.14 |  | 273.25
REFERÊNCIA | CÓDIGO | DESCRIÇÃO | UNID. | COEF. | CUSTO UNIT. SD | CUSTO PARCIAL SD | CUSTO UNIT. CD | CUSTO PARCIAL CD
SINAPI | 88247 | AUXILIAR DE ELETRICISTA COM ENCARGOS COMPLEMENTARES | H | 0.574 | 33.62 | 19.29 | 31.92 | 18.32
SINAPI | 88264 | ELETRICISTA COM ENCARGOS COMPLEMENTARES | H | 0.574 | 40.67 | 23.34 | 38.45 | 22.07
SINAPI | 91635 | GUINDAUTO HIDRÁULICO, CAPACIDADE MÁXIMA DE CARGA 6500 KG, MOMENTO MÁXIMO DE CARGA 5,8 TM, ALCANCE MÁXIMO HORIZONTAL 7,60 M, INCLUSIVE CAMINHÃO TOCO PBT 9.700 KG, POTÊNCIA DE 160 CV - CHI DIURNO. AF_08/2015 | chi | 0.051701 | 78.67 | 4.06 | 76.07 | 3.93
SINAPI | 91634 | GUINDAUTO HIDRÁULICO, CAPACIDADE MÁXIMA DE CARGA 6500 KG, MOMENTO MÁXIMO DE CARGA 5,8 TM, ALCANCE MÁXIMO HORIZONTAL 7,60 M, INCLUSIVE CAMINHÃO TOCO PBT 9.700 KG, POTÊNCIA DE 160 CV - CHP DIURNO. AF_08/2015 | chp | 0.20161 | 255.73 | 51.55 | 253.13 | 51.03
COTAÇÕES | COT-006 | Braço para iluminação pública em aço ABNT 1010 a 1020, padrão OPIP modelo BRIP-2 | un | 1 | 177.9 | 177.9 | 177.9 | 177.9
[6 empty] | 276.14 |  | 273.25
Baseado na composição 101638 SINAPI
COM-018 | ILUMINAÇÃO PÚBLICA DAS PASSARELAS - FORNECIMENTO E INSTALAÇÃO |  | un |  |  | 12954.65 |  | 12910.24
REFERÊNCIA | CÓDIGO | DESCRIÇÃO | UNID. | COEF. | CUSTO UNIT. SD | CUSTO PARCIAL SD | CUSTO UNIT. CD | CUSTO PARCIAL CD
COMPOSIÇÕES | COM-014 | IMPLANTAÇÃO DE POSTE DE CONCRETO DUPLO-T D/300DAN 9M - FORNECIMENTO E INSTALAÇÃO | un. | 1 | 1781.53 | 1781.53 | 1765.61 | 1765.61
COMPOSIÇÕES | COM-015 | IMPLANTAÇÃO DE POSTE DE CONCRETO CONICIDADE REDUZIDA D/150DAN 15M - FORNECIMENTO E INSTALAÇÃO | un. | 1 | 8584.8 | 8584.8 | 8565.06 | 8565.06
SINAPI-SP | 379 | ARRUELA QUADRADA EM ACO CARBONO, GALVANIZADA A FOGO (IMERSAO A QUENTE), DIMENSAO = 38 MM, ESPESSURA = 3 MM, DIAMETRO DO FURO = 18 MM | un | 10 | 1.19 | 11.9 | 1.19 | 11.9
SINAPI-SP | 437 | PARAFUSO M16 EM ACO GALVANIZADO, COMPRIMENTO = 400 MM, DIAMETRO = 16 MM, ROSCA DUPLA | un. | 5 | 23.51 | 117.55 | 23.51 | 117.55
SETOP | MATED-13036 | ABRAÇADEIRA AJUSTÁVEL (APLICAÇÃO: POSTES¦MATERIAL: AÇO GALVANIZADO¦COMPRIMENTO: 800MM¦DIÂMETRO DO POSTE: 160-240MM¦NÚMERO DE FUROS: 22¦PARAFUSOS:INCLUSOS) | un. | 1 | 13.16 | 13.16 | 13.16 | 13.16
COMPOSIÇÕES | COM-016 | LANÇAMENTO DE REDE AÉREA COM CABO AUTOSUSTENTÁVEL, INCLUINDO CONEXÕES | m | 60 | 13.03 | 781.8 | 13.02 | 781.2
SINAPI | 91925 | CABO DE COBRE FLEXÍVEL ISOLADO, 1,5 MM², ANTI-CHAMA 0,6/1,0 KV, PARA CIRCUITOS TERMINAIS - FORNECIMENTO E INSTALAÇÃO. AF_03/2023 | m | 10 | 4.81 | 48.1 | 4.72 | 47.2
AGESUL | 6152 | AMPACTINHO (CONECTOR DERIV CUNHA) PARA CABO DE COBRE 70MM2 - TIPO VII - VERM/BRANCO | un. | 5 | 15.62 | 78.1 | 15.62 | 78.1
COTAÇÕES | COT-003 | Conector perfurante 70x10 (principal até 70mm², derivação até 10mm²). | un | 8 | 8.81 | 70.48 | 8.81 | 70.48
SINAPI | 3398 | ISOLADOR DE PORCELANA, TIPO ROLDANA, DIMENSOES DE *72* X *72* MM, PARA USO EM BAIXA TENSAO | un. | 3 | 5.91 | 17.73 | 5.91 | 17.73
COMPOSIÇÕES | COM-017 | BRAÇO PARA ILUMINAÇÃO PÚBLICA, MODELO BRIP-2, PARA FIXAÇÃO EM POSTE DE CONCRETO - FORNECIMENTO E INSTALAÇÃO | un. | 2 | 276.14 | 552.28 | 273.25 | 546.5
SINAPI-SP | 2510 | RELE FOTOELETRICO INTERNO E EXTERNO BIVOLT 1000 W, DE CONECTOR, SEM BASE | un. | 2 | 27.23 | 54.46 | 27.23 | 54.46
SIURB | 56159 | PLAQUETA INDICATIVA DE PVC 8X12CM | un. | 2 | 9.91 | 19.82 | 9.91 | 19.82
SINAPI | 101654 | LUMINÁRIA DE LED PARA ILUMINAÇÃO PÚBLICA, DE 33 W ATÉ 50 W - FORNECIMENTO E INSTALAÇÃO. AF_02/2025_PS | un. | 1 | 219.38 | 219.38 | 217.91 | 217.91
SINAPI | 39391 | LUMINARIA LED REFLETOR RETANGULAR BIVOLT, LUZ BRANCA, 50 W | un. | 2 | 31.68 | 63.36 | 31.68 | 63.36
AGETOP CIVIL | 3894 | SUPORTE PARA 2 PÉTALAS PARA LUMINÁRIA DE ILUMINAÇÃO PÚBLICA | un. | 1 | 124.24 | 124.24 | 124.24 | 124.24
COTAÇÕES | COT-004 | Chave de comando BF60 com disjuntor | un. | 1 | 411.76 | 411.76 | 411.76 | 411.76
COTAÇÕES | COT-005 | Conector de torção para conexão de cabos com soma na faixa de 1,5mm² a 6mm² (alaranjado) | un | 12 | 0.35 | 4.2 | 0.35 | 4.2
[6 empty] | 12954.65 |  | 12910.24
Baseado na planilha Passarelas Vila Guaíra - Lista de materiais e serviços, fornecida pela OPIP

## COTAÇÕES (hidden)
RELATÓRIO DE COTAÇÕES - Decreto nº 384/2023
Registra-se que foram realizadas pesquisas em lojas virtuais, sites especializados e fornecedores do ramo para obtenção de, no mínimo, três referências de preço para os insumos cotados, nos termos do art. 55, §5º, inciso I do Decreto Municipal nº 1.206/2023. Para os itens dos quais foram obtidas apenas duas referências tecnicamente compatíveis e aptas à formação do preço, em razão de baixa disponibilidade comercial e/ou das especificações particulares dos itens cotados, adotou-se o menor preço válido obtido, nos termos do art. 55, §5º, inciso II do Decreto Municipal nº 1.206/2023.
CÓD. COTAÇÃO | ITEM |  |  |  |  | UNID. | VALOR UNIT. | CRITÉRIO
COT-001 | GUARDA CORPO PULTRUDADO PADRÃO NR14.718 C/BARRAS INTERMED. VERTICAIS - RETO FIX. SAPATA - H=1100MM - PASSARELA 01 | [5 empty] | m | MENOR PREÇO
DATA | FONTE | CNPJ | TELEFONE | ACESSO | DESCRIÇÃO | UNID. | VALOR UNIT.
2026-06-03 | Tech Composites Indústria e Comércio Ltda | 02.758.940/0001-70 | (41) 3131-1212 | Contato com o fornecedor via e-mail: comercial2@techcomposites.com.br; resposta emitida em 03/06/2026; responsável: Jaine Portes Ukan, setor técnico/comercial | Guarda-Corpo em PRFV, composto por montantes principais em tubo quadrado 2", distanciamento maximo entre montantes de 1200mm, altura: 1100mm, composto por travessao superior em tubo quadrado de 2" sobre este travessao superior ira conter um perfil U abaulado (passa mao), para o travessao inferior sera utilizado tubo quadrado 2", para as barras intermediarias sera utilizado tubo redondo 1.1/4" com espacamento de 110mm entre tubos, 2 sapatas pultrudadas, parafusos auto atarraxantes 3,5 x 25mm e chumbadores em INOX 304 | M | 3413.49
2026-07-23 | Jamar Produtos Pultrudados Ltda | 02.672.790/0001-87 | (51) 3605-3619 (51) 99225-0521 | Contato com o fornecedor via Whatsapp: (51) 99225-0521; resposta emitida em 23/07/2026; responsável: Tábata Cardoso, setor comercial | GUARDA CORPO PULTRUDADO PADRÃO NR14.718 C/BARRAS INTERMED. VERTICAIS - RETO FIX. SAPATA - H=1100MM | M | 572.2
[5 empty] | CUSTO UNITÁRIO |  | 572.2
COT-002 | GUARDA CORPO PULTRUDADO PADRÃO NR14.718 C/BARRAS INTERMED. VERTICAIS - INCLINADO FIX. SAPATA - H=1100MM - PASSARELA 02 | [5 empty] | m | MENOR PREÇO
DATA | FONTE | CNPJ | TELEFONE | ACESSO | DESCRIÇÃO | UNID. | VALOR UNIT.
2026-06-03 | Tech Composites Indústria e Comércio Ltda | 02.758.940/0001-70 | (41) 3131-1212 | Contato com o fornecedor via e-mail: comercial2@techcomposites.com.br; resposta emitida em 03/06/2026; responsável: Jaine Portes Ukan, setor técnico/comercial | Guarda-Corpo em PRFV, composto por montantes principais em tubo quadrado 2", distanciamento maximo entre montantes de 1200mm, altura: 1100mm, composto por travessao superior em tubo quadrado de 2" sobre este travessao superior ira conter um perfil U abaulado (passa mao), para o travessao inferior será utilizado tubo quadrado 2", para as barras intermediarias sera utilizado tubo redondo 1.1/4" com espacamento de 110mm entre tubos, 2 sapatas pultrudadas, parafusos auto atarraxantes 3,5 x 25mm e chumbadores em INOX 304 | M | 3264.49
2026-07-23 | Jamar Produtos Pultrudados Ltda | 02.672.790/0001-87 | (51) 3605-3619 (51) 99225-0521 | Contato com o fornecedor via Whatsapp: (51) 99225-0521; resposta emitida em 23/07/2026; responsável: Tábata Cardoso, setor comercial | GUARDA CORPO PULTRUDADO PADRÃO NR14.718 C/BARRAS INTERMED. VERTICAIS - INCLINADO FIX. SAPATA - H=1100MM | M | 733.6
[5 empty] | CUSTO UNITÁRIO |  | 733.6
COT-003 | CONECTOR PERFURANTE 70X10 (PRINCIPAL ATÉ 70MM², DERIVAÇÃO ATÉ 10MM²) | [5 empty] | un | MÉDIA
DATA | FONTE | CNPJ | TELEFONE | ACESSO | DESCRIÇÃO | UNID. | VALOR UNIT.
2026-09-01 | Ferramentas Kennedy | 08.858.579/0015-35 | (41) 3314-1853 | Site: https://www.ferramentaskennedy.com.br/conector-derivacao-perfurante-cdp70-pq-intelli/p?srsltid=AfmBOop_qFy0aaBitYE8g07A7HfpRl7UqtH7i1NSQJuMmJ07b6mospfr | Conector Derivação Perfurante Cdp70 Pq Intelli | un | 8.79
2026-09-01 | AME - Alves & Machado Energia | 40.272.909/0001-13 | (12) 99194-2428 | Site: https://www.alvesemachado.com.br/conectores/conector-perfurante-10-70-mm-principal-1-5-10-mm-derivacao | CONECTOR PERFURANTE 10-70 mm² PRINCIPAL / 1,5-10 mm² DERIVAÇÃO | un | 7.74
2026-09-01 | Sul Cell Importadora e distribuidora | 13.689.621/0001-76 | (51) 3423-1297 | Site: https://www.sulcell.com.br/eletrica/emenda/conector-perfurante-p-derivacao-10-70mm-1-5-10mm-cpp000-mci | CONECTOR PERFURANTE P/ DERIVAÇAO 10-70MM 1.5-10MM² (CPP000) - MCI | un | 9.9
[5 empty] | CUSTO UNITÁRIO |  | 8.81
COT-004 | CHAVE DE COMANDO BF60 COM DISJUNTOR | [5 empty] | un | MENOR PREÇO
DATA | FONTE | CNPJ | TELEFONE | ACESSO | DESCRIÇÃO | UNID. | VALOR UNIT.
2026-09-01 | Exatron Indústria Eletrônica | 90.191.529/0001-22 | (51) 3357-5087 | Site: https://www.exatron.com.br/produtos/chave-comando-de-grupo-2-x-60-com-disjuntor/?srsltid=AfmBOoqvkXEs0e84V7U5AAWACbaMNNGUcqrAhNEOHC8M3Tb-zKbAsSiA | Chave Comando de Grupo – 2 x 60 com Disjuntor | un | 795.77
2026-09-01 | Eletrorede Materiais Elétricos | 60.855.160/0002-25 | (18) 3355-9200 | Site: https://www.eletrorede.com.br/chave-iluminacao-2-x-60a-exatron-srele | Chave Iluminacao 2 X 60a Exatron S/rele | un | 411.76
[5 empty] | CUSTO UNITÁRIO |  | 411.76
COT-005 | CONECTOR DE TORÇÃO PARA CONEXÃO DE CABOS COM SOMA NA FAIXA DE 1,5MM² A 6MM² (ALARANJADO) | [5 empty] | un | MÉDIA
DATA | FONTE | CNPJ | TELEFONE | ACESSO | DESCRIÇÃO | UNID. | VALOR UNIT.
2026-09-01 | Eletrodex Eletrônica LTDA | 10.707.399/0001-07 | (32) 3351-1157 | Site: https://www.eletrodex.net/acessorios/cabos-e-fios/conectores/conector-de-torcao-linha-beta?srsltid=AfmBOooPdLJlUilReVu8Fkx6YhFr01FIrv28WrCJwO-VLLdykb8FIhKo | Conector de Torção Linha Beta Laranja | un | 0.39
2026-09-01 | Proesi Componentes e Automação | 10.428.528/0001-10 | (47) 3080-5529 | Site: https://www.proesi.com.br/conector-torcao-laranja-1-5-a-6-0-mm-s73ngh | Conector Torção Laranja 1,5mm até 6,0mm - S73NGH | un | 0.46
2026-09-01 | Manuks Ferramentas e Conexões Elétricas | 36.668.369/0001-14 | (11) 4232-0972 | Site: https://manuksferramentasshop.com.br/produto/conector-torcao-laranja-1-5-a-6mm/ | Conector de torção laranja emenda de fios e cabos 1,5 até 6mm² | un | 0.22
[5 empty] | CUSTO UNITÁRIO |  | 0.35
COT-006 | BRAÇO PARA ILUMINAÇÃO PÚBLICA EM AÇO ABNT 1010 A 1020, PADRÃO OPIP MODELO BRIP-2 | [5 empty] | un | MÉDIA
DATA | FONTE | CNPJ | TELEFONE | ACESSO | DESCRIÇÃO | UNID. | VALOR UNIT.
2026-09-01 | Loja Elétrica Ltda | 17.155.342/0011-55 | (31) 3218-8000 | Site: https://www.lojaeletrica.com.br/braco-galvanizado-a-fogo-2-metros-48mm-curva-b5-olivo.html | Braço Galvanizado à Fogo 2 Metros 48mm Curva B5 Olivo | un | 110.1
2026-08-13 | D'light Distribuidora de Materiais Elétricos | 10.691.425/0001-48 | (11) 2937-4650 | Contato com o fornecedor via site direcionado para e-mail: luciene@dlight.com.br; resposta emitida em 13/08/2026; responsável: Luciene Magalhães, setor comercial | BRACO CURVO COM SAPATA PARA ILUMINACAO (GF) 2,0 X 48 MM X 2000 MM | un | 144.7
2026-09-01 | Plenobras Distribuidora Elétrica e Hidráulica LTDA | 72.313.828/0001-00 | (51) 2101-6800 | Site: https://www.plenobras.com.br/646a5ab6d496504d21df8cbf/braco-galvanizado-a-fogo-curvo-2%22x2000-mm?srsltid=AfmBOoqVNtphLqWTTJw1YQ2VG0ehOEeDg3yoewb-JsCYKdFXvJ6GpslnT4Q | Braço Galvanizado a Fogo Curvo 2"X2000 mm | un | 279.76
2026-09-01 | SV Comércio de Materiais Elétricos LTDA | 35.088.657/0001-37 | (85) 3214-7900 | Site: https://www.sveletrica.com/braco-para-luminaria-diametro-38mm-x-2-metros-com-luva-48mm-00a0001yj5/p?idsku=5301&srsltid=AfmBOoqo2EAo0M0FRrKAujFJkP-FLGMbrHUar7TyRjrVrgZ5dZb4cxRItVk | Braço Para Luminária Diâmetro 38mm x 2 Metros Com Luva 48mm | un | 209.95
2026-08-12 | LUZ ATUAL ILUMINACAO LTDA | 20.112.049/0001-43 | (11) 97058-8012 | Contato com o fornecedor via site direcionado para e-mail: murilo@luzatual.com.br; resposta emitida em 12/08/2026; responsável: Murillo Dias, setor comercial | BRAÇO CURVO COM SAPATA2M X 48MM G. FOGO | un | 145
[5 empty] | CUSTO UNITÁRIO |  | 177.9

## AUX COTAÇÕES (hidden)
COTAÇÕES - Decreto Municipal nº 1.206/2023
Para a obtenção dos preços unitários dos guarda-corpos, foram realizados contatos para cotação com as seguintes fornecedoras:
PetrOfisa do Brasil Ltda (CNPJ: 02.240.839/0001-22)
Fornecedor: | PetrOfisa
CNPJ: | 02.240.839/0001-22
E-mail: | sonia.santos@petrofisa.com.br
Resposta emitida em: | 2026-05-27
Apresentou proposta: | Não
Situação: | -
Observação: | Empresa informou que, após análise do projeto, não é recomendado o padrão de guarda-corpo produzido.
Tech Composites Indústria e Comércio Ltda
Fornecedor: | Tech Composites
CNPJ: | 02.758.940/0001-70
E-mail: | comercial2@techcomposites.com.br
Resposta emitida em: | 2026-06-03
Apresentou proposta: | Sim
Situação: | Analisado
Observação: | Valores unitários apresentados sem incidência de IPI.
Valores totais apresentados com incidência de IPI. Frete FOB.
IPI: 3,25%
C7 Indústria e Comércio Compósitos
Fornecedor: | C7 Compósitos
CNPJ: | 42.200.550/0001-02
E-mail: | fabiano.silva@c7compositos.com.br
Resposta emitida em: | 2026-06-08
Apresentou proposta: | Sim
Situação: | Não atende
Observação: | Os itens apresentados na proposta comercial não atenderam às especificações de projeto.
Jamar Produtos Pultrudados Ltda
Fornecedor: | Jamar Pultrudados
CNPJ: | 02.672.790/0001-87
Telefone Whatsapp: | +55 51 99225-0521
Resposta emitida em: | 2026-07-23
Apresentou proposta: | Sim
Situação: | Analisado
Observação: | Valores unitários apresentados sem incidência de IPI.
Valores totais apresentados com incidência de IPI. Frete CIF.
IPI: 3,25%

## MOBILIZAÇÃO (hidden)
MOBILIZAÇÃO / DESMOBILIZAÇÃO
TABELA DE REFERÊNCIA SICRO - ABRIL/2026
Composição | Equipamento | Descrição | Unidade | Cód | Ref | DM (km) | K | FU | V (km/h) | CHP SD | CHP CD | CMob SD | Cmob CD | Equipamento a ser transportado
MOB-001 | Cavalo mecânico com semirreboque | Cavalo mecânico com semirreboque com capacidade de 20 t - 276 kW | Serviço | E9665 | SICRO | 30 | 2 | 1 | 30 | 493.3799 | 491.0438 | 986.7598 | 982.0876 | Retroescavadeira
MOB-002 | Cavalo mecânico com semirreboque | Cavalo mecânico com semirreboque com capacidade de 20 t - 276 kW | Serviço | E9665 | SICRO | 30 | 2 | 1 | 30 | 493.3799 | 491.0438 | 986.7598 | 982.0876 | Bate-Estacas
MOB-003 | Cavalo mecânico com semirreboque | Cavalo mecânico com semirreboque com capacidade de 32 t - 302 kW | Serviço | E9666 | SICRO | 30 | 2 | 1 | 30 | 548.8694 | 546.5333 | 1097.7388 | 1093.0666 | Guindaste hidráulico autopropelido
MOB-004 | Caminhão guindauto | Caminhão guindauto com capacidade de elevação de 6,2 t e carroceria de 7 t - 136 kW | Serviço | E9686 | SICRO | 30 | 2 | 1 | 30 | 371.8611 | 369.525 | 743.7222 | 739.05 | Container metálico
Fonte: DNIT, 2023. MANUAL DE CUSTOS DE INFRAESTRUTURA DE TRANSPORTES. Link para acesso: https://www.gov.br/dnit/pt-br/assuntos/planejamento-e-pesquisa/custos-referenciais/sistemas-de-custos/sicro/relatorios/relatorio-de-ocorrencias-do-sicro-1/anexo-revisional_02-2023_mob-desmob.pdf

## SINAPI (hidden)
Referência: SINAPI JULHO/2026
CÓD | REF | DESCRIÇÃO | UNID | VALOR UNIT SD | VALOR UNIT CD
1525 | SINAPI | CONCRETO USINADO BOMBEAVEL, CLASSE DE RESISTENCIA C30, BRITA 0 E 1, SLUMP = 100 +/- 20 MM, COM BOMBEAMENTO (DISPONIBILIZACAO DE BOMBA), SEM O LANCAMENTO (NBR 8953) | m³ | 520.48 | 520.48
1527 | SINAPI | CONCRETO USINADO BOMBEAVEL, CLASSE DE RESISTENCIA C25, BRITA 0 E 1, SLUMP = 100 +/- 20 MM, COM BOMBEAMENTO (DISPONIBILIZACAO DE BOMBA), SEM O LANCAMENTO (NBR 8953) | m³ | 504.95 | 504.95
10775 | SINAPI | LOCACAO DE CONTAINER 2,30 X 6,00 M, ALT. 2,50 M, COM 1 SANITARIO, PARA ESCRITORIO, COMPLETO, SEM DIVISORIAS INTERNAS (NAO INCLUI MOBILIZACAO/DESMOBILIZACAO) | mês | 1000 | 1000
34479 | SINAPI | CONCRETO USINADO BOMBEAVEL, CLASSE DE RESISTENCIA C40, BRITA 0 E 1, SLUMP = 100 +/- 20 MM, COM BOMBEAMENTO (DISPONIBILIZACAO DE BOMBA), SEM O LANCAMENTO (NBR 8953) | m³ | 551.56 | 551.56
90082 | SINAPI | ESCAVAÇÃO MECANIZADA DE VALA COM PROF. ATÉ 1,5 M (MÉDIA MONTANTE E JUSANTE/UMA COMPOSIÇÃO POR TRECHO), ESCAVADEIRA (0,8 M3), LARG. DE 1,5 M A 2,5 M, EM SOLO DE 1A CATEGORIA, EM LOCAIS COM ALTO NÍVEL DE INTERFERÊNCIA. AF_09/2024 | m³ | 10.74 | 10.54
91596 | SINAPI | ARMAÇÃO DO SISTEMA DE PAREDES DE CONCRETO, EXECUTADA COMO ARMADURA POSITIVA DE LAJES, TELA Q-138. AF_12/2024 | kg | 9.65 | 9.63
94319 | SINAPI | ATERRO MANUAL DE VALAS COM SOLO ARGILO-ARENOSO. AF_08/2023 | m³ | 91.59 | 89.92
96523 | SINAPI | ESCAVAÇÃO MANUAL PARA BLOCO DE COROAMENTO OU SAPATA (INCLUINDO ESCAVAÇÃO PARA COLOCAÇÃO DE FÔRMAS). AF_01/2024 | m³ | 137 | 130.04
96531 | SINAPI | FABRICAÇÃO, MONTAGEM E DESMONTAGEM DE FÔRMA PARA BLOCO DE COROAMENTO, EM MADEIRA SERRADA, E=25 MM, 2 UTILIZAÇÕES. AF_01/2024 | m² | 122.22 | 117.88
97636 | SINAPI | DEMOLIÇÃO PARCIAL DE PAVIMENTO ASFÁLTICO, DE FORMA MECANIZADA, SEM REAPROVEITAMENTO. AF_09/2023 | m² | 26.93 | 26.1
97721 | SINAPI | FORNECIMENTO E MONTAGEM DE LAJES ALVEOLARES PRÉ-FABRICADAS, INCLUSO IÇAMENTO COM GUINDASTE. AF_03/2024 | m³ | 82.16 | 79.83
99439 | SINAPI | CONCRETAGEM DE EDIFICAÇÕES (PAREDES E LAJES) FEITAS COM SISTEMA DE FÔRMAS MANUSEÁVEIS, COM CONCRETO USINADO BOMBEÁVEL FCK 25 MPA - LANÇAMENTO, ADENSAMENTO E ACABAMENTO. AF_09/2024 | m³ | 677.49 | 675.21
103673 | SINAPI | LANÇAMENTO COM USO DE BOMBA, ADENSAMENTO E ACABAMENTO DE CONCRETO EM ESTRUTURAS. AF_02/2022 | m³ | 60.26 | 57.21
103689 | SINAPI | FORNECIMENTO E INSTALAÇÃO DE PLACA DE OBRA COM CHAPA GALVANIZADA E ESTRUTURA DE MADEIRA. AF_03/2022_PS | m² | 508.82 | 505.8

## SICRO (hidden)
Referência: SICRO ABRIL/2026
CÓD | REF | DESCRIÇÃO | UNID | VALOR UNIT SD | VALOR UNIT CD
407819 | SICRO | ARMAÇÃO EM AÇO CA-50 - FORNECIMENTO, PREPARO E COLOCAÇÃO - BLOCO | kg | 12.65 | 12.31
2003850 | SICRO | LASTRO DE BRITA COMERCIAL COMPACTADO COM SOQUETE VIBRATÓRIO - ESPALHAMENTO MANUAL | m³ | 148.53 | 147.81
2306105 | SICRO | Estaca pré-moldada de concreto protendido 23 x 23 cm - produzida - sem emenda - cravação | m | 124.96 | 123.31
2306247 | SICRO | Arrasamento de estacas de concreto com seção de até 900 cm² | m³ | 309.04 | 301.96
3108004 | SICRO | Fôrmas de compensado resinado 14 mm - uso geral - utilização de 2 vezes - confecção, instalação e retirada | m² | 98.74 | 96.17
3807862 | SICRO | Chumbador de expansão controlada por torque para concreto D = 8 mm - fornecimento e instalação | ud. | 4.48 | 4.36
5212560 | SICRO | PLACA DE ADVERTÊNCIA PARA SINALIZAÇÃO DE OBRAS MONTADA EM SUPORTE METÁLICO MÓVEL, LADO 1,00 M - UTILIZAÇÃO DE 600 CICLOS - FORNECIMENTO, 01 IMPLANTAÇÃO E 01 RETIRADA DIÁRIA | un.dia | 4.75 | 4.66
5213835 | SICRO | CONE PLÁSTICO PARA CANALIZAÇÃO DE TRÂNSITO - UTILIZAÇÃO DE 150 CICLOS - FORNECIMENTO, 01 IMPLANTAÇÃO E 01 RETIRADA DIÁRIA | un.dia | 0.93 | 0.93
M0647 | SICRO | Estaca pré-moldada de concreto protendido com compressão admissível de 25 t | m | 59.2 | 59.2

## SIURB (hidden)
Referência: SIURB JANEIRO/2026
CÓD | REF | DESCRIÇÃO | UNID | VALOR UNIT SD | VALOR UNIT CD
88306 | SIURB | LAJE EM PAINEL PROTENDIDO ALVEOLAR - 340KG/M2 | m² | 384.05 | 384.05

## ORSE (hidden)
Referência: ORSE JUNHO/2026
CÓD | REF | DESCRIÇÃO | UNID | VALOR UNIT SD | VALOR UNIT CD
8808 | ORSE | Barra redonda de aço mecanico laminado 5/8" (1,56 kg/m) | m | 20.53 | 20.53

## aux calc (hidden)
guarda corpo
inclinado
1695 | 11.3 | 11
1695 | 11.3 | 11
1695 | 11.3 | 11
1695 | 11.3 | 11
1750 | 11.6667 | 12
1750 | 11.6667 | 12
1750 | 11.6667 | 12
1750 | 11.6667 | 12
1225 | 8.1667 | 8
1225 | 8.1667 | 8
reto
250 | 1.6667 | 2
250 | 1.6667 | 2
1335 | 8.9 | 9
1085 | 7.2333 | 8
1040 | 6.9333 | 7
1165 | 7.7667 | 8
250 | 1.6667 | 2
250 | 1.6667 | 2
0
0
|  | 148 | 592

## SMOP ALO-ICO-MOB S.D 2023-04 (hidden)
PREFEITURA MUNICIPAL DE CURITIBA
SECRETARIA MUNICIPAL DE OBRAS PÚBLICAS - SMOP
TABELA DE CUSTOS UNITÁRIOS - ABRIL/2023
SEM DESONERAÇÃO |  |  | Valores em Reais
ADMINISTRAÇÃO LOCAL DA OBRA
CÓDIGO | DISCRIMINAÇÃO | UN | B.D.I=0,00%
ALO-001 | VEÍCULO PARA FISCALIZAÇÃO DE OBRAS, INCLUINDO COMBUSTÍVEL, MANUTENÇÃO E SEGURO TOTAL | MÊS | 3322.87
ALO-002 | VEÍCULO UTILITÁRIO PEQUENO, INCLUINDO COMBUSTÍVEL, MANUTENÇÃO E SEGURO TOTAL | MÊS | 4076.02
ALO-003 | EQUIPE DE TOPOGRAFIA, INCLUINDO EQUIPAMENTOS, PESSOAL E VEÍCULO UTILITÁRIO COM MANUTENÇÃO E SEGURO | MÊS | 18577.98
ALO-004 | LOCAÇÃO DE EQUIPAMENTO DE TOPOGRAFIA | MÊS | 1453.5
ALO-005 | LOCAÇÃO DE SANITÁRIO QUÍMICO COM DUAS LIMPEZAS SEMANAIS | MÊS | 781.79
ALO-006 | LOCAÇÃO DE CONTAINER PARA ESCRITÓRIO MEDINDO 2,30 X 6,00 M E ALTURA DE 2,50 M, COM 1 SANITÁRIO COMPLETO | MÊS | 975.12
ALO-007 | LOCAÇÃO DE CONTAINER PARA SANITÁRIO E VESTIÁRIO MEDINDO 2,30 X 4,30 M E ALTURA DE 2,50 M, COM 3 BACIAS, 4 CHUVEIROS, 1 MICTÓRIO E 1 LAVATÓRIO | MÊS | 1103.76
ALO-008 | LOCAÇÃO DE CONTAINER PARA DEPÓSITO MEDINDO 2,30 X 6,00 M E ALTURA DE 2,50 M | MÊS | 767.3
ALO-009 | CONSUMO DE ÁGUA E ESGOTO | MÊS | 655.38
ALO-010 | CONSUMO DE ENERGIA | MÊS | 364.04
ALO-011 | DESPESAS CORRENTES DO ESCRITÓRIO PARA 1 CONTAINER DE ESCRITÓRIO MEDINDO 2,30 X 6,00 M E ALTURA DE 2,50 M, COM 1 SANITÁRIO COMPLETO | MÊS | 2174.95
20193 | LOCAÇÃO DE ANDAIME METÁLICO TIPO FACHADEIRO, LARGURA DE 1,20 M, ALTURA POR PEÇA DE 2,0 M, INCLUINDO SAPATAS E ITENS NECESSARIOS A INSTALACAO | M2XMÊS | 6.49
10527 | LOCAÇÃO DE ANDAIME METALICO TUBULAR DE ENCAIXE, TIPO DE TORRE, COM LARGURA DE 1 ATE 1,5 M E ALTURA DE 1,00 M (INCLUSO SAPATAS FIXAS OU RODIZIOS) | MXMES | 19.5
INSTALAÇÃO DO CANTEIRO DA OBRA
CÓDIGO | DISCRIMINAÇÃO | UN | B.D.I=0,00%
ICO-001 | PLACA DE OBRA EM CHAPA GALVANIZADA, INCLUSIVE ESTRUTURA DE MADEIRA | M² | 396.32
ICO-002 | PLACA DE SINALIZAÇÃO EM CHAPA DE MADEIRA COMPENSADA 12 MM, DIMENSÕES DE 1,00 X 1,00 M | UD | 221.43
ICO-003 | PLACA DE SINALIZAÇÃO EM CHAPA DE MADEIRA COMPENSADA 12 MM, DIMENSÕES DE 2,00 X 1,00 M | UD | 408.56
ICO-004 | CAVALETE DE SINALIZAÇÃO 1,00 X 1,00 M PINTADO COM COR BRANCO E LARANJA | UD | 311.31
ICO-005 | CAVALETE DE SINALIZAÇÃO 2,00 X 1,00 M PINTADO COM COR BRANCO E LARANJA | UD | 458.34
ICO-006 | COLOCAÇÃO DE CONE DE SINALIZAÇÃO EM PVC COM FAIXA REFLETIVA H=75 CM COM REUTILIZAÇÃO DE 100 VEZES | UD | 0.62
93584 | EXECUÇÃO DE BARRACÃO EM CANTEIRO DE OBRA EM CHAPA DE MADEIRA COMPENSADA, COBERTURA COM TELHAS DE FIBROCIMENTO, ESQUADRIAS DE FERRO, PISO EM CONCRETO MAGRO, INCLUSIVE PINTURA E INSTALAÇÃO ELÉTICA | M² | 1118.9
98458 | TAPUME COM COMPENSADO DE MADEIRA | M² | 169.65
98459 | TAPUME COM TELHA METÁLICA | M² | 142.43
99059 | LOCAÇÃO DA OBRA UTILIZANDO GABARITO DE TÁBUAS CORRIDAS PONTALETADAS A CADA 2,00M - 2 UTILIZAÇÕES | M | 67.7
ICO-007 | SONDAGEM PERCUSSIVA COM ENSAIO DE PENETRAÇÃO | M | 126.16
ICO-008 | DEMOLIÇÃO MECÂNICA DE EDIFICAÇÃO SEM REAPROVEITAMENTO | M² | 18.35
ICO-009 | DEMOLIÇÃO MECÂNICA DE EDIFICAÇÃO SEM REAPROVEITAMENTO | M³ | 106.66
ICO-010 | ROÇADA COM ROÇADEIRA COSTAL PARA LIMPEZA DE TERRENO, INCLUSIVE REMOÇÃO DE ENTULHOS | M² | 0.44
ICO-011 | ENTRADA PROVISÓRIA DE ÁGUA E ESGOTO | UD | 670.83
ICO-012 | ENTRADA PROVISÓRIA DE ENERGIA ELÉTRICA | UD | 2648.96
97063 | MONTAGEM E DESMONTAGEM DE ANDAIME MODULAR FACHADEIRO | M² | 12.8
97064 | MONTAGEM E DESMONTAGEM DE ANDAIME TUBULAR TIPO TORRE | M | 23.53
MOBILIZAÇÃO, DESMOBILIZAÇÃO E TRANSPORTE
CÓDIGO | DISCRIMINAÇÃO | UN | B.D.I=0,00%
MOB-001 | MOBILIZAÇÃO INDIVIDUAL DE ESCAVADEIRA HIDRÁULICA / MOTONIVELADORA / TRATOR DE ESTEIRA / FRESADORA (22,00 T a 30,00 T) | VIAGEM | 2191.38
MOB-002 | DESMOBILIZAÇÃO INDIVIDUAL DE ESCAVADEIRA HIDRÁULICA / MOTONIVELADORA / TRATOR DE ESTEIRA / FRESADORA (22,00 T a 30,00 T) | VIAGEM | 2191.38
MOB-003 | MOBILIZAÇÃO INDIVIDUAL DE PÁ CARREGADEIRA / ROLO COMPACTADOR DE PNEUS / ROLO COMPACTADOR LISO VIBRATÓRIO / ROLO COMPACTADOR PÉ DE CARNEIRO (ATÉ 22,00 T) | VIAGEM | 1633.68
MOB-004 | DESMOBILIZAÇÃO INDIVIDUAL DE PÁ CARREGADEIRA / ROLO COMPACTADOR DE PNEUS / ROLO COMPACTADOR LISO VIBRATÓRIO / ROLO COMPACTADOR PÉ DE CARNEIRO (ATÉ 22,00 T) | VIAGEM | 1633.68
MOB-005 | MOBILIZAÇÃO INDIVIDUAL DE RETROESCAVADEIRA / PAVIMENTADORA DE ASFALTO / ROLO COMPACTADOR TANDEN (ATÉ 15,00 T) | VIAGEM | 873.25
MOB-006 | DESMOBILIZAÇÃO INDIVIDUAL DE RETROESCAVADEIRA / PAVIMENTADORA DE ASFALTO / ROLO COMPACTADOR TANDEN (ATÉ 15,00 T) | VIAGEM | 873.25
MOB-007 | TRANSPORTE E ENTREGA DE CONTAINER METÁLICO | UD | 697.07
MOB-008 | TRANSPORTE E RETIRADA DE CONTAINER METÁLICO | UD | 697.07
MOB-009 | TRANSPORTE EM CAMINHÃO CARROCERIA COM CAPACIDADE DE CARGA DE 15 T E DISTÃNCIA ATÉ 30 KM | VIAGEM | 873.25
MOB-010 | TRANSPORTE DE VIGAS PRÉ MOLDADAS EM CAVALO MECÂNICO COM SEMI REBOQUE COM CAPACIDADE ATÉ 30 T E DISTÂNCIA ATÉ 30 KM | VIAGEM | 1765.67
MOB-011 | TRANSPORTE EM CAMINHÃO CARROCERIA COM CAPACIDADE DE CARGA DE 5 T | TxKM | 3.17
100947 | TRANSPORTE EM CAMINHÃO CARROCERIA COM CAPACIDADE DE CARGA DE 9 T | TxKM | 2.17
MOB-012 | TRANSPORTE EM CAMINHÃO CARROCERIA COM CAPACIDADE DE CARGA DE 15 T | TxKM | 1.87
97918 | TRANSPORTE EM CAMINHÃO BASCULANTE COM CAPACIDADE DE CARGA DE 6 M³ | TxKM | 1.91
95878 | TRANSPORTE EM CAMINHÃO BASCULANTE COM CAPACIDADE DE CARGA DE 10 M³ | TxKM | 1.61
95879 | TRANSPORTE EM CAMINHÃO BASCULANTE COM CAPACIDADE DE CARGA DE 14 M³ | TxKM | 1.41
97914 | TRANSPORTE EM CAMINHÃO BASCULANTE COM CAPACIDADE DE CARGA DE 6 M³ | M³xKM | 2.86
95875 | TRANSPORTE EM CAMINHÃO BASCULANTE COM CAPACIDADE DE CARGA DE 10 M³ | M³xKM | 2.4
95876 | TRANSPORTE EM CAMINHÃO BASCULANTE COM CAPACIDADE DE CARGA DE 14 M³ | M³xKM | 2.09
102331 | TRANSPORTE DE MATERIAL ASFÁLTICO EM CARRETA COM CAPACIDADE DE CARGA DE 20.000 L, ADICIONAL PARA O EXCEDENTE A 30 KM | TxKM | 0.53
102332 | TRANSPORTE DE MATERIAL ASFÁLTICO EM CARRETA COM CAPACIDADE DE CARGA DE 20.000 L PARA DISTÂNCIAS ATÉ 30 KM | TxKM | 1.78
MOB-013 | TRANSPORTE DE MATERIAL BETUMINOSO COM CAMINHÃO DISTRIBUIDOR | TxKM | 1.84
MOB-014 | TRANSPORTE EM CAMINHÃO BASCULANTE COM CAPACIDADE DE CARGA DE 10 M³ - DMT ATÉ 500 M | M³ | 2.5
MOB-015 | TRANSPORTE EM CAMINHÃO BASCULANTE COM CAPACIDADE DE CARGA DE 10 M³ - DMT DE 501 M ATÉ 1000 M | M³ | 3.08
MOB-016 | TRANSPORTE EM CAMINHÃO BASCULANTE COM CAPACIDADE DE CARGA DE 10 M³ - DMT DE 1001 M ATÉ 5000 M | M³ | 7.71
MOB-017 | TRANSPORTE EM CAMINHÃO BASCULANTE COM CAPACIDADE DE CARGA DE 10 M³ - DMT DE 5001 M ATÉ 10000 M | M³ | 13.51
MOB-018 | TRANSPORTE EM CAMINHÃO BASCULANTE COM CAPACIDADE DE CARGA DE 10 M³ - DMT DE 10001 M ATÉ 15000 M | M³ | 19.29
MOB-019 | TRANSPORTE EM CAMINHÃO BASCULANTE COM CAPACIDADE DE CARGA DE 10 M³ - DMT DE 15001 M ATÉ 20000 M | M³ | 25.08
MOB-020 | TRANSPORTE EM CAMINHÃO CARROCERIA COM CAPACIDADE DE CARGA DE 17 T E GUINDAUTO DE 20 T.M | TxKM | 3.43
MOB-021 | TRANSPORTE EM CAMINHÃO CARROCERIA COM CAPACIDADE DE CARGA DE 24 T E GUINDAUTO DE 45 T.M | TxKM | 4.4
MOB-022 | MOBILIZAÇÃO INDIVIDUAL DE PERFURATRIZ PARA ESTACA HÉLICE CONTÍNUA OU BATE-ESTACA POR GRAVIDADE DISTÂNCIA ATÉ 50 KM | VIAGEM | 709.51
MOB-023 | DESMOBILIZAÇÃO INDIVIDUAL DE PERFURATRIZ PARA ESTACA HÉLICE CONTÍNUA OU BATE-ESTACA POR GRAVIDADE DISTÂNCIA ATÉ 50 KM | VIAGEM | 709.51
MOB-024 | MOBILIZAÇÃO INDIVIDUAL DE PERFURATRIZ HIDRÁULICA SOBRE ESTEIRAS COM CABEÇOTE DUPLO E CAMISA METÁLICA PARA ESTACAS SECANTES DISTÂNCIA ATÉ 50 KM | VIAGEM | 4780.97
MOB-025 | DESMOBILIZAÇÃO INDIVIDUAL DE PERFURATRIZ HIDRÁULICA SOBRE ESTEIRAS COM CABEÇOTE DUPLO E CAMISA METÁLICA PARA ESTACAS SECANTES DISTÂNCIA ATÉ 50 KM | VIAGEM | 4780.97
MOB-026 | MOBILIZAÇÃO INDIVIDUAL DE PERFURATRIZ HIDRÁULICA SOBRE ESTEIRAS COM CLAMSHELL PARA PAREDE DIAFRAGMA DISTÂNCIA ATÉ 50 KM | VIAGEM | 4780.97
MOB-027 | DESMOBILIZAÇÃO INDIVIDUAL DE PERFURATRIZ HIDRÁULICA SOBRE ESTEIRAS COM CLAMSHELL PARA PAREDE DIAFRAGMA DISTÂNCIA ATÉ 50 KM | VIAGEM | 4780.97
MOB-028 | MOBILIZAÇÃO INDIVIDUAL DE GUINDASTE SOBRE ESTEIRAS PARA PAREDE DIAFRAGMA DISTÂNCIA ATÉ 50 KM | VIAGEM | 4780.97
MOB-029 | DESMOBILIZAÇÃO INDIVIDUAL DE GUINDASTE SOBRE ESTEIRAS PARA PAREDE DIAFRAGMA DISTÂNCIA ATÉ 50 KM | VIAGEM | 4780.97
MOB-030 | MOBILIZAÇÃO DE MISTURADOR DE LAMA BETONÍTICA - 4 kW, GRUPO GERADOR 13/14 kVA E BOMBA CENTRÍFUGA 15 HP PARA PAREDE DIAFRAGMA DISTÂNCIA ATÉ 50 KM | VIAGEM | 691.38
MOB-031 | DESMOBILIZAÇÃO DE MISTURADOR DE LAMA BETONÍTICA - 4 kW, GRUPO GERADOR 13/14 kVA E BOMBA CENTRÍFUGA 15 HP PARA PAREDE DIAFRAGMA DISTÂNCIA ATÉ 50 KM | VIAGEM | 691.38
MOB-032 | MOBILIZAÇÃO DE EQUIPAMENTO DE SONDAGEM A PERCUSSÃO DISTÂNCIA ATÉ 50 KM | VIAGEM | 532.26
MOB-033 | DESMOBILIZAÇÃO DE EQUIPAMENTO DE SONDAGEM A PERCUSSÃO DISTÂNCIA ATÉ 50 KM | VIAGEM | 532.26
MOB-034 | DESLOCAMENTO ENTRE FUROS EM TERRENO PLANO DE EQUIPAMENTO DE SONDAGEM A PERCUSSÃO DISTÂNCIA ATÉ 100 M | VIAGEM | 155.08
MOB-035 | DESLOCAMENTO ENTRE FUROS EM TERRENO PLANO DE EQUIPAMENTO DE SONDAGEM A PERCUSSÃO DISTÂNCIA MAIOR QUE 100 ATÉ 200 M | VIAGEM | 232.62
MOB-036 | DESLOCAMENTO ENTRE FUROS EM TERRENO PLANO DE EQUIPAMENTO DE SONDAGEM A PERCUSSÃO DISTÂNCIA SUPERIOR A 200 M | VIAGEM | 310.16
MOB-037 | DESLOCAMENTO ENTRE FUROS EM TERRENO ACIDENTADO DE EQUIPAMENTO DE SONDAGEM A PERCUSSÃO DISTÂNCIA ATÉ A 50 M | VIAGEM | 155.08
MOB-038 | DESLOCAMENTO ENTRE FUROS EM TERRENO ACIDENTADO DE EQUIPAMENTO DE SONDAGEM A PERCUSSÃO DISTÂNCIA MAIOR QUE 50 M | VIAGEM | 232.62

## SMOP INFRA S.D 2023-04 (hidden)
PREFEITURA MUNICIPAL DE CURITIBA
SECRETARIA MUNICIPAL DE OBRAS PÚBLICAS - SMOP
TABELA DE CUSTOS UNITÁRIOS - ABRIL/2023
SEM DESONERAÇÃO |  |  | Valores em Reais
GALERIA DE ÁGUAS PLUVIAIS
CÓDIGO | DISCRIMINAÇÃO | UN | B.D.I=0,00%
93358 | ESCAVAÇÃO MANUAL DE VALAS COM PROFUNDIDADE MENOR OU IGUAL A 1,30 M | M³ | 99.37
90099 | ESCAVAÇÃO MECANIZADA DE VALA COM PROF. ATÉ 1,5 M, LARGURA MENOR QUE 0,8 M, COM RETROESCAVADEIRA, EM SOLO DE 1A CATEGORIA, EM LOCAIS COM ALTO NÍVEL DE INTERFERÊNCIA | M³ | 16.26
90100 | ESCAVAÇÃO MECANIZADA DE VALA COM PROF. ATÉ 1,5 M, LARGURA DE 0,8 M A 1,5 M, COM RETROESCAVADEIRA, EM SOLO DE 1A CATEGORIA, EM LOCAIS COM ALTO NÍVEL DE INTERFERÊNCIA | M³ | 13.8
90101 | ESCAVAÇÃO MECANIZADA DE VALA COM PROF. MAIOR QUE 1,5 M ATÉ 3,0 M, LARGURA MENOR QUE 0,8 M, COM RETROESCAVADEIRA, EM SOLO DE 1A CATEGORIA, EM LOCAIS COM ALTO NÍVEL DE INTERFERÊNCIA | M³ | 13.63
90102 | ESCAVAÇÃO MECANIZADA DE VALA COM PROF. MAIOR QUE 1,5 M ATÉ 3,0 M, LARGURA DE 0,8 M A 1,5 M, COM RETROESCAVADEIRA, EM SOLO DE 1A CATEGORIA, EM LOCAIS COM ALTO NÍVEL DE INTERFERÊNCIA | M³ | 12.4
90086 | ESCAVAÇÃO MECANIZADA DE VALA COM PROF. MAIOR QUE 3,0 M ATÉ 4,5 M, LARGURA MENOR QUE 1,5 M, COM ESCAVADEIRA HIDRÁULICA, EM SOLO DE 1A CATEGORIA, EM LOCAIS COM ALTO NÍVEL DE INTERFERÊNCIA | M³ | 11.06
90087 | ESCAVAÇÃO MECANIZADA DE VALA COM PROF. MAIOR QUE 3,0 M ATÉ 4,5 M, LARGURA DE 1,5 M A 2,5 M, COM ESCAVADEIRA HIDRÁULICA, EM SOLO DE 1A CATEGORIA, EM LOCAIS COM ALTO NÍVEL DE INTERFERÊNCIA | M³ | 10.05
102277 | ESCAVAÇÃO MECANIZADA DE VALA COM PROF. MAIOR QUE 4,5 M ATÉ 6,0 M, LARGURA MENOR QUE 1,5 M, COM ESCAVADEIRA HIDRÁULICA, EM SOLO DE 1A CATEGORIA, EM LOCAIS COM ALTO NÍVEL DE INTERFERÊNCIA | M³ | 10.74
90090 | ESCAVAÇÃO MECANIZADA DE VALA COM PROF. MAIOR QUE 4,5 M ATÉ 6,0 M, LARGURA DE 1,5 M A 2,5 M, COM ESCAVADEIRA HIDRÁULICA, EM SOLO DE 1A CATEGORIA, EM LOCAIS COM ALTO NÍVEL DE INTERFERÊNCIA | M³ | 9.83
90105 | ESCAVAÇÃO MECANIZADA DE VALA COM PROF. ATÉ 1,5 M, LARGURA MENOR QUE 0,8 M, COM RETROESCAVADEIRA, EM SOLO DE 1A CATEGORIA, EM LOCAIS COM BAIXO NÍVEL DE INTERFERÊNCIA | M³ | 8.96
90106 | ESCAVAÇÃO MECANIZADA DE VALA COM PROF. ATÉ 1,5 M, LARGURA DE 0,8 M A 1,5 M, COM RETROESCAVADEIRA, EM SOLO DE 1A CATEGORIA, EM LOCAIS COM BAIXO NÍVEL DE INTERFERÊNCIA | M³ | 7.61
90107 | ESCAVAÇÃO MECANIZADA DE VALA COM PROF. MAIOR QUE 1,5 M ATÉ 3,0 M, LARGURA MENOR QUE 0,8 M, COM RETROESCAVADEIRA, EM SOLO DE 1A CATEGORIA, EM LOCAIS COM BAIXO NÍVEL DE INTERFERÊNCIA | M³ | 7.51
90108 | ESCAVAÇÃO MECANIZADA DE VALA COM PROF. ATÉ 1,5 M ATÉ 3,0 M, LARGURA DE 0,8 M A 1,5 M, COM RETROESCAVADEIRA, EM SOLO DE 1A CATEGORIA, EM LOCAIS COM BAIXO NÍVEL DE INTERFERÊNCIA | M³ | 6.84
90094 | ESCAVAÇÃO MECANIZADA DE VALA COM PROF. MAIOR QUE 3,0 M ATÉ 4,5 M, LARGURA MENOR QUE 1,5 M, COM ESCAVADEIRA HIDRÁULICA, EM SOLO DE 1A CATEGORIA, EM LOCAIS COM BAIXO NÍVEL DE INTERFERÊNCIA | M³ | 6.11
90095 | ESCAVAÇÃO MECANIZADA DE VALA COM PROF. MAIOR QUE 3,0 M ATÉ 4,5 M, LARGURA DE 1,5 M A 2,5 M, COM ESCAVADEIRA HIDRÁULICA, EM SOLO DE 1A CATEGORIA, EM LOCAIS COM BAIXO NÍVEL DE INTERFERÊNCIA | M³ | 5.52
102294 | ESCAVAÇÃO MECANIZADA DE VALA COM PROF. MAIOR QUE 4,5 M ATÉ 6,0 M, LARGURA MENOR QUE 1,5 M, COM ESCAVADEIRA HIDRÁULICA, EM SOLO DE 1A CATEGORIA, EM LOCAIS COM BAIXO NÍVEL DE INTERFERÊNCIA | m³ | 6.6
90098 | ESCAVAÇÃO MECANIZADA DE VALA COM PROF. MAIOR QUE 4,5 M ATÉ 6,0 M, LARGURA DE 1,5 M A 2,5 M, COM ESCAVADEIRA HIDRÁULICA, EM SOLO DE 1A CATEGORIA, EM LOCAIS COM BAIXO NÍVEL DE INTERFERÊNCIA | M³ | 5.43
101616 | PREPARO DE FUNDO DE VALA COM LARGURA MENOR QUE 1,5 M (ACERTO DO SOLO NATURAL) | M² | 7.4
101617 | PREPARO DE FUNDO DE VALA COM LARGURA MAIOR OU IGUAL A 1,5 M E MENOR QUE 2,5 M (ACERTO DO SOLO NATURAL) | M² | 3.66
101618 | PREPARO DE FUNDO DE VALA COM LARGURA MENOR QUE 1,5 M, COM CAMADA DE AREIA, LANÇAMENTO MANUAL, SEM TRANSPORTE DO MATERIAL | M³ | 242.32
101619 | PREPARO DE FUNDO DE VALA COM LARGURA MENOR QUE 1,5 M, COM CAMADA DE BRITA, LANÇAMENTO MANUAL, SEM TRANSPORTE DO MATERIAL | M³ | 257.52
101620 | PREPARO DE FUNDO DE VALA COM LARGURA MAIOR OU IGUAL A 1,5 M E MENOR QUE 2,5 M, COM CAMADA DE AREIA, LANÇAMENTO MANUAL, SEM TRANSPORTE DO MATERIAL | M³ | 212.62
101621 | PREPARO DE FUNDO DE VALA COM LARGURA MAIOR OU IGUAL A 1,5 M E MENOR QUE 2,5 M, COM CAMADA DE BRITA, LANÇAMENTO MANUAL, SEM TRANSPORTE DO MATERIAL | M³ | 227.82
101622 | PREPARO DE FUNDO DE VALA COM LARGURA MENOR QUE 1,5 M, COM CAMADA DE AREIA, LANÇAMENTO MECANIZADO, SEM TRANSPORTE DO MATERIAL | M³ | 200.29
101623 | PREPARO DE FUNDO DE VALA COM LARGURA MENOR QUE 1,5 M, COM CAMADA DE BRITA, LANÇAMENTO MECANIZADO, SEM TRANSPORTE DO MATERIAL | M³ | 205.7
101624 | PREPARO DE FUNDO DE VALA COM LARGURA MAIOR OU IGUAL A 1,5 M E MENOR QUE 2,5 M, COM CAMADA DE BRITA, LANÇAMENTO MECANIZADO, SEM TRANSPORTE DO MATERIAL | M³ | 156.23
101625 | PREPARO DE FUNDO DE VALA COM LARGURA MAIOR OU IGUAL A 1,5 M E MENOR QUE 2,5 M, COM CAMADA DE AREIA, LANÇAMENTO MECANIZADO, SEM TRANSPORTE DO MATERIAL | M³ | 157.05
96995 | REATERRO VALAS COM APILOAMENTO E SOQUETE MANUAL | M³ | 60.25
93382 | REATERRO MANUAL VALAS COM COMPACTAÇÃO MECANIZADA (SOQUETE A PERCUSSÃO) | M³ | 37.35
93374 | REATERRO MECANIZADO DE VALA COM PROF. ATÉ 1,5 M, LARGURA MENOR QUE 0,8 M, COM RETROESCAVADEIRA, EM SOLO DE 1A CATEGORIA, EM LOCAIS COM ALTO NÍVEL DE INTERFERÊNCIA | M³ | 28.42
93375 | REATERRO MECANIZADO DE VALA COM PROF. ATÉ 1,5 M, LARGURA DE 0,8 M A 1,5 M, COM RETROESCAVADEIRA, EM SOLO DE 1A CATEGORIA, EM LOCAIS COM ALTO NÍVEL DE INTERFERÊNCIA | M³ | 21.91
93376 | REATERRO MECANIZADO DE VALA COM PROF. MAIOR QUE 1,5 M ATÉ 3,0 M, LARGURA MENOR QUE 0,8 M, COM RETROESCAVADEIRA, EM SOLO DE 1A CATEGORIA, EM LOCAIS COM ALTO NÍVEL DE INTERFERÊNCIA | M³ | 17.87
93377 | REATERRO MECANIZADO DE VALA COM PROF. MAIOR QUE 1,5 M ATÉ 3,0 M, LARGURA DE 0,8 M A 1,5 M, COM RETROESCAVADEIRA, EM SOLO DE 1A CATEGORIA, EM LOCAIS COM ALTO NÍVEL DE INTERFERÊNCIA | M³ | 11.83
93363 | REATERRO MECANIZADO DE VALA COM PROF. MAIOR QUE 3,0 M ATÉ 4,5 M, LARGURA MENOR QUE 1,5 M, COM ESCAVADEIRA HIDRÁULICA, EM SOLO DE 1A CATEGORIA, EM LOCAIS COM ALTO NÍVEL DE INTERFERÊNCIA | M³ | 15.95
93364 | REATERRO MECANIZADO DE VALA COM PROF. MAIOR QUE 3,0 M ATÉ 4,5 M, LARGURA DE 1,5 M A 2,5 M, COM ESCAVADEIRA HIDRÁULICA, EM SOLO DE 1A CATEGORIA, EM LOCAIS COM ALTO NÍVEL DE INTERFERÊNCIA | M³ | 12.55
93372 | REATERRO MECANIZADO DE VALA COM PROF. MAIOR QUE 4,5 M ATÉ 6,0 M, LARGURA MENOR QUE 1,5 M, COM ESCAVADEIRA HIDRÁULICA, EM SOLO DE 1A CATEGORIA, EM LOCAIS COM ALTO NÍVEL DE INTERFERÊNCIA | m³ | 12.52
93366 | REATERRO MECANIZADO DE VALA COM PROF. MAIOR QUE 4,5 M ATÉ 6,0 M, LARGURA DE 1,5 M A 2,5 M, COM ESCAVADEIRA HIDRÁULICA, EM SOLO DE 1A CATEGORIA, EM LOCAIS COM ALTO NÍVEL DE INTERFERÊNCIA | M³ | 11.5
93378 | REATERRO MECANIZADO DE VALA COM PROF. ATÉ 1,5 M, LARGURA MENOR QUE 0,8 M, COM RETROESCAVADEIRA, EM SOLO DE 1A CATEGORIA, EM LOCAIS COM BAIXO NÍVEL DE INTERFERÊNCIA | M³ | 26.69
93379 | REATERRO MECANIZADO DE VALA COM PROF. ATÉ 1,5 M, LARGURA DE 0,8 M A 1,5 M, COM RETROESCAVADEIRA, EM SOLO DE 1A CATEGORIA, EM LOCAIS COM BAIXO NÍVEL DE INTERFERÊNCIA | M³ | 20.59
93380 | REATERRO MECANIZADO DE VALA COM PROF. MAIOR QUE 1,5 M ATÉ 3,0 M, LARGURA MENOR QUE 0,8 M, COM RETROESCAVADEIRA, EM SOLO DE 1A CATEGORIA, EM LOCAIS COM BAIXO NÍVEL DE INTERFERÊNCIA | M³ | 16.86
93381 | REATERRO MECANIZADO DE VALA COM PROF. ATÉ 1,5 M ATÉ 3,0 M, LARGURA DE 0,8 M A 1,5 M, COM RETROESCAVADEIRA, EM SOLO DE 1A CATEGORIA, EM LOCAIS COM BAIXO NÍVEL DE INTERFERÊNCIA | M³ | 11.12
93370 | REATERRO MECANIZADO DE VALA COM PROF. MAIOR QUE 3,0 M ATÉ 4,5 M, LARGURA MENOR QUE 1,5 M, COM ESCAVADEIRA HIDRÁULICA, EM SOLO DE 1A CATEGORIA, EM LOCAIS COM BAIXO NÍVEL DE INTERFERÊNCIA | M³ | 14.39
93371 | REATERRO MECANIZADO DE VALA COM PROF. MAIOR QUE 3,0 M ATÉ 4,5 M, LARGURA DE 1,5 M A 2,5 M, COM ESCAVADEIRA HIDRÁULICA, EM SOLO DE 1A CATEGORIA, EM LOCAIS COM BAIXO NÍVEL DE INTERFERÊNCIA | M³ | 10.98
93372 | REATERRO MECANIZADO DE VALA COM PROF. MAIOR QUE 4,5 M ATÉ 6,0 M, LARGURA MENOR QUE 1,5 M, COM ESCAVADEIRA HIDRÁULICA, EM SOLO DE 1A CATEGORIA, EM LOCAIS COM BAIXO NÍVEL DE INTERFERÊNCIA | M³ | 12.52
93373 | REATERRO MECANIZADO DE VALA COM PROF. MAIOR QUE 4,5 M ATÉ 6,0 M, LARGURA DE 1,5 M A 2,5 M, COM ESCAVADEIRA HIDRÁULICA, EM SOLO DE 1A CATEGORIA, EM LOCAIS COM BAIXO NÍVEL DE INTERFERÊNCIA | M³ | 9.94
94319 | ATERRO MANUAL DE VALAS COM SOLO E COMPACTAÇÃO MECANIZADA (SOQUETE A PERCUSSÃO), SEM TRANSPORTE DO MATERIAL | M³ | 84.12
94342 | ATERRO MANUAL DE VALAS COM AREIA PARA ATERRO E COMPACTAÇÃO MECANIZADA (SOQUETE A PERCUSSÃO), SEM TRANSPORTE DO MATERIAL | M³ | 91.57
94304 | ATERRO MECANIZADO DE VALA COM ESCAVADEIRA HIDRÁULICA, LARGURA DE 1,5 A 2,5 M, PROFUNDIDADE ATÉ 1,5 M, COM SOLO, SEM TRANSPORTE DO MATERIAL | M³ | 69.87
94305 | ATERRO MECANIZADO DE VALA COM ESCAVADEIRA HIDRÁULICA, LARGURA ATÉ 1,5 M, PROFUNDIDADE DE 1,5 A 3,0 M, COM SOLO, SEM TRANSPORTE DO MATERIAL | M³ | 65.45
94306 | ATERRO MECANIZADO DE VALA COM ESCAVADEIRA HIDRÁULICA, LARGURA DE 1,5 A 2,5 M, PROFUNDIDADE DE 1,5 A 3,0 M, COM SOLO, SEM TRANSPORTE DO MATERIAL | M³ | 59.88
94307 | ATERRO MECANIZADO DE VALA COM ESCAVADEIRA HIDRÁULICA, LARGURA ATÉ 1,5 M, PROFUNDIDADE DE 3,0 A 4,5 M, COM SOLO, SEM TRANSPORTE DO MATERIAL | M³ | 61.15
94308 | ATERRO MECANIZADO DE VALA COM ESCAVADEIRA HIDRÁULICA, LARGURA DE 1,5 A 2,5 M, PROFUNDIDADE DE 3,0 A 4,5 M, COM SOLO, SEM TRANSPORTE DO MATERIAL | M³ | 57.75
94309 | ATERRO MECANIZADO DE VALA COM ESCAVADEIRA HIDRÁULICA, LARGURA ATÉ 1,5 M, PROFUNDIDADE DE 4,5 A 6,0 M, COM SOLO, SEM TRANSPORTE DO MATERIAL | M³ | 59.28
94310 | ATERRO MECANIZADO DE VALA COM ESCAVADEIRA HIDRÁULICA, LARGURA DE 1,5 A 2,5 M, PROFUNDIDADE DE 4,5 A 6,0 M, COM SOLO, SEM TRANSPORTE DO MATERIAL | M³ | 56.68
94315 | ATERRO MECANIZADO DE VALA COM RETROESCAVADEIRA, LARGURA ATÉ 0,8 M, PROFUNDIDADE ATÉ 1,5 M, COM SOLO, SEM TRANSPORTE DO MATERIAL | M³ | 78.21
94316 | ATERRO MECANIZADO DE VALA COM RETROESCAVADEIRA, LARGURA DE 0,8 A 1,5 M, PROFUNDIDADE ATÉ 1,5 M, COM SOLO, SEM TRANSPORTE DO MATERIAL | M³ | 68.11
94317 | ATERRO MECANIZADO DE VALA COM RETROESCAVADEIRA, LARGURA ATÉ 0,8 M, PROFUNDIDADE DE 1,5 A 3,0 M, COM SOLO, SEM TRANSPORTE DO MATERIAL | M³ | 63.65
94318 | ATERRO MECANIZADO DE VALA COM RETROESCAVADEIRA, LARGURA DE 0,8 A 1,5 M, PROFUNDIDADE DE 1,5 A 3,0 M, COM SOLO, SEM TRANSPORTE DO MATERIAL | M³ | 57.88
94327 | ATERRO MECANIZADO DE VALA COM ESCAVADEIRA HIDRÁULICA, LARGURA DE 1,5 A 2,5 M, PROFUNDIDADE ATÉ 1,5 M, COM AREIA, SEM TRANSPORTE DO MATERIAL | M³ | 77.32
94328 | ATERRO MECANIZADO DE VALA COM ESCAVADEIRA HIDRÁULICA, LARGURA ATÉ 1,5 M, PROFUNDIDADE DE 1,5 A 3,0 M, COM AREIA, SEM TRANSPORTE DO MATERIAL | M³ | 72.9
94329 | ATERRO MECANIZADO DE VALA COM ESCAVADEIRA HIDRÁULICA, LARGURA DE 1,5 A 2,5 M, PROFUNDIDADE DE 1,5 A 3,0 M, COM AREIA, SEM TRANSPORTE DO MATERIAL | M³ | 67.33
94330 | ATERRO MECANIZADO DE VALA COM ESCAVADEIRA HIDRÁULICA, LARGURA ATÉ 1,5 M, PROFUNDIDADE DE 3,0 A 4,5 M, COM AREIA, SEM TRANSPORTE DO MATERIAL | M³ | 68.6
94331 | ATERRO MECANIZADO DE VALA COM ESCAVADEIRA HIDRÁULICA, LARGURA DE 1,5 A 2,5 M, PROFUNDIDADE DE 3,0 A 4,5 M, COM AREIA, SEM TRANSPORTE DO MATERIAL | M³ | 65.2
94332 | ATERRO MECANIZADO DE VALA COM ESCAVADEIRA HIDRÁULICA, LARGURA ATÉ 1,5 M, PROFUNDIDADE DE 4,5 A 6,0 M, COM AREIA, SEM TRANSPORTE DO MATERIAL | M³ | 66.73
94333 | ATERRO MECANIZADO DE VALA COM ESCAVADEIRA HIDRÁULICA, LARGURA DE 1,5 A 2,5 M, PROFUNDIDADE DE 4,5 A 6,0 M, COM AREIA, SEM TRANSPORTE DO MATERIAL | M³ | 64.13
94338 | ATERRO MECANIZADO DE VALA COM RETROESCAVADEIRA, LARGURA ATÉ 0,8 M, PROFUNDIDADE ATÉ 1,5 M, COM AREIA, SEM TRANSPORTE DO MATERIAL | M³ | 85.66
94339 | ATERRO MECANIZADO DE VALA COM RETROESCAVADEIRA, LARGURA DE 0,8 A 1,5 M, PROFUNDIDADE ATÉ 1,5 M, COM AREIA, SEM TRANSPORTE DO MATERIAL | M³ | 75.56
94340 | ATERRO MECANIZADO DE VALA COM RETROESCAVADEIRA, LARGURA ATÉ 0,8 M, PROFUNDIDADE DE 1,5 A 3,0 M, COM AREIA, SEM TRANSPORTE DO MATERIAL | M³ | 71.1
94341 | ATERRO MECANIZADO DE VALA COM RETROESCAVADEIRA, LARGURA DE 0,8 A 1,5 M, PROFUNDIDADE DE 1,5 A 3,0 M, COM AREIA, SEM TRANSPORTE DO MATERIAL | M³ | 65.33
GAP-001 | EXECUÇÃO E COMPACTAÇÃO DE ATERRO COM SOLO ARGILOSO (EMPOLAMENTO 25%) | M³ | 134.43
GAP-002 | EXECUÇÃO E COMPACTAÇÃO DE ATERRO COM SOLO ARGILOSO (EMPOLAMENTO 25%) | M³ | 145.2
GAP-003 | COMPACTAÇÃO DE ATERRO COM SOQUETE VIBRATÓRIO | M³ | 19.26
GAP-004 | COMPACTAÇÃO DE ATERRO COM PLACA VIBRATÓRIA | M³ | 3.99
100973 | CARGA EM CAMINHÃO BASCULANTE 6 M³ - CARGA COM PÁ CARREGADEIRA | M3 | 8.77
100974 | CARGA EM CAMINHÃO BASCULANTE 10 M³ - CARGA COM PÁ CARREGADEIRA | M3 | 8.49
100975 | CARGA EM CAMINHÃO BASCULANTE 14 M³ - CARGA COM PÁ CARREGADEIRA | M3 | 8.57
100981 | CARGA DE ENTULHO EM CAMINHÃO BASCULANTE 6 M³ - CARGA COM ESCAVADEIRA HIDRÁULICA | M3 | 9.25
100982 | CARGA DE ENTULHO EM CAMINHÃO BASCULANTE 10 M³ - CARGA COM ESCAVADEIRA HIDRÁULICA | M3 | 8.89
100983 | CARGA DE ENTULHO EM CAMINHÃO BASCULANTE 14 M³ - CARGA COM ESCAVADEIRA HIDRÁULICA | M3 | 8.93
GAP-005 | CARGA MANUAL EM CAMINHÃO CARROCERIA 5 T | T | 32.61
GAP-006 | CARGA MANUAL EM CAMINHÃO CARROCERIA 9 T | T | 29.85
GAP-007 | CARGA MANUAL EM CAMINHÃO CARROCERIA 15 T | T | 36.2
GAP-008 | CARGA MANUAL DE ENTULHO EM CAMINHÃO BASCULANTE 6 M³ | T | 37.31
GAP-009 | FORNECIMENTO E ASSENTAMENTO DE CANALETA DE CONCRETO Ø 200 MM - INCLUSIVE TRANSPORTE | M | 30.67
GAP-010 | FORNECIMENTO E ASSENTAMENTO DE CANALETA DE CONCRETO Ø 300 MM - INCLUSIVE TRANSPORTE | M | 40.9
GAP-011 | FORNECIMENTO E ASSENTAMENTO DE CANALETA DE CONCRETO Ø 400 MM - INCLUSIVE TRANSPORTE | M | 54.17
GAP-012 | RETIRADA DE TUBO DE CONCRETO D=0,20M | M | 9.91
GAP-013 | RETIRADA DE TUBO DE CONCRETO D=0,30M | M | 10.82
GAP-014 | RETIRADA DE TUBO DE CONCRETO D=0,40M | M | 11.9
GAP-015 | RETIRADA DE TUBO DE CONCRETO D=0,50M | M | 15.19
GAP-016 | RETIRADA DE TUBO DE CONCRETO D=0,60M | M | 15.5
GAP-017 | RETIRADA DE TUBO DE CONCRETO D=0,80M | M | 15.97
GAP-018 | RETIRADA DE TUBO DE CONCRETO D=1,00M | M | 22.35
GAP-019 | RETIRADA DE TUBO DE CONCRETO D=1,20M | M | 45.08
GAP-020 | RETIRADA DE TUBO DE CONCRETO D=1,50M | M | 64.29
GAP-021 | RETIRADA DE TUBO DE CONCRETO D=1,80M | M | 99.58
GAP-022 | RETIRADA DE TUBO DE CONCRETO D=2,00M | M | 132.77
GAP-023 | RETIRADA DE TUBO DE CONCRETO D=2,20M | M | 211.72
GAP-024 | REASSENTAMENTO DE TUBO DE CONCRETO Ø 200 MM | M | 30.18
GAP-025 | REASSENTAMENTO DE TUBO DE CONCRETO Ø 300 MM | M | 41.55
GAP-026 | REASSENTAMENTO DE TUBO DE CONCRETO Ø 400 MM | M | 53.17
GAP-027 | REASSENTAMENTO DE TUBO DE CONCRETO Ø 500 MM | M | 64.67
GAP-028 | REASSENTAMENTO DE TUBO DE CONCRETO Ø 600 MM | M | 76.78
GAP-029 | REASSENTAMENTO DE TUBO DE CONCRETO Ø 800 MM | M | 102.38
GAP-030 | REASSENTAMENTO DE TUBO DE CONCRETO Ø 1000 MM | M | 132.38
GAP-031 | REASSENTAMENTO DE TUBO DE CONCRETO Ø 1200 MM | M | 235.16
GAP-032 | REASSENTAMENTO DE TUBO DE CONCRETO Ø 1500 MM | M | 314.26
GAP-033 | REASSENTAMENTO DE TUBO DE CONCRETO Ø 1800 MM | M | 393.34
GAP-034 | REASSENTAMENTO DE TUBO DE CONCRETO Ø 2000 MM | M | 439.9
GAP-035 | REASSENTAMENTO DE TUBO DE CONCRETO Ø 2200 MM | M | 486.45
GAP-036 | FORNECIMENTO E ASSENTAMENTO DE TUBO DE CONCRETO SIMPLES - PS1, DIÂMETRO DE 200 MM, PONTA E BOLSA, EM LOCAL COM BAIXO NÍVEL DE INTERFERÊNCIAS (PESO = 0,0615 T) | M | 51.59
95567 | FORNECIMENTO E ASSENTAMENTO DE TUBO DE CONCRETO SIMPLES - PS1, DIÂMETRO DE 300 MM, PONTA E BOLSA, EM LOCAL COM BAIXO NÍVEL DE INTERFERÊNCIAS (PESO = 0,0870 T) | M | 75.88
95568 | FORNECIMENTO E ASSENTAMENTO DE TUBO DE CONCRETO SIMPLES - PS1, DIÂMETRO DE 400 MM, PONTA E BOLSA, EM LOCAL COM BAIXO NÍVEL DE INTERFERÊNCIAS (PESO = 0,1450 T) | M | 94.32
95569 | FORNECIMENTO E ASSENTAMENTO DE TUBO DE CONCRETO SIMPLES - PS1, DIÂMETRO DE 500 MM, PONTA E BOLSA, EM LOCAL COM BAIXO NÍVEL DE INTERFERÊNCIAS (PESO = 0,2280 T) | M | 124.13
GAP-037 | FORNECIMENTO E ASSENTAMENTO DE TUBO DE CONCRETO SIMPLES - PS1, DIÂMETRO DE 200 MM, PONTA E BOLSA, EM LOCAL COM ALTO NÍVEL DE INTERFERÊNCIAS (PESO = 0,0615 T) | M | 57.61
95570 | FORNECIMENTO E ASSENTAMENTO DE TUBO DE CONCRETO SIMPLES - PS1, DIÂMETRO DE 300 MM, PONTA E BOLSA, EM LOCAL COM ALTO NÍVEL DE INTERFERÊNCIAS (PESO = 0,0870 T) | M | 84.87
95571 | FORNECIMENTO E ASSENTAMENTO DE TUBO DE CONCRETO SIMPLES - PS1, DIÂMETRO DE 400 MM, PONTA E BOLSA, EM LOCAL COM ALTO NÍVEL DE INTERFERÊNCIAS (PESO = 0,1450 T) | M | 105.82
95572 | FORNECIMENTO E ASSENTAMENTO DE TUBO DE CONCRETO SIMPLES - PS1, DIÂMETRO DE 500 MM, PONTA E BOLSA, EM LOCAL COM ALTO NÍVEL DE INTERFERÊNCIAS (PESO = 0,2280 T) | M | 138.38
95565 | FORNECIMENTO E ASSENTAMENTO DE TUBO DE CONCRETO ARMADO - PA1, DIÂMETRO DE 300 MM, PONTA E BOLSA, EM LOCAL COM BAIXO NÍVEL DE INTERFERÊNCIAS (PESO = 0,0870 T) | M | 121.99
92210 | FORNECIMENTO E ASSENTAMENTO DE TUBO DE CONCRETO ARMADO - PA1, DIÂMETRO DE 400 MM, PONTA E BOLSA, EM LOCAL COM BAIXO NÍVEL DE INTERFERÊNCIAS (PESO = 0,1450 T) | M | 144.79
92211 | FORNECIMENTO E ASSENTAMENTO DE TUBO DE CONCRETO ARMADO - PA1, DIÂMETRO DE 500 MM, PONTA E BOLSA, EM LOCAL COM BAIXO NÍVEL DE INTERFERÊNCIAS (PESO = 0,2280 T) | M | 174.29
92212 | FORNECIMENTO E ASSENTAMENTO DE TUBO DE CONCRETO ARMADO - PA1, DIÂMETRO DE 600 MM, PONTA E BOLSA, EM LOCAL COM BAIXO NÍVEL DE INTERFERÊNCIAS (PESO = 0,3150 T) | M | 251.01
92214 | FORNECIMENTO E ASSENTAMENTO DE TUBO DE CONCRETO ARMADO - PA1, DIÂMETRO DE 800 MM, PONTA E BOLSA, EM LOCAL COM BAIXO NÍVEL DE INTERFERÊNCIAS (PESO = 0,6120 T) | M | 389.52
92216 | FORNECIMENTO E ASSENTAMENTO DE TUBO DE CONCRETO ARMADO - PA1, DIÂMETRO DE 1000 MM, PONTA E BOLSA, EM LOCAL COM BAIXO NÍVEL DE INTERFERÊNCIAS (PESO = 0,8020 T) | M | 471.26
92816 | FORNECIMENTO E ASSENTAMENTO DE TUBO DE CONCRETO ARMADO - PA1, DIÂMETRO DE 1200 MM, PONTA E BOLSA, EM LOCAL COM BAIXO NÍVEL DE INTERFERÊNCIAS (PESO = 1,1280 T) | M | 667.53
92818 | FORNECIMENTO E ASSENTAMENTO DE TUBO DE CONCRETO ARMADO - PA1, DIÂMETRO DE 1500 MM, PONTA E BOLSA, EM LOCAL COM BAIXO NÍVEL DE INTERFERÊNCIAS (PESO = 1,8870 T) | M | 947.82
95566 | FORNECIMENTO E ASSENTAMENTO DE TUBO DE CONCRETO ARMADO - PA1, DIÂMETRO DE 300 MM, PONTA E BOLSA, EM LOCAL COM ALTO NÍVEL DE INTERFERÊNCIAS (PESO = 0,0870 T) | M | 130.98
92219 | FORNECIMENTO E ASSENTAMENTO DE TUBO DE CONCRETO ARMADO - PA1, DIÂMETRO DE 400 MM, PONTA E BOLSA, EM LOCAL COM ALTO NÍVEL DE INTERFERÊNCIAS (PESO = 0,1450 T) | M | 156.29
92220 | FORNECIMENTO E ASSENTAMENTO DE TUBO DE CONCRETO ARMADO - PA1, DIÂMETRO DE 500 MM, PONTA E BOLSA, EM LOCAL COM ALTO NÍVEL DE INTERFERÊNCIAS (PESO = 0,2280 T) | M | 188.54
92221 | FORNECIMENTO E ASSENTAMENTO DE TUBO DE CONCRETO ARMADO - PA1, DIÂMETRO DE 600 MM, PONTA E BOLSA, EM LOCAL COM ALTO NÍVEL DE INTERFERÊNCIAS (PESO = 0,3150 T) | M | 267.71
92223 | FORNECIMENTO E ASSENTAMENTO DE TUBO DE CONCRETO ARMADO - PA1, DIÂMETRO DE 800 MM, PONTA E BOLSA, EM LOCAL COM ALTO NÍVEL DE INTERFERÊNCIAS (PESO = 0,6120 T) | M | 411.22
92226 | FORNECIMENTO E ASSENTAMENTO DE TUBO DE CONCRETO ARMADO - PA1, DIÂMETRO DE 1000 MM, PONTA E BOLSA, EM LOCAL COM ALTO NÍVEL DE INTERFERÊNCIAS (PESO = 0,8020 T) | M | 498.23
92829 | FORNECIMENTO E ASSENTAMENTO DE TUBO DE CONCRETO ARMADO - PA1, DIÂMETRO DE 1200 MM, PONTA E BOLSA, EM LOCAL COM ALTO NÍVEL DE INTERFERÊNCIAS (PESO = 1,128 T) | M | 699.37
92831 | FORNECIMENTO E ASSENTAMENTO DE TUBO DE CONCRETO ARMADO - PA1, DIÂMETRO DE 1500 MM, PONTA E BOLSA, EM LOCAL COM ALTO NÍVEL DE INTERFERÊNCIAS (PESO = 1,8870 T) | M | 986.99
GAP-038 | FORNECIMENTO E ASSENTAMENTO DE TUBO DE CONCRETO ARMADO - PA2, DIÂMETRO DE 800 MM, PONTA E BOLSA, EM LOCAL COM BAIXO NÍVEL DE INTERFERÊNCIAS (PESO = 0,6120 T) | M | 368.96
GAP-039 | FORNECIMENTO E ASSENTAMENTO DE TUBO DE CONCRETO ARMADO - PA2, DIÂMETRO DE 1000 MM, PONTA E BOLSA, EM LOCAL COM BAIXO NÍVEL DE INTERFERÊNCIAS (PESO = 0,8020 T) | M | 485.51
GAP-040 | FORNECIMENTO E ASSENTAMENTO DE TUBO DE CONCRETO ARMADO - PA2, DIÂMETRO DE 1200 MM, PONTA E BOLSA, EM LOCAL COM BAIXO NÍVEL DE INTERFERÊNCIAS (PESO = 1,128 T) | M | 753.09
GAP-041 | FORNECIMENTO E ASSENTAMENTO DE TUBO DE CONCRETO ARMADO - PA2, DIÂMETRO DE 1500 MM, PONTA E BOLSA, EM LOCAL COM BAIXO NÍVEL DE INTERFERÊNCIAS (PESO = 1,8870 T) | M | 1060.17
GAP-042 | FORNECIMENTO E ASSENTAMENTO DE TUBO DE CONCRETO ARMADO - PA2, DIÂMETRO DE 1800 MM, MACHO E FEMEA, EM LOCAL COM BAIXO NÍVEL DE INTERFERÊNCIAS (PESO = 2,2360 T) | M | 2373.84
GAP-043 | FORNECIMENTO E ASSENTAMENTO DE TUBO DE CONCRETO ARMADO - PA2, DIÂMETRO DE 2000 MM, PONTA E BOLSA, EM LOCAL COM BAIXO NÍVEL DE INTERFERÊNCIAS (PESO = 2,9805 T) | M | 2595.89
GAP-044 | FORNECIMENTO E ASSENTAMENTO DE TUBO DE CONCRETO ARMADO - PA2, DIÂMETRO DE 2200 MM, MACHO E FEMEA, EM LOCAL COM BAIXO NÍVEL DE INTERFERÊNCIAS (PESO = 3,6520 T) | M | 3285.67
GAP-045 | FORNECIMENTO E ASSENTAMENTO DE TUBO DE CONCRETO ARMADO - PA2, DIÂMETRO DE 800 MM, PONTA E BOLSA, EM LOCAL COM ALTO NÍVEL DE INTERFERÊNCIAS (PESO = 0,6120 T) | M | 442.7
GAP-046 | FORNECIMENTO E ASSENTAMENTO DE TUBO DE CONCRETO ARMADO - PA2, DIÂMETRO DE 1000 MM, PONTA E BOLSA, EM LOCAL COM ALTO NÍVEL DE INTERFERÊNCIAS (PESO = 0,8020 T) | M | 568.51
GAP-047 | FORNECIMENTO E ASSENTAMENTO DE TUBO DE CONCRETO ARMADO - PA2, DIÂMETRO DE 1200 MM, PONTA E BOLSA, EM LOCAL COM ALTO NÍVEL DE INTERFERÊNCIAS (PESO = 1,128 T) | M | 795.01
GAP-048 | FORNECIMENTO E ASSENTAMENTO DE TUBO DE CONCRETO ARMADO - PA2, DIÂMETRO DE 1500 MM, PONTA E BOLSA, EM LOCAL COM ALTO NÍVEL DE INTERFERÊNCIAS (PESO = 1,8870 T) | M | 1111.95
GAP-049 | FORNECIMENTO E ASSENTAMENTO DE TUBO DE CONCRETO ARMADO - PA2, DIÂMETRO DE 1800 MM, MACHO E FEMEA, EM LOCAL COM ALTO NÍVEL DE INTERFERÊNCIAS (PESO = 2,2360 T) | M | 2441.59
GAP-050 | FORNECIMENTO E ASSENTAMENTO DE TUBO DE CONCRETO ARMADO - PA2, DIÂMETRO DE 2000 MM, PONTA E BOLSA, EM LOCAL COM ALTO NÍVEL DE INTERFERÊNCIAS (PESO = 2,9805 T) | M | 2673.62
GAP-051 | FORNECIMENTO E ASSENTAMENTO DE TUBO DE CONCRETO ARMADO - PA2, DIÂMETRO DE 2200 MM, MACHO E FEMEA, EM LOCAL COM ALTO NÍVEL DE INTERFERÊNCIAS (PESO = 3,6520 T) | M | 3360.33
GAP-052 | CAIXA DE CAPTAÇÃO SEM GRELHA TIPO BOCA DE LOBO | UD | 1428.75
97961 | CAIXA BOCA DE LOBO COMBINADA COM GRELHA DE CONCRETO, EM ALVENARIA COM BLOCOS DE CONCRETO | UD | 2230.76
97973 | CAIXA BOCA DE LOBO DUPLA COMBINADA COM GRELHA DE CONCRETO, EM ALVENARIA COM BLOCOS DE CONCRETO | UD | 4160
101801 | CAIXA BOCA DE LOBO COMBINADA COM GRELHA DE FoFo, EM ALVENARIA COM BLOCOS DE CONCRETO | UD | 1101.62
GAP-053 | CAIXA BOCA DE LOBO COMBINADA DUPLA COM GRELHA DE FoFo, EM ALVENARIA COM BLOCOS DE CONCRETO | UD | 1995.92
GAP-054 | FORNECIMENTO E ASSENTAMENTO GRELHA CONCRETO ARMADO | UD | 351.04
GAP-055 | FORNECIMENTO E ASSENTAMENTO GRELHA DE FERRO FUNDIDO | UD | 440.19
GAP-056 | FORNECIMENTO E COLOCACAO DE TAMPÃO FoFo D = 600 MM | UD | 638.19
GAP-057 | FORNECIMENTO E ASSENTAMENTO DE MEIO FIO BOCA DE LOBO | UD | 70.4
GAP-058 | CAIXA DE LIGAÇÃO PARA TUBOS DE Ø 0,40 M NAS DIMENSÕES (INT.): 150 X 60 X 80 CM - ESPESSURA = 20 CM | UD | 1888.9
GAP-059 | CAIXA DE LIGAÇÃO PARA TUBOS DE Ø 0,50 M NAS DIMENSÕES (INT.): 150 X 60 X 80 CM - ESPESSURA = 20 CM | UD | 1876.82
GAP-060 | CAIXA DE LIGAÇÃO PARA TUBOS DE Ø 0,60 M NAS DIMENSÕES (INT.): 150 X 60 X 80 CM - ESPESSURA = 20 CM | UD | 1864.74
GAP-061 | CAIXA DE LIGAÇÃO PARA TUBOS DE Ø 0,80 M NAS DIMENSÕES (INT.): 150 X 90 X 100 CM - ESPESSURA = 20 CM | UD | 2533.24
GAP-062 | CAIXA DE LIGAÇÃO PARA TUBOS DE Ø 1,00 M NAS DIMENSÕES (INT.): 150 X 110 X 130 CM - ESPESSURA = 20 CM | UD | 3270.58
GAP-063 | CAIXA DE LIGAÇÃO PARA TUBOS DE Ø 1,20 M NAS DIMENSÕES (INT.): 150 X 130 X 150 CM - ESPESSURA = 20 CM | UD | 3908.39
GAP-064 | CAIXA DE LIGAÇÃO PARA TUBOS DE Ø 1,50 M NAS DIMENSÕES (INT.): 150 X 160 X 180 CM - ESPESSURA = 20 CM | UD | 5054.15
GAP-065 | CAIXA DE LIGAÇÃO COM QUEDA DE 50 CM PARA TUBOS DE Ø 0,40 M NAS DIMENSÕES (INT.): 150 X 60 X 130 CM - ESPESSURA = 20 CM | UD | 2250.67
GAP-066 | CAIXA DE LIGAÇÃO COM QUEDA DE 50 CM PARA TUBOS DE Ø 0,50 M NAS DIMENSÕES (EXT.): 150 X 60 X 130 CM - ESPESSURA = 20 CM | UD | 2236.58
GAP-067 | CAIXA DE LIGAÇÃO COM QUEDA DE 50 CM PARA TUBOS DE Ø 0,60 M NAS DIMENSÕES (INT.): 150 X 60 X 130 CM - ESPESSURA = 20 CM | UD | 2222.49
GAP-068 | CAIXA DE LIGAÇÃO COM QUEDA DE 50 CM PARA TUBOS DE Ø 0,80 M NAS DIMENSÕES (INT.): 150 X 90 X 150 CM - ESPESSURA = 20 CM | UD | 2945.92
GAP-069 | CAIXA DE LIGAÇÃO COM QUEDA DE 50 CM PARA TUBOS DE Ø 1,00 M NAS DIMENSÕES (INT.): 150 X 110 X 180 CM - ESPESSURA = 20 CM | UD | 3712.49
GAP-070 | CAIXA DE LIGAÇÃO COM QUEDA DE 50 CM PARA TUBOS DE Ø 1,20 M NAS DIMENSÕES (INT.): 150 X 130 X 200 CM - ESPESSURA = 20 CM | UD | 4383.53
GAP-071 | CAIXA DE LIGAÇÃO COM QUEDA DE 50 CM PARA TUBOS DE Ø 1,50 M NAS DIMENSÕES (INT.): 150 X 160 X 230 CM - ESPESSURA = 20 CM | UD | 5440.43
GAP-072 | CAIXA DE LIGAÇÃO COM QUEDA DE 100 CM PARA TUBOS DE Ø 0,40 M NAS DIMENSÕES (INT.): 150 X 60 X 180 CM - ESPESSURA = 20 CM | UD | 2616.46
GAP-073 | CAIXA DE LIGAÇÃO COM QUEDA DE 100 CM PARA TUBOS DE Ø 0,50 M NAS DIMENSÕES (INT.): 150 X 60 X 180 CM - ESPESSURA = 20 CM | UD | 2604.38
GAP-074 | CAIXA DE LIGAÇÃO COM QUEDA DE 100 CM PARA TUBOS DE Ø 0,60 M NAS DIMENSÕES (INT.): 150 X 60 X 180 CM - ESPESSURA = 20 CM | UD | 2592.3
GAP-075 | CAIXA DE LIGAÇÃO COM QUEDA DE 100 CM PARA TUBOS DE Ø 0,80 M NAS DIMENSÕES (INT.): 150 X 90 X 200 CM - ESPESSURA = 20 CM | UD | 3370.68
GAP-076 | CAIXA DE LIGAÇÃO COM QUEDA DE 100 CM PARA TUBOS DE Ø 1,00 M NAS DIMENSÕES (INT.): 150 X 110 X 230 CM - ESPESSURA = 20 CM | UD | 4174.51
GAP-077 | CAIXA DE LIGAÇÃO COM QUEDA DE 100 CM PARA TUBOS DE Ø 1,20 M NAS DIMENSÕES (INT.): 150 X 130 X 250 CM - ESPESSURA = 20 CM | UD | 4874.77
GAP-078 | CAIXA DE LIGAÇÃO COM QUEDA DE 100 CM PARA TUBOS DE Ø 1,50 M NAS DIMENSÕES (INT.): 150 X 160 X 280 CM - ESPESSURA = 20 CM | UD | 5983.54
GAP-079 | POÇO DE VISITA PARA TUBOS DE Ø 0,40 M NAS DIMENSÕES (INT.): 150 X 90 X 80 CM - ESPESSURA = 20 CM | UD | 2568.37
GAP-080 | POÇO DE VISITA PARA TUBOS DE Ø 0,50 M NAS DIMENSÕES (INT.): 150 X 90 X 80 CM - ESPESSURA = 20 CM | UD | 2554.28
GAP-081 | POÇO DE VISITA PARA TUBOS DE Ø 0,60 M NAS DIMENSÕES (INT.): 150 X 90 X 80 CM - ESPESSURA = 20 CM | UD | 2540.19
GAP-082 | POÇO DE VISITA PARA TUBOS DE Ø 0,80 M NAS DIMENSÕES (INT.): 150 X 100 X 100 CM - ESPESSURA = 20 CM | UD | 2880.33
GAP-083 | POÇO DE VISITA PARA TUBOS DE Ø 1,00 M NAS DIMENSÕES (INT.): 150 X 110 X 130 CM - ESPESSURA = 20 CM | UD | 3442.73
GAP-084 | POÇO DE VISITA PARA TUBOS DE Ø 1,20 M NAS DIMENSÕES (INT.): 150 X 130 X 150 CM - ESPESSURA = 20 CM | UD | 4069.27
GAP-085 | POÇO DE VISITA PARA TUBOS DE Ø 1,50 M NAS DIMENSÕES (INT.): 150 X 160 X 180 CM - ESPESSURA = 20 CM | UD | 5080.16
GAP-086 | POÇO DE VISITA COM QUEDA DE 0,50 M PARA TUBOS DE Ø 0,40 M NAS DIMENSÕES (INT.): 150 X 90 X 130 CM - ESPESSURA = 20 CM | UD | 2969.94
GAP-087 | POÇO DE VISITA COM QUEDA DE 0,50 M PARA TUBOS DE Ø 0,50 M NAS DIMENSÕES (INT.): 150 X 90 X 130 CM - ESPESSURA = 20 CM | UD | 2957.87
GAP-088 | POÇO DE VISITA COM QUEDA DE 0,50 M PARA TUBOS DE Ø 0,60 M NAS DIMENSÕES (INT.): 150 X 90 X 130 CM - ESPESSURA = 20 CM | UD | 2945.79
GAP-089 | POÇO DE VISITA COM QUEDA DE 0,50 M PARA TUBOS DE Ø 0,80 M NAS DIMENSÕES (INT.): 150 X 100 X 150 CM - ESPESSURA = 20 CM | UD | 3307.61
GAP-090 | POÇO DE VISITA COM QUEDA DE 0,50 M PARA TUBOS DE Ø 1,00 M NAS DIMENSÕES (INT.): 150 X 110 X 180 CM - ESPESSURA = 20 CM | UD | 3687.12
GAP-091 | POÇO DE VISITA COM QUEDA DE 0,50 M PARA TUBOS DE Ø 1,20 M NAS DIMENSÕES (INT.): 150 X 130 X 200 CM - ESPESSURA = 20 CM | UD | 4544.42
GAP-092 | POÇO DE VISITA COM QUEDA DE 0,50 M PARA TUBOS DE Ø 1,50 M NAS DIMENSÕES (INT.): 150 X 160 X 230 CM - ESPESSURA = 20 CM | UD | 5603.15
GAP-093 | POÇO DE VISITA COM QUEDA DE 1,00 M PARA TUBOS DE Ø 0,40 M NAS DIMENSÕES (INT.): 150 X 90 X 180 CM - ESPESSURA = 20 CM | UD | 3387.62
GAP-094 | POÇO DE VISITA COM QUEDA DE 1,00 M PARA TUBOS DE Ø 0,50 M NAS DIMENSÕES (INT.): 150 X 90 X 180 CM - ESPESSURA = 20 CM | UD | 3375.54
GAP-095 | POÇO DE VISITA COM QUEDA DE 1,00 M PARA TUBOS DE Ø 0,60 M NAS DIMENSÕES (INT.): 150 X 90 X 180 CM - ESPESSURA = 20 CM | UD | 3363.46
GAP-096 | POÇO DE VISITA COM QUEDA DE 1,00 M PARA TUBOS DE Ø 0,80 M NAS DIMENSÕES (INT.): 150 X 100 X 200 CM - ESPESSURA = 20 CM | UD | 3751.01
GAP-097 | POÇO DE VISITA COM QUEDA DE 1,00 M PARA TUBOS DE Ø 1,00 M NAS DIMENSÕES (INT.): 150 X 110 X 230 CM - ESPESSURA = 20 CM | UD | 4350.68
GAP-098 | POÇO DE VISITA COM QUEDA DE 1,00 M PARA TUBOS DE Ø 1,20 M NAS DIMENSÕES (INT.): 150 X 130 X 300 CM - ESPESSURA = 20 CM | UD | 5043.51
GAP-099 | POÇO DE VISITA COM QUEDA DE 1,00 M PARA TUBOS DE Ø 1,50 M NAS DIMENSÕES (INT.): 150 X 160 X 280 CM - ESPESSURA = 20 CM | UD | 6142.24
99254 | ACRÉSCIMO (CHAMINÉ)PARA POÇO DE VISITA RETANGULAR PARA DRENAGEM, EM ALVENARIA COM BLOCOS DE CONCRETO, DIMENSÕES INTERNAS = 1X1 M | M | 1284.38
102737 | BOCA DE BUEIRO SIMPLES COM ABAS EM CONCRETO CICLÓPICO PARA TUBOS Ø 400 MM | UD | 1062.89
102738 | BOCA DE BUEIRO SIMPLES COM ABAS EM CONCRETO CICLÓPICO PARA TUBOS Ø 600 MM | UD | 2174.66
102739 | BOCA DE BUEIRO SIMPLES COM ABAS EM CONCRETO CICLÓPICO PARA TUBOS Ø 800 MM | UD | 3642.94
102740 | BOCA DE BUEIRO SIMPLES COM ABAS EM CONCRETO CICLÓPICO PARA TUBOS Ø 1000 MM | UD | 5459.81
102741 | BOCA DE BUEIRO SIMPLES COM ABAS EM CONCRETO CICLÓPICO PARA TUBOS Ø 1200 MM | UD | 7661.45
102742 | BOCA DE BUEIRO SIMPLES COM ABAS EM CONCRETO CICLÓPICO PARA TUBOS Ø 1500 MM | UD | 13260.83
GAP-100 | LACRE DE CAIXA DE CAPTAÇÃO EM CONCRETO ARMADO NA PISTA OU PASSEIO | UD | 572.69
GAP-101 | BOCA DE BUEIRO SIMPLES COM ABAS EM CONCRETO CICLÓPICO PARA TUBOS Ø 1200 MM | UD | 4575.46
GAP-102 | BOCA DE BUEIRO SIMPLES COM ABAS EM CONCRETO CICLÓPICO PARA TUBOS Ø 1500 MM | UD | 8384.27
GAP-103 | LASTRO DE BRITA TIPO BICA CORRIDA, BRITA 4A OU MOLEDO PARA BASE DE ASSENTAMENTO DE TUBOS | M³ | 173.82
GAP-104 | LASTRO DE PEDRA DE MÃO, RACHÃO OU PEDRA MARROADA | M³ | 174.73
GAP-105 | LASTRO DE BRITA 1 | M³ | 179.09
GAP-106 | LASTRO DE BRITA 2 | M³ | 179.46
GAP-107 | LASTRO DE BRITA 3 | M³ | 175.27
GAP-108 | LASTRO DE SAIBRO | M³ | 110.42
GAP-109 | COLCHÃO DE AREIA GROSSA | M³ | 209.45
101570 | ESCORAMENTO DE VALA, TIPO PONTALETEAMENTO, COM PROFUNDIDADE DE 0 A 1,5 M, LARGURA MENOR QUE 1,5 M | M² | 28.28
101571 | ESCORAMENTO DE VALA, TIPO PONTALETEAMENTO, COM PROFUNDIDADE DE 0 A 1,5 M, LARGURA MAIOR OU IGUAL A 1,5 M E MENOR QUE 2,5 M | M² | 38.26
101572 | ESCORAMENTO DE VALA, TIPO PONTALETEAMENTO, COM PROFUNDIDADE DE 1,5 A 3,0 M, LARGURA MENOR QUE 1,5 M | M² | 22.22
101573 | ESCORAMENTO DE VALA, TIPO PONTALETEAMENTO, COM PROFUNDIDADE DE 1,5 A 3,0 M, LARGURA MAIOR OU IGUAL A 1,5 M E MENOR QUE 2,5 M | M² | 32.21
101574 | ESCORAMENTO DE VALA, TIPO PONTALETEAMENTO, COM PROFUNDIDADE DE 3,0 A 4,5 M, LARGURA MENOR QUE 1,5 M | M² | 17.06
101575 | ESCORAMENTO DE VALA, TIPO PONTALETEAMENTO, COM PROFUNDIDADE DE 3,0 A 4,5 M, LARGURA MAIOR OU IGUAL A 1,5 M E MENOR QUE 2,5 M | M² | 27.25
101576 | ESCORAMENTO DE VALA, TIPO DESCONTÍNUO, COM PROFUNDIDADE DE 0 A 1,5 M, LARGURA MENOR QUE 1,5 M | M² | 51.08
101577 | ESCORAMENTO DE VALA, TIPO DESCONTÍNUO, COM PROFUNDIDADE DE 0 A 1,5 M, LARGURA MAIOR OU IGUAL A 1,5 M E MENOR QUE 2,5 M | M² | 63.87
101578 | ESCORAMENTO DE VALA, TIPO DESCONTÍNUO, COM PROFUNDIDADE DE 1,5 M A 3,0 M, LARGURA MENOR QUE 1,5 M | M² | 42.3
101579 | ESCORAMENTO DE VALA, TIPO DESCONTÍNUO, COM PROFUNDIDADE DE 1,5 A 3,0 M, LARGURA MAIOR OU IGUAL A 1,5 M E MENOR QUE 2,5 M | M² | 55.09
101580 | ESCORAMENTO DE VALA, TIPO DESCONTÍNUO, COM PROFUNDIDADE DE 3,0 A 4,5 M, LARGURA MENOR QUE 1,5 M | M² | 37.59
101581 | ESCORAMENTO DE VALA, TIPO DESCONTÍNUO, COM PROFUNDIDADE DE 3,0 A 4,5 M, LARGURA MAIOR OU IGUAL A 1,5 E MENOR QUE 2,5 M | M² | 50.57
101582 | ESCORAMENTO DE VALA, TIPO CONTÍNUO, COM PROFUNDIDADE DE 0 A 1,5 M, LARGURA MENOR QUE 1,5 M | M² | 84
101583 | ESCORAMENTO DE VALA, TIPO CONTÍNUO, COM PROFUNDIDADE DE 0 A 1,5 M, LARGURA MAIOR OU IGUAL A 1,5 M E MENOR QUE 2,5 M | M² | 103.95
101584 | ESCORAMENTO DE VALA, TIPO CONTÍNUO, COM PROFUNDIDADE DE 1,5 M A 3,0 M, LARGURA MENOR QUE 1,5 M | M² | 69.16
101585 | ESCORAMENTO DE VALA, TIPO CONTÍNUO, COM PROFUNDIDADE DE 1,5 A 3,0 M, LARGURA MAIOR OU IGUAL A 1,5 M E MENOR QUE 2,5 M | M² | 89.11
101586 | ESCORAMENTO DE VALA, TIPO CONTÍNUO, COM PROFUNDIDADE DE 3,0 A 4,5 M, LARGURA MENOR QUE 1,5 M | M² | 59.99
101587 | ESCORAMENTO DE VALA, TIPO CONTÍNUO, COM PROFUNDIDADE DE 3,0 A 4,5 M, LARGURA MAIOR OU IGUAL A 1,5 E MENOR QUE 2,5 M | M² | 80.12
101588 | ESCORAMENTO DE VALA, TIPO CONTÍNUO COM PERFIL METÁLICO "U", COM PROFUNDIDADE DE 0 A 1,5 M, LARGURA MENOR QUE 1,5 M | M² | 102.3
101589 | ESCORAMENTO DE VALA,TIPO CONTÍNUO COM PERFIL METÁLICO "U", COM PROFUNDIDADE DE 0 A 1,5 M, LARGURA MAIOR OU IGUAL A 1,5 E MENOR QUE 2,5 M | M² | 148.71
101590 | ESCORAMENTO DE VALA, TIPO CONTÍNUO COM PERFIL METÁLICO "U", COM PROFUNDIDADE DE 1,5 A 3,0 M, LARGURA MENOR QUE 1,5 M | M² | 77.64
101591 | ESCORAMENTO DE VALA, TIPO CONTÍNUO COM PERFIL METÁLICO "U", COM PROFUNDIDADE DE 1,5 A 3,0 M, LARGURA MAIOR OU IGUAL 1,5 M E MENOR QUE 2,5 M | M² | 124.05
101592 | ESCORAMENTO DE VALA, TIPO CONTÍNUO COM PERFIL METÁLICO "U", COM PROFUNDIDADE DE 3,0 A 4,5 M, LARGURA MENOR QUE 1,5 M | M² | 55.04
101593 | ESCORAMENTO DE VALA, TIPO CONTÍNUO COM PERFIL METÁLICO "U", COM PROFUNDIDADE DE 3,0 A 4,5 M, LARGURA MAIOR OU IGUAL A 1,5 M E MENOR QUE 2,5 M | M² | 101.61
GAP-110 | FORNECIMENTO, INSTALAÇÃO E RETIRADA DE ESCORAMENTO METÁLICO TUBULAR PARA FORMAS COM CAPACIDADE DE 1.600 A 3.200 KG/UD, REGULÁVEL DE 1,80 A 3,0 M - UTILIZAÇÃO DE 20 VEZES | UD | 10.92
GAP-111 | ESCAVAÇÃO MANUAL EM MATERIAL DURO COM PROFUNDIDADE MENOR OU IGUAL A 1,30 M | M³ | 140.61
GAP-112 | ESCAVAÇÃO MECÂNICA EM MATERIAL DURO COM PROFUNDIDADE MENOR OU IGUAL A 4,50 M COM RETROESCAVADEIRA | M³ | 4.81
96620 | LASTRO DE CONCRETO MAGRO, INCLUSIVE LANÇAMENTO - PREPARO COM BETONEIRA | M³ | 596.25
94962 | CONCRETO MAGRO, SEM LANÇAMENTO - PREPARO COM BETONEIRA | M³ | 343.55
102487 | CONCRETO CICLOPICO, INCLUSIVE LANÇAMENTO | M³ | 550.36
94963 | CONCRETO FCK=15,0 MPa TRAÇO 1:3,4:3,5 (CIMENTO/AREIA/BRITA) - PREPARO COM BETONEIRA | M³ | 381.26
94970 | CONCRETO FCK=20,0 MPa TRAÇO 1:2,7:3 (CIMENTO/AREIA/BRITA) - PREPARO COM BETONEIRA | M³ | 402.66
103670 | LANÇAMENTO COM USO DE BALDES, ADENSAMENTO E ACABAMENTO DE CONCRETO | M³ | 346.27
103673 | LANÇAMENTO COM USO DE BOMBA, ADENSAMENTO E ACABAMENTO DE CONCRETO | M³ | 48.43
14041 | CONCRETO USINADO FCK=10,0 MPA SEM LANÇAMENTO E SEM SERVIÇO DE BOMBEAMENTO | M³ | 387.12
1523 | CONCRETO USINADO FCK=15,0 MPA SEM LANÇAMENTO E SEM SERVIÇO DE BOMBEAMENTO | M³ | 393.45
34492 | CONCRETO USINADO FCK=20,0 MPA SEM LANÇAMENTO E SEM SERVIÇO DE BOMBEAMENTO | M³ | 410
1524 | CONCRETO USINADO FCK=20,0 MPA SEM LANÇAMENTO E COM SERVIÇO DE BOMBEAMENTO | M³ | 442.63
34493 | CONCRETO USINADO FCK=25,0 MPA SEM LANÇAMENTO E SEM SERVIÇO DE BOMBEAMENTO | M³ | 421.55
1527 | CONCRETO USINADO FCK=25,0 MPA SEM LANÇAMENTO E COM SERVIÇO DE BOMBEAMENTO | M³ | 456.68
34494 | CONCRETO USINADO FCK=30,0 MPA SEM LANÇAMENTO E SEM SERVIÇO DE BOMBEAMENTO | M³ | 435.61
1525 | CONCRETO USINADO FCK=30,0 MPA SEM LANÇAMENTO E COM SERVIÇO DE BOMBEAMENTO | M³ | 470.73
34495 | CONCRETO USINADO FCK=35,0 MPA SEM LANÇAMENTO E SEM SERVIÇO DE BOMBEAMENTO | M³ | 449.66
11145 | CONCRETO USINADO FCK=35,0 MPA SEM LANÇAMENTO E COM SERVIÇO DE BOMBEAMENTO | M³ | 484.79
GAP-113 | FORMA DE TÁBUA SERRADA DE PINUS SEM REAPROVEITAMENTO | M² | 293.27
GAP-114 | FORMA DE MADEIRA SERRADA DE PINUS 1" COM REAPROVEITAMENTO DE 4 VEZES | M² | 93.37
GAP-115 | FORMA DE CHAPA DE MADEIRA COMPENSADA RESINADA 14 MM COM REAPROVEITAMENTO DE 4 VEZES | M² | 99.77
92915 | ARMAÇÃO DE ESTRUTURAS DE CONCRETO ARMADO UTILIZANDO AÇO CA-60 DE 5,0 MM | KG | 18.6
92916 | ARMAÇÃO DE ESTRUTURAS DE CONCRETO ARMADO UTILIZANDO AÇO CA-50 DE 6,3 MM | KG | 16.7
92917 | ARMAÇÃO DE ESTRUTURAS DE CONCRETO ARMADO UTILIZANDO AÇO CA-50 DE 8,0 MM | KG | 15.01
92919 | ARMAÇÃO DE ESTRUTURAS DE CONCRETO ARMADO UTILIZANDO AÇO CA-50 DE 10,0 MM | KG | 13.02
92921 | ARMAÇÃO DE ESTRUTURAS DE CONCRETO ARMADO UTILIZANDO AÇO CA-50 DE 12,5 MM | KG | 10.7
92922 | ARMAÇÃO DE ESTRUTURAS DE CONCRETO ARMADO UTILIZANDO AÇO CA-50 DE 16,0 MM | KG | 10.16
92923 | ARMAÇÃO DE ESTRUTURAS DE CONCRETO ARMADO UTILIZANDO AÇO CA-50 DE 20,0 MM | KG | 11.32
92924 | ARMAÇÃO DE ESTRUTURAS DE CONCRETO ARMADO UTILIZANDO AÇO CA-50 DE 25,0 MM | KG | 11.08
88628 | ARGAMASSA TRAÇO 1:3 (CIMENTO E AREIA), PREPARO MECÂNICO COM BETONEIRA 400 L | M³ | 498.17
GAP-116 | ESGOTAMENTO CONTÍNUO D'ÁGUA | H | 24.2
GAP-117 | DRENAGEM COM TUBO DE CONCRETO POROSO D = 20 CM, PROFUNDIDADE ATÉ 1,50 M | M | 138.54
GAP-118 | DRENAGEM COM TUBO DE CONCRETO POROSO D = 30 CM, PROFUNDIDADE ATÉ 1,50 M | M | 157.86
GAP-119 | DRENAGEM COM TUBO PEAD CORRUGADO PERFURADO D = 65 MM, PROFUNDIDADE ATÉ 1,50 M | M | 117.91
GAP-120 | DRENAGEM COM TUBO PEAD CORRUGADO PERFURADO D = 100 MM, PROFUNDIDADE ATÉ 1,50 M | M | 123.78
GAP-121 | DRENAGEM COM TUBO PEAD CORRUGADO PERFURADO D = 200 MM, PROFUNDIDADE ATÉ 1,50 M | M | 161.02
GAP-122 | MANTA GEOTÊXTIL COM RESISTÊNCIA À TRAÇÃO DE 9 KN | M² | 7.86
GAP-123 | MANTA GEOTÊXTIL COM RESISTÊNCIA À TRAÇÃO DE 10 KN | M² | 8.73
GAP-124 | MANTA GEOTÊXTIL COM RESISTÊNCIA À TRAÇÃO DE 14 KN | M² | 10.8
GAP-125 | DEMOLIÇÃO MANUAL DE CONCRETO SIMPLES SEM REAPROVEITAMENTO | M³ | 354.68
GAP-126 | DEMOLIÇÃO DE CONCRETO SIMPLES SEM REAPROVEITAMENTO COM MARTELETE | M³ | 278.28
97622 | DEMOLIÇÃO MANUAL DE ALVENARIA DE TIJOLOS SEM REAPROVEITAMENTO | M³ | 65.71
GAP-127 | ARGAMASSA TRAÇO 1:1,65 (CIMENTO E AREIA MÉDIA), FCK 20 MPA, PREPARO MECÂNICO COM MISTURADOR DUPLO HORIZONTAL DE ALTA TURBULÊNCIA | M³ | 831.42
CONTENÇÕES
CÓDIGO | DISCRIMINAÇÃO | UN | B.D.I=0,00%
92743 | MURO DE GABIÃO COM PEDRA TIPO RACHÃO, COM GAIOLAS DE COMPRIMENTO IGUAL A 2 M, PARA MUROS COM ALTURA MENOR OU IGUAL A 4 M | M³ | 660.93
92744 | MURO DE GABIÃO COM PEDRA TIPO RACHÃO, COM GAIOLAS DE COMPRIMENTO IGUAL A 5 M, PARA MUROS COM ALTURA MENOR OU IGUAL A 4 M | M³ | 613.36
92745 | MURO DE GABIÃO COM PEDRA TIPO RACHÃO, COM GAIOLAS DE COMPRIMENTO IGUAL A 2 M, PARA MUROS COM ALTURA MAIOR QUE 4 M E MENOR OU IGUAL A 6 M | M³ | 829.05
92746 | MURO DE GABIÃO COM PEDRA TIPO RACHÃO, COM GAIOLAS DE COMPRIMENTO IGUAL A 5 M, PARA MUROS COM ALTURA MAIOR QUE 4 M E MENOR OU IGUAL A 6 M | M³ | 739.65
92747 | MURO DE GABIÃO COM PEDRA TIPO RACHÃO, COM GAIOLAS DE COMPRIMENTO IGUAL A 2 M, PARA MUROS COM ALTURA MAIOR QUE 6 M E MENOR OU IGUAL A 10 M | M³ | 924.62
92748 | MURO DE GABIÃO COM PEDRA TIPO RACHÃO, COM GAIOLAS DE COMPRIMENTO IGUAL A 5 M, PARA MUROS COM ALTURA MAIOR QUE 6 M E MENOR OU IGUAL A 10 M | M³ | 811.92
92753 | MURO DE GABIÃO, COM RESÍDUO DE CONSTRUÇÃO E DEMOLIÇÃO, COM GAIOLA TRAPEZOIDAL DE COMPRIMENTO IGUAL A 2 M, PARA MUROS COM ALTURA MENOR OU IGUAL A 2 M | M³ | 631.71
92754 | MURO DE GABIÃO, COM RESÍDUO DE CONSTRUÇÃO E DEMOLIÇÃO, COM GAIOLA TRAPEZOIDAL DE COMPRIMENTO IGUAL A 2 M, PARA MUROS COM ALTURA MAIOR QUE 2 M E MENOR OU IGUAL A 4 M | M³ | 573.36
92755 | GABIÃO TIPO COLCHÃO, ALTURA DE 17 CENTÍMETROS, ENCHIMENTO COM PEDRA TIPO RACHÃO | M² | 249.36
92756 | GABIÃO TIPO COLCHÃO, ALTURA DE 23 CENTÍMETROS, ENCHIMENTO COM PEDRA TIPO RACHÃO | M² | 281.99
92757 | GABIÃO TIPO COLCHÃO, ALTURA DE 30 CENTÍMETROS, ENCHIMENTO COM PEDRA TIPO RACHÃO | M² | 321.66
92758 | GABIÃO TIPO SACO, DIÂMETRO DE 65 CENTÍMETROS, ENCHIMENTO MANUAL COM PEDRA TIPO RACHÃO | M³ | 731.41
CON-001 | PERFURAÇÃO EM SOLO PARA TIRANTE MONOBARRA, COMPRIMENTO MAIOR OU IGUAL A 6 M E MENOR QUE 14 M, COM DIÂMETRO DE FURO DE 100 MM EXECUTADO COM HASTE E SEM TUBO DE REVESTIMENTO UTILIZANDO, PERFURATRIZ SOBRE ESTEIRA | M | 151.91
CON-002 | PERFURAÇÃO EM SOLO PARA TIRANTE MONOBARRA, COMPRIMENTO MAIOR OU IGUAL A 14 M E MENOR QUE 22 M, COM DIÂMETRO DE FURO DE 100 MM EXECUTADO COM HASTE E SEM TUBO DE REVESTIMENTO UTILIZANDO, PERFURATRIZ SOBRE ESTEIRA | M | 127.39
CON-003 | PERFURAÇÃO EM SOLO PARA TIRANTE MONOBARRA, COMPRIMENTO MAIOR OU IGUAL A 22 M E MENOR QUE 30 M, COM DIÂMETRO DE FURO DE 100 MM EXECUTADO COM HASTE E SEM TUBO DE REVESTIMENTO, UTILIZANDO PERFURATRIZ SOBRE ESTEIRA | M | 115.17
CON-004 | PERFURAÇÃO EM SOLO PARA TIRANTE MONOBARRA, COMPRIMENTO MAIOR OU IGUAL A 6 M E MENOR QUE 14 M, COM DIÂMETRO DE FURO DE 150 MM EXECUTADO COM HASTE E SEM TUBO DE REVESTIMENTO, UTILIZANDO PERFURATRIZ SOBRE ESTEIRA | M | 185.26
CON-005 | PERFURAÇÃO EM SOLO PARA TIRANTE MONOBARRA, COMPRIMENTO MAIOR OU IGUAL A 14 M E MENOR QUE 22 M, COM DIÂMETRO DE FURO DE 150 MM EXECUTADO COM HASTE E SEM TUBO DE REVESTIMENTO, UTILIZANDO PERFURATRIZ SOBRE ESTEIRA | M | 153.95
CON-006 | PERFURAÇÃO EM SOLO PARA TIRANTE MONOBARRA, COMPRIMENTO MAIOR OU IGUAL A 22 M E MENOR QUE 30 M, COM DIÂMETRO DE FURO DE 150 MM EXECUTADO COM HASTE E SEM TUBO DE REVESTIMENTO, UTILIZANDO PERFURATRIZ SOBRE ESTEIRA | M | 138.99
CON-007 | PERFURAÇÃO EM SOLO PARA TIRANTE MONOBARRA, COMPRIMENTO MAIOR OU IGUAL A 6 M E MENOR QUE 14 M, COM DIÂMETRO DE FURO DE 100 MM EXECUTADO COM HASTE E COM TUBO DE REVESTIMENTO, UTILIZANDO PERFURATRIZ SOBRE ESTEIRA | M | 182.57
CON-008 | PERFURAÇÃO EM SOLO PARA TIRANTE MONOBARRA, COMPRIMENTO MAIOR OU IGUAL A 14 M E MENOR QUE 22 M, COM DIÂMETRO DE FURO DE 100 MM EXECUTADO COM HASTE E COM TUBO DE REVESTIMENTO, UTILIZANDO PERFURATRIZ SOBRE ESTEIRA | M | 147.13
CON-009 | PERFURAÇÃO EM SOLO PARA TIRANTE MONOBARRA, COMPRIMENTO MAIOR OU IGUAL A 22 M E MENOR QUE 30 M, COM DIÂMETRO DE FURO DE 100 MM EXECUTADO COM HASTE E COM TUBO DE REVESTIMENTO, UTILIZANDO PERFURATRIZ SOBRE ESTEIRA | M | 129.96
CON-010 | PERFURAÇÃO EM SOLO PARA TIRANTE MONOBARRA, COMPRIMENTO MAIOR OU IGUAL A 6 M E MENOR QUE 14 M, COM DIÂMETRO DE FURO DE 150 MM EXECUTADO COM HASTE E COM TUBO DE REVESTIMENTO, UTILIZANDO PERFURATRIZ SOBRE ESTEIRA | M | 223.95
CON-011 | PERFURAÇÃO EM SOLO PARA TIRANTE MONOBARRA, COMPRIMENTO MAIOR OU IGUAL A 14 M E MENOR QUE 22 M, COM DIÂMETRO DE FURO DE 150 MM EXECUTADO COM HASTE E COM TUBO DE REVESTIMENTO, UTILIZANDO PERFURATRIZ SOBRE ESTEIRA | M | 176.7
CON-012 | PERFURAÇÃO EM SOLO PARA TIRANTE MONOBARRA, COMPRIMENTO MAIOR OU IGUAL A 22 M E MENOR QUE 30 M, COM DIÂMETRO DE FURO DE 150 MM EXECUTADO COM HASTE E COM TUBO DE REVESTIMENTO, UTILIZANDO PERFURATRIZ SOBRE ESTEIRA | M | 155.4
95108 | EXECUÇÃO DE PROTEÇÃO DA CABEÇA DO TIRANTE COM USO DE FÔRMAS EM CHAPA COMPENSADA PLASTIFICADA E CONCRETO FCK =15 MPA | UD | 35.97
CON-013 | INJEÇÃO DE CALDA DE CIMENTO PARA TIRANTE COM DIÂMETRO DE FURO DE 100 MM | M | 109.18
CON-014 | PROTENSÃO DE TIRANTE MONOBARRA | M | 54.24
100651 | ESTACA HÉLICE CONTÍNUA, DIÂMETRO DE 30 CM, INCLUSO CONCRETO FCK=30MPA E ARMADURA MÍNIMA (EXCLUSIVE MOBILIZAÇÃO, DESMOBILIZAÇÃO E BOMBEAMENTO) | M | 130.96
100652 | ESTACA HÉLICE CONTÍNUA , DIÂMETRO DE 50 CM, INCLUSO CONCRETO FCK=30MPA E ARMADURA MÍNIMA (EXCLUSIVE MOBILIZAÇÃO, DESMOBILIZAÇÃO E BOMBEAMENTO) | M | 241.38
100653 | ESTACA HÉLICE CONTÍNUA, DIÂMETRO DE 70 CM, INCLUSO CONCRETO FCK=30MPA E ARMADURA MÍNIMA (EXCLUSIVE MOBILIZAÇÃO, DESMOBILIZAÇÃO E BOMBEAMENTO) | M | 394.48
100654 | ESTACA HÉLICE CONTÍNUA, DIÂMETRO DE 80 CM, INCLUSO CONCRETO FCK=30MPA E ARMADURA MÍNIMA (EXCLUSIVE MOBILIZAÇÃO, DESMOBILIZAÇÃO E BOMBEAMENTO) | M | 531.86
100655 | ESTACA HÉLICE CONTÍNUA, DIÂMETRO DE 90 CM, INCLUSO CONCRETO FCK=30MPA E ARMADURA MÍNIMA (EXCLUSIVE MOBILIZAÇÃO, DESMOBILIZAÇÃO E BOMBEAMENTO) | M | 612.63
44535 | SERVIÇO DE BOMBEAMENTO DE CONCRETO | M³ | 42.15
98655 | MURETA GUIA PARA CONTENÇÃO/ FUNDAÇÃO COM 30 CM DE ESPESSURA | M | 644.9
98656 | MURETA GUIA PARA CONTENÇÃO/ FUNDAÇÃO COM 40 CM DE ESPESSURA | M | 654.65
98657 | MURETA GUIA PARA CONTENÇÃO/ FUNDAÇÃO COM 50 CM DE ESPESSURA | M | 664.39
98658 | MURETA GUIA PARA CONTENÇÃO/ FUNDAÇÃO COM 60 CM DE ESPESSURA | M | 674.14
98659 | MURETA GUIA PARA CONTENÇÃO/ FUNDAÇÃO COM 80 CM DE ESPESSURA | M | 693.63
CON-015 | CONTENÇÃO EM PAREDE DIAFRAGMA COM 30 CM DE ESPESSURA E PROFUNDIDADE ATÉ 10 M | M³ | 1435.88
CON-016 | CONTENÇÃO EM PAREDE DIAFRAGMA COM 30 CM DE ESPESSURA E PROFUNDIDADE MAIOR QUE 10 M ATÉ 15 M | M³ | 1326.49
CON-017 | CONTENÇÃO EM PAREDE DIAFRAGMA COM 30 CM DE ESPESSURA E PROFUNDIDADE MAIOR QUE 15 M ATÉ 20 M | M³ | 1275.27
CON-018 | CONTENÇÃO EM PAREDE DIAFRAGMA COM 40 CM DE ESPESSURA E PROFUNDIDADE ATÉ 10 M | M³ | 1312.51
CON-019 | CONTENÇÃO EM PAREDE DIAFRAGMA COM 40 CM DE ESPESSURA E PROFUNDIDADE MAIOR QUE 10 M ATÉ 15 M | M³ | 1240.69
CON-020 | CONTENÇÃO EM PAREDE DIAFRAGMA COM 40 CM DE ESPESSURA E PROFUNDIDADE MAIOR QUE 15 M ATÉ 20 M | M³ | 1202.69
CON-021 | CONTENÇÃO EM PAREDE DIAFRAGMA COM 50 CM DE ESPESSURA E PROFUNDIDADE ATÉ 10 M | M³ | 1233.32
CON-022 | CONTENÇÃO EM PAREDE DIAFRAGMA COM 50 CM DE ESPESSURA E PROFUNDIDADE MAIOR QUE 10 M ATÉ 15 M | M³ | 1175.68
CON-023 | CONTENÇÃO EM PAREDE DIAFRAGMA COM 50 CM DE ESPESSURA E PROFUNDIDADE MAIOR QUE 15 M ATÉ 20 M | M³ | 1142.82
CON-024 | CONTENÇÃO EM PAREDE DIAFRAGMA COM 60 CM DE ESPESSURA E PROFUNDIDADE ATÉ 10 M | M³ | 1170.41
CON-025 | CONTENÇÃO EM PAREDE DIAFRAGMA COM 60 CM DE ESPESSURA E PROFUNDIDADE MAIOR QUE 10 M ATÉ 15 M | M³ | 1121.69
CON-026 | CONTENÇÃO EM PAREDE DIAFRAGMA COM 60 CM DE ESPESSURA E PROFUNDIDADE MAIOR QUE 15 M ATÉ 20 M | M³ | 1095.07
CON-027 | FORMA METÁLICA PARA ADUELAS E BUEIROS CELULARES DE CONCRETO PRÉ-MOLDADOS - UTILIZAÇÃO 100 VEZES | M² | 19.77
CON-028 | FORNECIMENTO E LANÇAMENTO DE GALERIA CELULAR SIMPLES EM CONCRETO ARMADO COM MEDIDA INTERNA DE 1,50 X 1,50 M E ALTURA DE ATERRO ATÉ 1,00 M (TIPO I) - CLASSE 45 - SEM TRANSPORTE | M | 2907.97
CON-029 | FORNECIMENTO E LANÇAMENTO DE GALERIA CELULAR SIMPLES EM CONCRETO ARMADO COM MEDIDA INTERNA DE 1,50 X 1,50 M E ALTURA DE ATERRO MAIOR QUE 1,00 M ATÉ 2,50 M (TIPO II) - CLASSE 45 - SEM TRANSPORTE | M | 2668.65
CON-030 | FORNECIMENTO E LANÇAMENTO DE GALERIA CELULAR SIMPLES EM CONCRETO ARMADO COM MEDIDA INTERNA DE 1,50 X 1,50 M E ALTURA DE ATERRO MAIOR QUE 2,50 M ATÉ 5,00 M (TIPO III) - CLASSE 45 - SEM TRANSPORTE | M | 2817.13
CON-031 | FORNECIMENTO E LANÇAMENTO DE GALERIA CELULAR SIMPLES EM CONCRETO ARMADO COM MEDIDA INTERNA DE 1,50 X 1,50 M E ALTURA DE ATERRO MAIOR QUE 5,00 M ATÉ 7,50 M (TIPO IV) - CLASSE 45 - SEM TRANSPORTE | M | 2948.16
CON-032 | FORNECIMENTO E LANÇAMENTO DE GALERIA CELULAR SIMPLES EM CONCRETO ARMADO COM MEDIDA INTERNA DE 2,00 X 2,00 M E ALTURA DE ATERRO ATÉ 1,00 M (TIPO I) - CLASSE 45 - SEM TRANSPORTE | M | 3674.56
CON-033 | FORNECIMENTO E LANÇAMENTO DE GALERIA CELULAR SIMPLES EM CONCRETO ARMADO COM MEDIDA INTERNA DE 2,00 X 2,00 M E ALTURA DE ATERRO MAIOR QUE 1,00 M ATÉ 2,50 M (TIPO II) - CLASSE 45 - SEM TRANSPORTE | M | 3522.26
CON-034 | FORNECIMENTO E LANÇAMENTO DE GALERIA CELULAR SIMPLES EM CONCRETO ARMADO COM MEDIDA INTERNA DE 2,00 X 2,00 M E ALTURA DE ATERRO MAIOR QUE 2,50 M ATÉ 5,00 M (TIPO III) - CLASSE 45 - SEM TRANSPORTE | M | 3683.65
CON-035 | FORNECIMENTO E LANÇAMENTO DE GALERIA CELULAR SIMPLES EM CONCRETO ARMADO COM MEDIDA INTERNA DE 2,00 X 2,00 M E ALTURA DE ATERRO MAIOR QUE 5,00 M ATÉ 7,50 M (TIPO IV) - CLASSE 45 - SEM TRANSPORTE | M | 4183.92
CON-036 | FORNECIMENTO E LANÇAMENTO DE GALERIA CELULAR SIMPLES EM CONCRETO ARMADO COM MEDIDA INTERNA DE 2,50 X 2,50 M E ALTURA DE ATERRO ATÉ 1,00 M (TIPO I) - CLASSE 45 - SEM TRANSPORTE | M | 4590.12
CON-037 | FORNECIMENTO E LANÇAMENTO DE GALERIA CELULAR SIMPLES EM CONCRETO ARMADO COM MEDIDA INTERNA DE 2,50 X 2,50 M E ALTURA DE ATERRO MAIOR QUE 1,00 M ATÉ 2,50 M (TIPO II) - CLASSE 45 - SEM TRANSPORTE | M | 4537.38
CON-038 | FORNECIMENTO E LANÇAMENTO DE GALERIA CELULAR SIMPLES EM CONCRETO ARMADO COM MEDIDA INTERNA DE 2,50 X 2,50 M E ALTURA DE ATERRO MAIOR QUE 2,50 M ATÉ 5,00 M (TIPO III) - CLASSE 45 - SEM TRANSPORTE | M | 5215.62
CON-039 | FORNECIMENTO E LANÇAMENTO DE GALERIA CELULAR SIMPLES EM CONCRETO ARMADO COM MEDIDA INTERNA DE 2,50 X 2,50 M E ALTURA DE ATERRO MAIOR QUE 5,00 M ATÉ 7,50 M (TIPO IV) - CLASSE 45 - SEM TRANSPORTE | M | 5406.39
CON-040 | FORNECIMENTO E LANÇAMENTO DE GALERIA CELULAR SIMPLES EM CONCRETO ARMADO COM MEDIDA INTERNA DE 3,00 X 3,00 M E ALTURA DE ATERRO ATÉ 1,00 M (TIPO I) - CLASSE 45 - SEM TRANSPORTE | M | 5447.55
CON-041 | FORNECIMENTO E LANÇAMENTO DE GALERIA CELULAR SIMPLES EM CONCRETO ARMADO COM MEDIDA INTERNA DE 3,00 X 3,00 M E ALTURA DE ATERRO MAIOR QUE 1,00 M ATÉ 2,50 M (TIPO II) - CLASSE 45 - SEM TRANSPORTE | M | 5363.62
CON-042 | FORNECIMENTO E LANÇAMENTO DE GALERIA CELULAR SIMPLES EM CONCRETO ARMADO COM MEDIDA INTERNA DE 3,00 X 3,00 M E ALTURA DE ATERRO MAIOR QUE 2,50 M ATÉ 5,00 M (TIPO III) - CLASSE 45 - SEM TRANSPORTE | M | 6289.83
CON-043 | FORNECIMENTO E LANÇAMENTO DE GALERIA CELULAR SIMPLES EM CONCRETO ARMADO COM MEDIDA INTERNA DE 3,00 X 3,00 M E ALTURA DE ATERRO MAIOR QUE 5,00 M ATÉ 7,50 M (TIPO IV) - CLASSE 45 - SEM TRANSPORTE | M | 6934.94
CON-044 | EXECUÇÃO DE MURO DE ARRIMO EM CONCRETO ARMADO COM ALTURA ATÉ 1,00 M | M² | 481.86
CON-045 | EXECUÇÃO DE MURO DE ARRIMO EM CONCRETO ARMADO COM ALTURA MAIOR QUE 1,00 M ATÉ 2,00 M | M² | 777.49
CON-046 | EXECUÇÃO DE MURO DE ARRIMO EM CONCRETO ARMADO COM ALTURA MAIOR QUE 2,00 M ATÉ 3,00 M | M² | 1263.93
TERRAPLENAGEM
CÓDIGO | DISCRIMINAÇÃO | UN
101125 | ESCAVAÇÃO HORIZONTAL E CARGA DE MATERIAL DE 1ª CATEGORIA | M³ | 14.24
TER-001 | ESCAVAÇÃO VERTICAL E CARGA DE MATERIAL INSERVÍVEL - ESCAVADEIRA HIDRÁULICA | M³ | 3.87
100973 | CARGA EM CAMINHÃO BASCULANTE 6 M³ - CARGA COM PÁ CARREGADEIRA | M3 | 8.77
100974 | CARGA EM CAMINHÃO BASCULANTE 10 M³ - CARGA COM PÁ CARREGADEIRA | M3 | 8.49
100975 | CARGA EM CAMINHÃO BASCULANTE 14 M³ - CARGA COM PÁ CARREGADEIRA | M3 | 8.57
TER-002 | ESCAVAÇÃO E CARGA DE MATERIAL DE EMPRÉSTIMO PARA ATERRO - TRATOR DE ESTEIRA E CARREGADEIRA | M³ | 8.88
100574 | ESPALHAMENTO DO MATERIAL DE ATERRO - TRATOR DE ESTEIRA | M³ | 1.47
100575 | REGULARIZAÇÃO DE SUPERFÍCIES - MOTONIVELADORA | M² | 0.13
TER-003 | COMPACTAÇÃO DE ATERRO A 100% DO PROCTOR NORMAL | M³ | 4.59
100576 | REGULARIZAÇÃO E COMPACTAÇÃO DE SUBLEITO DE SOLO PREDOMINANTEMENTE ARGILOSO | M² | 2.6
100577 | REGULARIZAÇÃO E COMPACTAÇÃO DE SUBLEITO DE SOLO PREDOMINANTEMENTE ARENOSO | M² | 1.19
PAVIMENTAÇÃO
CÓDIGO | DISCRIMINAÇÃO | UN | B.D.I=0,00%
PAV-001 | EXECUÇÃO E COMPACTAÇÃO DE ATERRO COM AREIA DE ATERRO EM SUBSTITUIÇÃO A MATERIAL INSERVÍVEL | M³ | 129.93
PAV-002 | EXECUÇÃO E COMPACTAÇÃO DE ATERRO COM AREIA RECICLADA EM SUBSTITUIÇÃO A MATERIAL INSERVÍVEL | M³ | 105.72
PAV-003 | EXECUÇÃO E COMPACTAÇÃO DE SUB-BASE DE SAIBRO | M³ | 155.95
PAV-005 | EXECUÇÃO E COMPACTAÇÃO DE SUB-BASE DE BICA CORRIDA RECICLADA | M³ | 105.65
PAV-006 | EXECUÇÃO E COMPACTAÇÃO DE SUB-BASE DE RACHÃO (MOLEDO) | M³ | 157.69
PAV-007 | EXECUÇÃO E COMPACTAÇÃO DE SUB-BASE DE RACHÃO RECICLADO (MOLEDO) | M³ | 111.01
PAV-008 | EXECUÇÃO E COMPACTAÇÃO DE BASE DE BRITA 4A | M³ | 151.08
PAV-009 | EXECUÇÃO E COMPACTAÇÃO DE BASE DE BRITA 4A RECICLADA | M³ | 105.65
96396 | EXECUÇÃO E COMPACTAÇÃO DE BASE DE BRITA GRADUADA - SEM TRANSPORTE | M³ | 112.95
PAV-010 | USINAGEM DE BRITA GRADUADA TRATADA COM CIMENTO (4%) | M³ | 155.96
PAV-011 | USINAGEM DE BRITA GRADUADA TRATADA COM CIMENTO (3%) | M³ | 141.44
PAV-012 | EXECUÇÃO E COMPACTAÇÃO DE BASE DE BRITA GRADUADA TRATADA COM CIMENTO (4%) | M³ | 277.73
PAV-013 | EXECUÇÃO E COMPACTAÇÃO DE BASE DE BRITA GRADUADA TRATADA COM CIMENTO (3%) | M³ | 259.58
96400 | EXECUÇÃO E COMPACTAÇÃO DE BASE DE MACADAME SECO - SEM TRANSPORTE | M³ | 103.58
PAV-014 | EXECUÇÃO E COMPACTAÇÃO DE BASE DE MACADAME HIDRÁULICO | M³ | 209.6
96001 | FRESAGEM DE PAVIMENTO ASFÁLTICO (PROFUNDIDADE ATÉ 5,0 CM) - SEM TRANSPORTE | M² | 7.95
PAV-015 | RECICLAGEM DO PAVIMENTO COM ADIÇÃO DE BRITA E 3% DE CIMENTO | M³ | 106.87
PAV-016 | RECICLAGEM DO PAVIMENTO COM ADIÇÃO DE BRITA E 4% DE CIMENTO | M³ | 121.39
PAV-017 | PINTURA DE LIGAÇÃO COM EMULSÃO ASFÁLTICA RM-1C | M² | 2.85
PAV-018 | PINTURA DE LIGAÇÃO COM EMULSÃO ASFÁLTICA RR-1C | M² | 2.75
PAV-019 | PINTURA DE LIGAÇÃO COM EMULSÃO ASFÁLTICA RR-2C | M² | 2.83
PAV-020 | IMPRIMAÇÃO COM EMULSÃO ASFÁLTICA RM-1C | M² | 6.27
PAV-021 | IMPRIMAÇÃO COM EMULSÃO ASFÁLTICA CM-IMPRIMAÇÃO (EAI) | M² | 6.56
PAV-022 | PAVIMENTO COM TRATAMENTO SUPERFICIAL SIMPLES (TSB SIMPLES), COM EMULSÃO ASFÁLTICA RR-2C | M² | 7.12
PAV-023 | PAVIMENTO COM TRATAMENTO SUPERFICIAL SIMPLES (TSB SIMPLES), COM EMULSÃO ASFÁLTICA RR-2C, COM BANHO DILUÍDO | M² | 10.6
PAV-024 | PAVIMENTO COM TRATAMENTO SUPERFICIAL DUPLO (TSB DUPLO), COM EMULSÃO ASFÁLTICA RR-2C | M² | 18.16
PAV-025 | PAVIMENTO COM TRATAMENTO SUPERFICIAL DUPLO (TSB DUPLO), COM EMULSÃO ASFÁLTICA RR-2C, COM BANHO DILUÍDO | M² | 21.6
PAV-026 | PAVIMENTO COM TRATAMENTO SUPERFICIAL DUPLO (TSB DUPLO), COM EMULSÃO ASFÁLTICA RR-2C, COM CAPA SELANTE | M² | 24.91
PAV-027 | PAVIMENTO COM TRATAMENTO SUPERFICIAL TRIPLO (TSB TRIPLO), COM EMULSÃO ASFÁLTICA RR-2C | M² | 20.07
PAV-028 | PAVIMENTO COM TRATAMENTO SUPERFICIAL TRIPLO (TSB TRIPLO), COM EMULSÃO ASFÁLTICA RR-2C, COM BANHO DILUÍDO | M² | 21.65
PAV-029 | PAVIMENTO COM TRATAMENTO SUPERFICIAL TRIPLO (TSB TRIPLO), COM EMULSÃO ASFÁLTICA RR-2C, COM CAPA SELANTE | M² | 25.03
PAV-030 | USINAGEM DE PRÉ MISTURADO A FRIO, PARA CAMADA DE BINDER, FAIXA B | T | 295.83
PAV-031 | EXECUÇÃO DE PAVIMENTO COM PRÉ-MISTURADO A FRIO, CAMADA DE BINDER, FAIXA B - SEM TRANSPORTE | M³ | 778.89
PAV-032 | USINAGEM DE PRÉ MISTURADO A FRIO, PARA CAMADA DE ROLAMENTO, FAIXA C | T | 346.61
PAV-033 | EXECUÇÃO DE PAVIMENTO COM PRÉ-MISTURADO A FRIO, CAMADA DE ROLAMENTO, FAIXA C - SEM TRANSPORTE | M³ | 924.06
PAV-034 | USINAGEM DE PRÉ MISTURADO A QUENTE, CAMADA DE BINDER, FAIXA A | T | 411.4
PAV-035 | EXECUÇÃO DE PAVIMENTO COM PRÉ-MISTURADO A QUENTE, CAMADA DE BINDER, FAIXA A - SEM TRANSPORTE | M³ | 1139.78
PAV-036 | USINAGEM DE PRÉ MISTURADO A QUENTE, CAMADA DE BINDER, FAIXA B | T | 434.75
PAV-037 | EXECUÇÃO DE PAVIMENTO COM PRÉ-MISTURADO A QUENTE, CAMADA DE BINDER, FAIXA B - SEM TRANSPORTE | M³ | 1199.43
PAV-038 | USINAGEM DE PRÉ MISTURADO A QUENTE, CAMADA DE ROLAMENTO, FAIXA C | T | 471.31
PAV-039 | EXECUÇÃO DE PAVIMENTO COM PRÉ-MISTURADO A QUENTE, CAMADA DE ROLAMENTO, FAIXA C - SEM TRANSPORTE | M³ | 1327.08
PAV-040 | USINAGEM DE PRÉ MISTURADO A QUENTE, FAIXA F (ESPECIAL FINA) | T | 451.18
PAV-041 | EXECUÇÃO DE PAVIMENTO COM PRÉ-MISTURADO A QUENTE, FAIXA ESPECIAL (FINA) - SEM TRANSPORTE | M³ | 1241.41
PAV-042 | USINAGEM DE PRÉ MISTURADO A QUENTE, CAMADA DE ROLAMENTO, FAIXA C, COM BORRACHA | T | 501.07
PAV-043 | EXECUÇÃO DE PAVIMENTO COM PRÉ-MISTURADO A QUENTE, FAIXA "C" COM BORRACHA - SEM TRANSPORTE | M³ | 1403.11
PAV-096 | USINAGEM DE PRÉ MISTURADO A QUENTE, CAMADA DE ROLAMENTO, FAIXA C, COM POLÍMERO 65/90 | T | 618.08
PAV-097 | EXECUÇÃO DE PAVIMENTO COM PRÉ-MISTURADO A QUENTE, FAIXA "C" COM POLÍMERO 65/90 - SEM TRANSPORTE | M³ | 1702.05
PAV-044 | EXECUÇÃO DE RECAPE COM LAMA ASFÁLTICA ESPESSURA= 1,0 A 1,5 CM | M² | 14.23
PAV-045 | EXECUÇÃO DE MICRO REVESTIMENTO À FRIO COM POLÍMERO E=15 MM | M² | 20.97
PAV-046 | EXECUÇÃO DE PAVIMENTO EM CONCRETO COMPACTADO A ROLO FCTMK= 1,5 MPA | M³ | 448.29
PAV-047 | EXECUÇÃO DE PLACA DE CONCRETO DE CIMENTO PORTLAND FCTMK=4,5 MPA COM RÉGUA VIBRATÓRIA SIMPLES, INCLUSIVE FORMA METÁLICA. | M³ | 510.54
PAV-048 | EXECUÇÃO DE PLACA DE PLACA DE CONCRETO DE CIMENTO PORTLAND FCTMK=5,5 MPA COM RÉGUA VIBRATÓRIA SIMPLES, INCLUSIVE FORMA METÁLICA. | M³ | 536.79
PAV-049 | EXECUÇÃO DE PLACA DE PLACA DE CONCRETO DE CIMENTO PORTLAND FCTMK=4,5 MPA COM RÉGUA VIBRATÓRIA SIMPLES E ADIÇÃO DE FIBRA DE NYLON, INCLUSIVE FORMA METÁLICA. | M³ | 522.37
PAV-050 | EXECUÇÃO DE PLACA DE PLACA DE CONCRETO DE CIMENTO PORTLAND FCTMK=5,5 MPA COM RÉGUA VIBRATÓRIA SIMPLES E ADIÇÃO DE FIBRA DE POLIPROPILENO, INCLUSIVE FORMA METÁLICA. | M³ | 548.62
PAV-051 | EXECUÇÃO DE PLACA DE CONCRETO Fctmk=4,5 MPA COM PAVIMENTADORA | M³ | 602.91
PAV-052 | EXECUÇÃO DE PLACA DE CONCRETO Fctmk=5,5 MPA COM PAVIMENTADORA | M³ | 629.16
PAV-053 | EXECUÇÃO DE PLACA DE CONCRETO FCK=30,0 MPA COM RÉGUA VIBRATÓRIA SIMPLES INCLUSIVE FORMA METÁLICA | M³ | 537.43
97113 | FORNECIMENTO E APLICAÇÃO DE LONA PLÁSTICA PARA PAVIMENTOS DE CONCRETO | M² | 3.15
PAV-054 | APLICAÇÃO DE CURA ÚMIDA DE PLACA DE CONCRETO | M² | 5.26
PAV-055 | APLICAÇÃO DE CURA QUÍMICA DE PLACA DE CONCRETO | M² | 7.14
PAV-056 | APLICAÇÃO DE TELA SOLDADA MALHA 10 X 10 CM FIO Ø 4,2mm | M² | 28.09
PAV-057 | APLICAÇÃO DE TELA SOLDADA INFERIOR MALHA 10X10 CM FIO Ø 5,6 MM (3,91 KG/M²) | M² | 55.64
PAV-058 | EXECUÇÃO DE JUNTA TRANSVERSAL, INCLUSIVE AÇO CA-25 Ø 25MM, CORDÃO DE POLIPROPILENO E SELANTE | M | 106.01
PAV-059 | EXECUÇÃO DE JUNTA TRANSVERSAL, INCLUSIVE AÇO CA-25 Ø 32MM, CORDÃO DE POLIPROPILENO E SELANTE | M | 173.0856
PAV-060 | EXECUÇÃO DE JUNTA LONGITUDINAL, INCLUSIVE AÇO CA-50 Ø 10MM, CORDÃO DE POLIPROPILENO E SELANTE | M | 12.13
PAV-061 | EXECUÇÃO DE JUNTA DE PRÉ-FISSURAÇÃO PARA BGTC, INCLUSIVE MANTA GEOTÊXTIL E PINTURA DE LIGAÇÃO | M | 9.73
101167 | EXECUÇÃO DE PAVIMENTO EM PARALELEPÍPEDOS, REJUNTAMENTO COM PÓ DE PEDRA - SEM TRANSPORTE | M2 | 91.49
101169 | EXECUÇÃO DE PAVIMENTO EM PARALELEPÍPEDOS, REJUNTAMENTO COM ARGAMASSA TRAÇO 1:3 (CIMENTO E AREIA) - SEM TRANSPORTE | M2 | 105.87
PAV-062 | EXECUÇÃO DE MEIO-FIO DE CONCRETO PRÉ-MOLDADO GUIA ALTA COM SARJETA - TRECHO RETO | M | 50.41
PAV-063 | EXECUÇÃO DE MEIO-FIO DE CONCRETO PRÉ-MOLDADO GUIA ALTA COM SARJETA - TRECHO CURVO | M | 55.55
PAV-064 | EXECUÇÃO DE MEIO-FIO EXTRUSADO DE CONCRETO GUIA ALTA COM SARJETA PADRÃO PMC - TRECHO RETO | M | 79.61
PAV-065 | EXECUÇÃO DE MEIO-FIO EXTRUSADO DE CONCRETO GUIA ALTA COM SARJETA PADRÃO PMC - TRECHO CURVO | M | 89.41
PAV-066 | EXECUÇÃO DE MEIO-FIO DE CONCRETO PRÉ-MOLDADO GUIA BAIXA COM SARJETA - TRECHO RETO | M | 49.32
PAV-067 | EXECUÇÃO DE MEIO-FIO EXTRUSADO DE CONCRETO GUIA BAIXA COM SARJETA PADRÃO PMC - TRECHO RETO | M | 69.36
PAV-068 | EXECUÇÃO DE MEIO-FIO EXTRUSADO DE CONCRETO GUIA ALTA SEM SARJETA PADRÃO PMC - TRECHO RETO | M | 48.44
PAV-069 | EXECUÇÃO DE MEIO-FIO EXTRUSADO DE CONCRETO GUIA BAIXA SEM SARJETA PADRÃO PMC - TRECHO CURVO | M | 54.81
PAV-070 | EXECUÇÃO DE MEIO-FIO EXTRUSADO DE CONCRETO GUIA BAIXA SEM SARJETA PADRÃO PMC - TRECHO RETO | M | 43.31
PAV-071 | EXECUÇÃO DE SARJETA COM 01 PARALELEPÍPEDO REJUNTADO | M | 24.72
PAV-072 | EXECUÇÃO DE SARJETA COM 02 PARALELEPÍPEDOS REJUNTADOS | M | 54.98
PAV-073 | ARRANCAMENTO MANUAL DE PARALELEPIPEDOS REJUNTADOS COM AREIA | M² | 15.07
PAV-074 | ARRANCAMENTO MANUAL DE PARALELEPIPEDOS REJUNTADOS COM ARGAMASSA | M² | 20.09
PAV-075 | ARRANCAMENTO MANUAL DE MEIO-FIO DE CONCRETO | M | 14.06
PAV-076 | ARRANCAMENTO MANUAL DE MEIO-FIO DE GRANITO | M | 20.09
PAV-077 | ARRANCAMENTO MANUAL DE SARJETA COM 01 PARALELEPÍPEDO REJUNTADO | M | 7.53
PAV-078 | ARRANCAMENTO MANUAL DE SARJETA COM 02 PARALELEPÍPEDOS REJUNTADOS | M | 10.04
PAV-079 | ARRANCAMENTO E REASSENTAMENTO DE PARALELEPÍPEDOS REJUNTADOS COM AREIA | M² | 67.94
PAV-080 | ARRANCAMENTO E REASSENTAMENTO DE PARALELEPÍPEDOS REJUNTADOS COM ARGAMASSA | M² | 93.55
PAV-081 | ARRANCAMENTO E REASSENTAMENTO MEIO-FIO DE CONCRETO PRÉ-MOLDADO COM SARJETA | M | 39.22
PAV-082 | ARRANCAMENTO E REASSENTAMENTO DE MEIO-FIO DE GRANITO | M | 53.9
PAV-083 | ARRANCAMENTO E REASSENTAMENTO DE SARJETA COM 01 PARALELEPÍPEDO REJUNTADO | M | 23.18
PAV-084 | ARRANCAMENTO E REASSENTAMENTO DE SARJETA COM 02 PARALELEPÍPEDOS REJUNTADOS | M | 46.85
PAV-085 | EXECUÇÃO DE DRENAGEM SUPERFICIAL COM BRITA 0,30 X 0,40M SOB MEIO-FIO | M | 59.61
PAV-086 | CORTE DE PAVIMENTO ASFÁLTICO COM COMPRESSOR E MARTELETE | M³ | 124.26
PAV-087 | ARRANCAMENTO E CARGA DE CAPA ASFÁLTICA COM ESCAVADEIRA | M³ | 47.81
PAV-088 | ARRANCAMENTO E CARGA MECÂNICA DE PARALELEPÍPEDOS | M² | 4.78
PAV-089 | VARREÇÃO E LAVAGEM DA PISTA | M² | 0.73
PAV-090 | CORTE PAVIMENTO ASFALTO/CONCRETO COM SERRA DIAMANTADA E= 6MM E PROFUNDIDADE ATÉ 5 CM | M | 7.6
PAV-091 | CORTE PAVIMENTO ASFALTO/CONCRETO COM SERRA DIAMANTADA E= 6MM E PROFUNDIDADE ATÉ 10 CM | M | 8.45
PAV-092 | EXECUÇÃO DE ATERRO COMPACTADO COM MATERIAL DE EMPRÉSTIMO PARA CONFINAMENTO DE MEIO-FIO | M³ | 140.2
PAV-093 | EXECUÇÃO DE JUNTA DE EXPANSÃO PARA ENCONTRO DE MEIO-FIO | M | 22.32
PAV-094 | FORNECIMENTO E ESPALHAMENTO MANUAL DE PEDRISCO | M³ | 190.72
PAV-095 | FORNECIMENTO E ESPALHAMENTO MANUAL DE PEDRISCO RECICLADO | M³ | 140.28
SINALIZAÇÃO VERTICAL E HORIZONTAL
CÓDIGO | DISCRIMINAÇÃO | UN | B.D.I=0,00%
SIN-001 | PINTURA ELETROSTÁTICA A PÓ COM TINTA POLIESTER EM CHAPA DE AÇO/ALUMÍNIO | M² | 18.6
SIN-002 | PINTURA DE FUNDO PRETO FOSCO EM PLACAS DE AÇO/ALUMÍNIO UMA DEMÃO DE FUNDO PARA GALVANIZADOS E DUAS DEMÃOS PARA ESMALTE SINTÉTICO PRETO FOSCO | M² | 60.06
SIN-003 | CONFECÇÃO DE PLACA EM AÇO Nº 18 GALVANIZADO COM PELÍCULA TIPO I + IV | M² | 413.32
SIN-004 | CONFECÇÃO DE PLACA EM ALUMÍNIO COM ESP. = 1,5 MM E PELÍCULA TIPO III | M² | 747.89
SIN-005 | FORNECIMENTO E IMPLANTAÇÃO DE PLACA DE AÇO GALVANIZADO OITAVADA L = 30 CM - PELÍCULA RETRORREFLETIVA TIPO I E IV, COM SUPORTE METÁLICO | UD | 626.27
SIN-006 | FORNECIMENTO E IMPLANTAÇÃO DE PLACA DE AÇO GALVANIZADO OITAVADA L = 25 CM - PELÍCULA RETRORREFLETIVA TIPO I E IV, COM SUPORTE METÁLICO | UD | 535.21
SIN-007 | FORNECIMENTO E IMPLANTAÇÃO DE PLACA DE AÇO GALVANIZADO DISCO D = 30 CM - PELÍCULA RETRORREFLETIVA TIPO I E IV, COM SUPORTE METÁLICO | UD | 391.32
SIN-008 | FORNECIMENTO E IMPLANTAÇÃO DE PLACA DE AÇO GALVANIZADO DISCO D = 50 CM - PELÍCULA RETRORREFLETIVA TIPO I E IV, COM SUPORTE METÁLICO | UD | 523.49
SIN-009 | FORNECIMENTO E IMPLANTAÇÃO DE PLACA DE AÇO GALVANIZADO DISCO D = 60 CM - PELÍCULA RETRORREFLETIVA TIPO I E IV, COM SUPORTE METÁLICO | UD | 598.63
SIN-010 | FORNECIMENTO E IMPLANTAÇÃO DE PLACA DE AÇO GALVANIZADO DISCO D = 70 CM - PELÍCULA RETRORREFLETIVA TIPO I E IV, COM SUPORTE METÁLICO | UD | 681.31
SIN-011 | FORNECIMENTO E IMPLANTAÇÃO DE PLACA DE AÇO GALVANIZADO DISCO D = 75 CM - PELÍCULA RETRORREFLETIVA TIPO I E IV, COM SUPORTE METÁLICO | UD | 728.43
SIN-012 | FORNECIMENTO E IMPLANTAÇÃO DE PLACA DE AÇO GALVANIZADO DISCO D = 100 CM - PELÍCULA RETRORREFLETIVA TIPO I E IV, COM SUPORTE METÁLICO | UD | 993.28
SIN-013 | FORNECIMENTO E IMPLANTAÇÃO DE PLACA DE AÇO GALVANIZADO QUADRADA L = 40 CM - PELÍCULA RETRORREFLETIVA TIPO I E IV, COM SUPORTE METÁLICO | UD | 613.03
SIN-014 | FORNECIMENTO E IMPLANTAÇÃO DE PLACA DE AÇO GALVANIZADO QUADRADA L = 50 CM - PELÍCULA RETRORREFLETIVA TIPO I E IV, COM SUPORTE METÁLICO | UD | 665.79
SIN-015 | FORNECIMENTO E IMPLANTAÇÃO DE PLACA DE AÇO GALVANIZADO QUADRADA L = 60 CM - PELÍCULA RETRORREFLETIVA TIPO I E IV, COM SUPORTE METÁLICO | UD | 728.15
SIN-016 | FORNECIMENTO E IMPLANTAÇÃO DE PLACA DE AÇO GALVANIZADO QUADRADA L = 75 CM - PELÍCULA RETRORREFLETIVA TIPO I E IV, COM SUPORTE METÁLICO | UD | 839.75
SIN-017 | FORNECIMENTO E IMPLANTAÇÃO DE PLACA DE AÇO GALVANIZADO QUADRADA L = 100 CM - PELÍCULA RETRORREFLETIVA TIPO I E IV, COM SUPORTE METÁLICO | UD | 1074.07
SIN-018 | FORNECIMENTO E IMPLANTAÇÃO DE PLACA DE AÇO GALVANIZADO RETANGULAR L = 80 X 40 CM - PELÍCULA RETRORREFLETIVA TIPO I E IV, COM SUPORTE METÁLICO | UD | 682
SIN-019 | FORNECIMENTO E IMPLANTAÇÃO DE PLACA DE AÇO GALVANIZADO RETANGULAR L = 120 X 30 CM - PELÍCULA RETRORREFLETIVA TIPO I E IV, COM SUPORTE METÁLICO | UD | 705.03
SIN-020 | FORNECIMENTO E IMPLANTAÇÃO DE PLACA DE AÇO GALVANIZADO RETANGULAR L = 100 X 50 CM - PELÍCULA RETRORREFLETIVA TIPO I E IV, COM SUPORTE METÁLICO | UD | 785.68
SIN-021 | FORNECIMENTO E IMPLANTAÇÃO DE PLACA DE AÇO GALVANIZADO RETANGULAR L = 100 X 70 CM - PELÍCULA RETRORREFLETIVA TIPO I E IV, COM SUPORTE METÁLICO | UD | 900.96
SIN-022 | FORNECIMENTO E IMPLANTAÇÃO DE PLACA DE AÇO GALVANIZADO RETANGULAR L = 200 X 50 CM - PELÍCULA RETRORREFLETIVA TIPO I E IV, COM SUPORTE METÁLICO | UD | 1074.07
SIN-023 | FORNECIMENTO E IMPLANTAÇÃO DE PLACA DE AÇO GALVANIZADO LOSANGULAR L = 50 CM - PELÍCULA RETRORREFLETIVA TIPO I E IV, COM SUPORTE METÁLICO | UD | 665.79
SIN-024 | FORNECIMENTO E IMPLANTAÇÃO DE PLACA DE AÇO GALVANIZADO LOSANGULAR L = 75 CM - PELÍCULA RETRORREFLETIVA TIPO I E IV, COM SUPORTE METÁLICO | UD | 839.42
SIN-025 | FORNECIMENTO E IMPLANTAÇÃO DE PLACA DE AÇO GALVANIZADO TRIANGULAR L = 75 CM - PELÍCULA RETRORREFLETIVA TIPO I E IV, COM SUPORTE METÁLICO | UD | 737.16
SIN-026 | FORNECIMENTO E IMPLANTAÇÃO DE PLACA DE AÇO GALVANIZADO CAPSULAR L = 100 X 50 CM - PELÍCULA RETRORREFLETIVA TIPO I E IV, COM SUPORTE METÁLICO | UD | 717.02
SIN-027 | FORNECIMENTO E IMPLANTAÇÃO DE PLACA DE AÇO GALVANIZADO OITAVADA L = 25 CM - PELÍCULA RETRORREFLETIVA TIPO I E IV, SEM SUPORTE METÁLICO | UD | 206.39
SIN-028 | FORNECIMENTO E IMPLANTAÇÃO DE PLACA DE AÇO GALVANIZADO DISCO D = 50 CM - PELÍCULA RETRORREFLETIVA TIPO I E IV, SEM SUPORTE METÁLICO | UD | 159.06
SIN-029 | FORNECIMENTO E IMPLANTAÇÃO DE PLACA DE AÇO GALVANIZADO DISCO D = 60 CM - PELÍCULA RETRORREFLETIVA TIPO I E IV, SEM SUPORTE METÁLICO | UD | 198.23
SIN-030 | FORNECIMENTO E IMPLANTAÇÃO DE PLACA DE AÇO GALVANIZADO DISCO D = 75 CM - PELÍCULA RETRORREFLETIVA TIPO I E IV, SEM SUPORTE METÁLICO | UD | 272.67
SIN-031 | FORNECIMENTO E IMPLANTAÇÃO DE PLACA DE AÇO GALVANIZADO CAPSULAR L = 100 X 50 CM - PELÍCULA RETRORREFLETIVA TIPO I E IV, SEM SUPORTE METÁLICO | UD | 258.91
SIN-032 | FORNECIMENTO E IMPLANTAÇÃO DE PLACA DE AÇO GALVANIZADO QUADRADA L = 100 CM - PELÍCULA RETRORREFLETIVA TIPO I E IV, SEM SUPORTE METÁLICO | UD | 537.77
SIN-033 | FORNECIMENTO E IMPLANTAÇÃO DE PLACA DE ALUMÍNIO COM ESP. = 1,5 MM RETANGULAR L = 3,00 X 1,50 M - PELÍCULA RETRORREFLETIVA TIPO III, COM SUPORTE METÁLICO | UD | 5937.03
SIN-034 | FORNECIMENTO E IMPLANTAÇÃO DE PLACA DE ALUMÍNIO COM ESP. = 1,5 MM RETANGULAR L = 3,00 X 1,50 M - PELÍCULA RETRORREFLETIVA TIPO III, SEM SUPORTE METÁLICO | UD | 4023.95
SIN-035 | FORNECIMENTO E IMPLANTAÇÃO DE PLACA DE ALUMÍNIO COM ESP. = 1,5 MM RETANGULAR L = 3,00 X 1,50 M - PELÍCULA RETRORREFLETIVA TIPO III, COM SEMIPÓRTICO PARA VÃOS DE 6,00 M | UD | 55868.74
SIN-036 | REMOÇÃO DE PLACAS PLACAS DIVERSAS A NÍVEL DE CALÇADA | UD | 21.58
SIN-037 | SUBSTITUIÇÃO OU RECOLOCAÇÃO DE PLACAS PLACAS DIVERSAS A NÍVEL DE CALÇADA | UD | 66.16
SIN-038 | FORNECIMENTO E COLOCAÇÃO DE TACHA REFLETIVA MONODIRECIONAL 11,00 X 9,00 X 2,00 CM COM 1 PINO- TIPO I | UD | 24.62
SIN-039 | FORNECIMENTO E COLOCAÇÃO DE TACHA REFLETIVA BIDIRECIONAL 11,00 X 9,00 X 2,00 CM COM 1 PINO- TIPO I | UD | 27.35
SIN-040 | FORNECIMENTO E COLOCAÇÃO DE TACHÃO REFLETIVO MONODIRECIONAL 26,00 X 18,00 X 5,00 CM | UD | 92.08
SIN-041 | FORNECIMENTO E COLOCAÇÃO DE TACHÃO REFLETIVO BIDIRECIONAL 26,00 X 18,00 X 5,00 CM | UD | 93.53
SIN-042 | EXECUÇÃO DE DEMARCAÇÃO VIÁRIA COM TINTA ACRÍLICA NAS CORES BRANCA, AMARELA OU PRETA - ESP. = 0,3 MM | M² | 13.46
SIN-043 | EXECUÇÃO DE PINTURA DE FAIXA COM TERMOPLÁSTICO APLICADO POR ASPERSÃO NAS CORES BRANCA E AMARELA - ESP. = 1,5 MM | M² | 46.03
SIN-044 | EXECUÇÃO DE PINTURA DE SETAS E ZEBRADOS COM TERMOPLÁSTICO APLICADO POR ASPERSÃO NAS CORES BRANCA E AMARELA - ESP. = 1,5 MM | M² | 59.61
SIN-045 | EXECUÇÃO DE PINTURA DE SETAS E ZEBRADOS COM TERMOPLÁSTICO APLICADO POR EXTRUSÃO NA COR BRANCA - ESP. = 3,0 MM | M² | 91.94
SIN-046 | APLICAÇÃO DE PELÍCULA COM TERMOPLÁSTICO PRÉ-FORMADO PARA SINALIZAÇÃO HORIZONTAL - ESP. = 2,0 MM | M² | 336.01
SIN-047 | EXECUÇÃO DE PINTURA DE FAIXA COM PLÁSTICO A FRIO BICOMPONENTE À BASE DE RESINAS METACRÍLICAS COM ESPESSURA DE 1,5 MM | M² | 150.09
SIN-048 | EXECUÇÃO DE PINTURA COM METILMETACRILATO MONOCOMPONENTE BRANCA COM ESPESSURA DE 0,6 MM | M² | 47.56
SIN-062 | EXECUÇÃO DE PINTURA COM METILMETACRILATO MONOCOMPONENTE EM CORES COM ESPESSURA DE 0,6 MM | M² | 48.31
SIN-049 | ARRANCAMENTO DE ONDULAÇÃO TRANSVERSAL (LOMBADA) COM TRANSPORTE | M³ | 206
SIN-050 | EXECUÇÃO DE ONDULAÇÃO TRANSVERSAL (LOMBADA) TIPO A PARA LIMITAR A VELOCIDADE MÁXIMA PARA 30 KM/H COM ALTURA DE 8 a 10 CM E COMPRIMENTO DE 370 CM, SEM PINTURA | M² | 122.15
SIN-051 | EXECUÇÃO DE ONDULAÇÃO TRANSVERSAL (LOMBADA) TIPO B PARA LIMITAR A VELOCIDADE MÁXIMA PARA 20 KM/H COM ALTURA DE 6 a 8 CM E COMPRIMENTO DE 150 CM, SEM PINTURA | M² | 97.72
SIN-052 | EXECUÇÃO DE ONDULAÇÃO TRANSVERSAL (LOMBADA) TIPO A PARA LIMITAR A VELOCIDADE MÁXIMA PARA 30 KM/H COM ALTURA DE 8 a 10 CM E COMPRIMENTO DE 370 CM, COM PINTURA | M² | 214.09
SIN-053 | EXECUÇÃO DE ONDULAÇÃO TRANSVERSAL (LOMBADA) TIPO B PARA LIMITAR A VELOCIDADE MÁXIMA PARA 20 KM/H COM ALTURA DE 6 a 8 CM E COMPRIMENTO DE 150 CM, COM PINTURA | M² | 189.66
SIN-054 | EXECUÇÃO DE TRAVESSIA ELEVADA PARA PEDESTRES COM ALTURA DE 15 CM E COMPRIMENTO DE 500 A 700 CM, COM PINTURA | M² | 275.33
SIN-055 | EXECUÇÃO NO LOCAL DE BARREIRA TIPO NEW JERSEY SIMPLES EM CONCRETO ARMADO COM ALTURA DE 810 MM | M | 345.1
SIN-056 | EXECUÇÃO NO LOCAL DE BARREIRA TIPO NEW JERSEY DUPLA EM CONCRETO ARMADO COM ALTURA DE 810 MM | M | 376.97
SIN-057 | DISPOSITIVO DE DIRECIONAMENTO OU BLOQUEIO DE TRÁFEGO (CERQUITE) COM TELA PLÁSTICA E SUPORTE MÓVEL COM BASE EM CONCRETO - UTILIZAÇÃO 3 VEZES | M² | 44.86
SIN-058 | CILINDRO CANALIZADOR DE TRÁFEGO COM BASE QUADRADA - UTILIZAÇÃO 10 VEZES | UD | 33.9
SIN-059 | MARCADOR DE ALINHAMENTO PARA OBRAS EM PLACA METÁLICA DE 0,50 x 0,60 M COM SINALIZADOR REFLETIVO E BASE DE CONCRETO - UTILIZAÇÃO 10 VEZES | UD | 26.45
SIN-060 | FORNECIMENTO E COLOCAÇÃO DE FITA SUBTERRÂNEA DE ADVERTÊNCIA DE TUBULAÇÃO (ELÉTRICA, HIDROSANITÁRIA, GÁS, FIBRA ÓTICA) | M | 1.14
SIN-061 | FORNECIMENTO E COLOCAÇÃO DE FITA ZEBRADA PARA DISPOSITIVOS DE CANALIZAÇÃO DE TRÂNSITO OU DEMARCAÇÃO DE ÁREAS - LARGURA = 7 CM | M | 0.12
PAISAGISMO
CÓDIGO | DISCRIMINAÇÃO | UN | B.D.I=0,00%
PAI-001 | REGULARIZAÇÃO MANUAL DE PASSEIOS | M² | 3.76
PAI-002 | REGULARIZAÇÃO E COMPACTAÇÃO MANUAL DE PASSEIOS | M² | 7.53
PAI-003 | FORNECIMENTO E ASSENTAMENTO DE LAJOTA DE CONCRETO 45 X 45 X 5CM COM LASTRO DE AREIA | M² | 91.26
92393 | FORNECIMENTO E ASSENTAMENTO DE BLOCO SEXTAVADO DE CONCRETO E= 6,0 CM | M² | 47.29
92394 | FORNECIMENTO E ASSENTAMENTO DE BLOCO SEXTAVADO DE CONCRETO E= 8,0 CM | M² | 58.85
92395 | FORNECIMENTO E ASSENTAMENTO DE BLOCO SEXTAVADO DE CONCRETO E= 10,0 CM | M² | 71.12
PAI-004 | FORNECIMENTO E ASSENTAMENTO DE LOULOUSINHAS DE GRANITO | M² | 140.95
PAI-005 | FORNECIMENTO E ASSENTAMENTO PETIT-PAVET BRANCO | M² | 137.82
PAI-059 | FORNECIMENTO E ASSENTAMENTO PETIT-PAVET PRETO | M² | 134.31
PAI-060 | FORNECIMENTO E ASSENTAMENTO PETIT-PAVET BRANCO E PRETO | M² | 138.29
92396 | EXECUÇÃO DE PASSEIO EM PISO INTERTRAVADO, COM BLOCO RETANGULAR COR NATURAL DE 20 X 10 CM, ESPESSURA 6 CM | M² | 62.05
92397 | EXECUÇÃO DE PÁTIO/ESTACIONAMENTO EM PISO INTERTRAVADO, COM BLOCO RETANGULAR COR NATURAL DE 20 X 10 CM, ESPESSURA 6 CM | M² | 51.45
92398 | EXECUÇÃO DE PÁTIO/ESTACIONAMENTO EM PISO INTERTRAVADO, COM BLOCO RETANGULAR COR NATURAL DE 20 X 10 CM, ESPESSURA 8 CM | M² | 64.04
92400 | EXECUÇÃO DE PÁTIO/ESTACIONAMENTO EM PISO INTERTRAVADO, COM BLOCO RETANGULAR DE 20 X 10 CM, ESPESSURA 10 CM | M² | 75.31
93679 | EXECUÇÃO DE PASSEIO EM PISO INTERTRAVADO, COM BLOCO RETANGULAR COLORIDO DE 20 X 10 CM, ESPESSURA 6 CM | M² | 67.74
93680 | EXECUÇÃO DE PÁTIO/ESTACIONAMENTO EM PISO INTERTRAVADO, COM BLOCO RETANGULAR COLORIDO DE 20 X 10 CM, ESPESSURA 6 CM | M² | 56.99
93681 | EXECUÇÃO DE PÁTIO/ESTACIONAMENTO EM PISO INTERTRAVADO, COM BLOCO RETANGULAR COLORIDO DE 20 X 10 CM, ESPESSURA 8 CM | M² | 68.47
PAI-006 | FORNECIMENTO E ASSENTAMENTO DE LAJOTA TÁTIL DE ALERTA OU DIRECIONAL, MEDINDO 40 X 40 X 3,0 CM | M² | 126.93
PAI-007 | FORNECIMENTO E ASSENTAMENTO DE PISO DE GRANITO RECONSTITUÍDO EM CONCRETO, MEDINDO 40 X 40 X 3,0 CM NA COR CINZA | M² | 155.53
PAI-008 | FORNECIMENTO E ASSENTAMENTO DE PISO DE GRANITO RECONSTITUÍDO EM CONCRETO, MEDINDO 40 X 40 X 3,0 CM NA COR PRETO | M² | 161.75
PAI-009 | FORNECIMENTO E ASSENTAMENTO DE PISO DE GRANITO RECONSTITUÍDO EM CONCRETO, MEDINDO 40 X 40 X 3,0 CM NA COR BEGE | M² | 161.66
PAI-010 | FORNECIMENTO E ASSENTAMENTO DE GUIA EM CONCRETO PARA PAVER 9 X 19 X 39 CM | M | 35.41
PAI-011 | VIGUETA EM CONCRETO MOLDADA "IN-LOCO" 8,0 X 6,0 CM PARA EXECUÇÃO DE CALÇADA PAVER | M | 14.9
PAI-012 | VIGUETA EM CONCRETO MOLDADA "IN-LOCO" 8,0 X 8,0 CM PARA EXECUÇÃO DE CALÇADA PAVER | M | 17.37
PAI-013 | FORNECIMENTO E APLICAÇÃO DE GRAMA EM LEIVAS C/ TERRA PRETA. | M² | 25.01
PAI-014 | FORNECIMENTO E ESPALHAMENTO DE TERRA PRETA | M³ | 243.98
PAI-015 | ARRANCAMENTO DE LAJOTAS DE CONCRETO 45 X 45 X 5 CM | M² | 5.78
PAI-016 | ARRANCAMENTO DE BLOCO SEXTAVADO DE CONCRETO | M² | 11.58
PAI-017 | ARRANCAMENTO DE LOUZINHA DE GRANITO | M² | 11.58
PAI-018 | ARRANCAMENTO DE PETIT-PAVET | M² | 11.58
PAI-019 | ARRANCAMENTO DE BLOCO DE CONCRETO TIPO PAVER | M² | 11.58
PAI-020 | ARRANCAMENTO DE LAJOTA TÁTIL DE ALERTA 40X40X3,5CM | M² | 5.78
PAI-021 | ARRANCAMENTO DE LAJOTAS DE GRANITO RECONSTITUÍDO EM CONCRETO, MEDINDO 40 X 40X 3,5 CM | M² | 5.78
PAI-022 | ARRANCAMENTO DE FINCADINHAS DE GRANITO | M | 5.78
PAI-023 | ARRANCAMENTO DE GRAMA EM LEIVAS | M² | 4.27
PAI-024 | REASSENTAMENTO LAJOTAS DE CONCRETO 45 X 45 X 5 CM | M² | 44.15
101857 | REASSENTAMENTO DE BLOCOS SEXTAVADO PARA PISO INTERTRAVADO, ESPESSURA DE 6 CM, EM CALÇADA | M² | 34.79
101858 | REASSENTAMENTO DE BLOCOS SEXTAVADO PARA PISO INTERTRAVADO, ESPESSURA DE 6 CM, EM VIA/ESTACIONAMENTO | M² | 27.91
101859 | REASSENTAMENTO DE BLOCOS SEXTAVADO PARA PISO INTERTRAVADO, ESPESSURA DE 8 CM, EM VIA/ESTACIONAMENTO | M² | 31.13
101860 | REASSENTAMENTO DE BLOCOS SEXTAVADO PARA PISO INTERTRAVADO, ESPESSURA DE 10 CM, EM VIA/ESTACIONAMENTO | M² | 36.21
101862 | REASSENTAMENTO DE BLOCOS RETANGULAR PARA PISO INTERTRAVADO, ESPESSURA DE 6 CM, EM CALÇADA, COM REAPROVEITAMENTO DOS BLOCOS RETANGULAR. AF_12/2020 | M² | 36.97
101863 | REASSENTAMENTO DE BLOCOS RETANGULAR PARA PISO INTERTRAVADO, ESPESSURA DE 6 CM, EM VIA/ESTACIONAMENTO | M² | 28.36
101864 | REASSENTAMENTO DE BLOCOS RETANGULAR PARA PISO INTERTRAVADO, ESPESSURA DE 8 CM, EM VIA/ESTACIONAMENTO | M² | 33.42
101865 | REASSENTAMENTO DE BLOCOS RETANGULAR PARA PISO INTERTRAVADO, ESPESSURA DE 10 CM, EM VIA/ESTACIONAMENTO | M² | 38.5
PAI-025 | REASSENTAMENTO LOUSAS DE GRANITO | M² | 71.35
PAI-026 | REASSENTAMENTO PETIT-PAVET | M² | 100.84
PAI-027 | REASSENTAMENTO DE LAJOTA TÁTIL DE ALERTA 40X40X3,5CM | M² | 46.04
PAI-028 | REASSENTAMENTO DE GRAMA EM LEIVAS COM TERRA PRETA | M² | 17.21
PAI-029 | LIMPEZA DE LAJOTA DE CONCRETO 45 X 45 X 5CM | M² | 5.77
PAI-030 | LIMPEZA DE BLOCO SEXTAVADO REJUNTADO COM AREIA | M² | 7.53
PAI-031 | LIMPEZA DE BLOCO SEXTAVADO REJUNTADO COM ARGAMASSA | M² | 11.3
PAI-032 | LIMPEZA DE LOUZINHA DE GRANITO | M² | 10.8
PAI-033 | LIMPEZA DE PETIT-PAVET | M² | 10.8
PAI-034 | LIMPEZA DE BLOCOS DE CONCRETO TIPO PAVER | M² | 5.02
PAI-035 | LIMPEZA DE LAJOTA TÁTIL 40 X 40 X 3,5 CM | M² | 7.53
PAI-036 | LIMPEZA DE PARALELEPÍPEDO REJUNTADO COM AREIA | M² | 8.79
PAI-037 | LIMPEZA DE PARALELEPÍPEDO REJUNTADO COM ARGAMASSA | M² | 14.06
PAI-038 | LIMPEZA DE MEIO-FIO DE CONCRETO PRÉ-MOLDADO | M | 11.05
PAI-039 | LIMPEZA DE MEIO-FIO DE GRANITO | M | 12.05
PAI-040 | IMPLANTAÇÃO DE RAMPA PARA DEFICIENTE COM LAJOTA TÁTIL DE ALERTA NAS LATERAIS, INCLUSIVE PINTURA, MEDINDO 2,20 X 1,20 X 1,80 M | UD | 571.17
PAI-041 | IMPLANTAÇÃO DE RAMPA PARA DEFICIENTE COM 03 LAJOTAS TÁTIL DE ALERTA, SEM PINTURA, MEDINDO 2,20 X 1,20 X 1,80 M | UD | 397.03
PAI-042 | IMPLANTAÇÃO DE RAMPA PARA DEFICIENTE COM 03 LAJOTAS TÁTIL DE ALERTA, SEM PINTURA, MEDINDO 2,20 X 1,20 X 1,20 M | UD | 304.84
PAI-043 | EXECUÇÃO DE RAMPA DE ACESSO EM CANTEIROS DIVISORES DE PISTA, COM LARGURA IGUAL OU INFERIOR A 2,60M, INCLUSIVE MALHA DE FERRO | M² | 75.23
PAI-044 | ROÇADA COM ROÇADEIRA COSTAL EM ÁREAS PÚBLICAS, INCLUSIVE REMOÇÃO DE ENTULHOS | HA | 584.99
98529 | CORTE RASO E RECORTE DE ÁRVORE COM DIÂMETRO DE TRONCO MAIOR OU IGUAL A 0,20 M E MENOR QUE 0,40 M | UD | 79.19
98530 | CORTE RASO E RECORTE DE ÁRVORE COM DIÂMETRO DE TRONCO MAIOR OU IGUAL A 0,40 M E MENOR QUE 0,60 M | UD | 141.06
98531 | CORTE RASO E RECORTE DE ÁRVORE COM DIÂMETRO DE TRONCO MAIOR OU IGUAL A 0,60 M | UD | 337.53
98526 | REMOÇÃO DE RAÍZES REMANESCENTES DE TRONCO DE ÁRVORE COM DIÂMETRO MAIOR OU IGUAL A 0,20 M E MENOR QUE 0,40 M | UD | 88.21
98527 | REMOÇÃO DE RAÍZES REMANESCENTES DE TRONCO DE ÁRVORE COM DIÂMETRO MAIOR OU IGUAL A 0,40 M E MENOR QUE 0,60 M | UD | 189.89
98528 | REMOÇÃO DE RAÍZES REMANESCENTES DE TRONCO DE ÁRVORE COM DIÂMETRO MAIOR OU IGUAL A 0,60 M | UD | 277.68
PAI-045 | REBAIXAMENTO DE POÇO DE VISITA NA PISTA | UD | 146.54
PAI-046 | REBAIXAMENTO DE POÇO DE VISITA NO PASSEIO | UD | 88.76
PAI-047 | LEVANTAMENTO DE POÇO DE VISITA NA PISTA | UD | 224.17
PAI-048 | LEVANTAMENTO DE POÇO DE VISITA NO PASSEIO | UD | 239.24
PAI-049 | REBAIXAMENTO DE CAIXA DE PASSAGEM/INSPEÇÃO COM TAMPA DE FºFº/ CONCRETO NO PASSEIO | UD | 121.76
PAI-050 | LEVANTAMENTO DE CAIXA DE PASSAGEM/INSPEÇÃO COM TAMPA DE FºFº/ CONCRETO NO PASSEIO | UD | 140.57
PAI-051 | LEVANTAMENTO DE CAIXA DE CAPTAÇÃO | UD | 268.66
PAI-052 | REQUADRO DA CAIXA DE PASSAGEM/INSPEÇÃO EM CONCRETO, PARA ACERTO COM LAJOTA DE CONCRETO VIBROPRENSADO 40 X 40CM | UD | 51.06
PAI-053 | PINTURA DE CICLOVIA COM TINTA METACRILATO MONOCOMPONENTE NA CÔR VERMELHA COM ESPESSURA MÍNIMA DE 0,6 MM | M² | 66.48
PAI-054 | DEMOLIÇÃO DE PISO CIMENTADO | M² | 76.85
94990 | EXECUÇÃO DE PASSEIO (CALÇADA) OU PISO DE CONCRETO COM CONCRETO MOLDADO IN LOCO, FEITO EM OBRA, ACABAMENTO CONVENCIONAL, NÃO ARMADO | M3 | 713.68
94991 | EXECUÇÃO DE PASSEIO (CALÇADA) OU PISO DE CONCRETO COM CONCRETO MOLDADO IN LOCO, USINADO, ACABAMENTO CONVENCIONAL, NÃO ARMADO | M3 | 629.91
94992 | EXECUÇÃO DE PASSEIO (CALÇADA) OU PISO DE CONCRETO COM CONCRETO MOLDADO IN LOCO, FEITO EM OBRA, ACABAMENTO CONVENCIONAL, ESPESSURA 6 CM, ARMADO | M2 | 84.5
94993 | EXECUÇÃO DE PASSEIO (CALÇADA) OU PISO DE CONCRETO COM CONCRETO MOLDADO IN LOCO, USINADO, ACABAMENTO CONVENCIONAL, ESPESSURA 6 CM, ARMADO | M2 | 79.48
94994 | EXECUÇÃO DE PASSEIO (CALÇADA) OU PISO DE CONCRETO COM CONCRETO MOLDADO IN LOCO, FEITO EM OBRA, ACABAMENTO CONVENCIONAL, ESPESSURA 8 CM, ARMADO | M2 | 99.26
94995 | EXECUÇÃO DE PASSEIO (CALÇADA) OU PISO DE CONCRETO COM CONCRETO MOLDADO IN LOCO, USINADO, ACABAMENTO CONVENCIONAL, ESPESSURA 8 CM, ARMADO | M2 | 92.56
101747 | EXECUÇÃO DE PISO EM CONCRETO 20 MPA PREPARO MECÂNICO, ESPESSURA 7CM | M2 | 72.64
98509 | FORNECIMENTO E PLANTIO DE ARBUSTO OU CERCA VIVA | UD | 31.71
98510 | FORNECIMENTO E PLANTIO DE ÁRVORE ORNAMENTAL COM ALTURA DE MUDA MENOR OU IGUAL A 2,00 M | UD | 57.03
98511 | FORNECIMENTO E PLANTIO DE ÁRVORE ORNAMENTAL COM ALTURA DE MUDA MAIOR QUE 2,00 M E MENOR OU IGUAL A 4,00 M | UD | 102.8
98516 | FORNECIMENTO E PLANTIO DE PALMEIRA COM ALTURA DE MUDA MENOR OU IGUAL A 2,00 M | UD | 348.96
98505 | PLANTIO DE FORRAÇÃO | UD | 46.68
PAI-055 | TRAVESSIA DE DUTOS 160MM UTILIZANDO ESCAVAÇÃO MND | M | 357.12
PAI-056 | TRAVESSIA DE DUTOS 110MM UTILIZANDO ESCAVAÇÃO MND | M | 192.67
PAI-057 | TRAVESSIA DE DUTOS 75MM UTILIZANDO ESCAVAÇÃO MND | M | 117.53
PAI-058 | TRAVESSIA DE DUTOS 50MM UTILIZANDO ESCAVAÇÃO MND | M | 79.74
REDE DE DISTRIBUIÇÃO URBANA ( RDU ) E ILUMINAÇÃO PÚBLICA - UNIDADES DE SERVIÇO
CÓDIGO | DISCRIMINAÇÃO | UN | B.D.I=0,00%
US-001 | UNIDADE DE SERVIÇO SMOP (US-SMOP), COMPREENDENDO MÃO-DE-OBRA, EQUIPAMENTOS OPERACIONAIS E DE APOIO, PARA EXECUÇÃO DE SERVIÇOS DE REDE DE DISTRIBUIÇÃO URBANA - RDU | US | 89.6
US-002 | UNIDADE DE SERVIÇO SMOP (US-SMOP), COMPREENDENDO MÃO-DE-OBRA, EQUIPAMENTOS OPERACIONAIS E DE APOIO, PARA EXECUÇÃO DE SERVIÇOS DE REDE DE DISTRIBUIÇÃO URBANA EM LINHA VIVA | US | 86.69
US-003 | UNIDADE DE SERVIÇO SMOP (US-SMOP), COMPREENDENDO MÃO-DE-OBRA, EQUIPAMENTOS OPERACIONAIS E DE APOIO, PARA EXECUÇÃO DE SERVIÇOS DE ILUMINAÇÃO PÚBLICA - REDE AÉREA | US | 91.25
US-004 | UNIDADE DE SERVIÇO SMOP (US-SMOP), COMPREENDENDO MÃO-DE-OBRA, EQUIPAMENTOS OPERACIONAIS E DE APOIO, PARA EXECUÇÃO DE SERVIÇOS DE ILUMINAÇÃO PÚBLICA - SOLO | US | 84.65

## SMOP ENCARGOS S.D 2023-04 (hidden)
PREFEITURA MUNICIPAL DE CURITIBA |  | PREFEITURA MUNICIPAL DE CURITIBA
SECRETARIA MUNICIPAL DE OBRAS PÚBLICAS |  | SECRETARIA MUNICIPAL DE OBRAS PÚBLICAS
ABRIL 2023 - SEM DESONERAÇÃO |  | ABRIL 2023 - SEM DESONERAÇÃO
A - ENCARGOS SOCIAIS BÁSICOS | Horista | A - ENCARGOS SOCIAIS BÁSICOS | Mensalista
> A1 Previdência Social - INSS | 20% | > A1 Previdência Social - INSS | 20%
> A2 Serviço Social da Indústria ( SESI ) | 1.5% | > A2 Serviço Social da Indústria ( SESI ) | 1.5%
> A3 Serviço Nacional de Aprendizagem Industrial (SENAI ) | 1% | > A3 Serviço Nacional de Aprendizagem Industrial (SENAI ) | 1%
> A4 Instituto Nacional de Colonização e Reforma Agrária (INCRA ) | 0.2% | > A4 Instituto Nacional de Colonização e Reforma Agrária (INCRA ) | 0.2%
> A5 Serviço de Apoio à Pequena e Média Empresa (SEBRAE ) | 0.6% | > A5 Serviço de Apoio à Pequena e Média Empresa (SEBRAE ) | 0.6%
> A6 Salário Educação | 2.5% | > A6 Salário Educação | 2.5%
> A7 Fundo de Garantia por Tempo de Serviço ( F.G.T.S) | 8% | > A7 Fundo de Garantia por Tempo de Serviço ( F.G.T.S) | 8%
> A8 Seguro contra Acidente de trabalho (INSS) | 3% | > A8 Seguro contra Acidente de trabalho (INSS) | 3%
> A9 Seconci | 1% | > A9 Seconci | 1%
> TOTAL ( A ) | 37.8% | > TOTAL ( A ) | 37.8%
> B - ENCARGOS SOCIAIS QUE RECEBEM AS INCIDÊNCIAS DE "A" |  | > B - ENCARGOS SOCIAIS QUE RECEBEM AS INCIDÊNCIAS DE "A"
> B1 Repouso Semanal e Feriados | 17.94% | > B1 Repouso Semanal e Feriados | 0%
> B2 Feriados | 3.97% | > B2 Feriados | 0%
> B3 Auxílio Enfermidade | 0.88% | > B3 Auxílio Enfermidade | 0.66%
> B4 13º Salário | 11.1% | > B4 13º Salário | 8.33%
> B5 Licença Paternidade | 0.07% | > B5 Licença Paternidade | 0.05%
> B6 Faltas Justificadas | 0.74% | > B6 Faltas Justificadas | 0.56%
> B7 Dias de Chuva | 1.85% | > B7 Dias de Chuva | 0%
> B8 Auxilio Acidente de Trabalho | 0.11% | > B8 Auxilio Acidente de Trabalho | 0.08%
> B9 Férias Gozadas | 12.75% | > B9 Férias Gozadas | 9.57%
> B10 Salário Materinidade | 0.04% | > B10 Salário Materinidade | 0.03%
> TOTAL ( B ) | 49.45% | > TOTAL ( B ) | 19.28%
> C - ENCARGOS SOCIAIS QUE NÃO RECEBEM AS INCIDÊNCIAS GLOBAIS DE "A" |  | > C - ENCARGOS SOCIAIS QUE NÃO RECEBEM AS INCIDÊNCIAS GLOBAIS DE "A"
> C1 Aviso Prévio Indenizado | 5.49% | > C1 Aviso Prévio Indenizado | 4.12%
> C2 Aviso Prévio Trabalhado | 0.13% | > C2 Aviso Prévio Trabalhado | 0.1%
> C3 Férias Indenizadas | 1.71% | > C3 Férias Indenizadas | 1.28%
> C4 Depósito Recisão Sem Justa Causa | 2.78% | > C4 Depósito Recisão Sem Justa Causa | 2.09%
> C5 Indenização Adicional | 0.46% | > C5 Indenização Adicional | 0.35%
> TOTAL ( C ) | 10.57% | > TOTAL ( C ) | 7.94%
> D - TAXAS DE REINCIDÊNCIAS |  | > D - TAXAS DE REINCIDÊNCIAS
> D1 Reincidência de "A" sobre "B" | 18.69% | > D1 Reincidência de "A" sobre "B" | 7.29%
> D2 Reincidência de "A" sobre "C2" e Reincidência de "A7" sobre"C1". | 0.49% | > D2 Reincidência de "A" sobre "C2" e Reincidência de "A7" sobre"C1". | 0.37%
> TOTAL ( D ).......................................................................................... | 19.18% | > TOTAL ( D ).......................................................................................... | 7.66%
TOTAL GERAL........................................................................................ | 117% | TOTAL GERAL........................................................................................ | 72.68%

## SMOP MO S.D 2023-04 (hidden)
PREFEITURA MUNICIPAL DE CURITIBA
SECRETARIA MUNICIPAL DE OBRAS PÚBLICAS
TABELA DE CUSTOS - ABRIL / 2023 ( SEM DESONERAÇÃO )
MÃO DE OBRA
Data base: | ABRIL/2023 | SINAPI - Fevereiro/2023
CÓDIGO | CATEGORIA PROFISSIONAL | SALÁRIO / HORA COM ENC SOCIAIS E COMPLEM. | UNIDADE | ENCARGO SOCIAL
88247 | Ajudante de eletricista c/enc. sociais e complementares | 27.06 | hora | 117%
101375 | Ajudante de eletricista c/enc. sociais e complementares | 4813.96 | mês | 72.68%
200025 | Ajudante de eletricista de rede c/enc. sociais e complementares | 26.9729 | hora | 117%
200026 | Ajudante de eletricista de rede c/enc. sociais e complementares | 4806.3547 | mês | 72.68%
88248 | Ajudante de encanador c/enc. sociais e complementares | 26.01 | hora | 117%
101384 | Ajudante de encanador c/enc. sociais e complementares | 4638.62 | mês | 72.68%
88249 | Ajudante de laboratório c/enc. sociais e complementares | 28.01 | hora | 117%
101385 | Ajudante de laboratório c/enc. sociais e complementares | 4926.26 | mês | 72.68%
88251 | Ajudante de serralheiro c/enc. sociais e complementares | 26.57 | hora | 117%
101379 | Ajudante de serralheiro c/enc. sociais e complementares | 4751.5 | mês | 72.68%
88253 | Ajudante de topografia c/enc. sociais e complementares | 12.9 | hora | 117%
101389 | Ajudante de topografia c/enc. sociais e complementares | 2285.65 | mês | 72.68%
100300 | Ajudante de almoxarife c/enc. sociais e complementares | 20.59 | hora | 117%
100316 | Ajudante de almoxarife c/enc. sociais e complementares | 3629.86 | mês | 72.68%
88238 | Ajudante de armador c/enc. sociais e complementares | 25.1 | hora | 117%
101374 | Ajudante de armador c/enc. sociais e complementares | 4497 | mês | 72.68%
88239 | Ajudante de carpinteiro c/enc. sociais e complementares | 26.45 | hora | 117%
101395 | Ajudante de carpinteiro c/enc. sociais e complementares | 4726.48 | mês | 72.68%
100301 | Ajudante de pintor c/enc. sociais e complementares | 27.98 | hora | 117%
101378 | Ajudante de pintor c/enc. sociais e complementares | 5012.25 | mês | 72.68%
100303 | Ajudante de azulejista c/enc. sociais e complementares | 25.16 | hora | 117%
101383 | Ajudante de azulejista c/enc. sociais e complementares | 4504.61 | mês | 72.68%
88242 | Ajudante de pedreiro c/enc. sociais e complementares | 25.16 | hora | 117%
101387 | Ajudante de pedreiro c/enc. sociais e complementares | 4504.61 | mês | 72.68%
88240 | Ajudante de estruturas metálicas c/enc. sociais e complementares | 23.02 | hora | 117%
101376 | Ajudante de estruturas metálicas c/enc. sociais e complementares | 4113.89 | mês | 72.68%
90772 | Auxiliar escritório c/enc. sociais e complementares | 21.45 | hora | 117%
93566 | Auxiliar escritório c/enc. sociais e complementares | 3780.98 | mês | 72.68%
88255 | Auxiliar técnico de engenharia c/enc. sociais e complementares | 40.09 | hora | 117%
101390 | Auxiliar técnico de engenharia c/enc. sociais e complementares | 7036.5 | mês | 72.68%
90766 | Almoxarife c/enc. sociais e complementares | 26.29 | hora | 117%
93563 | Almoxarife c/enc. sociais e complementares | 4624.97 | mês | 72.68%
90767 | Apontador c/enc. sociais e complementares | 23.79 | hora | 117%
93564 | Apontador c/enc. sociais e complementares | 4173.61 | mês | 72.68%
90775 | Desenhista/cadista c/enc. sociais e complementares | 21.85 | hora | 117%
93561 | Desenhista/cadista c/enc. sociais e complementares | 3850.82 | mês | 72.68%
88316 | Servente c/enc. sociais e complementares | 25.12 | hora | 117%
101452 | Servente c/enc. sociais e complementares | 4487.4 | mês | 72.68%
200001 | Vigia noturno 12 x 36 h c/enc. sociais e complementares | 31.6198 | hora | 117%
200002 | Vigia noturno 12 x 36 h c/enc. sociais e complementares | 5612.4061 | mês | 72.68%
200003 | Vigia diurno 12 x 36 h c/enc. sociais e complementares | 25.9261 | hora | 117%
200004 | Vigia diurno 12 x 36 h c/enc. sociais e complementares | 4615.3308 | mês | 72.68%
88314 | Rasteleiro c/enc. sociais e complementares | 22.84 | hora | 117%
101450 | Rasteleiro c/enc. sociais e complementares | 4088.81 | mês | 72.68%
88269 | Aplicador de gesso/drywall c/enc. sociais e compl. | 31.16 | hora | 117%
101407 | Aplicador de gesso/drywall c/enc. sociais e compl. | 5553.45 | mês | 72.68%
88245 | Armador c/enc. sociais e complementares | 32.31 | hora | 117%
101381 | Armador c/enc. sociais e complementares | 5751.65 | mês | 72.68%
88246 | Assentador de tubos/manilhas c/enc. sociais e complementares | 29.35 | hora | 117%
101382 | Assentador de tubos/manilhas c/enc. sociais e complementares | 5217.57 | mês | 72.68%
88256 | Azulejista c/enc. sociais e complementares | 32.39 | hora | 117%
101391 | Azulejista c/enc. sociais e complementares | 5762.44 | mês | 72.68%
88260 | Calceteiro c/enc. sociais e complementares | 28.61 | hora | 117%
101394 | Calceteiro c/enc. sociais e complementares | 5109.95 | mês | 72.68%
88261 | Carpinteiro de esquadrias c/enc. sociais e complementares | 30.78 | hora | 117%
101396 | Carpinteiro de esquadrias c/enc. sociais e complementares | 5479.56 | mês | 72.68%
88262 | Carpinteiro de formas c/enc. sociais e complementares | 32.13 | hora | 117%
101397 | Carpinteiro de formas c/enc. sociais e complementares | 5718.38 | mês | 72.68%
88264 | Eletricista c/enc. sociais e complementares | 32.95 | hora | 117%
101399 | Eletricista c/enc. sociais e complementares | 5834.3 | mês | 72.68%
200015 | Eletricista de rede A c/enc. sociais e complementares | 34.4147 | hora | 117%
200016 | Eletricista de rede A c/enc. sociais e complementares | 6111.3244 | mês | 72.68%
200017 | Eletricista de rede B c/enc. sociais e complementares | 36.9818 | hora | 117%
200018 | Eletricista de rede B c/enc. sociais e complementares | 6560.7414 | mês | 72.68%
88267 | Encanador c/enc. sociais e complementares | 31.79 | hora | 117%
101402 | Encanador c/enc. sociais e complementares | 5643.83 | mês | 72.68%
88441 | Jardineiro c/enc. sociais e complementares | 26.16 | hora | 117%
101410 | Jardineiro c/enc. sociais e complementares | 4686.67 | mês | 72.68%
88284 | Mot. veículo leve (até 3.500 kg) c/enc. sociais e compl. | 29.06 | hora | 117%
101422 | Mot. veículo leve (até 3.500 kg) c/enc. sociais e compl. | 5173.95 | mês | 72.68%
88282 | Mot. veículo médio (rodado simples) c/enc. sociais e compl. | 27.2 | hora | 117%
93558 | Mot. veículo médio (rodado simples) c/enc. sociais e compl. | 4849.26 | mês | 72.68%
88285 | Mot. veículo pesado (rodado duplo) c/enc. sociais e compl. | 29.89 | hora | 117%
200005 | Mot. veículo pesado (rodado duplo) c/enc. sociais e compl. | 5299.4573 | mês | 72.68%
88283 | Mot. cavalo mecânico com carreta c/enc. sociais e compl. | 34.08 | hora | 117%
101421 | Mot. cavalo mecânico com carreta c/enc. sociais e compl. | 6053.29 | mês | 72.68%
88286 | Mot. operador de munck c/enc. sociais e compl. | 30.78 | hora | 117%
101424 | Mot. operador de munck c/enc. sociais e compl. | 5462.92 | mês | 72.68%
88302 | Operador de vibro-acabadora de asfalto c/enc. sociais e compl. | 30.67 | hora | 117%
101440 | Operador de vibro-acabadora de asfalto c/enc. sociais e compl. | 5452.83 | mês | 72.68%
200011 | Operador de Bob Cat c/enc. sociais e complementares | 27.3314 | hora | 117%
200012 | Operador de Bob Cat c/enc. sociais e complementares | 4852.5124 | mês | 72.68%
88293 | Operador de demarcadora de faixas c/enc. sociais e compl. | 29.53 | hora | 117%
101430 | Operador de demarcadora de faixas c/enc. sociais e compl. | 5253.17 | mês | 72.68%
88294 | Operador de escavadeira c/enc. sociais e complementares | 31.81 | hora | 117%
101431 | Operador de escavadeira c/enc. sociais e complementares | 5645.41 | mês | 72.68%
200006 | Operador de espargidor de asfalto c/enc. sociais e compl. | 31.6848 | hora | 117%
200007 | Operador de espargidor de asfalto c/enc. sociais e compl. | 5614.3556 | mês | 72.68%
88302 | Operador de fresadora c/enc. sociais e complementares | 30.67 | hora | 117%
101440 | Operador de fresadora c/enc. sociais e complementares | 5452.83 | mês | 72.68%
200008 | Operador de máquina intercostal c/enc. sociais e compl. | 25.5654 | hora | 117%
200009 | Operador de máquina intercostal c/enc. sociais e compl. | 4543.0489 | mês | 72.68%
88300 | Operador de motoniveladora c/enc. sociais e compl. | 35.2 | hora | 117%
101438 | Operador de motoniveladora c/enc. sociais e compl. | 6242.44 | mês | 72.68%
88301 | Operador de pá carregadeira c/enc. sociais e compl. | 30.26 | hora | 117%
101439 | Operador de pá carregadeira c/enc. sociais e compl. | 5379.39 | mês | 72.68%
88294 | Operador de retro-escavadeira c/enc. sociais e compl. | 31.81 | hora | 117%
101431 | Operador de retro-escavadeira c/enc. sociais e compl. | 5645.41 | mês | 72.68%
88303 | Operador de rolo/compactador c/enc. sociais e compl. | 27.59 | hora | 117%
101441 | Operador de rolo/compactador c/enc. sociais e compl. | 4914.94 | mês | 72.68%
88324 | Operador de trator de esteira c/enc. sociais e compl. | 33.17 | hora | 117%
101442 | Operador de trator de esteira c/enc. sociais e compl. | 5885.8 | mês | 72.68%
200010 | Operador de trator de pneus c/enc. sociais e compl. | 25.5954 | hora | 117%
101435 | Operador de trator de pneus c/enc. sociais e compl. | 5573.87 | mês | 72.68%
88304 | Operador de usina c/enc. sociais e complementares | 27.27 | hora | 117%
101443 | Operador de usina c/enc. sociais e complementares | 4860.65 | mês | 72.68%
88298 | Operador de martelete c/enc. sociais e complementares | 26.49 | hora | 117%
101436 | Operador de martelete c/enc. sociais e complementares | 4723.05 | mês | 72.68%
200013 | Operador de equip. de sondagem/perfuratriz c/enc. sociais e compl. | 27.3014 | hora | 117%
200014 | Operador de equip. de sondagem/perfuratriz c/enc. sociais e compl. | 4846.9657 | mês | 72.68%
88309 | Pedreiro c/enc. sociais e complementares | 32.55 | hora | 117%
101445 | Pedreiro c/enc. sociais e complementares | 5783.96 | mês | 72.68%
88310 | Pintor c/enc. sociais e complementares | 33.74 | hora | 117%
101446 | Pintor c/enc. sociais e complementares | 6014.94 | mês | 72.68%
88315 | Serralheiro c/enc. sociais e complementares | 32.31 | hora | 117%
101451 | Serralheiro c/enc. sociais e complementares | 5751.65 | mês | 72.68%
88317 | Soldador c/enc. sociais e complementares | 33.83 | hora | 117%
101453 | Soldador c/enc. sociais e complementares | 6029.29 | mês | 72.68%
88323 | Telhadista c/enc. sociais e complementares | 31.81 | hora | 117%
101458 | Telhadista c/enc. sociais e complementares | 5667.66 | mês | 72.68%
90781 | Topógrafo c/enc. sociais e complementares | 26.32 | hora | 117%
94296 | Topógrafo c/enc. sociais e complementares | 4626.34 | mês | 72.68%
88325 | Vidraceiro c/enc. sociais e complementares | 32.73 | hora | 117%
101459 | Vidraceiro c/enc. sociais e complementares | 5827.46 | mês | 72.68%
200027 | Sub-encarregado eletricista c/enc. sociais e complementares | 40.1131 | hora | 117%
200028 | Sub-encarregado eletricista c/enc. sociais e complementares | 7108.9313 | mês | 72.68%
200019 | Encarregado eletricista A c/enc. sociais e complementares | 47.5323 | hora | 117%
200020 | Encarregado eletricista A c/enc. sociais e complementares | 8407.7957 | mês | 72.68%
200021 | Encarregado eletricista B c/enc. sociais e complementares | 49.8173 | hora | 117%
200022 | Encarregado eletricista B c/enc. sociais e complementares | 8807.8262 | mês | 72.68%
90776 | Encarregado geral da obra c/enc. sociais e complementares | 39.9 | hora | 117%
93572 | Encarregado geral da obra c/enc. sociais e complementares | 6987.63 | mês | 72.68%
200023 | Encarregado geral eletricista c/enc. sociais e complementares | 46.3767 | hora | 117%
200024 | Encarregado geral eletricista c/enc. sociais e complementares | 8151.4525 | mês | 72.68%
200029 | Contra mestre c/enc. sociais e complementares | 37.9924 | hora | 117%
200030 | Contra mestre c/enc. sociais e complementares | 6689.3383 | mês | 72.68%
90780 | Mestre de obras c/enc. sociais e complementares | 66.57 | hora | 117%
94295 | Mestre de obras c/enc. sociais e complementares | 11631.63 | mês | 72.68%
90769 | Arquiteto pleno c/enc. sociais e complementares | 117.21 | hora | 117%
93570 | Arquiteto pleno c/enc. sociais e complementares | 20506.55 | mês | 72.68%
90777 | Engenheiro civil junior c/enc. sociais e complementares | 112.79 | hora | 117%
93565 | Engenheiro civil junior c/enc. sociais e complementares | 19699.85 | mês | 72.68%
90778 | Engenheiro civil pleno c/enc. sociais e complementares | 128.1 | hora | 117%
93567 | Engenheiro civil pleno c/enc. sociais e complementares | 22372.12 | mês | 72.68%
90779 | Engenheiro civil senior c/enc. sociais e complementares | 174.4 | hora | 117%
93568 | Engenheiro civil senior c/enc. sociais e complementares | 30448.34 | mês | 72.68%
91677 | Engenheiro eletricista c/enc. sociais e complementares | 113.39 | hora | 117%
101404 | Engenheiro eletricista c/enc. sociais e complementares | 19713.64 | mês | 72.68%
200031 | Técnico ambiental c/ encargos sociais e complem. | 53.8858 | hora | 117%
200032 | Técnico ambiental c/ encargos sociais e complem. | 9459.3719 | mês | 72.68%
88321 | Técnico de laboratório c/ encargos sociais e complem. | 37.64 | hora | 117%
101456 | Técnico de laboratório c/ encargos sociais e complem. | 6606.06 | mês | 72.68%
88322 | Técnico de sondagem c/ encargos sociais e complem. | 28.08 | hora | 117%
101457 | Técnico de sondagem c/ encargos sociais e complem. | 5806.91 | mês | 72.68%
100309 | Técnico em segurança do trabalho c/ encargos sociais e complem. | 34.86 | hora | 117%
100321 | Técnico em segurança do trabalho c/ encargos sociais e complem. | 6105.99 | mês | 72.68%
88278 | Montador de estrutura metálica com encargos complementares | 29.7 | hora | 117%
101418 | Montador de estrutura metálica com encargos complementares | 5277.44 | mês | 72.68%

## SMOP EQPTOS S.D 2023-04 (hidden)
PREFEITURA MUNICIPAL DE CURITIBA
SECRETARIA MUNICIPAL DE OBRAS PÚBLICAS
TABELA DE CUSTOS - Abril / 2023 ( SEM DESONERAÇÃO )
EQUIPAMENTOS
Data base: | Abril / 2023 | SINAPI - Fev/2023
SICRO - Out/2022
CÓDIGO | EQUIPAMENTO | CHP | CHI
89225/89226 | Betoneira 600 l elétrica | 4.34 | 1.38
87445/87446 | Betoneira 400 l motor a diesel | 5.04 | 0.45
88830/88831 | Betoneira 400 l elétrica | 1.46 | 0.33
E9519 | Betoneira 600 l motor a gasolina | 48.6429 | 31.0791
E9522 | Caldeira a vapor para asfalto rebocável 1.500 l | 22.4197 | 13.5154
89876/89877 | Caminhão basculante 14 m³ - com motorista | 321.81 | 80.44
E9579 | Caminhão basculante 10 m³ - com motorista | 293.6704 | 86.514
E9506 | Caminhão basculante 6 m³ - com motorista | 192.3115 | 72.9844
E9592 | Caminhão carroceria com capacidade de 15 T - com motorista | 277.9865 | 78.5837
E9687 | Caminhão carroceria com capacidade de 5 T - com motorista | 152.6283 | 58.9935
E9508 | Caminhão carroceria com capacidade de 9 T - com motorista | 187.5149 | 70.6465
E9670 | Usina móvel com microrevestimento com cavalo mecânico 12 m³ | 746.7722 | 232.34
E9605 | Caminhão tanque 6000 l | 263.6823 | 73.0778
E9686 | Caminhão carroceria com capacidade de 17 t e guindauto de 20 t.m - com motorista | 319.3596 | 116.7214
E9571 | Caminhão tanque 10.000 l | 342.5538 | 83.7219
E9584 | Pá carregadeira de pneus 1,72 m³ | 200.2424 | 96.0633
E9507 | Computador, plotter de recorte e software | 20.9817 | 13.227
E9107 | Compactador de solos com soquete vibratório | 4.8648 | 0.792
E9513 | Compressor de ar portátil | 125.2012 | 24.5951
E9527 | Martelete perfurador/rompedor a ar comprimido de 25 kg | 30.7727 | 29.3164
E9583 | Distribuidor de agregados rebocável | 13.542 | 8.7202
E9076 | Equipamento de pintura com cabine de 7,00 kW e estufa de 80.000 | 47.8254 | 41.6612
E9515 | Escavadeira hidráulica sobre esteiras | 334.7044 | 150.391
E9509 | Caminhão com tanque distribuidor de asfalto 6.000 l (espargidor) - com motorista | 275.1237 | 75.139
E9553 | Estação total eletrônica | 4.5949 | 3.1455
E9700 | Fresadora a frio | 584.1763 | 220.4595
E9568 | Furadeira de impacto de 12,5 mm - 0,8 kW | 0.2051 | 0.1361
E9518 | Grade discos | 4.7762 | 3.3261
E9622 | Máquina de bancada corte de chapa - 1,5 kW | 8.5331 | 5.4241
E9623 | Máquina de bancada guilhotina - 4 kW | 14.696 | 9.3416
E9706 | Martelete perfurador/rompedor a ar comprimido de 28 kg | 30.5451 | 29.1908
73536/5806 | Moto bomba à gasolina 3,5 CV | 18.86 | 0.25
E9585 | Motossera à gasolina | 33.5142 | 28.8265
E9552 | Nível ótico | 1.9216 | 1.2746
E9511 | Pá carregadeira de pneus 3,40m³ | 407.3175 | 190.0807
E9588 | Vibroacabadora de concreto com formas deslizantes | 853.9806 | 338.56
E9020 | Recicladora pavimento a frio | 1368.8195 | 417.6005
E9586 | Régua vibratória treliçada | 7.1929 | 0.5348
E9526 | Retroescavadeira de pneus | 157.0994 | 76.9143
E9089 | Roçadeira costal | 7.5356 | 0.4516
E9685 | Rolo compressor pé de carneiro vibratório autopropelido (CA-25) | 190.2929 | 77.1537
E9682 | Rolo compactador Tandem 1,6T | 100.1979 | 54.0126
E9762 | Rolo compactador de pneus autopropelido (AP-26) | 238.4007 | 110.9004
95631/95632 | Rolo compactador Tandem 10 T | 230.24 | 82.77
E9530 | Rolo compactador liso vibratório autopropelido | 203.9021 | 76.846
E9591 | Serra para corte de concreto e asfalto | 18.4443 | 1.7809
E9558 | Tanque para depósito de asfálto 30.000 l | 52.7885 | 36.0584
E9042 | Trator de esteiras com lâmina | 226.7186 | 89.4295
E9577 | Trator de pneus (Agrícola) | 132.3864 | 41.1959
E9689 | Usina de asfalto a quente | 1100.8624 | 582.9373
E9615 | Usina misturadora de solos | 218.3773 | 143.5986
E9125 | Van furgão | 78.8186 | 41.5004
E9544 | Vassoura mecânica rebocável | 10.6875 | 6.8821
E9069 | Vibrador de imersão para concreto a gasolina | 7.5256 | 0.8043
90586/90587 | Vibrador de imersão para concreto elétrico | 1.18 | 0.5
E9758 | Vibroacabadora de asfalto sobre pneus | 340.2053 | 151.1094
E9556 | Compactador manual de placa vibratória | 6.1368 | 0.8489
E9666 | Cavalo mecânico com semi-reboque com capacidade de 30 t | 425.711 | 125.6679
E9041 | Caminhão carroceria com capacidade de 24 t e guindauto de 45 t.m - com motorista | 414.8311 | 136.7969
90631/90632 | Perfuratriz sobre esteira, torque máximo 600 kgf, potência 20 HP diâmetro máximo 10" | 162.85 | 93.52
90650/90651 | Bomba centrífuga elétrica, potência 15 HP, HM/Q = 30 MCA / 90 m³/h a 45 MCA / 55 m³/h | 7.97 | 0.9
91645/91646 | Carreta para transporte de mat. asfáltico - 30.000 l | 451.42 | 87.76
92242/92243 | Carreta para transporte de mat. asfáltico - 20.000 l | 392.99 | 73.15
E9516 | Perfuratriz hidráulica sobre esteiras - 300 Kw para estaca hélice | 958.3401 | 456.7411
E9665 | Cavalo mecânico com semi-reboque com capacidade de 22 t | 393.4281 | 119.9389
E9679 | Cavalo mecânico com reboque de 6 eixos para até 207 t | 1434.2918 | 589.9715
SMOP-002 | Perfuratriz hidráulica sobre esteiras com cabeçote duplo e camisa metálica para estaca secante, com operador | 790.56 | 344.23
90637/90638 | Misturador duplo de alta turbulência com capacidade para 2 x 500 l | 12.49 | 4.29
E9535 | Serra circular com bancada - D = 30 cm | 28.5356 | 28.2162
E9066 | Grupo gerador - 13 / 14 Kva | 18.1904 | 3.8348
E9547 | Máquina para solda elétrica - 9,2 kW | 0.1477 | 0.0815
E9052 | Empilhadeira a diesel com capacidade de 10 t - 100 Kw | 238.7263 | 108.5695
E9763 | Grupo gerador - 36/40 kVA | 39.1776 | 3.6315
E9022 | Pórtico rolante com capacidade de 25 t - 30 kW | 111.5401 | 81.2145
E9660 | Guindaste sobre esteiras - 220 kW | 423.637 | 206.6153
E9563 | Perfuratriz hidráulica sobre esteiras com clamshell - 220 kW | 610.9726 | 283.1972
E9705 | Misturador de lama bentonítica - 4 kW | 30.0582 | 29.0051
E9531 | Equipamento de sondagem a percussão com motobomba | 38.636 | 35.304
E9524 | Motoniveladora - 93 kW | 253.5591 | 103.2827
E9615 | Usina misturadora de solos com capacidade de 300 t/h | 218.3773 | 143.5986
E9518 | Grade de 24 discos rebocável de 24" | 4.7762 | 3.3261
5684/5685 | Rolo compactador vibratório de 1 cilindro liso autopropelido - 8,1 t | 160.59 | 64.47
E9558 | Tanque de estocagem de asfalto com capacidade de 30.000 l | 52.7885 | 36.0584
92960/92961 | Máquina extrusora para guias e sarjetas a diesel | 18.58 | 4.83
A9361 | Tanque para estocagem de água 13.000 l | 19.2475 | 10.7393
E9675 | Martelete perfurador/rompedor elétrico - 1,5 kW | 0.8727 | 0.4816
E9644 | Caminhão para pintura a frio com demarcador de faixas | 385.9703 | 156.4595
E9645 | Caminhão aplicador de material termoplástico | 533.2051 | 223.0563
E9502 | Bate -estaca de gravidade para 3,5 a 4,0t - 119 kw | 241.4416 | 107.0347
95276/95277 | Polidora de piso (politriz), peso de 100kg, diâmetro 450 mm, motor elétrico, potência 4 HP | 2.54 | 0.54
90680/90681 | Perfuratriz hidráulica sobre caminhão com trado acoplado | 436.19 | 183.07
E9516 | Perfuratriz hidráulica sobre esteiras - 300 Kw para estaca hélice | 958.3401 | 456.7411
90586/90587 | Vibrador de imersão, diâmetro de ponteira 45mm, motor elétrico trifásico potência de 2 CV | 1.18 | 0.5
83765/83766 | Grupo de soldagem com gerador a diesel 60 CV para solda elétrica | 100.82 | 44.17
E9061 | Esmerilhadeira/Lixadeira angular elétrica com disco de 7" | 0.2052 | 0.1361
SMOP-001 | Calandra elétrica para tubos até 3" | 0.89 | 0.55
E9690 | Caminhão com carroceria e cesto aéreo simples isolado | 346.6103 | 144.0925
E9646 | Compressor de ar portátil | 45.2974 | 10.1921
E9103 | Máquina extrusora para meio fio | 45.8076 | 32.8111
90643/90644 | Bomba triplex para injeção de nata de cimento | 24.9 | 6.41
E9721 | Conjunto de cilindro e bomba hidráulica para protenção de monobarras - 1150 Kn | 41.5414 | 40.042
E9027 | Caminhão distribuidor de cimento | 446.8135 | 124.7881
E9514 | Distribuidor de agregados autopropelido | 281.6995 | 94.2187
E9589 | Texturizadora/cura | 203.276 | 107.5817
E9693 | Caminhão demarcador de faixas com sistema de pintura Spray | 799.6439 | 416.948
93281/93282 | Guincho Elétrico de coluna, capacidade 400 kg, com moto freio, motor trifásico de 1,25 cv | 30.96 | 30.19
91692/91693 | Serra circular de bancada com motor elétrico potência de 5hp, com coifa para disco 10" | 32.4 | 31.47
E9617 | Usina misturadora de pré misturado a frio com capacidade de 60 t/h | 55.3178 | 45.8824
89272/89273 | Guindaste hidráulico autopropelido, com lança telescópica 28,80 m, capacidade máxima 30 t, potência 97 kw, tração 4 x 4 | 239.51 | 130.39
SMOP-003 | Perfuratriz direcional horizontal para MND, com operador | 352.19 | 167.42
96245/96246 | Miniescavadeira sobre esteiras | 104.5 | 58.35

## SMOP ALO-ICO-MOB C.D 2023-04 (hidden)
PREFEITURA MUNICIPAL DE CURITIBA
SECRETARIA MUNICIPAL DE OBRAS PÚBLICAS - SMOP
TABELA DE CUSTOS UNITÁRIOS - ABRIL/2023
COM DESONERAÇÃO |  |  | Valores em Reais
ADMINISTRAÇÃO LOCAL DA OBRA
CÓDIGO | DISCRIMINAÇÃO | UN | B.D.I=0,00%
ALO-001 | VEÍCULO PARA FISCALIZAÇÃO DE OBRAS, INCLUINDO COMBUSTÍVEL, MANUTENÇÃO E SEGURO TOTAL | MÊS | 3322.87
ALO-002 | VEÍCULO UTILITÁRIO PEQUENO, INCLUINDO COMBUSTÍVEL, MANUTENÇÃO E SEGURO TOTAL | MÊS | 4076.02
ALO-003 | EQUIPE DE TOPOGRAFIA, INCLUINDO EQUIPAMENTOS, PESSOAL E VEÍCULO UTILITÁRIO COM MANUTENÇÃO E SEGURO | MÊS | 16978.35
ALO-004 | LOCAÇÃO DE EQUIPAMENTO DE TOPOGRAFIA | MÊS | 1453.5
ALO-005 | LOCAÇÃO DE SANITÁRIO QUÍMICO COM DUAS LIMPEZAS SEMANAIS | MÊS | 779.39
ALO-006 | LOCAÇÃO DE CONTAINER PARA ESCRITÓRIO MEDINDO 2,30 X 6,00 M E ALTURA DE 2,50 M, COM 1 SANITÁRIO COMPLETO | MÊS | 972.72
ALO-007 | LOCAÇÃO DE CONTAINER PARA SANITÁRIO E VESTIÁRIO MEDINDO 2,30 X 4,30 M E ALTURA DE 2,50 M, COM 3 BACIAS, 4 CHUVEIROS, 1 MICTÓRIO E 1 LAVATÓRIO | MÊS | 1101.36
ALO-008 | LOCAÇÃO DE CONTAINER PARA DEPÓSITO MEDINDO 2,30 X 6,00 M E ALTURA DE 2,50 M | MÊS | 764.9
ALO-009 | CONSUMO DE ÁGUA E ESGOTO | MÊS | 655.38
ALO-010 | CONSUMO DE ENERGIA | MÊS | 364.04
ALO-011 | DESPESAS CORRENTES DO ESCRITÓRIO PARA 1 CONTAINER DE ESCRITÓRIO MEDINDO 2,30 X 6,00 M E ALTURA DE 2,50 M, COM 1 SANITÁRIO COMPLETO | MÊS | 2174.95
20193 | LOCAÇÃO DE ANDAIME METÁLICO TIPO FACHADEIRO, LARGURA DE 1,20 M, ALTURA POR PEÇA DE 2,0 M, INCLUINDO SAPATAS E ITENS NECESSARIOS A INSTALACAO | M2XMÊS | 6.49
10527 | LOCAÇÃO DE ANDAIME METALICO TUBULAR DE ENCAIXE, TIPO DE TORRE, COM LARGURA DE 1 ATE 1,5 M E ALTURA DE 1,00 M (INCLUSO SAPATAS FIXAS OU RODIZIOS) | MXMES | 19.5
INSTALAÇÃO DO CANTEIRO DA OBRA
CÓDIGO | DISCRIMINAÇÃO | UN | B.D.I=0,00%
ICO-001 | PLACA DE OBRA EM CHAPA GALVANIZADA, INCLUSIVE ESTRUTURA DE MADEIRA | M² | 388.15
ICO-002 | PLACA DE SINALIZAÇÃO EM CHAPA DE MADEIRA COMPENSADA 12 MM, DIMENSÕES DE 1,00 X 1,00 M | UD | 208.65
ICO-003 | PLACA DE SINALIZAÇÃO EM CHAPA DE MADEIRA COMPENSADA 12 MM, DIMENSÕES DE 2,00 X 1,00 M | UD | 386.46
ICO-004 | CAVALETE DE SINALIZAÇÃO 1,00 X 1,00 M PINTADO COM COR BRANCO E LARANJA | UD | 298.26
ICO-005 | CAVALETE DE SINALIZAÇÃO 2,00 X 1,00 M PINTADO COM COR BRANCO E LARANJA | UD | 438.3
ICO-006 | COLOCAÇÃO DE CONE DE SINALIZAÇÃO EM PVC COM FAIXA REFLETIVA H=75 CM COM REUTILIZAÇÃO DE 100 VEZES | UD | 0.59
93584 | EXECUÇÃO DE BARRACÃO EM CANTEIRO DE OBRA EM CHAPA DE MADEIRA COMPENSADA, COBERTURA COM TELHAS DE FIBROCIMENTO, ESQUADRIAS DE FERRO, PISO EM CONCRETO MAGRO, INCLUSIVE PINTURA E INSTALAÇÃO ELÉTICA | M² | 1091.89
98458 | TAPUME COM COMPENSADO DE MADEIRA | M² | 166.95
98459 | TAPUME COM TELHA METÁLICA | M² | 139.91
99059 | LOCAÇÃO DA OBRA UTILIZANDO GABARITO DE TÁBUAS CORRIDAS PONTALETADAS A CADA 2,00M - 2 UTILIZAÇÕES | M | 63.8
ICO-007 | SONDAGEM PERCUSSIVA COM ENSAIO DE PENETRAÇÃO | M | 117.52
ICO-008 | DEMOLIÇÃO MECÂNICA DE EDIFICAÇÃO SEM REAPROVEITAMENTO | M² | 17.39
ICO-009 | DEMOLIÇÃO MECÂNICA DE EDIFICAÇÃO SEM REAPROVEITAMENTO | M³ | 101.05
ICO-010 | ROÇADA COM ROÇADEIRA COSTAL PARA LIMPEZA DE TERRENO, INCLUSIVE REMOÇÃO DE ENTULHOS | M² | 0.42
ICO-011 | ENTRADA PROVISÓRIA DE ÁGUA E ESGOTO | UD | 656.05
ICO-012 | ENTRADA PROVISÓRIA DE ENERGIA ELÉTRICA | UD | 2600.08
97063 | MONTAGEM E DESMONTAGEM DE ANDAIME MODULAR FACHADEIRO | M² | 11.48
97064 | MONTAGEM E DESMONTAGEM DE ANDAIME TUBULAR TIPO TORRE | M | 21.11
MOBILIZAÇÃO, DESMOBILIZAÇÃO E TRANSPORTE
CÓDIGO | DISCRIMINAÇÃO | UN | B.D.I=0,00%
MOB-001 | MOBILIZAÇÃO INDIVIDUAL DE ESCAVADEIRA HIDRÁULICA / MOTONIVELADORA / TRATOR DE ESTEIRA / FRESADORA (22,00 T a 30,00 T) | VIAGEM | 2173.59
MOB-002 | DESMOBILIZAÇÃO INDIVIDUAL DE ESCAVADEIRA HIDRÁULICA / MOTONIVELADORA / TRATOR DE ESTEIRA / FRESADORA (22,00 T a 30,00 T) | VIAGEM | 2173.59
MOB-003 | MOBILIZAÇÃO INDIVIDUAL DE PÁ CARREGADEIRA / ROLO COMPACTADOR DE PNEUS / ROLO COMPACTADOR LISO VIBRATÓRIO / ROLO COMPACTADOR PÉ DE CARNEIRO (ATÉ 22,00 T) | VIAGEM | 1618.25
MOB-004 | DESMOBILIZAÇÃO INDIVIDUAL DE PÁ CARREGADEIRA / ROLO COMPACTADOR DE PNEUS / ROLO COMPACTADOR LISO VIBRATÓRIO / ROLO COMPACTADOR PÉ DE CARNEIRO (ATÉ 22,00 T) | VIAGEM | 1618.25
MOB-005 | MOBILIZAÇÃO INDIVIDUAL DE RETROESCAVADEIRA / PAVIMENTADORA DE ASFALTO / ROLO COMPACTADOR TANDEN (ATÉ 15,00 T) | VIAGEM | 861.92
MOB-006 | DESMOBILIZAÇÃO INDIVIDUAL DE RETROESCAVADEIRA / PAVIMENTADORA DE ASFALTO / ROLO COMPACTADOR TANDEN (ATÉ 15,00 T) | VIAGEM | 861.92
MOB-007 | TRANSPORTE E ENTREGA DE CONTAINER METÁLICO | UD | 681.87
MOB-008 | TRANSPORTE E RETIRADA DE CONTAINER METÁLICO | UD | 681.87
MOB-009 | TRANSPORTE EM CAMINHÃO CARROCERIA COM CAPACIDADE DE CARGA DE 15 T E DISTÃNCIA ATÉ 30 KM | VIAGEM | 861.92
MOB-010 | TRANSPORTE DE VIGAS PRÉ MOLDADAS EM CAVALO MECÂNICO COM SEMI REBOQUE COM CAPACIDADE ATÉ 30 T E DISTÂNCIA ATÉ 30 KM | VIAGEM | 1751.12
MOB-011 | TRANSPORTE EM CAMINHÃO CARROCERIA COM CAPACIDADE DE CARGA DE 5 T | TxKM | 3.09
100947 | TRANSPORTE EM CAMINHÃO CARROCERIA COM CAPACIDADE DE CARGA DE 9 T | TxKM | 2.13
MOB-012 | TRANSPORTE EM CAMINHÃO CARROCERIA COM CAPACIDADE DE CARGA DE 15 T | TxKM | 1.84
97918 | TRANSPORTE EM CAMINHÃO BASCULANTE COM CAPACIDADE DE CARGA DE 6 M³ | TxKM | 1.87
95878 | TRANSPORTE EM CAMINHÃO BASCULANTE COM CAPACIDADE DE CARGA DE 10 M³ | TxKM | 1.59
95879 | TRANSPORTE EM CAMINHÃO BASCULANTE COM CAPACIDADE DE CARGA DE 14 M³ | TxKM | 1.4
97914 | TRANSPORTE EM CAMINHÃO BASCULANTE COM CAPACIDADE DE CARGA DE 6 M³ | M³xKM | 2.81
95875 | TRANSPORTE EM CAMINHÃO BASCULANTE COM CAPACIDADE DE CARGA DE 10 M³ | M³xKM | 2.36
95876 | TRANSPORTE EM CAMINHÃO BASCULANTE COM CAPACIDADE DE CARGA DE 14 M³ | M³xKM | 2.07
102331 | TRANSPORTE DE MATERIAL ASFÁLTICO EM CARRETA COM CAPACIDADE DE CARGA DE 20.000 L, ADICIONAL PARA O EXCEDENTE A 30 KM | TxKM | 0.53
102332 | TRANSPORTE DE MATERIAL ASFÁLTICO EM CARRETA COM CAPACIDADE DE CARGA DE 20.000 L PARA DISTÂNCIAS ATÉ 30 KM | TxKM | 1.75
MOB-013 | TRANSPORTE DE MATERIAL BETUMINOSO COM CAMINHÃO DISTRIBUIDOR | TxKM | 1.81
MOB-014 | TRANSPORTE EM CAMINHÃO BASCULANTE COM CAPACIDADE DE CARGA DE 10 M³ - DMT ATÉ 500 M | M³ | 2.47
MOB-015 | TRANSPORTE EM CAMINHÃO BASCULANTE COM CAPACIDADE DE CARGA DE 10 M³ - DMT DE 501 M ATÉ 1000 M | M³ | 3.04
MOB-016 | TRANSPORTE EM CAMINHÃO BASCULANTE COM CAPACIDADE DE CARGA DE 10 M³ - DMT DE 1001 M ATÉ 5000 M | M³ | 7.61
MOB-017 | TRANSPORTE EM CAMINHÃO BASCULANTE COM CAPACIDADE DE CARGA DE 10 M³ - DMT DE 5001 M ATÉ 10000 M | M³ | 13.32
MOB-018 | TRANSPORTE EM CAMINHÃO BASCULANTE COM CAPACIDADE DE CARGA DE 10 M³ - DMT DE 10001 M ATÉ 15000 M | M³ | 19.02
MOB-019 | TRANSPORTE EM CAMINHÃO BASCULANTE COM CAPACIDADE DE CARGA DE 10 M³ - DMT DE 15001 M ATÉ 20000 M | M³ | 24.73
MOB-020 | TRANSPORTE EM CAMINHÃO CARROCERIA COM CAPACIDADE DE CARGA DE 17 T E GUINDAUTO DE 20 T.M | TxKM | 3.35
MOB-021 | TRANSPORTE EM CAMINHÃO CARROCERIA COM CAPACIDADE DE CARGA DE 24 T E GUINDAUTO DE 45 T.M | TxKM | 4.32
MOB-022 | MOBILIZAÇÃO INDIVIDUAL DE PERFURATRIZ PARA ESTACA HÉLICE CONTÍNUA OU BATE-ESTACA POR GRAVIDADE DISTÂNCIA ATÉ 50 KM | VIAGEM | 704.12
MOB-023 | DESMOBILIZAÇÃO INDIVIDUAL DE PERFURATRIZ PARA ESTACA HÉLICE CONTÍNUA OU BATE-ESTACA POR GRAVIDADE DISTÂNCIA ATÉ 50 KM | VIAGEM | 704.12
MOB-024 | MOBILIZAÇÃO INDIVIDUAL DE PERFURATRIZ HIDRÁULICA SOBRE ESTEIRAS COM CABEÇOTE DUPLO E CAMISA METÁLICA PARA ESTACAS SECANTES DISTÂNCIA ATÉ 50 KM | VIAGEM | 4769.54
MOB-025 | DESMOBILIZAÇÃO INDIVIDUAL DE PERFURATRIZ HIDRÁULICA SOBRE ESTEIRAS COM CABEÇOTE DUPLO E CAMISA METÁLICA PARA ESTACAS SECANTES DISTÂNCIA ATÉ 50 KM | VIAGEM | 4769.54
MOB-026 | MOBILIZAÇÃO INDIVIDUAL DE PERFURATRIZ HIDRÁULICA SOBRE ESTEIRAS COM CLAMSHELL PARA PAREDE DIAFRAGMA DISTÂNCIA ATÉ 50 KM | VIAGEM | 4769.54
MOB-027 | DESMOBILIZAÇÃO INDIVIDUAL DE PERFURATRIZ HIDRÁULICA SOBRE ESTEIRAS COM CLAMSHELL PARA PAREDE DIAFRAGMA DISTÂNCIA ATÉ 50 KM | VIAGEM | 4769.54
MOB-028 | MOBILIZAÇÃO INDIVIDUAL DE GUINDASTE SOBRE ESTEIRAS PARA PAREDE DIAFRAGMA DISTÂNCIA ATÉ 50 KM | VIAGEM | 4769.54
MOB-029 | DESMOBILIZAÇÃO INDIVIDUAL DE GUINDASTE SOBRE ESTEIRAS PARA PAREDE DIAFRAGMA DISTÂNCIA ATÉ 50 KM | VIAGEM | 4769.54
MOB-030 | MOBILIZAÇÃO DE MISTURADOR DE LAMA BETONÍTICA - 4 kW, GRUPO GERADOR 13/14 kVA E BOMBA CENTRÍFUGA 15 HP PARA PAREDE DIAFRAGMA DISTÂNCIA ATÉ 50 KM | VIAGEM | 681.24
MOB-031 | DESMOBILIZAÇÃO DE MISTURADOR DE LAMA BETONÍTICA - 4 kW, GRUPO GERADOR 13/14 kVA E BOMBA CENTRÍFUGA 15 HP PARA PAREDE DIAFRAGMA DISTÂNCIA ATÉ 50 KM | VIAGEM | 681.24
MOB-032 | MOBILIZAÇÃO DE EQUIPAMENTO DE SONDAGEM A PERCUSSÃO DISTÂNCIA ATÉ 50 KM | VIAGEM | 522.12
MOB-033 | DESMOBILIZAÇÃO DE EQUIPAMENTO DE SONDAGEM A PERCUSSÃO DISTÂNCIA ATÉ 50 KM | VIAGEM | 522.12
MOB-034 | DESLOCAMENTO ENTRE FUROS EM TERRENO PLANO DE EQUIPAMENTO DE SONDAGEM A PERCUSSÃO DISTÂNCIA ATÉ 100 M | VIAGEM | 139.78
MOB-035 | DESLOCAMENTO ENTRE FUROS EM TERRENO PLANO DE EQUIPAMENTO DE SONDAGEM A PERCUSSÃO DISTÂNCIA MAIOR QUE 100 ATÉ 200 M | VIAGEM | 209.67
MOB-036 | DESLOCAMENTO ENTRE FUROS EM TERRENO PLANO DE EQUIPAMENTO DE SONDAGEM A PERCUSSÃO DISTÂNCIA SUPERIOR A 200 M | VIAGEM | 279.57
MOB-037 | DESLOCAMENTO ENTRE FUROS EM TERRENO ACIDENTADO DE EQUIPAMENTO DE SONDAGEM A PERCUSSÃO DISTÂNCIA ATÉ A 50 M | VIAGEM | 139.78
MOB-038 | DESLOCAMENTO ENTRE FUROS EM TERRENO ACIDENTADO DE EQUIPAMENTO DE SONDAGEM A PERCUSSÃO DISTÂNCIA MAIOR QUE 50 M | VIAGEM | 209.67

## SMOP INFRA C.D 2023-04 (hidden)
PREFEITURA MUNICIPAL DE CURITIBA
SECRETARIA MUNICIPAL DE OBRAS PÚBLICAS - SMOP
TABELA DE CUSTOS UNITÁRIOS - ABRIL/2023
COM DESONERAÇÃO |  |  | Valores em Reais
GALERIA DE ÁGUAS PLUVIAIS
CÓDIGO | DISCRIMINAÇÃO | UN | B.D.I=0,00%
93358 | ESCAVAÇÃO MANUAL DE VALAS COM PROFUNDIDADE MENOR OU IGUAL A 1,30 M | M³ | 89.88
90099 | ESCAVAÇÃO MECANIZADA DE VALA COM PROF. ATÉ 1,5 M, LARGURA MENOR QUE 0,8 M, COM RETROESCAVADEIRA, EM SOLO DE 1A CATEGORIA, EM LOCAIS COM ALTO NÍVEL DE INTERFERÊNCIA | M³ | 15.49
90100 | ESCAVAÇÃO MECANIZADA DE VALA COM PROF. ATÉ 1,5 M, LARGURA DE 0,8 M A 1,5 M, COM RETROESCAVADEIRA, EM SOLO DE 1A CATEGORIA, EM LOCAIS COM ALTO NÍVEL DE INTERFERÊNCIA | M³ | 13.15
90101 | ESCAVAÇÃO MECANIZADA DE VALA COM PROF. MAIOR QUE 1,5 M ATÉ 3,0 M, LARGURA MENOR QUE 0,8 M, COM RETROESCAVADEIRA, EM SOLO DE 1A CATEGORIA, EM LOCAIS COM ALTO NÍVEL DE INTERFERÊNCIA | M³ | 12.99
90102 | ESCAVAÇÃO MECANIZADA DE VALA COM PROF. MAIOR QUE 1,5 M ATÉ 3,0 M, LARGURA DE 0,8 M A 1,5 M, COM RETROESCAVADEIRA, EM SOLO DE 1A CATEGORIA, EM LOCAIS COM ALTO NÍVEL DE INTERFERÊNCIA | M³ | 11.83
90086 | ESCAVAÇÃO MECANIZADA DE VALA COM PROF. MAIOR QUE 3,0 M ATÉ 4,5 M, LARGURA MENOR QUE 1,5 M, COM ESCAVADEIRA HIDRÁULICA, EM SOLO DE 1A CATEGORIA, EM LOCAIS COM ALTO NÍVEL DE INTERFERÊNCIA | M³ | 10.7
90087 | ESCAVAÇÃO MECANIZADA DE VALA COM PROF. MAIOR QUE 3,0 M ATÉ 4,5 M, LARGURA DE 1,5 M A 2,5 M, COM ESCAVADEIRA HIDRÁULICA, EM SOLO DE 1A CATEGORIA, EM LOCAIS COM ALTO NÍVEL DE INTERFERÊNCIA | M³ | 9.75
102277 | ESCAVAÇÃO MECANIZADA DE VALA COM PROF. MAIOR QUE 4,5 M ATÉ 6,0 M, LARGURA MENOR QUE 1,5 M, COM ESCAVADEIRA HIDRÁULICA, EM SOLO DE 1A CATEGORIA, EM LOCAIS COM ALTO NÍVEL DE INTERFERÊNCIA | M³ | 10.38
90090 | ESCAVAÇÃO MECANIZADA DE VALA COM PROF. MAIOR QUE 4,5 M ATÉ 6,0 M, LARGURA DE 1,5 M A 2,5 M, COM ESCAVADEIRA HIDRÁULICA, EM SOLO DE 1A CATEGORIA, EM LOCAIS COM ALTO NÍVEL DE INTERFERÊNCIA | M³ | 9.54
90105 | ESCAVAÇÃO MECANIZADA DE VALA COM PROF. ATÉ 1,5 M, LARGURA MENOR QUE 0,8 M, COM RETROESCAVADEIRA, EM SOLO DE 1A CATEGORIA, EM LOCAIS COM BAIXO NÍVEL DE INTERFERÊNCIA | M³ | 8.54
90106 | ESCAVAÇÃO MECANIZADA DE VALA COM PROF. ATÉ 1,5 M, LARGURA DE 0,8 M A 1,5 M, COM RETROESCAVADEIRA, EM SOLO DE 1A CATEGORIA, EM LOCAIS COM BAIXO NÍVEL DE INTERFERÊNCIA | M³ | 7.26
90107 | ESCAVAÇÃO MECANIZADA DE VALA COM PROF. MAIOR QUE 1,5 M ATÉ 3,0 M, LARGURA MENOR QUE 0,8 M, COM RETROESCAVADEIRA, EM SOLO DE 1A CATEGORIA, EM LOCAIS COM BAIXO NÍVEL DE INTERFERÊNCIA | M³ | 7.17
90108 | ESCAVAÇÃO MECANIZADA DE VALA COM PROF. ATÉ 1,5 M ATÉ 3,0 M, LARGURA DE 0,8 M A 1,5 M, COM RETROESCAVADEIRA, EM SOLO DE 1A CATEGORIA, EM LOCAIS COM BAIXO NÍVEL DE INTERFERÊNCIA | M³ | 6.53
90094 | ESCAVAÇÃO MECANIZADA DE VALA COM PROF. MAIOR QUE 3,0 M ATÉ 4,5 M, LARGURA MENOR QUE 1,5 M, COM ESCAVADEIRA HIDRÁULICA, EM SOLO DE 1A CATEGORIA, EM LOCAIS COM BAIXO NÍVEL DE INTERFERÊNCIA | M³ | 5.92
90095 | ESCAVAÇÃO MECANIZADA DE VALA COM PROF. MAIOR QUE 3,0 M ATÉ 4,5 M, LARGURA DE 1,5 M A 2,5 M, COM ESCAVADEIRA HIDRÁULICA, EM SOLO DE 1A CATEGORIA, EM LOCAIS COM BAIXO NÍVEL DE INTERFERÊNCIA | M³ | 5.37
102294 | ESCAVAÇÃO MECANIZADA DE VALA COM PROF. MAIOR QUE 4,5 M ATÉ 6,0 M, LARGURA MENOR QUE 1,5 M, COM ESCAVADEIRA HIDRÁULICA, EM SOLO DE 1A CATEGORIA, EM LOCAIS COM BAIXO NÍVEL DE INTERFERÊNCIA | m³ | 6.38
90098 | ESCAVAÇÃO MECANIZADA DE VALA COM PROF. MAIOR QUE 4,5 M ATÉ 6,0 M, LARGURA DE 1,5 M A 2,5 M, COM ESCAVADEIRA HIDRÁULICA, EM SOLO DE 1A CATEGORIA, EM LOCAIS COM BAIXO NÍVEL DE INTERFERÊNCIA | M³ | 5.28
101616 | PREPARO DE FUNDO DE VALA COM LARGURA MENOR QUE 1,5 M (ACERTO DO SOLO NATURAL) | M² | 6.66
101617 | PREPARO DE FUNDO DE VALA COM LARGURA MAIOR OU IGUAL A 1,5 M E MENOR QUE 2,5 M (ACERTO DO SOLO NATURAL) | M² | 3.28
101618 | PREPARO DE FUNDO DE VALA COM LARGURA MENOR QUE 1,5 M, COM CAMADA DE AREIA, LANÇAMENTO MANUAL, SEM TRANSPORTE DO MATERIAL | M³ | 227.69
101619 | PREPARO DE FUNDO DE VALA COM LARGURA MENOR QUE 1,5 M, COM CAMADA DE BRITA, LANÇAMENTO MANUAL, SEM TRANSPORTE DO MATERIAL | M³ | 239.59
101620 | PREPARO DE FUNDO DE VALA COM LARGURA MAIOR OU IGUAL A 1,5 M E MENOR QUE 2,5 M, COM CAMADA DE AREIA, LANÇAMENTO MANUAL, SEM TRANSPORTE DO MATERIAL | M³ | 200.95
101621 | PREPARO DE FUNDO DE VALA COM LARGURA MAIOR OU IGUAL A 1,5 M E MENOR QUE 2,5 M, COM CAMADA DE BRITA, LANÇAMENTO MANUAL, SEM TRANSPORTE DO MATERIAL | M³ | 212.84
101622 | PREPARO DE FUNDO DE VALA COM LARGURA MENOR QUE 1,5 M, COM CAMADA DE AREIA, LANÇAMENTO MECANIZADO, SEM TRANSPORTE DO MATERIAL | M³ | 192.43
101623 | PREPARO DE FUNDO DE VALA COM LARGURA MENOR QUE 1,5 M, COM CAMADA DE BRITA, LANÇAMENTO MECANIZADO, SEM TRANSPORTE DO MATERIAL | M³ | 196.12
101624 | PREPARO DE FUNDO DE VALA COM LARGURA MAIOR OU IGUAL A 1,5 M E MENOR QUE 2,5 M, COM CAMADA DE BRITA, LANÇAMENTO MECANIZADO, SEM TRANSPORTE DO MATERIAL | M³ | 150.38
101625 | PREPARO DE FUNDO DE VALA COM LARGURA MAIOR OU IGUAL A 1,5 M E MENOR QUE 2,5 M, COM CAMADA DE AREIA, LANÇAMENTO MECANIZADO, SEM TRANSPORTE DO MATERIAL | M³ | 152.46
96995 | REATERRO VALAS COM APILOAMENTO E SOQUETE MANUAL | M³ | 54.49
93382 | REATERRO MANUAL VALAS COM COMPACTAÇÃO MECANIZADA (SOQUETE A PERCUSSÃO) | M³ | 33.94
93374 | REATERRO MECANIZADO DE VALA COM PROF. ATÉ 1,5 M, LARGURA MENOR QUE 0,8 M, COM RETROESCAVADEIRA, EM SOLO DE 1A CATEGORIA, EM LOCAIS COM ALTO NÍVEL DE INTERFERÊNCIA | M³ | 26.51
93375 | REATERRO MECANIZADO DE VALA COM PROF. ATÉ 1,5 M, LARGURA DE 0,8 M A 1,5 M, COM RETROESCAVADEIRA, EM SOLO DE 1A CATEGORIA, EM LOCAIS COM ALTO NÍVEL DE INTERFERÊNCIA | M³ | 20.46
93376 | REATERRO MECANIZADO DE VALA COM PROF. MAIOR QUE 1,5 M ATÉ 3,0 M, LARGURA MENOR QUE 0,8 M, COM RETROESCAVADEIRA, EM SOLO DE 1A CATEGORIA, EM LOCAIS COM ALTO NÍVEL DE INTERFERÊNCIA | M³ | 16.73
93377 | REATERRO MECANIZADO DE VALA COM PROF. MAIOR QUE 1,5 M ATÉ 3,0 M, LARGURA DE 0,8 M A 1,5 M, COM RETROESCAVADEIRA, EM SOLO DE 1A CATEGORIA, EM LOCAIS COM ALTO NÍVEL DE INTERFERÊNCIA | M³ | 11.18
93363 | REATERRO MECANIZADO DE VALA COM PROF. MAIOR QUE 3,0 M ATÉ 4,5 M, LARGURA MENOR QUE 1,5 M, COM ESCAVADEIRA HIDRÁULICA, EM SOLO DE 1A CATEGORIA, EM LOCAIS COM ALTO NÍVEL DE INTERFERÊNCIA | M³ | 15.39
93364 | REATERRO MECANIZADO DE VALA COM PROF. MAIOR QUE 3,0 M ATÉ 4,5 M, LARGURA DE 1,5 M A 2,5 M, COM ESCAVADEIRA HIDRÁULICA, EM SOLO DE 1A CATEGORIA, EM LOCAIS COM ALTO NÍVEL DE INTERFERÊNCIA | M³ | 12.16
93372 | REATERRO MECANIZADO DE VALA COM PROF. MAIOR QUE 4,5 M ATÉ 6,0 M, LARGURA MENOR QUE 1,5 M, COM ESCAVADEIRA HIDRÁULICA, EM SOLO DE 1A CATEGORIA, EM LOCAIS COM ALTO NÍVEL DE INTERFERÊNCIA | m³ | 12.1
93366 | REATERRO MECANIZADO DE VALA COM PROF. MAIOR QUE 4,5 M ATÉ 6,0 M, LARGURA DE 1,5 M A 2,5 M, COM ESCAVADEIRA HIDRÁULICA, EM SOLO DE 1A CATEGORIA, EM LOCAIS COM ALTO NÍVEL DE INTERFERÊNCIA | M³ | 11.16
93378 | REATERRO MECANIZADO DE VALA COM PROF. ATÉ 1,5 M, LARGURA MENOR QUE 0,8 M, COM RETROESCAVADEIRA, EM SOLO DE 1A CATEGORIA, EM LOCAIS COM BAIXO NÍVEL DE INTERFERÊNCIA | M³ | 24.86
93379 | REATERRO MECANIZADO DE VALA COM PROF. ATÉ 1,5 M, LARGURA DE 0,8 M A 1,5 M, COM RETROESCAVADEIRA, EM SOLO DE 1A CATEGORIA, EM LOCAIS COM BAIXO NÍVEL DE INTERFERÊNCIA | M³ | 19.2
93380 | REATERRO MECANIZADO DE VALA COM PROF. MAIOR QUE 1,5 M ATÉ 3,0 M, LARGURA MENOR QUE 0,8 M, COM RETROESCAVADEIRA, EM SOLO DE 1A CATEGORIA, EM LOCAIS COM BAIXO NÍVEL DE INTERFERÊNCIA | M³ | 15.74
93381 | REATERRO MECANIZADO DE VALA COM PROF. ATÉ 1,5 M ATÉ 3,0 M, LARGURA DE 0,8 M A 1,5 M, COM RETROESCAVADEIRA, EM SOLO DE 1A CATEGORIA, EM LOCAIS COM BAIXO NÍVEL DE INTERFERÊNCIA | M³ | 10.48
93370 | REATERRO MECANIZADO DE VALA COM PROF. MAIOR QUE 3,0 M ATÉ 4,5 M, LARGURA MENOR QUE 1,5 M, COM ESCAVADEIRA HIDRÁULICA, EM SOLO DE 1A CATEGORIA, EM LOCAIS COM BAIXO NÍVEL DE INTERFERÊNCIA | M³ | 13.86
93371 | REATERRO MECANIZADO DE VALA COM PROF. MAIOR QUE 3,0 M ATÉ 4,5 M, LARGURA DE 1,5 M A 2,5 M, COM ESCAVADEIRA HIDRÁULICA, EM SOLO DE 1A CATEGORIA, EM LOCAIS COM BAIXO NÍVEL DE INTERFERÊNCIA | M³ | 10.64
93372 | REATERRO MECANIZADO DE VALA COM PROF. MAIOR QUE 4,5 M ATÉ 6,0 M, LARGURA MENOR QUE 1,5 M, COM ESCAVADEIRA HIDRÁULICA, EM SOLO DE 1A CATEGORIA, EM LOCAIS COM BAIXO NÍVEL DE INTERFERÊNCIA | M³ | 12.1
93373 | REATERRO MECANIZADO DE VALA COM PROF. MAIOR QUE 4,5 M ATÉ 6,0 M, LARGURA DE 1,5 M A 2,5 M, COM ESCAVADEIRA HIDRÁULICA, EM SOLO DE 1A CATEGORIA, EM LOCAIS COM BAIXO NÍVEL DE INTERFERÊNCIA | M³ | 9.65
94319 | ATERRO MANUAL DE VALAS COM SOLO E COMPACTAÇÃO MECANIZADA (SOQUETE A PERCUSSÃO), SEM TRANSPORTE DO MATERIAL | M³ | 80.71
94342 | ATERRO MANUAL DE VALAS COM AREIA PARA ATERRO E COMPACTAÇÃO MECANIZADA (SOQUETE A PERCUSSÃO), SEM TRANSPORTE DO MATERIAL | M³ | 88.16
94304 | ATERRO MECANIZADO DE VALA COM ESCAVADEIRA HIDRÁULICA, LARGURA DE 1,5 A 2,5 M, PROFUNDIDADE ATÉ 1,5 M, COM SOLO, SEM TRANSPORTE DO MATERIAL | M³ | 68.78
94305 | ATERRO MECANIZADO DE VALA COM ESCAVADEIRA HIDRÁULICA, LARGURA ATÉ 1,5 M, PROFUNDIDADE DE 1,5 A 3,0 M, COM SOLO, SEM TRANSPORTE DO MATERIAL | M³ | 64.66
94306 | ATERRO MECANIZADO DE VALA COM ESCAVADEIRA HIDRÁULICA, LARGURA DE 1,5 A 2,5 M, PROFUNDIDADE DE 1,5 A 3,0 M, COM SOLO, SEM TRANSPORTE DO MATERIAL | M³ | 59.42
94307 | ATERRO MECANIZADO DE VALA COM ESCAVADEIRA HIDRÁULICA, LARGURA ATÉ 1,5 M, PROFUNDIDADE DE 3,0 A 4,5 M, COM SOLO, SEM TRANSPORTE DO MATERIAL | M³ | 60.62
94308 | ATERRO MECANIZADO DE VALA COM ESCAVADEIRA HIDRÁULICA, LARGURA DE 1,5 A 2,5 M, PROFUNDIDADE DE 3,0 A 4,5 M, COM SOLO, SEM TRANSPORTE DO MATERIAL | M³ | 57.4
94309 | ATERRO MECANIZADO DE VALA COM ESCAVADEIRA HIDRÁULICA, LARGURA ATÉ 1,5 M, PROFUNDIDADE DE 4,5 A 6,0 M, COM SOLO, SEM TRANSPORTE DO MATERIAL | M³ | 58.87
94310 | ATERRO MECANIZADO DE VALA COM ESCAVADEIRA HIDRÁULICA, LARGURA DE 1,5 A 2,5 M, PROFUNDIDADE DE 4,5 A 6,0 M, COM SOLO, SEM TRANSPORTE DO MATERIAL | M³ | 56.39
94315 | ATERRO MECANIZADO DE VALA COM RETROESCAVADEIRA, LARGURA ATÉ 0,8 M, PROFUNDIDADE ATÉ 1,5 M, COM SOLO, SEM TRANSPORTE DO MATERIAL | M³ | 75.93
94316 | ATERRO MECANIZADO DE VALA COM RETROESCAVADEIRA, LARGURA DE 0,8 A 1,5 M, PROFUNDIDADE ATÉ 1,5 M, COM SOLO, SEM TRANSPORTE DO MATERIAL | M³ | 66.65
94317 | ATERRO MECANIZADO DE VALA COM RETROESCAVADEIRA, LARGURA ATÉ 0,8 M, PROFUNDIDADE DE 1,5 A 3,0 M, COM SOLO, SEM TRANSPORTE DO MATERIAL | M³ | 62.53
94318 | ATERRO MECANIZADO DE VALA COM RETROESCAVADEIRA, LARGURA DE 0,8 A 1,5 M, PROFUNDIDADE DE 1,5 A 3,0 M, COM SOLO, SEM TRANSPORTE DO MATERIAL | M³ | 57.25
94327 | ATERRO MECANIZADO DE VALA COM ESCAVADEIRA HIDRÁULICA, LARGURA DE 1,5 A 2,5 M, PROFUNDIDADE ATÉ 1,5 M, COM AREIA, SEM TRANSPORTE DO MATERIAL | M³ | 76.23
94328 | ATERRO MECANIZADO DE VALA COM ESCAVADEIRA HIDRÁULICA, LARGURA ATÉ 1,5 M, PROFUNDIDADE DE 1,5 A 3,0 M, COM AREIA, SEM TRANSPORTE DO MATERIAL | M³ | 72.11
94329 | ATERRO MECANIZADO DE VALA COM ESCAVADEIRA HIDRÁULICA, LARGURA DE 1,5 A 2,5 M, PROFUNDIDADE DE 1,5 A 3,0 M, COM AREIA, SEM TRANSPORTE DO MATERIAL | M³ | 66.87
94330 | ATERRO MECANIZADO DE VALA COM ESCAVADEIRA HIDRÁULICA, LARGURA ATÉ 1,5 M, PROFUNDIDADE DE 3,0 A 4,5 M, COM AREIA, SEM TRANSPORTE DO MATERIAL | M³ | 68.07
94331 | ATERRO MECANIZADO DE VALA COM ESCAVADEIRA HIDRÁULICA, LARGURA DE 1,5 A 2,5 M, PROFUNDIDADE DE 3,0 A 4,5 M, COM AREIA, SEM TRANSPORTE DO MATERIAL | M³ | 64.85
94332 | ATERRO MECANIZADO DE VALA COM ESCAVADEIRA HIDRÁULICA, LARGURA ATÉ 1,5 M, PROFUNDIDADE DE 4,5 A 6,0 M, COM AREIA, SEM TRANSPORTE DO MATERIAL | M³ | 66.32
94333 | ATERRO MECANIZADO DE VALA COM ESCAVADEIRA HIDRÁULICA, LARGURA DE 1,5 A 2,5 M, PROFUNDIDADE DE 4,5 A 6,0 M, COM AREIA, SEM TRANSPORTE DO MATERIAL | M³ | 63.84
94338 | ATERRO MECANIZADO DE VALA COM RETROESCAVADEIRA, LARGURA ATÉ 0,8 M, PROFUNDIDADE ATÉ 1,5 M, COM AREIA, SEM TRANSPORTE DO MATERIAL | M³ | 83.38
94339 | ATERRO MECANIZADO DE VALA COM RETROESCAVADEIRA, LARGURA DE 0,8 A 1,5 M, PROFUNDIDADE ATÉ 1,5 M, COM AREIA, SEM TRANSPORTE DO MATERIAL | M³ | 74.1
94340 | ATERRO MECANIZADO DE VALA COM RETROESCAVADEIRA, LARGURA ATÉ 0,8 M, PROFUNDIDADE DE 1,5 A 3,0 M, COM AREIA, SEM TRANSPORTE DO MATERIAL | M³ | 69.98
94341 | ATERRO MECANIZADO DE VALA COM RETROESCAVADEIRA, LARGURA DE 0,8 A 1,5 M, PROFUNDIDADE DE 1,5 A 3,0 M, COM AREIA, SEM TRANSPORTE DO MATERIAL | M³ | 64.7
GAP-001 | EXECUÇÃO E COMPACTAÇÃO DE ATERRO COM SOLO ARGILOSO (EMPOLAMENTO 25%) | M³ | 132.79
GAP-002 | EXECUÇÃO E COMPACTAÇÃO DE ATERRO COM SOLO ARGILOSO (EMPOLAMENTO 25%) | M³ | 143.6
GAP-003 | COMPACTAÇÃO DE ATERRO COM SOQUETE VIBRATÓRIO | M³ | 17.43
GAP-004 | COMPACTAÇÃO DE ATERRO COM PLACA VIBRATÓRIA | M³ | 3.61
100973 | CARGA EM CAMINHÃO BASCULANTE 6 M³ - CARGA COM PÁ CARREGADEIRA | M3 | 8.57
100974 | CARGA EM CAMINHÃO BASCULANTE 10 M³ - CARGA COM PÁ CARREGADEIRA | M3 | 8.34
100975 | CARGA EM CAMINHÃO BASCULANTE 14 M³ - CARGA COM PÁ CARREGADEIRA | M3 | 8.44
100981 | CARGA DE ENTULHO EM CAMINHÃO BASCULANTE 6 M³ - CARGA COM ESCAVADEIRA HIDRÁULICA | M3 | 9.04
100982 | CARGA DE ENTULHO EM CAMINHÃO BASCULANTE 10 M³ - CARGA COM ESCAVADEIRA HIDRÁULICA | M3 | 8.73
100983 | CARGA DE ENTULHO EM CAMINHÃO BASCULANTE 14 M³ - CARGA COM ESCAVADEIRA HIDRÁULICA | M3 | 8.8
GAP-005 | CARGA MANUAL EM CAMINHÃO CARROCERIA 5 T | T | 30.95
GAP-006 | CARGA MANUAL EM CAMINHÃO CARROCERIA 9 T | T | 28.29
GAP-007 | CARGA MANUAL EM CAMINHÃO CARROCERIA 15 T | T | 34.71
GAP-008 | CARGA MANUAL DE ENTULHO EM CAMINHÃO BASCULANTE 6 M³ | T | 35.67
GAP-009 | FORNECIMENTO E ASSENTAMENTO DE CANALETA DE CONCRETO Ø 200 MM - INCLUSIVE TRANSPORTE | M | 28.73
GAP-010 | FORNECIMENTO E ASSENTAMENTO DE CANALETA DE CONCRETO Ø 300 MM - INCLUSIVE TRANSPORTE | M | 38.18
GAP-011 | FORNECIMENTO E ASSENTAMENTO DE CANALETA DE CONCRETO Ø 400 MM - INCLUSIVE TRANSPORTE | M | 50.52
GAP-012 | RETIRADA DE TUBO DE CONCRETO D=0,20M | M | 9.57
GAP-013 | RETIRADA DE TUBO DE CONCRETO D=0,30M | M | 10.44
GAP-014 | RETIRADA DE TUBO DE CONCRETO D=0,40M | M | 11.48
GAP-015 | RETIRADA DE TUBO DE CONCRETO D=0,50M | M | 14.64
GAP-016 | RETIRADA DE TUBO DE CONCRETO D=0,60M | M | 14.92
GAP-017 | RETIRADA DE TUBO DE CONCRETO D=0,80M | M | 15.35
GAP-018 | RETIRADA DE TUBO DE CONCRETO D=1,00M | M | 21.41
GAP-019 | RETIRADA DE TUBO DE CONCRETO D=1,20M | M | 43.92
GAP-020 | RETIRADA DE TUBO DE CONCRETO D=1,50M | M | 62.35
GAP-021 | RETIRADA DE TUBO DE CONCRETO D=1,80M | M | 96.37
GAP-022 | RETIRADA DE TUBO DE CONCRETO D=2,00M | M | 128.5
GAP-023 | RETIRADA DE TUBO DE CONCRETO D=2,20M | M | 204.11
GAP-024 | REASSENTAMENTO DE TUBO DE CONCRETO Ø 200 MM | M | 28.13
GAP-025 | REASSENTAMENTO DE TUBO DE CONCRETO Ø 300 MM | M | 38.72
GAP-026 | REASSENTAMENTO DE TUBO DE CONCRETO Ø 400 MM | M | 49.57
GAP-027 | REASSENTAMENTO DE TUBO DE CONCRETO Ø 500 MM | M | 60.3
GAP-028 | REASSENTAMENTO DE TUBO DE CONCRETO Ø 600 MM | M | 71.65
GAP-029 | REASSENTAMENTO DE TUBO DE CONCRETO Ø 800 MM | M | 95.67
GAP-030 | REASSENTAMENTO DE TUBO DE CONCRETO Ø 1000 MM | M | 124.04
GAP-031 | REASSENTAMENTO DE TUBO DE CONCRETO Ø 1200 MM | M | 224.69
GAP-032 | REASSENTAMENTO DE TUBO DE CONCRETO Ø 1500 MM | M | 300.21
GAP-033 | REASSENTAMENTO DE TUBO DE CONCRETO Ø 1800 MM | M | 375.73
GAP-034 | REASSENTAMENTO DE TUBO DE CONCRETO Ø 2000 MM | M | 420.17
GAP-035 | REASSENTAMENTO DE TUBO DE CONCRETO Ø 2200 MM | M | 464.64
GAP-036 | FORNECIMENTO E ASSENTAMENTO DE TUBO DE CONCRETO SIMPLES - PS1, DIÂMETRO DE 200 MM, PONTA E BOLSA, EM LOCAL COM BAIXO NÍVEL DE INTERFERÊNCIAS (PESO = 0,0615 T) | M | 49.54
95567 | FORNECIMENTO E ASSENTAMENTO DE TUBO DE CONCRETO SIMPLES - PS1, DIÂMETRO DE 300 MM, PONTA E BOLSA, EM LOCAL COM BAIXO NÍVEL DE INTERFERÊNCIAS (PESO = 0,0870 T) | M | 73.08
95568 | FORNECIMENTO E ASSENTAMENTO DE TUBO DE CONCRETO SIMPLES - PS1, DIÂMETRO DE 400 MM, PONTA E BOLSA, EM LOCAL COM BAIXO NÍVEL DE INTERFERÊNCIAS (PESO = 0,1450 T) | M | 90.74
95569 | FORNECIMENTO E ASSENTAMENTO DE TUBO DE CONCRETO SIMPLES - PS1, DIÂMETRO DE 500 MM, PONTA E BOLSA, EM LOCAL COM BAIXO NÍVEL DE INTERFERÊNCIAS (PESO = 0,2280 T) | M | 119.78
GAP-037 | FORNECIMENTO E ASSENTAMENTO DE TUBO DE CONCRETO SIMPLES - PS1, DIÂMETRO DE 200 MM, PONTA E BOLSA, EM LOCAL COM ALTO NÍVEL DE INTERFERÊNCIAS (PESO = 0,0615 T) | M | 55.13
95570 | FORNECIMENTO E ASSENTAMENTO DE TUBO DE CONCRETO SIMPLES - PS1, DIÂMETRO DE 300 MM, PONTA E BOLSA, EM LOCAL COM ALTO NÍVEL DE INTERFERÊNCIAS (PESO = 0,0870 T) | M | 81.51
95571 | FORNECIMENTO E ASSENTAMENTO DE TUBO DE CONCRETO SIMPLES - PS1, DIÂMETRO DE 400 MM, PONTA E BOLSA, EM LOCAL COM ALTO NÍVEL DE INTERFERÊNCIAS (PESO = 0,1450 T) | M | 101.55
95572 | FORNECIMENTO E ASSENTAMENTO DE TUBO DE CONCRETO SIMPLES - PS1, DIÂMETRO DE 500 MM, PONTA E BOLSA, EM LOCAL COM ALTO NÍVEL DE INTERFERÊNCIAS (PESO = 0,2280 T) | M | 133.16
95565 | FORNECIMENTO E ASSENTAMENTO DE TUBO DE CONCRETO ARMADO - PA1, DIÂMETRO DE 300 MM, PONTA E BOLSA, EM LOCAL COM BAIXO NÍVEL DE INTERFERÊNCIAS (PESO = 0,0870 T) | M | 119.19
92210 | FORNECIMENTO E ASSENTAMENTO DE TUBO DE CONCRETO ARMADO - PA1, DIÂMETRO DE 400 MM, PONTA E BOLSA, EM LOCAL COM BAIXO NÍVEL DE INTERFERÊNCIAS (PESO = 0,1450 T) | M | 141.21
92211 | FORNECIMENTO E ASSENTAMENTO DE TUBO DE CONCRETO ARMADO - PA1, DIÂMETRO DE 500 MM, PONTA E BOLSA, EM LOCAL COM BAIXO NÍVEL DE INTERFERÊNCIAS (PESO = 0,2280 T) | M | 169.94
92212 | FORNECIMENTO E ASSENTAMENTO DE TUBO DE CONCRETO ARMADO - PA1, DIÂMETRO DE 600 MM, PONTA E BOLSA, EM LOCAL COM BAIXO NÍVEL DE INTERFERÊNCIAS (PESO = 0,3150 T) | M | 245.89
92214 | FORNECIMENTO E ASSENTAMENTO DE TUBO DE CONCRETO ARMADO - PA1, DIÂMETRO DE 800 MM, PONTA E BOLSA, EM LOCAL COM BAIXO NÍVEL DE INTERFERÊNCIAS (PESO = 0,6120 T) | M | 382.74
92216 | FORNECIMENTO E ASSENTAMENTO DE TUBO DE CONCRETO ARMADO - PA1, DIÂMETRO DE 1000 MM, PONTA E BOLSA, EM LOCAL COM BAIXO NÍVEL DE INTERFERÊNCIAS (PESO = 0,8020 T) | M | 462.66
92816 | FORNECIMENTO E ASSENTAMENTO DE TUBO DE CONCRETO ARMADO - PA1, DIÂMETRO DE 1200 MM, PONTA E BOLSA, EM LOCAL COM BAIXO NÍVEL DE INTERFERÊNCIAS (PESO = 1,1280 T) | M | 656.77
92818 | FORNECIMENTO E ASSENTAMENTO DE TUBO DE CONCRETO ARMADO - PA1, DIÂMETRO DE 1500 MM, PONTA E BOLSA, EM LOCAL COM BAIXO NÍVEL DE INTERFERÊNCIAS (PESO = 1,8870 T) | M | 933.33
95566 | FORNECIMENTO E ASSENTAMENTO DE TUBO DE CONCRETO ARMADO - PA1, DIÂMETRO DE 300 MM, PONTA E BOLSA, EM LOCAL COM ALTO NÍVEL DE INTERFERÊNCIAS (PESO = 0,0870 T) | M | 127.62
92219 | FORNECIMENTO E ASSENTAMENTO DE TUBO DE CONCRETO ARMADO - PA1, DIÂMETRO DE 400 MM, PONTA E BOLSA, EM LOCAL COM ALTO NÍVEL DE INTERFERÊNCIAS (PESO = 0,1450 T) | M | 152.02
92220 | FORNECIMENTO E ASSENTAMENTO DE TUBO DE CONCRETO ARMADO - PA1, DIÂMETRO DE 500 MM, PONTA E BOLSA, EM LOCAL COM ALTO NÍVEL DE INTERFERÊNCIAS (PESO = 0,2280 T) | M | 183.32
92221 | FORNECIMENTO E ASSENTAMENTO DE TUBO DE CONCRETO ARMADO - PA1, DIÂMETRO DE 600 MM, PONTA E BOLSA, EM LOCAL COM ALTO NÍVEL DE INTERFERÊNCIAS (PESO = 0,3150 T) | M | 261.56
92223 | FORNECIMENTO E ASSENTAMENTO DE TUBO DE CONCRETO ARMADO - PA1, DIÂMETRO DE 800 MM, PONTA E BOLSA, EM LOCAL COM ALTO NÍVEL DE INTERFERÊNCIAS (PESO = 0,6120 T) | M | 403.13
92226 | FORNECIMENTO E ASSENTAMENTO DE TUBO DE CONCRETO ARMADO - PA1, DIÂMETRO DE 1000 MM, PONTA E BOLSA, EM LOCAL COM ALTO NÍVEL DE INTERFERÊNCIAS (PESO = 0,8020 T) | M | 487.97
92829 | FORNECIMENTO E ASSENTAMENTO DE TUBO DE CONCRETO ARMADO - PA1, DIÂMETRO DE 1200 MM, PONTA E BOLSA, EM LOCAL COM ALTO NÍVEL DE INTERFERÊNCIAS (PESO = 1,128 T) | M | 686.65
92831 | FORNECIMENTO E ASSENTAMENTO DE TUBO DE CONCRETO ARMADO - PA1, DIÂMETRO DE 1500 MM, PONTA E BOLSA, EM LOCAL COM ALTO NÍVEL DE INTERFERÊNCIAS (PESO = 1,8870 T) | M | 970.09
GAP-038 | FORNECIMENTO E ASSENTAMENTO DE TUBO DE CONCRETO ARMADO - PA2, DIÂMETRO DE 800 MM, PONTA E BOLSA, EM LOCAL COM BAIXO NÍVEL DE INTERFERÊNCIAS (PESO = 0,6120 T) | M | 362.25
GAP-039 | FORNECIMENTO E ASSENTAMENTO DE TUBO DE CONCRETO ARMADO - PA2, DIÂMETRO DE 1000 MM, PONTA E BOLSA, EM LOCAL COM BAIXO NÍVEL DE INTERFERÊNCIAS (PESO = 0,8020 T) | M | 477.17
GAP-040 | FORNECIMENTO E ASSENTAMENTO DE TUBO DE CONCRETO ARMADO - PA2, DIÂMETRO DE 1200 MM, PONTA E BOLSA, EM LOCAL COM BAIXO NÍVEL DE INTERFERÊNCIAS (PESO = 1,128 T) | M | 742.62
GAP-041 | FORNECIMENTO E ASSENTAMENTO DE TUBO DE CONCRETO ARMADO - PA2, DIÂMETRO DE 1500 MM, PONTA E BOLSA, EM LOCAL COM BAIXO NÍVEL DE INTERFERÊNCIAS (PESO = 1,8870 T) | M | 1046.08
GAP-042 | FORNECIMENTO E ASSENTAMENTO DE TUBO DE CONCRETO ARMADO - PA2, DIÂMETRO DE 1800 MM, MACHO E FEMEA, EM LOCAL COM BAIXO NÍVEL DE INTERFERÊNCIAS (PESO = 2,2360 T) | M | 2329.87
GAP-043 | FORNECIMENTO E ASSENTAMENTO DE TUBO DE CONCRETO ARMADO - PA2, DIÂMETRO DE 2000 MM, PONTA E BOLSA, EM LOCAL COM BAIXO NÍVEL DE INTERFERÊNCIAS (PESO = 2,9805 T) | M | 2576.24
GAP-044 | FORNECIMENTO E ASSENTAMENTO DE TUBO DE CONCRETO ARMADO - PA2, DIÂMETRO DE 2200 MM, MACHO E FEMEA, EM LOCAL COM BAIXO NÍVEL DE INTERFERÊNCIAS (PESO = 3,6520 T) | M | 3220.67
GAP-045 | FORNECIMENTO E ASSENTAMENTO DE TUBO DE CONCRETO ARMADO - PA2, DIÂMETRO DE 800 MM, PONTA E BOLSA, EM LOCAL COM ALTO NÍVEL DE INTERFERÊNCIAS (PESO = 0,6120 T) | M | 434.65
GAP-046 | FORNECIMENTO E ASSENTAMENTO DE TUBO DE CONCRETO ARMADO - PA2, DIÂMETRO DE 1000 MM, PONTA E BOLSA, EM LOCAL COM ALTO NÍVEL DE INTERFERÊNCIAS (PESO = 0,8020 T) | M | 558.62
GAP-047 | FORNECIMENTO E ASSENTAMENTO DE TUBO DE CONCRETO ARMADO - PA2, DIÂMETRO DE 1200 MM, PONTA E BOLSA, EM LOCAL COM ALTO NÍVEL DE INTERFERÊNCIAS (PESO = 1,128 T) | M | 782.59
GAP-048 | FORNECIMENTO E ASSENTAMENTO DE TUBO DE CONCRETO ARMADO - PA2, DIÂMETRO DE 1500 MM, PONTA E BOLSA, EM LOCAL COM ALTO NÍVEL DE INTERFERÊNCIAS (PESO = 1,8870 T) | M | 1095.45
GAP-049 | FORNECIMENTO E ASSENTAMENTO DE TUBO DE CONCRETO ARMADO - PA2, DIÂMETRO DE 1800 MM, MACHO E FEMEA, EM LOCAL COM ALTO NÍVEL DE INTERFERÊNCIAS (PESO = 2,2360 T) | M | 2394.61
GAP-050 | FORNECIMENTO E ASSENTAMENTO DE TUBO DE CONCRETO ARMADO - PA2, DIÂMETRO DE 2000 MM, PONTA E BOLSA, EM LOCAL COM ALTO NÍVEL DE INTERFERÊNCIAS (PESO = 2,9805 T) | M | 2650.62
GAP-051 | FORNECIMENTO E ASSENTAMENTO DE TUBO DE CONCRETO ARMADO - PA2, DIÂMETRO DE 2200 MM, MACHO E FEMEA, EM LOCAL COM ALTO NÍVEL DE INTERFERÊNCIAS (PESO = 3,6520 T) | M | 3291.82
GAP-052 | CAIXA DE CAPTAÇÃO SEM GRELHA TIPO BOCA DE LOBO | UD | 1355.51
97961 | CAIXA BOCA DE LOBO COMBINADA COM GRELHA DE CONCRETO, EM ALVENARIA COM BLOCOS DE CONCRETO | UD | 2130.39
97973 | CAIXA BOCA DE LOBO DUPLA COMBINADA COM GRELHA DE CONCRETO, EM ALVENARIA COM BLOCOS DE CONCRETO | UD | 3977.02
101801 | CAIXA BOCA DE LOBO COMBINADA COM GRELHA DE FoFo, EM ALVENARIA COM BLOCOS DE CONCRETO | UD | 1064.05
GAP-053 | CAIXA BOCA DE LOBO COMBINADA DUPLA COM GRELHA DE FoFo, EM ALVENARIA COM BLOCOS DE CONCRETO | UD | 1950.09
GAP-054 | FORNECIMENTO E ASSENTAMENTO GRELHA CONCRETO ARMADO | UD | 348.67
GAP-055 | FORNECIMENTO E ASSENTAMENTO GRELHA DE FERRO FUNDIDO | UD | 437.82
GAP-056 | FORNECIMENTO E COLOCACAO DE TAMPÃO FoFo D = 600 MM | UD | 635.84
GAP-057 | FORNECIMENTO E ASSENTAMENTO DE MEIO FIO BOCA DE LOBO | UD | 68.03
GAP-058 | CAIXA DE LIGAÇÃO PARA TUBOS DE Ø 0,40 M NAS DIMENSÕES (INT.): 150 X 60 X 80 CM - ESPESSURA = 20 CM | UD | 1787.27
GAP-059 | CAIXA DE LIGAÇÃO PARA TUBOS DE Ø 0,50 M NAS DIMENSÕES (INT.): 150 X 60 X 80 CM - ESPESSURA = 20 CM | UD | 1775.43
GAP-060 | CAIXA DE LIGAÇÃO PARA TUBOS DE Ø 0,60 M NAS DIMENSÕES (INT.): 150 X 60 X 80 CM - ESPESSURA = 20 CM | UD | 1763.59
GAP-061 | CAIXA DE LIGAÇÃO PARA TUBOS DE Ø 0,80 M NAS DIMENSÕES (INT.): 150 X 90 X 100 CM - ESPESSURA = 20 CM | UD | 2398.29
GAP-062 | CAIXA DE LIGAÇÃO PARA TUBOS DE Ø 1,00 M NAS DIMENSÕES (INT.): 150 X 110 X 130 CM - ESPESSURA = 20 CM | UD | 3095.12
GAP-063 | CAIXA DE LIGAÇÃO PARA TUBOS DE Ø 1,20 M NAS DIMENSÕES (INT.): 150 X 130 X 150 CM - ESPESSURA = 20 CM | UD | 3697.83
GAP-064 | CAIXA DE LIGAÇÃO PARA TUBOS DE Ø 1,50 M NAS DIMENSÕES (INT.): 150 X 160 X 180 CM - ESPESSURA = 20 CM | UD | 4777.62
GAP-065 | CAIXA DE LIGAÇÃO COM QUEDA DE 50 CM PARA TUBOS DE Ø 0,40 M NAS DIMENSÕES (INT.): 150 X 60 X 130 CM - ESPESSURA = 20 CM | UD | 2129.06
GAP-066 | CAIXA DE LIGAÇÃO COM QUEDA DE 50 CM PARA TUBOS DE Ø 0,50 M NAS DIMENSÕES (EXT.): 150 X 60 X 130 CM - ESPESSURA = 20 CM | UD | 2115.25
GAP-067 | CAIXA DE LIGAÇÃO COM QUEDA DE 50 CM PARA TUBOS DE Ø 0,60 M NAS DIMENSÕES (INT.): 150 X 60 X 130 CM - ESPESSURA = 20 CM | UD | 2101.44
GAP-068 | CAIXA DE LIGAÇÃO COM QUEDA DE 50 CM PARA TUBOS DE Ø 0,80 M NAS DIMENSÕES (INT.): 150 X 90 X 150 CM - ESPESSURA = 20 CM | UD | 2788.7
GAP-069 | CAIXA DE LIGAÇÃO COM QUEDA DE 50 CM PARA TUBOS DE Ø 1,00 M NAS DIMENSÕES (INT.): 150 X 110 X 180 CM - ESPESSURA = 20 CM | UD | 3513.13
GAP-070 | CAIXA DE LIGAÇÃO COM QUEDA DE 50 CM PARA TUBOS DE Ø 1,20 M NAS DIMENSÕES (INT.): 150 X 130 X 200 CM - ESPESSURA = 20 CM | UD | 4147.4
GAP-071 | CAIXA DE LIGAÇÃO COM QUEDA DE 50 CM PARA TUBOS DE Ø 1,50 M NAS DIMENSÕES (INT.): 150 X 160 X 230 CM - ESPESSURA = 20 CM | UD | 5145.31
GAP-072 | CAIXA DE LIGAÇÃO COM QUEDA DE 100 CM PARA TUBOS DE Ø 0,40 M NAS DIMENSÕES (INT.): 150 X 60 X 180 CM - ESPESSURA = 20 CM | UD | 2474.81
GAP-073 | CAIXA DE LIGAÇÃO COM QUEDA DE 100 CM PARA TUBOS DE Ø 0,50 M NAS DIMENSÕES (INT.): 150 X 60 X 180 CM - ESPESSURA = 20 CM | UD | 2462.97
GAP-074 | CAIXA DE LIGAÇÃO COM QUEDA DE 100 CM PARA TUBOS DE Ø 0,60 M NAS DIMENSÕES (INT.): 150 X 60 X 180 CM - ESPESSURA = 20 CM | UD | 2451.13
GAP-075 | CAIXA DE LIGAÇÃO COM QUEDA DE 100 CM PARA TUBOS DE Ø 0,80 M NAS DIMENSÕES (INT.): 150 X 90 X 200 CM - ESPESSURA = 20 CM | UD | 3190.95
GAP-076 | CAIXA DE LIGAÇÃO COM QUEDA DE 100 CM PARA TUBOS DE Ø 1,00 M NAS DIMENSÕES (INT.): 150 X 110 X 230 CM - ESPESSURA = 20 CM | UD | 3950.88
GAP-077 | CAIXA DE LIGAÇÃO COM QUEDA DE 100 CM PARA TUBOS DE Ø 1,20 M NAS DIMENSÕES (INT.): 150 X 130 X 250 CM - ESPESSURA = 20 CM | UD | 4612.75
GAP-078 | CAIXA DE LIGAÇÃO COM QUEDA DE 100 CM PARA TUBOS DE Ø 1,50 M NAS DIMENSÕES (INT.): 150 X 160 X 280 CM - ESPESSURA = 20 CM | UD | 5659.96
GAP-079 | POÇO DE VISITA PARA TUBOS DE Ø 0,40 M NAS DIMENSÕES (INT.): 150 X 90 X 80 CM - ESPESSURA = 20 CM | UD | 2432.52
GAP-080 | POÇO DE VISITA PARA TUBOS DE Ø 0,50 M NAS DIMENSÕES (INT.): 150 X 90 X 80 CM - ESPESSURA = 20 CM | UD | 2418.71
GAP-081 | POÇO DE VISITA PARA TUBOS DE Ø 0,60 M NAS DIMENSÕES (INT.): 150 X 90 X 80 CM - ESPESSURA = 20 CM | UD | 2404.89
GAP-082 | POÇO DE VISITA PARA TUBOS DE Ø 0,80 M NAS DIMENSÕES (INT.): 150 X 100 X 100 CM - ESPESSURA = 20 CM | UD | 2729.82
GAP-083 | POÇO DE VISITA PARA TUBOS DE Ø 1,00 M NAS DIMENSÕES (INT.): 150 X 110 X 130 CM - ESPESSURA = 20 CM | UD | 3263.69
GAP-084 | POÇO DE VISITA PARA TUBOS DE Ø 1,20 M NAS DIMENSÕES (INT.): 150 X 130 X 150 CM - ESPESSURA = 20 CM | UD | 3856.14
GAP-085 | POÇO DE VISITA PARA TUBOS DE Ø 1,50 M NAS DIMENSÕES (INT.): 150 X 160 X 180 CM - ESPESSURA = 20 CM | UD | 4811.42
GAP-086 | POÇO DE VISITA COM QUEDA DE 0,50 M PARA TUBOS DE Ø 0,40 M NAS DIMENSÕES (INT.): 150 X 90 X 130 CM - ESPESSURA = 20 CM | UD | 2811.77
GAP-087 | POÇO DE VISITA COM QUEDA DE 0,50 M PARA TUBOS DE Ø 0,50 M NAS DIMENSÕES (INT.): 150 X 90 X 130 CM - ESPESSURA = 20 CM | UD | 2799.94
GAP-088 | POÇO DE VISITA COM QUEDA DE 0,50 M PARA TUBOS DE Ø 0,60 M NAS DIMENSÕES (INT.): 150 X 90 X 130 CM - ESPESSURA = 20 CM | UD | 2788.1
GAP-089 | POÇO DE VISITA COM QUEDA DE 0,50 M PARA TUBOS DE Ø 0,80 M NAS DIMENSÕES (INT.): 150 X 100 X 150 CM - ESPESSURA = 20 CM | UD | 3134.03
GAP-090 | POÇO DE VISITA COM QUEDA DE 0,50 M PARA TUBOS DE Ø 1,00 M NAS DIMENSÕES (INT.): 150 X 110 X 180 CM - ESPESSURA = 20 CM | UD | 3498.42
GAP-091 | POÇO DE VISITA COM QUEDA DE 0,50 M PARA TUBOS DE Ø 1,20 M NAS DIMENSÕES (INT.): 150 X 130 X 200 CM - ESPESSURA = 20 CM | UD | 4305.72
GAP-092 | POÇO DE VISITA COM QUEDA DE 0,50 M PARA TUBOS DE Ø 1,50 M NAS DIMENSÕES (INT.): 150 X 160 X 230 CM - ESPESSURA = 20 CM | UD | 5306.33
GAP-093 | POÇO DE VISITA COM QUEDA DE 1,00 M PARA TUBOS DE Ø 0,40 M NAS DIMENSÕES (INT.): 150 X 90 X 180 CM - ESPESSURA = 20 CM | UD | 3206.82
GAP-094 | POÇO DE VISITA COM QUEDA DE 1,00 M PARA TUBOS DE Ø 0,50 M NAS DIMENSÕES (INT.): 150 X 90 X 180 CM - ESPESSURA = 20 CM | UD | 3194.98
GAP-095 | POÇO DE VISITA COM QUEDA DE 1,00 M PARA TUBOS DE Ø 0,60 M NAS DIMENSÕES (INT.): 150 X 90 X 180 CM - ESPESSURA = 20 CM | UD | 3183.14
GAP-096 | POÇO DE VISITA COM QUEDA DE 1,00 M PARA TUBOS DE Ø 0,80 M NAS DIMENSÕES (INT.): 150 X 100 X 200 CM - ESPESSURA = 20 CM | UD | 3554.03
GAP-097 | POÇO DE VISITA COM QUEDA DE 1,00 M PARA TUBOS DE Ø 1,00 M NAS DIMENSÕES (INT.): 150 X 110 X 230 CM - ESPESSURA = 20 CM | UD | 4123.4
GAP-098 | POÇO DE VISITA COM QUEDA DE 1,00 M PARA TUBOS DE Ø 1,20 M NAS DIMENSÕES (INT.): 150 X 130 X 300 CM - ESPESSURA = 20 CM | UD | 4778.7
GAP-099 | POÇO DE VISITA COM QUEDA DE 1,00 M PARA TUBOS DE Ø 1,50 M NAS DIMENSÕES (INT.): 150 X 160 X 280 CM - ESPESSURA = 20 CM | UD | 5817.04
99254 | ACRÉSCIMO (CHAMINÉ)PARA POÇO DE VISITA RETANGULAR PARA DRENAGEM, EM ALVENARIA COM BLOCOS DE CONCRETO, DIMENSÕES INTERNAS = 1X1 M | M | 1205.42
102737 | BOCA DE BUEIRO SIMPLES COM ABAS EM CONCRETO CICLÓPICO PARA TUBOS Ø 400 MM | UD | 1024.99
102738 | BOCA DE BUEIRO SIMPLES COM ABAS EM CONCRETO CICLÓPICO PARA TUBOS Ø 600 MM | UD | 2100.5
102739 | BOCA DE BUEIRO SIMPLES COM ABAS EM CONCRETO CICLÓPICO PARA TUBOS Ø 800 MM | UD | 3521.64
102740 | BOCA DE BUEIRO SIMPLES COM ABAS EM CONCRETO CICLÓPICO PARA TUBOS Ø 1000 MM | UD | 5282.26
102741 | BOCA DE BUEIRO SIMPLES COM ABAS EM CONCRETO CICLÓPICO PARA TUBOS Ø 1200 MM | UD | 7417.9
102742 | BOCA DE BUEIRO SIMPLES COM ABAS EM CONCRETO CICLÓPICO PARA TUBOS Ø 1500 MM | UD | 12849.35
GAP-100 | LACRE DE CAIXA DE CAPTAÇÃO EM CONCRETO ARMADO NA PISTA OU PASSEIO | UD | 542.25
GAP-101 | BOCA DE BUEIRO SIMPLES COM ABAS EM CONCRETO CICLÓPICO PARA TUBOS Ø 1200 MM | UD | 4308.28
GAP-102 | BOCA DE BUEIRO SIMPLES COM ABAS EM CONCRETO CICLÓPICO PARA TUBOS Ø 1500 MM | UD | 7902.2
GAP-103 | LASTRO DE BRITA TIPO BICA CORRIDA, BRITA 4A OU MOLEDO PARA BASE DE ASSENTAMENTO DE TUBOS | M³ | 168.37
GAP-104 | LASTRO DE PEDRA DE MÃO, RACHÃO OU PEDRA MARROADA | M³ | 169.28
GAP-105 | LASTRO DE BRITA 1 | M³ | 173.64
GAP-106 | LASTRO DE BRITA 2 | M³ | 174.01
GAP-107 | LASTRO DE BRITA 3 | M³ | 169.82
GAP-108 | LASTRO DE SAIBRO | M³ | 106.1
GAP-109 | COLCHÃO DE AREIA GROSSA | M³ | 204
101570 | ESCORAMENTO DE VALA, TIPO PONTALETEAMENTO, COM PROFUNDIDADE DE 0 A 1,5 M, LARGURA MENOR QUE 1,5 M | M² | 26.25
101571 | ESCORAMENTO DE VALA, TIPO PONTALETEAMENTO, COM PROFUNDIDADE DE 0 A 1,5 M, LARGURA MAIOR OU IGUAL A 1,5 M E MENOR QUE 2,5 M | M² | 35.27
101572 | ESCORAMENTO DE VALA, TIPO PONTALETEAMENTO, COM PROFUNDIDADE DE 1,5 A 3,0 M, LARGURA MENOR QUE 1,5 M | M² | 20.71
101573 | ESCORAMENTO DE VALA, TIPO PONTALETEAMENTO, COM PROFUNDIDADE DE 1,5 A 3,0 M, LARGURA MAIOR OU IGUAL A 1,5 M E MENOR QUE 2,5 M | M² | 29.74
101574 | ESCORAMENTO DE VALA, TIPO PONTALETEAMENTO, COM PROFUNDIDADE DE 3,0 A 4,5 M, LARGURA MENOR QUE 1,5 M | M² | 16.08
101575 | ESCORAMENTO DE VALA, TIPO PONTALETEAMENTO, COM PROFUNDIDADE DE 3,0 A 4,5 M, LARGURA MAIOR OU IGUAL A 1,5 M E MENOR QUE 2,5 M | M² | 25.29
101576 | ESCORAMENTO DE VALA, TIPO DESCONTÍNUO, COM PROFUNDIDADE DE 0 A 1,5 M, LARGURA MENOR QUE 1,5 M | M² | 48.45
101577 | ESCORAMENTO DE VALA, TIPO DESCONTÍNUO, COM PROFUNDIDADE DE 0 A 1,5 M, LARGURA MAIOR OU IGUAL A 1,5 M E MENOR QUE 2,5 M | M² | 60
101578 | ESCORAMENTO DE VALA, TIPO DESCONTÍNUO, COM PROFUNDIDADE DE 1,5 M A 3,0 M, LARGURA MENOR QUE 1,5 M | M² | 40.35
101579 | ESCORAMENTO DE VALA, TIPO DESCONTÍNUO, COM PROFUNDIDADE DE 1,5 A 3,0 M, LARGURA MAIOR OU IGUAL A 1,5 M E MENOR QUE 2,5 M | M² | 51.9
101580 | ESCORAMENTO DE VALA, TIPO DESCONTÍNUO, COM PROFUNDIDADE DE 3,0 A 4,5 M, LARGURA MENOR QUE 1,5 M | M² | 36.32
101581 | ESCORAMENTO DE VALA, TIPO DESCONTÍNUO, COM PROFUNDIDADE DE 3,0 A 4,5 M, LARGURA MAIOR OU IGUAL A 1,5 E MENOR QUE 2,5 M | M² | 48.04
101582 | ESCORAMENTO DE VALA, TIPO CONTÍNUO, COM PROFUNDIDADE DE 0 A 1,5 M, LARGURA MENOR QUE 1,5 M | M² | 79.85
101583 | ESCORAMENTO DE VALA, TIPO CONTÍNUO, COM PROFUNDIDADE DE 0 A 1,5 M, LARGURA MAIOR OU IGUAL A 1,5 M E MENOR QUE 2,5 M | M² | 97.8
101584 | ESCORAMENTO DE VALA, TIPO CONTÍNUO, COM PROFUNDIDADE DE 1,5 M A 3,0 M, LARGURA MENOR QUE 1,5 M | M² | 66.08
101585 | ESCORAMENTO DE VALA, TIPO CONTÍNUO, COM PROFUNDIDADE DE 1,5 A 3,0 M, LARGURA MAIOR OU IGUAL A 1,5 M E MENOR QUE 2,5 M | M² | 84.05
101586 | ESCORAMENTO DE VALA, TIPO CONTÍNUO, COM PROFUNDIDADE DE 3,0 A 4,5 M, LARGURA MENOR QUE 1,5 M | M² | 57.98
101587 | ESCORAMENTO DE VALA, TIPO CONTÍNUO, COM PROFUNDIDADE DE 3,0 A 4,5 M, LARGURA MAIOR OU IGUAL A 1,5 E MENOR QUE 2,5 M | M² | 76.12
101588 | ESCORAMENTO DE VALA, TIPO CONTÍNUO COM PERFIL METÁLICO "U", COM PROFUNDIDADE DE 0 A 1,5 M, LARGURA MENOR QUE 1,5 M | M² | 97.49
101589 | ESCORAMENTO DE VALA,TIPO CONTÍNUO COM PERFIL METÁLICO "U", COM PROFUNDIDADE DE 0 A 1,5 M, LARGURA MAIOR OU IGUAL A 1,5 E MENOR QUE 2,5 M | M² | 141.59
101590 | ESCORAMENTO DE VALA, TIPO CONTÍNUO COM PERFIL METÁLICO "U", COM PROFUNDIDADE DE 1,5 A 3,0 M, LARGURA MENOR QUE 1,5 M | M² | 74.06
101591 | ESCORAMENTO DE VALA, TIPO CONTÍNUO COM PERFIL METÁLICO "U", COM PROFUNDIDADE DE 1,5 A 3,0 M, LARGURA MAIOR OU IGUAL 1,5 M E MENOR QUE 2,5 M | M² | 118.17
101592 | ESCORAMENTO DE VALA, TIPO CONTÍNUO COM PERFIL METÁLICO "U", COM PROFUNDIDADE DE 3,0 A 4,5 M, LARGURA MENOR QUE 1,5 M | M² | 52.7
101593 | ESCORAMENTO DE VALA, TIPO CONTÍNUO COM PERFIL METÁLICO "U", COM PROFUNDIDADE DE 3,0 A 4,5 M, LARGURA MAIOR OU IGUAL A 1,5 M E MENOR QUE 2,5 M | M² | 96.96
GAP-110 | FORNECIMENTO, INSTALAÇÃO E RETIRADA DE ESCORAMENTO METÁLICO TUBULAR PARA FORMAS COM CAPACIDADE DE 1.600 A 3.200 KG/UD, REGULÁVEL DE 1,80 A 3,0 M - UTILIZAÇÃO DE 20 VEZES | UD | 10.42
GAP-111 | ESCAVAÇÃO MANUAL EM MATERIAL DURO COM PROFUNDIDADE MENOR OU IGUAL A 1,30 M | M³ | 127.18
GAP-112 | ESCAVAÇÃO MECÂNICA EM MATERIAL DURO COM PROFUNDIDADE MENOR OU IGUAL A 4,50 M COM RETROESCAVADEIRA | M³ | 4.61
96620 | LASTRO DE CONCRETO MAGRO, INCLUSIVE LANÇAMENTO - PREPARO COM BETONEIRA | M³ | 564.77
94962 | CONCRETO MAGRO, SEM LANÇAMENTO - PREPARO COM BETONEIRA | M³ | 334.26
102487 | CONCRETO CICLOPICO, INCLUSIVE LANÇAMENTO | M³ | 521.75
94963 | CONCRETO FCK=15,0 MPa TRAÇO 1:3,4:3,5 (CIMENTO/AREIA/BRITA) - PREPARO COM BETONEIRA | M³ | 372.05
94970 | CONCRETO FCK=20,0 MPa TRAÇO 1:2,7:3 (CIMENTO/AREIA/BRITA) - PREPARO COM BETONEIRA | M³ | 394.64
103670 | LANÇAMENTO COM USO DE BALDES, ADENSAMENTO E ACABAMENTO DE CONCRETO | M³ | 311.91
103673 | LANÇAMENTO COM USO DE BOMBA, ADENSAMENTO E ACABAMENTO DE CONCRETO | M³ | 43.68
14041 | CONCRETO USINADO FCK=10,0 MPA SEM LANÇAMENTO E SEM SERVIÇO DE BOMBEAMENTO | M³ | 387.12
1523 | CONCRETO USINADO FCK=15,0 MPA SEM LANÇAMENTO E SEM SERVIÇO DE BOMBEAMENTO | M³ | 393.45
34492 | CONCRETO USINADO FCK=20,0 MPA SEM LANÇAMENTO E SEM SERVIÇO DE BOMBEAMENTO | M³ | 410
1524 | CONCRETO USINADO FCK=20,0 MPA SEM LANÇAMENTO E COM SERVIÇO DE BOMBEAMENTO | M³ | 442.63
34493 | CONCRETO USINADO FCK=25,0 MPA SEM LANÇAMENTO E SEM SERVIÇO DE BOMBEAMENTO | M³ | 421.55
1527 | CONCRETO USINADO FCK=25,0 MPA SEM LANÇAMENTO E COM SERVIÇO DE BOMBEAMENTO | M³ | 456.68
34494 | CONCRETO USINADO FCK=30,0 MPA SEM LANÇAMENTO E SEM SERVIÇO DE BOMBEAMENTO | M³ | 435.61
1525 | CONCRETO USINADO FCK=30,0 MPA SEM LANÇAMENTO E COM SERVIÇO DE BOMBEAMENTO | M³ | 470.73
34495 | CONCRETO USINADO FCK=35,0 MPA SEM LANÇAMENTO E SEM SERVIÇO DE BOMBEAMENTO | M³ | 449.66
11145 | CONCRETO USINADO FCK=35,0 MPA SEM LANÇAMENTO E COM SERVIÇO DE BOMBEAMENTO | M³ | 484.79
GAP-113 | FORMA DE TÁBUA SERRADA DE PINUS SEM REAPROVEITAMENTO | M² | 273.72
GAP-114 | FORMA DE MADEIRA SERRADA DE PINUS 1" COM REAPROVEITAMENTO DE 4 VEZES | M² | 88.21
GAP-115 | FORMA DE CHAPA DE MADEIRA COMPENSADA RESINADA 14 MM COM REAPROVEITAMENTO DE 4 VEZES | M² | 92.69
92915 | ARMAÇÃO DE ESTRUTURAS DE CONCRETO ARMADO UTILIZANDO AÇO CA-60 DE 5,0 MM | KG | 17.66
92916 | ARMAÇÃO DE ESTRUTURAS DE CONCRETO ARMADO UTILIZANDO AÇO CA-50 DE 6,3 MM | KG | 16.04
92917 | ARMAÇÃO DE ESTRUTURAS DE CONCRETO ARMADO UTILIZANDO AÇO CA-50 DE 8,0 MM | KG | 14.56
92919 | ARMAÇÃO DE ESTRUTURAS DE CONCRETO ARMADO UTILIZANDO AÇO CA-50 DE 10,0 MM | KG | 12.72
92921 | ARMAÇÃO DE ESTRUTURAS DE CONCRETO ARMADO UTILIZANDO AÇO CA-50 DE 12,5 MM | KG | 10.5
92922 | ARMAÇÃO DE ESTRUTURAS DE CONCRETO ARMADO UTILIZANDO AÇO CA-50 DE 16,0 MM | KG | 10.01
92923 | ARMAÇÃO DE ESTRUTURAS DE CONCRETO ARMADO UTILIZANDO AÇO CA-50 DE 20,0 MM | KG | 11.21
92924 | ARMAÇÃO DE ESTRUTURAS DE CONCRETO ARMADO UTILIZANDO AÇO CA-50 DE 25,0 MM | KG | 11
88628 | ARGAMASSA TRAÇO 1:3 (CIMENTO E AREIA), PREPARO MECÂNICO COM BETONEIRA 400 L | M³ | 489.73
GAP-116 | ESGOTAMENTO CONTÍNUO D'ÁGUA | H | 24.2
GAP-117 | DRENAGEM COM TUBO DE CONCRETO POROSO D = 20 CM, PROFUNDIDADE ATÉ 1,50 M | M | 133.55
GAP-118 | DRENAGEM COM TUBO DE CONCRETO POROSO D = 30 CM, PROFUNDIDADE ATÉ 1,50 M | M | 152.74
GAP-119 | DRENAGEM COM TUBO PEAD CORRUGADO PERFURADO D = 65 MM, PROFUNDIDADE ATÉ 1,50 M | M | 113.02
GAP-120 | DRENAGEM COM TUBO PEAD CORRUGADO PERFURADO D = 100 MM, PROFUNDIDADE ATÉ 1,50 M | M | 118.87
GAP-121 | DRENAGEM COM TUBO PEAD CORRUGADO PERFURADO D = 200 MM, PROFUNDIDADE ATÉ 1,50 M | M | 156.03
GAP-122 | MANTA GEOTÊXTIL COM RESISTÊNCIA À TRAÇÃO DE 9 KN | M² | 7.82
GAP-123 | MANTA GEOTÊXTIL COM RESISTÊNCIA À TRAÇÃO DE 10 KN | M² | 8.69
GAP-124 | MANTA GEOTÊXTIL COM RESISTÊNCIA À TRAÇÃO DE 14 KN | M² | 10.76
GAP-125 | DEMOLIÇÃO MANUAL DE CONCRETO SIMPLES SEM REAPROVEITAMENTO | M³ | 320.43
GAP-126 | DEMOLIÇÃO DE CONCRETO SIMPLES SEM REAPROVEITAMENTO COM MARTELETE | M³ | 269.86
97622 | DEMOLIÇÃO MANUAL DE ALVENARIA DE TIJOLOS SEM REAPROVEITAMENTO | M³ | 59.36
GAP-127 | ARGAMASSA TRAÇO 1:1,65 (CIMENTO E AREIA MÉDIA), FCK 20 MPA, PREPARO MECÂNICO COM MISTURADOR DUPLO HORIZONTAL DE ALTA TURBULÊNCIA | M³ | 810.12
CONTENÇÕES
CÓDIGO | DISCRIMINAÇÃO | UN | B.D.I=0,00%
92743 | MURO DE GABIÃO COM PEDRA TIPO RACHÃO, COM GAIOLAS DE COMPRIMENTO IGUAL A 2 M, PARA MUROS COM ALTURA MENOR OU IGUAL A 4 M | M³ | 643.06
92744 | MURO DE GABIÃO COM PEDRA TIPO RACHÃO, COM GAIOLAS DE COMPRIMENTO IGUAL A 5 M, PARA MUROS COM ALTURA MENOR OU IGUAL A 4 M | M³ | 604.72
92745 | MURO DE GABIÃO COM PEDRA TIPO RACHÃO, COM GAIOLAS DE COMPRIMENTO IGUAL A 2 M, PARA MUROS COM ALTURA MAIOR QUE 4 M E MENOR OU IGUAL A 6 M | M³ | 807.54
92746 | MURO DE GABIÃO COM PEDRA TIPO RACHÃO, COM GAIOLAS DE COMPRIMENTO IGUAL A 5 M, PARA MUROS COM ALTURA MAIOR QUE 4 M E MENOR OU IGUAL A 6 M | M³ | 727.51
92747 | MURO DE GABIÃO COM PEDRA TIPO RACHÃO, COM GAIOLAS DE COMPRIMENTO IGUAL A 2 M, PARA MUROS COM ALTURA MAIOR QUE 6 M E MENOR OU IGUAL A 10 M | M³ | 901.02
92748 | MURO DE GABIÃO COM PEDRA TIPO RACHÃO, COM GAIOLAS DE COMPRIMENTO IGUAL A 5 M, PARA MUROS COM ALTURA MAIOR QUE 6 M E MENOR OU IGUAL A 10 M | M³ | 797.68
92753 | MURO DE GABIÃO, COM RESÍDUO DE CONSTRUÇÃO E DEMOLIÇÃO, COM GAIOLA TRAPEZOIDAL DE COMPRIMENTO IGUAL A 2 M, PARA MUROS COM ALTURA MENOR OU IGUAL A 2 M | M³ | 619.25
92754 | MURO DE GABIÃO, COM RESÍDUO DE CONSTRUÇÃO E DEMOLIÇÃO, COM GAIOLA TRAPEZOIDAL DE COMPRIMENTO IGUAL A 2 M, PARA MUROS COM ALTURA MAIOR QUE 2 M E MENOR OU IGUAL A 4 M | M³ | 561.9
92755 | GABIÃO TIPO COLCHÃO, ALTURA DE 17 CENTÍMETROS, ENCHIMENTO COM PEDRA TIPO RACHÃO | M² | 243.47
92756 | GABIÃO TIPO COLCHÃO, ALTURA DE 23 CENTÍMETROS, ENCHIMENTO COM PEDRA TIPO RACHÃO | M² | 275
92757 | GABIÃO TIPO COLCHÃO, ALTURA DE 30 CENTÍMETROS, ENCHIMENTO COM PEDRA TIPO RACHÃO | M² | 313.38
92758 | GABIÃO TIPO SACO, DIÂMETRO DE 65 CENTÍMETROS, ENCHIMENTO MANUAL COM PEDRA TIPO RACHÃO | M³ | 718.05
CON-001 | PERFURAÇÃO EM SOLO PARA TIRANTE MONOBARRA, COMPRIMENTO MAIOR OU IGUAL A 6 M E MENOR QUE 14 M, COM DIÂMETRO DE FURO DE 100 MM EXECUTADO COM HASTE E SEM TUBO DE REVESTIMENTO UTILIZANDO, PERFURATRIZ SOBRE ESTEIRA | M | 145.77
CON-002 | PERFURAÇÃO EM SOLO PARA TIRANTE MONOBARRA, COMPRIMENTO MAIOR OU IGUAL A 14 M E MENOR QUE 22 M, COM DIÂMETRO DE FURO DE 100 MM EXECUTADO COM HASTE E SEM TUBO DE REVESTIMENTO UTILIZANDO, PERFURATRIZ SOBRE ESTEIRA | M | 122.21
CON-003 | PERFURAÇÃO EM SOLO PARA TIRANTE MONOBARRA, COMPRIMENTO MAIOR OU IGUAL A 22 M E MENOR QUE 30 M, COM DIÂMETRO DE FURO DE 100 MM EXECUTADO COM HASTE E SEM TUBO DE REVESTIMENTO, UTILIZANDO PERFURATRIZ SOBRE ESTEIRA | M | 110.47
CON-004 | PERFURAÇÃO EM SOLO PARA TIRANTE MONOBARRA, COMPRIMENTO MAIOR OU IGUAL A 6 M E MENOR QUE 14 M, COM DIÂMETRO DE FURO DE 150 MM EXECUTADO COM HASTE E SEM TUBO DE REVESTIMENTO, UTILIZANDO PERFURATRIZ SOBRE ESTEIRA | M | 177.61
CON-005 | PERFURAÇÃO EM SOLO PARA TIRANTE MONOBARRA, COMPRIMENTO MAIOR OU IGUAL A 14 M E MENOR QUE 22 M, COM DIÂMETRO DE FURO DE 150 MM EXECUTADO COM HASTE E SEM TUBO DE REVESTIMENTO, UTILIZANDO PERFURATRIZ SOBRE ESTEIRA | M | 147.44
CON-006 | PERFURAÇÃO EM SOLO PARA TIRANTE MONOBARRA, COMPRIMENTO MAIOR OU IGUAL A 22 M E MENOR QUE 30 M, COM DIÂMETRO DE FURO DE 150 MM EXECUTADO COM HASTE E SEM TUBO DE REVESTIMENTO, UTILIZANDO PERFURATRIZ SOBRE ESTEIRA | M | 133.04
CON-007 | PERFURAÇÃO EM SOLO PARA TIRANTE MONOBARRA, COMPRIMENTO MAIOR OU IGUAL A 6 M E MENOR QUE 14 M, COM DIÂMETRO DE FURO DE 100 MM EXECUTADO COM HASTE E COM TUBO DE REVESTIMENTO, UTILIZANDO PERFURATRIZ SOBRE ESTEIRA | M | 175.48
CON-008 | PERFURAÇÃO EM SOLO PARA TIRANTE MONOBARRA, COMPRIMENTO MAIOR OU IGUAL A 14 M E MENOR QUE 22 M, COM DIÂMETRO DE FURO DE 100 MM EXECUTADO COM HASTE E COM TUBO DE REVESTIMENTO, UTILIZANDO PERFURATRIZ SOBRE ESTEIRA | M | 141.34
CON-009 | PERFURAÇÃO EM SOLO PARA TIRANTE MONOBARRA, COMPRIMENTO MAIOR OU IGUAL A 22 M E MENOR QUE 30 M, COM DIÂMETRO DE FURO DE 100 MM EXECUTADO COM HASTE E COM TUBO DE REVESTIMENTO, UTILIZANDO PERFURATRIZ SOBRE ESTEIRA | M | 124.81
CON-010 | PERFURAÇÃO EM SOLO PARA TIRANTE MONOBARRA, COMPRIMENTO MAIOR OU IGUAL A 6 M E MENOR QUE 14 M, COM DIÂMETRO DE FURO DE 150 MM EXECUTADO COM HASTE E COM TUBO DE REVESTIMENTO, UTILIZANDO PERFURATRIZ SOBRE ESTEIRA | M | 215.1
CON-011 | PERFURAÇÃO EM SOLO PARA TIRANTE MONOBARRA, COMPRIMENTO MAIOR OU IGUAL A 14 M E MENOR QUE 22 M, COM DIÂMETRO DE FURO DE 150 MM EXECUTADO COM HASTE E COM TUBO DE REVESTIMENTO, UTILIZANDO PERFURATRIZ SOBRE ESTEIRA | M | 169.49
CON-012 | PERFURAÇÃO EM SOLO PARA TIRANTE MONOBARRA, COMPRIMENTO MAIOR OU IGUAL A 22 M E MENOR QUE 30 M, COM DIÂMETRO DE FURO DE 150 MM EXECUTADO COM HASTE E COM TUBO DE REVESTIMENTO, UTILIZANDO PERFURATRIZ SOBRE ESTEIRA | M | 148.94
95108 | EXECUÇÃO DE PROTEÇÃO DA CABEÇA DO TIRANTE COM USO DE FÔRMAS EM CHAPA COMPENSADA PLASTIFICADA E CONCRETO FCK =15 MPA | UD | 32.92
CON-013 | INJEÇÃO DE CALDA DE CIMENTO PARA TIRANTE COM DIÂMETRO DE FURO DE 100 MM | M | 105.86
CON-014 | PROTENSÃO DE TIRANTE MONOBARRA | M | 50.42
100651 | ESTACA HÉLICE CONTÍNUA, DIÂMETRO DE 30 CM, INCLUSO CONCRETO FCK=30MPA E ARMADURA MÍNIMA (EXCLUSIVE MOBILIZAÇÃO, DESMOBILIZAÇÃO E BOMBEAMENTO) | M | 129.06
100652 | ESTACA HÉLICE CONTÍNUA , DIÂMETRO DE 50 CM, INCLUSO CONCRETO FCK=30MPA E ARMADURA MÍNIMA (EXCLUSIVE MOBILIZAÇÃO, DESMOBILIZAÇÃO E BOMBEAMENTO) | M | 238.9
100653 | ESTACA HÉLICE CONTÍNUA, DIÂMETRO DE 70 CM, INCLUSO CONCRETO FCK=30MPA E ARMADURA MÍNIMA (EXCLUSIVE MOBILIZAÇÃO, DESMOBILIZAÇÃO E BOMBEAMENTO) | M | 391.37
100654 | ESTACA HÉLICE CONTÍNUA, DIÂMETRO DE 80 CM, INCLUSO CONCRETO FCK=30MPA E ARMADURA MÍNIMA (EXCLUSIVE MOBILIZAÇÃO, DESMOBILIZAÇÃO E BOMBEAMENTO) | M | 528.22
100655 | ESTACA HÉLICE CONTÍNUA, DIÂMETRO DE 90 CM, INCLUSO CONCRETO FCK=30MPA E ARMADURA MÍNIMA (EXCLUSIVE MOBILIZAÇÃO, DESMOBILIZAÇÃO E BOMBEAMENTO) | M | 609.53
44535 | SERVIÇO DE BOMBEAMENTO DE CONCRETO | M³ | 42.15
98655 | MURETA GUIA PARA CONTENÇÃO/ FUNDAÇÃO COM 30 CM DE ESPESSURA | M | 619.76
98656 | MURETA GUIA PARA CONTENÇÃO/ FUNDAÇÃO COM 40 CM DE ESPESSURA | M | 629.29
98657 | MURETA GUIA PARA CONTENÇÃO/ FUNDAÇÃO COM 50 CM DE ESPESSURA | M | 638.81
98658 | MURETA GUIA PARA CONTENÇÃO/ FUNDAÇÃO COM 60 CM DE ESPESSURA | M | 648.34
98659 | MURETA GUIA PARA CONTENÇÃO/ FUNDAÇÃO COM 80 CM DE ESPESSURA | M | 667.39
CON-015 | CONTENÇÃO EM PAREDE DIAFRAGMA COM 30 CM DE ESPESSURA E PROFUNDIDADE ATÉ 10 M | M³ | 1402.31
CON-016 | CONTENÇÃO EM PAREDE DIAFRAGMA COM 30 CM DE ESPESSURA E PROFUNDIDADE MAIOR QUE 10 M ATÉ 15 M | M³ | 1298.09
CON-017 | CONTENÇÃO EM PAREDE DIAFRAGMA COM 30 CM DE ESPESSURA E PROFUNDIDADE MAIOR QUE 15 M ATÉ 20 M | M³ | 1248.58
CON-018 | CONTENÇÃO EM PAREDE DIAFRAGMA COM 40 CM DE ESPESSURA E PROFUNDIDADE ATÉ 10 M | M³ | 1285.14
CON-019 | CONTENÇÃO EM PAREDE DIAFRAGMA COM 40 CM DE ESPESSURA E PROFUNDIDADE MAIOR QUE 10 M ATÉ 15 M | M³ | 1215.81
CON-020 | CONTENÇÃO EM PAREDE DIAFRAGMA COM 40 CM DE ESPESSURA E PROFUNDIDADE MAIOR QUE 15 M ATÉ 20 M | M³ | 1179.05
CON-021 | CONTENÇÃO EM PAREDE DIAFRAGMA COM 50 CM DE ESPESSURA E PROFUNDIDADE ATÉ 10 M | M³ | 1209.22
CON-022 | CONTENÇÃO EM PAREDE DIAFRAGMA COM 50 CM DE ESPESSURA E PROFUNDIDADE MAIOR QUE 10 M ATÉ 15 M | M³ | 1153.54
CON-023 | CONTENÇÃO EM PAREDE DIAFRAGMA COM 50 CM DE ESPESSURA E PROFUNDIDADE MAIOR QUE 15 M ATÉ 20 M | M³ | 1121.93
CON-024 | CONTENÇÃO EM PAREDE DIAFRAGMA COM 60 CM DE ESPESSURA E PROFUNDIDADE ATÉ 10 M | M³ | 1148.97
CON-025 | CONTENÇÃO EM PAREDE DIAFRAGMA COM 60 CM DE ESPESSURA E PROFUNDIDADE MAIOR QUE 10 M ATÉ 15 M | M³ | 1101.83
CON-026 | CONTENÇÃO EM PAREDE DIAFRAGMA COM 60 CM DE ESPESSURA E PROFUNDIDADE MAIOR QUE 15 M ATÉ 20 M | M³ | 1075.99
CON-027 | FORMA METÁLICA PARA ADUELAS E BUEIROS CELULARES DE CONCRETO PRÉ-MOLDADOS - UTILIZAÇÃO 100 VEZES | M² | 18.95
CON-028 | FORNECIMENTO E LANÇAMENTO DE GALERIA CELULAR SIMPLES EM CONCRETO ARMADO COM MEDIDA INTERNA DE 1,50 X 1,50 M E ALTURA DE ATERRO ATÉ 1,00 M (TIPO I) - CLASSE 45 - SEM TRANSPORTE | M | 2840.22
CON-029 | FORNECIMENTO E LANÇAMENTO DE GALERIA CELULAR SIMPLES EM CONCRETO ARMADO COM MEDIDA INTERNA DE 1,50 X 1,50 M E ALTURA DE ATERRO MAIOR QUE 1,00 M ATÉ 2,50 M (TIPO II) - CLASSE 45 - SEM TRANSPORTE | M | 2604.11
CON-030 | FORNECIMENTO E LANÇAMENTO DE GALERIA CELULAR SIMPLES EM CONCRETO ARMADO COM MEDIDA INTERNA DE 1,50 X 1,50 M E ALTURA DE ATERRO MAIOR QUE 2,50 M ATÉ 5,00 M (TIPO III) - CLASSE 45 - SEM TRANSPORTE | M | 2751.8
CON-031 | FORNECIMENTO E LANÇAMENTO DE GALERIA CELULAR SIMPLES EM CONCRETO ARMADO COM MEDIDA INTERNA DE 1,50 X 1,50 M E ALTURA DE ATERRO MAIOR QUE 5,00 M ATÉ 7,50 M (TIPO IV) - CLASSE 45 - SEM TRANSPORTE | M | 2882.69
CON-032 | FORNECIMENTO E LANÇAMENTO DE GALERIA CELULAR SIMPLES EM CONCRETO ARMADO COM MEDIDA INTERNA DE 2,00 X 2,00 M E ALTURA DE ATERRO ATÉ 1,00 M (TIPO I) - CLASSE 45 - SEM TRANSPORTE | M | 3593.59
CON-033 | FORNECIMENTO E LANÇAMENTO DE GALERIA CELULAR SIMPLES EM CONCRETO ARMADO COM MEDIDA INTERNA DE 2,00 X 2,00 M E ALTURA DE ATERRO MAIOR QUE 1,00 M ATÉ 2,50 M (TIPO II) - CLASSE 45 - SEM TRANSPORTE | M | 3441.14
CON-034 | FORNECIMENTO E LANÇAMENTO DE GALERIA CELULAR SIMPLES EM CONCRETO ARMADO COM MEDIDA INTERNA DE 2,00 X 2,00 M E ALTURA DE ATERRO MAIOR QUE 2,50 M ATÉ 5,00 M (TIPO III) - CLASSE 45 - SEM TRANSPORTE | M | 3597.57
CON-035 | FORNECIMENTO E LANÇAMENTO DE GALERIA CELULAR SIMPLES EM CONCRETO ARMADO COM MEDIDA INTERNA DE 2,00 X 2,00 M E ALTURA DE ATERRO MAIOR QUE 5,00 M ATÉ 7,50 M (TIPO IV) - CLASSE 45 - SEM TRANSPORTE | M | 4096.23
CON-036 | FORNECIMENTO E LANÇAMENTO DE GALERIA CELULAR SIMPLES EM CONCRETO ARMADO COM MEDIDA INTERNA DE 2,50 X 2,50 M E ALTURA DE ATERRO ATÉ 1,00 M (TIPO I) - CLASSE 45 - SEM TRANSPORTE | M | 4488.85
CON-037 | FORNECIMENTO E LANÇAMENTO DE GALERIA CELULAR SIMPLES EM CONCRETO ARMADO COM MEDIDA INTERNA DE 2,50 X 2,50 M E ALTURA DE ATERRO MAIOR QUE 1,00 M ATÉ 2,50 M (TIPO II) - CLASSE 45 - SEM TRANSPORTE | M | 4431.26
CON-038 | FORNECIMENTO E LANÇAMENTO DE GALERIA CELULAR SIMPLES EM CONCRETO ARMADO COM MEDIDA INTERNA DE 2,50 X 2,50 M E ALTURA DE ATERRO MAIOR QUE 2,50 M ATÉ 5,00 M (TIPO III) - CLASSE 45 - SEM TRANSPORTE | M | 5106.22
CON-039 | FORNECIMENTO E LANÇAMENTO DE GALERIA CELULAR SIMPLES EM CONCRETO ARMADO COM MEDIDA INTERNA DE 2,50 X 2,50 M E ALTURA DE ATERRO MAIOR QUE 5,00 M ATÉ 7,50 M (TIPO IV) - CLASSE 45 - SEM TRANSPORTE | M | 5294.56
CON-040 | FORNECIMENTO E LANÇAMENTO DE GALERIA CELULAR SIMPLES EM CONCRETO ARMADO COM MEDIDA INTERNA DE 3,00 X 3,00 M E ALTURA DE ATERRO ATÉ 1,00 M (TIPO I) - CLASSE 45 - SEM TRANSPORTE | M | 5325.77
CON-041 | FORNECIMENTO E LANÇAMENTO DE GALERIA CELULAR SIMPLES EM CONCRETO ARMADO COM MEDIDA INTERNA DE 3,00 X 3,00 M E ALTURA DE ATERRO MAIOR QUE 1,00 M ATÉ 2,50 M (TIPO II) - CLASSE 45 - SEM TRANSPORTE | M | 5244.69
CON-042 | FORNECIMENTO E LANÇAMENTO DE GALERIA CELULAR SIMPLES EM CONCRETO ARMADO COM MEDIDA INTERNA DE 3,00 X 3,00 M E ALTURA DE ATERRO MAIOR QUE 2,50 M ATÉ 5,00 M (TIPO III) - CLASSE 45 - SEM TRANSPORTE | M | 6165.43
CON-043 | FORNECIMENTO E LANÇAMENTO DE GALERIA CELULAR SIMPLES EM CONCRETO ARMADO COM MEDIDA INTERNA DE 3,00 X 3,00 M E ALTURA DE ATERRO MAIOR QUE 5,00 M ATÉ 7,50 M (TIPO IV) - CLASSE 45 - SEM TRANSPORTE | M | 6800.25
CON-044 | EXECUÇÃO DE MURO DE ARRIMO EM CONCRETO ARMADO COM ALTURA ATÉ 1,00 M | M² | 458.86
CON-045 | EXECUÇÃO DE MURO DE ARRIMO EM CONCRETO ARMADO COM ALTURA MAIOR QUE 1,00 M ATÉ 2,00 M | M² | 742.33
CON-046 | EXECUÇÃO DE MURO DE ARRIMO EM CONCRETO ARMADO COM ALTURA MAIOR QUE 2,00 M ATÉ 3,00 M | M² | 1227.65
TERRAPLENAGEM
CÓDIGO | DISCRIMINAÇÃO | UN
101125 | ESCAVAÇÃO HORIZONTAL E CARGA DE MATERIAL DE 1ª CATEGORIA | M³ | 13.92
TER-001 | ESCAVAÇÃO VERTICAL E CARGA DE MATERIAL INSERVÍVEL - ESCAVADEIRA HIDRÁULICA | M³ | 3.8
100973 | CARGA EM CAMINHÃO BASCULANTE 6 M³ - CARGA COM PÁ CARREGADEIRA | M3 | 8.57
100974 | CARGA EM CAMINHÃO BASCULANTE 10 M³ - CARGA COM PÁ CARREGADEIRA | M3 | 8.34
100975 | CARGA EM CAMINHÃO BASCULANTE 14 M³ - CARGA COM PÁ CARREGADEIRA | M3 | 8.44
TER-002 | ESCAVAÇÃO E CARGA DE MATERIAL DE EMPRÉSTIMO PARA ATERRO - TRATOR DE ESTEIRA E CARREGADEIRA | M³ | 8.71
100574 | ESPALHAMENTO DO MATERIAL DE ATERRO - TRATOR DE ESTEIRA | M³ | 1.42
100575 | REGULARIZAÇÃO DE SUPERFÍCIES - MOTONIVELADORA | M² | 0.13
TER-003 | COMPACTAÇÃO DE ATERRO A 100% DO PROCTOR NORMAL | M³ | 4.5
100576 | REGULARIZAÇÃO E COMPACTAÇÃO DE SUBLEITO DE SOLO PREDOMINANTEMENTE ARGILOSO | M² | 2.5
100577 | REGULARIZAÇÃO E COMPACTAÇÃO DE SUBLEITO DE SOLO PREDOMINANTEMENTE ARENOSO | M² | 1.16
PAVIMENTAÇÃO
CÓDIGO | DISCRIMINAÇÃO | UN | B.D.I=0,00%
PAV-001 | EXECUÇÃO E COMPACTAÇÃO DE ATERRO COM AREIA DE ATERRO EM SUBSTITUIÇÃO A MATERIAL INSERVÍVEL | M³ | 128.99
PAV-002 | EXECUÇÃO E COMPACTAÇÃO DE ATERRO COM AREIA RECICLADA EM SUBSTITUIÇÃO A MATERIAL INSERVÍVEL | M³ | 104.78
PAV-003 | EXECUÇÃO E COMPACTAÇÃO DE SUB-BASE DE SAIBRO | M³ | 154.88
PAV-005 | EXECUÇÃO E COMPACTAÇÃO DE SUB-BASE DE BICA CORRIDA RECICLADA | M³ | 104.58
PAV-006 | EXECUÇÃO E COMPACTAÇÃO DE SUB-BASE DE RACHÃO (MOLEDO) | M³ | 156.42
PAV-007 | EXECUÇÃO E COMPACTAÇÃO DE SUB-BASE DE RACHÃO RECICLADO (MOLEDO) | M³ | 109.74
PAV-008 | EXECUÇÃO E COMPACTAÇÃO DE BASE DE BRITA 4A | M³ | 150.01
PAV-009 | EXECUÇÃO E COMPACTAÇÃO DE BASE DE BRITA 4A RECICLADA | M³ | 104.58
96396 | EXECUÇÃO E COMPACTAÇÃO DE BASE DE BRITA GRADUADA - SEM TRANSPORTE | M³ | 112.26
PAV-010 | USINAGEM DE BRITA GRADUADA TRATADA COM CIMENTO (4%) | M³ | 155.84
PAV-011 | USINAGEM DE BRITA GRADUADA TRATADA COM CIMENTO (3%) | M³ | 141.32
PAV-012 | EXECUÇÃO E COMPACTAÇÃO DE BASE DE BRITA GRADUADA TRATADA COM CIMENTO (4%) | M³ | 276.41
PAV-013 | EXECUÇÃO E COMPACTAÇÃO DE BASE DE BRITA GRADUADA TRATADA COM CIMENTO (3%) | M³ | 258.26
96400 | EXECUÇÃO E COMPACTAÇÃO DE BASE DE MACADAME SECO - SEM TRANSPORTE | M³ | 102.76
PAV-014 | EXECUÇÃO E COMPACTAÇÃO DE BASE DE MACADAME HIDRÁULICO | M³ | 207.93
96001 | FRESAGEM DE PAVIMENTO ASFÁLTICO (PROFUNDIDADE ATÉ 5,0 CM) - SEM TRANSPORTE | M² | 7.83
PAV-015 | RECICLAGEM DO PAVIMENTO COM ADIÇÃO DE BRITA E 3% DE CIMENTO | M³ | 106.32
PAV-016 | RECICLAGEM DO PAVIMENTO COM ADIÇÃO DE BRITA E 4% DE CIMENTO | M³ | 120.84
PAV-017 | PINTURA DE LIGAÇÃO COM EMULSÃO ASFÁLTICA RM-1C | M² | 2.8
PAV-018 | PINTURA DE LIGAÇÃO COM EMULSÃO ASFÁLTICA RR-1C | M² | 2.7
PAV-019 | PINTURA DE LIGAÇÃO COM EMULSÃO ASFÁLTICA RR-2C | M² | 2.78
PAV-020 | IMPRIMAÇÃO COM EMULSÃO ASFÁLTICA RM-1C | M² | 6.22
PAV-021 | IMPRIMAÇÃO COM EMULSÃO ASFÁLTICA CM-IMPRIMAÇÃO (EAI) | M² | 6.51
PAV-022 | PAVIMENTO COM TRATAMENTO SUPERFICIAL SIMPLES (TSB SIMPLES), COM EMULSÃO ASFÁLTICA RR-2C | M² | 7.08
PAV-023 | PAVIMENTO COM TRATAMENTO SUPERFICIAL SIMPLES (TSB SIMPLES), COM EMULSÃO ASFÁLTICA RR-2C, COM BANHO DILUÍDO | M² | 10.51
PAV-024 | PAVIMENTO COM TRATAMENTO SUPERFICIAL DUPLO (TSB DUPLO), COM EMULSÃO ASFÁLTICA RR-2C | M² | 18.06
PAV-025 | PAVIMENTO COM TRATAMENTO SUPERFICIAL DUPLO (TSB DUPLO), COM EMULSÃO ASFÁLTICA RR-2C, COM BANHO DILUÍDO | M² | 21.47
PAV-026 | PAVIMENTO COM TRATAMENTO SUPERFICIAL DUPLO (TSB DUPLO), COM EMULSÃO ASFÁLTICA RR-2C, COM CAPA SELANTE | M² | 24.78
PAV-027 | PAVIMENTO COM TRATAMENTO SUPERFICIAL TRIPLO (TSB TRIPLO), COM EMULSÃO ASFÁLTICA RR-2C | M² | 19.92
PAV-028 | PAVIMENTO COM TRATAMENTO SUPERFICIAL TRIPLO (TSB TRIPLO), COM EMULSÃO ASFÁLTICA RR-2C, COM BANHO DILUÍDO | M² | 21.49
PAV-029 | PAVIMENTO COM TRATAMENTO SUPERFICIAL TRIPLO (TSB TRIPLO), COM EMULSÃO ASFÁLTICA RR-2C, COM CAPA SELANTE | M² | 24.88
PAV-030 | USINAGEM DE PRÉ MISTURADO A FRIO, PARA CAMADA DE BINDER, FAIXA B | T | 295.1
PAV-031 | EXECUÇÃO DE PAVIMENTO COM PRÉ-MISTURADO A FRIO, CAMADA DE BINDER, FAIXA B - SEM TRANSPORTE | M³ | 775.17
PAV-032 | USINAGEM DE PRÉ MISTURADO A FRIO, PARA CAMADA DE ROLAMENTO, FAIXA C | T | 345.88
PAV-033 | EXECUÇÃO DE PAVIMENTO COM PRÉ-MISTURADO A FRIO, CAMADA DE ROLAMENTO, FAIXA C - SEM TRANSPORTE | M³ | 919.54
PAV-034 | USINAGEM DE PRÉ MISTURADO A QUENTE, CAMADA DE BINDER, FAIXA A | T | 410.94
PAV-035 | EXECUÇÃO DE PAVIMENTO COM PRÉ-MISTURADO A QUENTE, CAMADA DE BINDER, FAIXA A - SEM TRANSPORTE | M³ | 1135.39
PAV-036 | USINAGEM DE PRÉ MISTURADO A QUENTE, CAMADA DE BINDER, FAIXA B | T | 434.29
PAV-037 | EXECUÇÃO DE PAVIMENTO COM PRÉ-MISTURADO A QUENTE, CAMADA DE BINDER, FAIXA B - SEM TRANSPORTE | M³ | 1195.05
PAV-038 | USINAGEM DE PRÉ MISTURADO A QUENTE, CAMADA DE ROLAMENTO, FAIXA C | T | 470.85
PAV-039 | EXECUÇÃO DE PAVIMENTO COM PRÉ-MISTURADO A QUENTE, CAMADA DE ROLAMENTO, FAIXA C - SEM TRANSPORTE | M³ | 1321.44
PAV-040 | USINAGEM DE PRÉ MISTURADO A QUENTE, FAIXA F (ESPECIAL FINA) | T | 450.71
PAV-041 | EXECUÇÃO DE PAVIMENTO COM PRÉ-MISTURADO A QUENTE, FAIXA ESPECIAL (FINA) - SEM TRANSPORTE | M³ | 1237
PAV-042 | USINAGEM DE PRÉ MISTURADO A QUENTE, CAMADA DE ROLAMENTO, FAIXA C, COM BORRACHA | T | 500.58
PAV-043 | EXECUÇÃO DE PAVIMENTO COM PRÉ-MISTURADO A QUENTE, FAIXA "C" COM BORRACHA - SEM TRANSPORTE | M³ | 1374.92
PAV-096 | USINAGEM DE PRÉ MISTURADO A QUENTE, CAMADA DE ROLAMENTO, FAIXA C, COM POLÍMERO 65/90 | T | 617.62
PAV-097 | EXECUÇÃO DE PAVIMENTO COM PRÉ-MISTURADO A QUENTE, FAIXA "C" COM POLÍMERO 65/90 - SEM TRANSPORTE | M³ | 1696.41
PAV-044 | EXECUÇÃO DE RECAPE COM LAMA ASFÁLTICA ESPESSURA= 1,0 A 1,5 CM | M² | 13.97
PAV-045 | EXECUÇÃO DE MICRO REVESTIMENTO À FRIO COM POLÍMERO E=15 MM | M² | 20.96
PAV-046 | EXECUÇÃO DE PAVIMENTO EM CONCRETO COMPACTADO A ROLO FCTMK= 1,5 MPA | M³ | 447.25
PAV-047 | EXECUÇÃO DE PLACA DE CONCRETO DE CIMENTO PORTLAND FCTMK=4,5 MPA COM RÉGUA VIBRATÓRIA SIMPLES, INCLUSIVE FORMA METÁLICA. | M³ | 503.74
PAV-048 | EXECUÇÃO DE PLACA DE PLACA DE CONCRETO DE CIMENTO PORTLAND FCTMK=5,5 MPA COM RÉGUA VIBRATÓRIA SIMPLES, INCLUSIVE FORMA METÁLICA. | M³ | 529.99
PAV-049 | EXECUÇÃO DE PLACA DE PLACA DE CONCRETO DE CIMENTO PORTLAND FCTMK=4,5 MPA COM RÉGUA VIBRATÓRIA SIMPLES E ADIÇÃO DE FIBRA DE NYLON, INCLUSIVE FORMA METÁLICA. | M³ | 515.57
PAV-050 | EXECUÇÃO DE PLACA DE PLACA DE CONCRETO DE CIMENTO PORTLAND FCTMK=5,5 MPA COM RÉGUA VIBRATÓRIA SIMPLES E ADIÇÃO DE FIBRA DE POLIPROPILENO, INCLUSIVE FORMA METÁLICA. | M³ | 541.82
PAV-051 | EXECUÇÃO DE PLACA DE CONCRETO Fctmk=4,5 MPA COM PAVIMENTADORA | M³ | 600.99
PAV-052 | EXECUÇÃO DE PLACA DE CONCRETO Fctmk=5,5 MPA COM PAVIMENTADORA | M³ | 627.24
PAV-053 | EXECUÇÃO DE PLACA DE CONCRETO FCK=30,0 MPA COM RÉGUA VIBRATÓRIA SIMPLES INCLUSIVE FORMA METÁLICA | M³ | 530.63
97113 | FORNECIMENTO E APLICAÇÃO DE LONA PLÁSTICA PARA PAVIMENTOS DE CONCRETO | M² | 3.13
PAV-054 | APLICAÇÃO DE CURA ÚMIDA DE PLACA DE CONCRETO | M² | 5.06
PAV-055 | APLICAÇÃO DE CURA QUÍMICA DE PLACA DE CONCRETO | M² | 7.11
PAV-056 | APLICAÇÃO DE TELA SOLDADA MALHA 10 X 10 CM FIO Ø 4,2mm | M² | 27.88
PAV-057 | APLICAÇÃO DE TELA SOLDADA INFERIOR MALHA 10X10 CM FIO Ø 5,6 MM (3,91 KG/M²) | M² | 55.33
PAV-058 | EXECUÇÃO DE JUNTA TRANSVERSAL, INCLUSIVE AÇO CA-25 Ø 25MM, CORDÃO DE POLIPROPILENO E SELANTE | M | 105.96
PAV-059 | EXECUÇÃO DE JUNTA TRANSVERSAL, INCLUSIVE AÇO CA-25 Ø 32MM, CORDÃO DE POLIPROPILENO E SELANTE | M | 173.0356
PAV-060 | EXECUÇÃO DE JUNTA LONGITUDINAL, INCLUSIVE AÇO CA-50 Ø 10MM, CORDÃO DE POLIPROPILENO E SELANTE | M | 12.08
PAV-061 | EXECUÇÃO DE JUNTA DE PRÉ-FISSURAÇÃO PARA BGTC, INCLUSIVE MANTA GEOTÊXTIL E PINTURA DE LIGAÇÃO | M | 9.65
101167 | EXECUÇÃO DE PAVIMENTO EM PARALELEPÍPEDOS, REJUNTAMENTO COM PÓ DE PEDRA - SEM TRANSPORTE | M2 | 89.43
101169 | EXECUÇÃO DE PAVIMENTO EM PARALELEPÍPEDOS, REJUNTAMENTO COM ARGAMASSA TRAÇO 1:3 (CIMENTO E AREIA) - SEM TRANSPORTE | M2 | 103.2
PAV-062 | EXECUÇÃO DE MEIO-FIO DE CONCRETO PRÉ-MOLDADO GUIA ALTA COM SARJETA - TRECHO RETO | M | 48.1
PAV-063 | EXECUÇÃO DE MEIO-FIO DE CONCRETO PRÉ-MOLDADO GUIA ALTA COM SARJETA - TRECHO CURVO | M | 52.71
PAV-064 | EXECUÇÃO DE MEIO-FIO EXTRUSADO DE CONCRETO GUIA ALTA COM SARJETA PADRÃO PMC - TRECHO RETO | M | 76.26
PAV-065 | EXECUÇÃO DE MEIO-FIO EXTRUSADO DE CONCRETO GUIA ALTA COM SARJETA PADRÃO PMC - TRECHO CURVO | M | 85.15
PAV-066 | EXECUÇÃO DE MEIO-FIO DE CONCRETO PRÉ-MOLDADO GUIA BAIXA COM SARJETA - TRECHO RETO | M | 47.01
PAV-067 | EXECUÇÃO DE MEIO-FIO EXTRUSADO DE CONCRETO GUIA BAIXA COM SARJETA PADRÃO PMC - TRECHO RETO | M | 66.01
PAV-068 | EXECUÇÃO DE MEIO-FIO EXTRUSADO DE CONCRETO GUIA ALTA SEM SARJETA PADRÃO PMC - TRECHO RETO | M | 45.89
PAV-069 | EXECUÇÃO DE MEIO-FIO EXTRUSADO DE CONCRETO GUIA BAIXA SEM SARJETA PADRÃO PMC - TRECHO CURVO | M | 51.66
PAV-070 | EXECUÇÃO DE MEIO-FIO EXTRUSADO DE CONCRETO GUIA BAIXA SEM SARJETA PADRÃO PMC - TRECHO RETO | M | 40.76
PAV-071 | EXECUÇÃO DE SARJETA COM 01 PARALELEPÍPEDO REJUNTADO | M | 23.3
PAV-072 | EXECUÇÃO DE SARJETA COM 02 PARALELEPÍPEDOS REJUNTADOS | M | 51.93
PAV-073 | ARRANCAMENTO MANUAL DE PARALELEPIPEDOS REJUNTADOS COM AREIA | M² | 13.63
PAV-074 | ARRANCAMENTO MANUAL DE PARALELEPIPEDOS REJUNTADOS COM ARGAMASSA | M² | 18.17
PAV-075 | ARRANCAMENTO MANUAL DE MEIO-FIO DE CONCRETO | M | 12.72
PAV-076 | ARRANCAMENTO MANUAL DE MEIO-FIO DE GRANITO | M | 18.17
PAV-077 | ARRANCAMENTO MANUAL DE SARJETA COM 01 PARALELEPÍPEDO REJUNTADO | M | 6.81
PAV-078 | ARRANCAMENTO MANUAL DE SARJETA COM 02 PARALELEPÍPEDOS REJUNTADOS | M | 9.08
PAV-079 | ARRANCAMENTO E REASSENTAMENTO DE PARALELEPÍPEDOS REJUNTADOS COM AREIA | M² | 62.07
PAV-080 | ARRANCAMENTO E REASSENTAMENTO DE PARALELEPÍPEDOS REJUNTADOS COM ARGAMASSA | M² | 85.99
PAV-081 | ARRANCAMENTO E REASSENTAMENTO MEIO-FIO DE CONCRETO PRÉ-MOLDADO COM SARJETA | M | 35.92
PAV-082 | ARRANCAMENTO E REASSENTAMENTO DE MEIO-FIO DE GRANITO | M | 49.47
PAV-083 | ARRANCAMENTO E REASSENTAMENTO DE SARJETA COM 01 PARALELEPÍPEDO REJUNTADO | M | 21.05
PAV-084 | ARRANCAMENTO E REASSENTAMENTO DE SARJETA COM 02 PARALELEPÍPEDOS REJUNTADOS | M | 42.86
PAV-085 | EXECUÇÃO DE DRENAGEM SUPERFICIAL COM BRITA 0,30 X 0,40M SOB MEIO-FIO | M | 55.56
PAV-086 | CORTE DE PAVIMENTO ASFÁLTICO COM COMPRESSOR E MARTELETE | M³ | 116.54
PAV-087 | ARRANCAMENTO E CARGA DE CAPA ASFÁLTICA COM ESCAVADEIRA | M³ | 47.35
PAV-088 | ARRANCAMENTO E CARGA MECÂNICA DE PARALELEPÍPEDOS | M² | 4.73
PAV-089 | VARREÇÃO E LAVAGEM DA PISTA | M² | 0.71
PAV-090 | CORTE PAVIMENTO ASFALTO/CONCRETO COM SERRA DIAMANTADA E= 6MM E PROFUNDIDADE ATÉ 5 CM | M | 7.43
PAV-091 | CORTE PAVIMENTO ASFALTO/CONCRETO COM SERRA DIAMANTADA E= 6MM E PROFUNDIDADE ATÉ 10 CM | M | 8.23
PAV-092 | EXECUÇÃO DE ATERRO COMPACTADO COM MATERIAL DE EMPRÉSTIMO PARA CONFINAMENTO DE MEIO-FIO | M³ | 137.37
PAV-093 | EXECUÇÃO DE JUNTA DE EXPANSÃO PARA ENCONTRO DE MEIO-FIO | M | 21.12
PAV-094 | FORNECIMENTO E ESPALHAMENTO MANUAL DE PEDRISCO | M³ | 183.96
PAV-095 | FORNECIMENTO E ESPALHAMENTO MANUAL DE PEDRISCO RECICLADO | M³ | 133.52
SINALIZAÇÃO VERTICAL E HORIZONTAL
CÓDIGO | DISCRIMINAÇÃO | UN | B.D.I=0,00%
SIN-001 | PINTURA ELETROSTÁTICA A PÓ COM TINTA POLIESTER EM CHAPA DE AÇO/ALUMÍNIO | M² | 17.49
SIN-002 | PINTURA DE FUNDO PRETO FOSCO EM PLACAS DE AÇO/ALUMÍNIO UMA DEMÃO DE FUNDO PARA GALVANIZADOS E DUAS DEMÃOS PARA ESMALTE SINTÉTICO PRETO FOSCO | M² | 55.68
SIN-003 | CONFECÇÃO DE PLACA EM AÇO Nº 18 GALVANIZADO COM PELÍCULA TIPO I + IV | M² | 408.04
SIN-004 | CONFECÇÃO DE PLACA EM ALUMÍNIO COM ESP. = 1,5 MM E PELÍCULA TIPO III | M² | 738.43
SIN-005 | FORNECIMENTO E IMPLANTAÇÃO DE PLACA DE AÇO GALVANIZADO OITAVADA L = 30 CM - PELÍCULA RETRORREFLETIVA TIPO I E IV, COM SUPORTE METÁLICO | UD | 615.88
SIN-006 | FORNECIMENTO E IMPLANTAÇÃO DE PLACA DE AÇO GALVANIZADO OITAVADA L = 25 CM - PELÍCULA RETRORREFLETIVA TIPO I E IV, COM SUPORTE METÁLICO | UD | 526.27
SIN-007 | FORNECIMENTO E IMPLANTAÇÃO DE PLACA DE AÇO GALVANIZADO DISCO D = 30 CM - PELÍCULA RETRORREFLETIVA TIPO I E IV, COM SUPORTE METÁLICO | UD | 384.84
SIN-008 | FORNECIMENTO E IMPLANTAÇÃO DE PLACA DE AÇO GALVANIZADO DISCO D = 50 CM - PELÍCULA RETRORREFLETIVA TIPO I E IV, COM SUPORTE METÁLICO | UD | 515.62
SIN-009 | FORNECIMENTO E IMPLANTAÇÃO DE PLACA DE AÇO GALVANIZADO DISCO D = 60 CM - PELÍCULA RETRORREFLETIVA TIPO I E IV, COM SUPORTE METÁLICO | UD | 589.85
SIN-010 | FORNECIMENTO E IMPLANTAÇÃO DE PLACA DE AÇO GALVANIZADO DISCO D = 70 CM - PELÍCULA RETRORREFLETIVA TIPO I E IV, COM SUPORTE METÁLICO | UD | 671.46
SIN-011 | FORNECIMENTO E IMPLANTAÇÃO DE PLACA DE AÇO GALVANIZADO DISCO D = 75 CM - PELÍCULA RETRORREFLETIVA TIPO I E IV, COM SUPORTE METÁLICO | UD | 717.9
SIN-012 | FORNECIMENTO E IMPLANTAÇÃO DE PLACA DE AÇO GALVANIZADO DISCO D = 100 CM - PELÍCULA RETRORREFLETIVA TIPO I E IV, COM SUPORTE METÁLICO | UD | 978.55
SIN-013 | FORNECIMENTO E IMPLANTAÇÃO DE PLACA DE AÇO GALVANIZADO QUADRADA L = 40 CM - PELÍCULA RETRORREFLETIVA TIPO I E IV, COM SUPORTE METÁLICO | UD | 605.12
SIN-014 | FORNECIMENTO E IMPLANTAÇÃO DE PLACA DE AÇO GALVANIZADO QUADRADA L = 50 CM - PELÍCULA RETRORREFLETIVA TIPO I E IV, COM SUPORTE METÁLICO | UD | 656.99
SIN-015 | FORNECIMENTO E IMPLANTAÇÃO DE PLACA DE AÇO GALVANIZADO QUADRADA L = 60 CM - PELÍCULA RETRORREFLETIVA TIPO I E IV, COM SUPORTE METÁLICO | UD | 718.25
SIN-016 | FORNECIMENTO E IMPLANTAÇÃO DE PLACA DE AÇO GALVANIZADO QUADRADA L = 75 CM - PELÍCULA RETRORREFLETIVA TIPO I E IV, COM SUPORTE METÁLICO | UD | 827.81
SIN-017 | FORNECIMENTO E IMPLANTAÇÃO DE PLACA DE AÇO GALVANIZADO QUADRADA L = 100 CM - PELÍCULA RETRORREFLETIVA TIPO I E IV, COM SUPORTE METÁLICO | UD | 1057.71
SIN-018 | FORNECIMENTO E IMPLANTAÇÃO DE PLACA DE AÇO GALVANIZADO RETANGULAR L = 80 X 40 CM - PELÍCULA RETRORREFLETIVA TIPO I E IV, COM SUPORTE METÁLICO | UD | 672.49
SIN-019 | FORNECIMENTO E IMPLANTAÇÃO DE PLACA DE AÇO GALVANIZADO RETANGULAR L = 120 X 30 CM - PELÍCULA RETRORREFLETIVA TIPO I E IV, COM SUPORTE METÁLICO | UD | 695.13
SIN-020 | FORNECIMENTO E IMPLANTAÇÃO DE PLACA DE AÇO GALVANIZADO RETANGULAR L = 100 X 50 CM - PELÍCULA RETRORREFLETIVA TIPO I E IV, COM SUPORTE METÁLICO | UD | 774.38
SIN-021 | FORNECIMENTO E IMPLANTAÇÃO DE PLACA DE AÇO GALVANIZADO RETANGULAR L = 100 X 70 CM - PELÍCULA RETRORREFLETIVA TIPO I E IV, COM SUPORTE METÁLICO | UD | 887.62
SIN-022 | FORNECIMENTO E IMPLANTAÇÃO DE PLACA DE AÇO GALVANIZADO RETANGULAR L = 200 X 50 CM - PELÍCULA RETRORREFLETIVA TIPO I E IV, COM SUPORTE METÁLICO | UD | 1057.71
SIN-023 | FORNECIMENTO E IMPLANTAÇÃO DE PLACA DE AÇO GALVANIZADO LOSANGULAR L = 50 CM - PELÍCULA RETRORREFLETIVA TIPO I E IV, COM SUPORTE METÁLICO | UD | 656.99
SIN-024 | FORNECIMENTO E IMPLANTAÇÃO DE PLACA DE AÇO GALVANIZADO LOSANGULAR L = 75 CM - PELÍCULA RETRORREFLETIVA TIPO I E IV, COM SUPORTE METÁLICO | UD | 827.48
SIN-025 | FORNECIMENTO E IMPLANTAÇÃO DE PLACA DE AÇO GALVANIZADO TRIANGULAR L = 75 CM - PELÍCULA RETRORREFLETIVA TIPO I E IV, COM SUPORTE METÁLICO | UD | 726.53
SIN-026 | FORNECIMENTO E IMPLANTAÇÃO DE PLACA DE AÇO GALVANIZADO CAPSULAR L = 100 X 50 CM - PELÍCULA RETRORREFLETIVA TIPO I E IV, COM SUPORTE METÁLICO | UD | 710.24
SIN-027 | FORNECIMENTO E IMPLANTAÇÃO DE PLACA DE AÇO GALVANIZADO OITAVADA L = 25 CM - PELÍCULA RETRORREFLETIVA TIPO I E IV, SEM SUPORTE METÁLICO | UD | 199.57
SIN-028 | FORNECIMENTO E IMPLANTAÇÃO DE PLACA DE AÇO GALVANIZADO DISCO D = 50 CM - PELÍCULA RETRORREFLETIVA TIPO I E IV, SEM SUPORTE METÁLICO | UD | 153.19
SIN-029 | FORNECIMENTO E IMPLANTAÇÃO DE PLACA DE AÇO GALVANIZADO DISCO D = 60 CM - PELÍCULA RETRORREFLETIVA TIPO I E IV, SEM SUPORTE METÁLICO | UD | 191.56
SIN-030 | FORNECIMENTO E IMPLANTAÇÃO DE PLACA DE AÇO GALVANIZADO DISCO D = 75 CM - PELÍCULA RETRORREFLETIVA TIPO I E IV, SEM SUPORTE METÁLICO | UD | 264.48
SIN-031 | FORNECIMENTO E IMPLANTAÇÃO DE PLACA DE AÇO GALVANIZADO CAPSULAR L = 100 X 50 CM - PELÍCULA RETRORREFLETIVA TIPO I E IV, SEM SUPORTE METÁLICO | UD | 253.03
SIN-032 | FORNECIMENTO E IMPLANTAÇÃO DE PLACA DE AÇO GALVANIZADO QUADRADA L = 100 CM - PELÍCULA RETRORREFLETIVA TIPO I E IV, SEM SUPORTE METÁLICO | UD | 524.18
SIN-033 | FORNECIMENTO E IMPLANTAÇÃO DE PLACA DE ALUMÍNIO COM ESP. = 1,5 MM RETANGULAR L = 3,00 X 1,50 M - PELÍCULA RETRORREFLETIVA TIPO III, COM SUPORTE METÁLICO | UD | 5828.36
SIN-034 | FORNECIMENTO E IMPLANTAÇÃO DE PLACA DE ALUMÍNIO COM ESP. = 1,5 MM RETANGULAR L = 3,00 X 1,50 M - PELÍCULA RETRORREFLETIVA TIPO III, SEM SUPORTE METÁLICO | UD | 3935.21
SIN-035 | FORNECIMENTO E IMPLANTAÇÃO DE PLACA DE ALUMÍNIO COM ESP. = 1,5 MM RETANGULAR L = 3,00 X 1,50 M - PELÍCULA RETRORREFLETIVA TIPO III, COM SEMIPÓRTICO PARA VÃOS DE 6,00 M | UD | 55607.48
SIN-036 | REMOÇÃO DE PLACAS PLACAS DIVERSAS A NÍVEL DE CALÇADA | UD | 20.59
SIN-037 | SUBSTITUIÇÃO OU RECOLOCAÇÃO DE PLACAS PLACAS DIVERSAS A NÍVEL DE CALÇADA | UD | 63.36
SIN-038 | FORNECIMENTO E COLOCAÇÃO DE TACHA REFLETIVA MONODIRECIONAL 11,00 X 9,00 X 2,00 CM COM 1 PINO- TIPO I | UD | 24.1
SIN-039 | FORNECIMENTO E COLOCAÇÃO DE TACHA REFLETIVA BIDIRECIONAL 11,00 X 9,00 X 2,00 CM COM 1 PINO- TIPO I | UD | 26.83
SIN-040 | FORNECIMENTO E COLOCAÇÃO DE TACHÃO REFLETIVO MONODIRECIONAL 26,00 X 18,00 X 5,00 CM | UD | 91.14
SIN-041 | FORNECIMENTO E COLOCAÇÃO DE TACHÃO REFLETIVO BIDIRECIONAL 26,00 X 18,00 X 5,00 CM | UD | 92.59
SIN-042 | EXECUÇÃO DE DEMARCAÇÃO VIÁRIA COM TINTA ACRÍLICA NAS CORES BRANCA, AMARELA OU PRETA - ESP. = 0,3 MM | M² | 13.32
SIN-043 | EXECUÇÃO DE PINTURA DE FAIXA COM TERMOPLÁSTICO APLICADO POR ASPERSÃO NAS CORES BRANCA E AMARELA - ESP. = 1,5 MM | M² | 45.78
SIN-044 | EXECUÇÃO DE PINTURA DE SETAS E ZEBRADOS COM TERMOPLÁSTICO APLICADO POR ASPERSÃO NAS CORES BRANCA E AMARELA - ESP. = 1,5 MM | M² | 58.86
SIN-045 | EXECUÇÃO DE PINTURA DE SETAS E ZEBRADOS COM TERMOPLÁSTICO APLICADO POR EXTRUSÃO NA COR BRANCA - ESP. = 3,0 MM | M² | 91.19
SIN-046 | APLICAÇÃO DE PELÍCULA COM TERMOPLÁSTICO PRÉ-FORMADO PARA SINALIZAÇÃO HORIZONTAL - ESP. = 2,0 MM | M² | 334.86
SIN-047 | EXECUÇÃO DE PINTURA DE FAIXA COM PLÁSTICO A FRIO BICOMPONENTE À BASE DE RESINAS METACRÍLICAS COM ESPESSURA DE 1,5 MM | M² | 149.77
SIN-048 | EXECUÇÃO DE PINTURA COM METILMETACRILATO MONOCOMPONENTE BRANCA COM ESPESSURA DE 0,6 MM | M² | 46.57
SIN-062 | EXECUÇÃO DE PINTURA COM METILMETACRILATO MONOCOMPONENTE EM CORES COM ESPESSURA DE 0,6 MM | M² | 47.32
SIN-049 | ARRANCAMENTO DE ONDULAÇÃO TRANSVERSAL (LOMBADA) COM TRANSPORTE | M³ | 202.62
SIN-050 | EXECUÇÃO DE ONDULAÇÃO TRANSVERSAL (LOMBADA) TIPO A PARA LIMITAR A VELOCIDADE MÁXIMA PARA 30 KM/H COM ALTURA DE 8 a 10 CM E COMPRIMENTO DE 370 CM, SEM PINTURA | M² | 120.74
SIN-051 | EXECUÇÃO DE ONDULAÇÃO TRANSVERSAL (LOMBADA) TIPO B PARA LIMITAR A VELOCIDADE MÁXIMA PARA 20 KM/H COM ALTURA DE 6 a 8 CM E COMPRIMENTO DE 150 CM, SEM PINTURA | M² | 96.6
SIN-052 | EXECUÇÃO DE ONDULAÇÃO TRANSVERSAL (LOMBADA) TIPO A PARA LIMITAR A VELOCIDADE MÁXIMA PARA 30 KM/H COM ALTURA DE 8 a 10 CM E COMPRIMENTO DE 370 CM, COM PINTURA | M² | 211.93
SIN-053 | EXECUÇÃO DE ONDULAÇÃO TRANSVERSAL (LOMBADA) TIPO B PARA LIMITAR A VELOCIDADE MÁXIMA PARA 20 KM/H COM ALTURA DE 6 a 8 CM E COMPRIMENTO DE 150 CM, COM PINTURA | M² | 187.79
SIN-054 | EXECUÇÃO DE TRAVESSIA ELEVADA PARA PEDESTRES COM ALTURA DE 15 CM E COMPRIMENTO DE 500 A 700 CM, COM PINTURA | M² | 272.49
SIN-055 | EXECUÇÃO NO LOCAL DE BARREIRA TIPO NEW JERSEY SIMPLES EM CONCRETO ARMADO COM ALTURA DE 810 MM | M | 328.18
SIN-056 | EXECUÇÃO NO LOCAL DE BARREIRA TIPO NEW JERSEY DUPLA EM CONCRETO ARMADO COM ALTURA DE 810 MM | M | 359.01
SIN-057 | DISPOSITIVO DE DIRECIONAMENTO OU BLOQUEIO DE TRÁFEGO (CERQUITE) COM TELA PLÁSTICA E SUPORTE MÓVEL COM BASE EM CONCRETO - UTILIZAÇÃO 3 VEZES | M² | 42.26
SIN-058 | CILINDRO CANALIZADOR DE TRÁFEGO COM BASE QUADRADA - UTILIZAÇÃO 10 VEZES | UD | 33.37
SIN-059 | MARCADOR DE ALINHAMENTO PARA OBRAS EM PLACA METÁLICA DE 0,50 x 0,60 M COM SINALIZADOR REFLETIVO E BASE DE CONCRETO - UTILIZAÇÃO 10 VEZES | UD | 25.66
SIN-060 | FORNECIMENTO E COLOCAÇÃO DE FITA SUBTERRÂNEA DE ADVERTÊNCIA DE TUBULAÇÃO (ELÉTRICA, HIDROSANITÁRIA, GÁS, FIBRA ÓTICA) | M | 1.13
SIN-061 | FORNECIMENTO E COLOCAÇÃO DE FITA ZEBRADA PARA DISPOSITIVOS DE CANALIZAÇÃO DE TRÂNSITO OU DEMARCAÇÃO DE ÁREAS - LARGURA = 7 CM | M | 0.11
PAISAGISMO
CÓDIGO | DISCRIMINAÇÃO | UN | B.D.I=0,00%
PAI-001 | REGULARIZAÇÃO MANUAL DE PASSEIOS | M² | 3.4
PAI-002 | REGULARIZAÇÃO E COMPACTAÇÃO MANUAL DE PASSEIOS | M² | 6.81
PAI-003 | FORNECIMENTO E ASSENTAMENTO DE LAJOTA DE CONCRETO 45 X 45 X 5CM COM LASTRO DE AREIA | M² | 87.89
92393 | FORNECIMENTO E ASSENTAMENTO DE BLOCO SEXTAVADO DE CONCRETO E= 6,0 CM | M² | 46.64
92394 | FORNECIMENTO E ASSENTAMENTO DE BLOCO SEXTAVADO DE CONCRETO E= 8,0 CM | M² | 57.97
92395 | FORNECIMENTO E ASSENTAMENTO DE BLOCO SEXTAVADO DE CONCRETO E= 10,0 CM | M² | 69.91
PAI-004 | FORNECIMENTO E ASSENTAMENTO LOUSINHA DE GRANITO | M² | 134.85
PAI-005 | FORNECIMENTO E ASSENTAMENTO PETIT-PAVET BRANCO | M² | 131.43
PAI-059 | FORNECIMENTO E ASSENTAMENTO PETIT-PAVET PRETO | M² | 127.92
PAI-060 | FORNECIMENTO E ASSENTAMENTO PETIT-PAVET BRANCO E PRETO | M² | 131.9
92396 | EXECUÇÃO DE PASSEIO EM PISO INTERTRAVADO, COM BLOCO RETANGULAR COR NATURAL DE 20 X 10 CM, ESPESSURA 6 CM | M² | 60.1
92397 | EXECUÇÃO DE PÁTIO/ESTACIONAMENTO EM PISO INTERTRAVADO, COM BLOCO RETANGULAR COR NATURAL DE 20 X 10 CM, ESPESSURA 6 CM | M² | 50.38
92398 | EXECUÇÃO DE PÁTIO/ESTACIONAMENTO EM PISO INTERTRAVADO, COM BLOCO RETANGULAR COR NATURAL DE 20 X 10 CM, ESPESSURA 8 CM | M² | 62.64
92400 | EXECUÇÃO DE PÁTIO/ESTACIONAMENTO EM PISO INTERTRAVADO, COM BLOCO RETANGULAR DE 20 X 10 CM, ESPESSURA 10 CM | M² | 73.6
93679 | EXECUÇÃO DE PASSEIO EM PISO INTERTRAVADO, COM BLOCO RETANGULAR COLORIDO DE 20 X 10 CM, ESPESSURA 6 CM | M² | 65.79
93680 | EXECUÇÃO DE PÁTIO/ESTACIONAMENTO EM PISO INTERTRAVADO, COM BLOCO RETANGULAR COLORIDO DE 20 X 10 CM, ESPESSURA 6 CM | M² | 55.92
93681 | EXECUÇÃO DE PÁTIO/ESTACIONAMENTO EM PISO INTERTRAVADO, COM BLOCO RETANGULAR COLORIDO DE 20 X 10 CM, ESPESSURA 8 CM | M² | 67.07
PAI-006 | FORNECIMENTO E ASSENTAMENTO DE LAJOTA TÁTIL DE ALERTA OU DIRECIONAL, MEDINDO 40 X 40 X 3,0 CM | M² | 123.08
PAI-007 | FORNECIMENTO E ASSENTAMENTO DE PISO DE GRANITO RECONSTITUÍDO EM CONCRETO, MEDINDO 40 X 40 X 3,0 CM NA COR CINZA | M² | 151.6
PAI-008 | FORNECIMENTO E ASSENTAMENTO DE PISO DE GRANITO RECONSTITUÍDO EM CONCRETO, MEDINDO 40 X 40 X 3,0 CM NA COR PRETO | M² | 157.82
PAI-009 | FORNECIMENTO E ASSENTAMENTO DE PISO DE GRANITO RECONSTITUÍDO EM CONCRETO, MEDINDO 40 X 40 X 3,0 CM NA COR BEGE | M² | 157.73
PAI-010 | FORNECIMENTO E ASSENTAMENTO DE GUIA EM CONCRETO PARA PAVER 9 X 19 X 39 CM | M | 33.47
PAI-011 | VIGUETA EM CONCRETO MOLDADA "IN-LOCO" 8,0 X 6,0 CM PARA EXECUÇÃO DE CALÇADA PAVER | M | 14.12
PAI-012 | VIGUETA EM CONCRETO MOLDADA "IN-LOCO" 8,0 X 8,0 CM PARA EXECUÇÃO DE CALÇADA PAVER | M | 16.49
PAI-013 | FORNECIMENTO E APLICAÇÃO DE GRAMA EM LEIVAS C/ TERRA PRETA. | M² | 24.54
PAI-014 | FORNECIMENTO E ESPALHAMENTO DE TERRA PRETA | M³ | 242.78
PAI-015 | ARRANCAMENTO DE LAJOTAS DE CONCRETO 45 X 45 X 5 CM | M² | 5.22
PAI-016 | ARRANCAMENTO DE BLOCO SEXTAVADO DE CONCRETO | M² | 10.44
PAI-017 | ARRANCAMENTO DE LOUZINHA DE GRANITO | M² | 10.44
PAI-018 | ARRANCAMENTO DE PETIT-PAVET | M² | 10.44
PAI-019 | ARRANCAMENTO DE BLOCO DE CONCRETO TIPO PAVER | M² | 10.44
PAI-020 | ARRANCAMENTO DE LAJOTA TÁTIL DE ALERTA 40X40X3,5CM | M² | 5.22
PAI-021 | ARRANCAMENTO DE LAJOTAS DE GRANITO RECONSTITUÍDO EM CONCRETO, MEDINDO 40 X 40X 3,5 CM | M² | 5.22
PAI-022 | ARRANCAMENTO DE FINCADINHAS DE GRANITO | M | 5.22
PAI-023 | ARRANCAMENTO DE GRAMA EM LEIVAS | M² | 3.86
PAI-024 | REASSENTAMENTO LAJOTAS DE CONCRETO 45 X 45 X 5 CM | M² | 40.78
101857 | REASSENTAMENTO DE BLOCOS SEXTAVADO PARA PISO INTERTRAVADO, ESPESSURA DE 6 CM, EM CALÇADA | M² | 31.89
101858 | REASSENTAMENTO DE BLOCOS SEXTAVADO PARA PISO INTERTRAVADO, ESPESSURA DE 6 CM, EM VIA/ESTACIONAMENTO | M² | 25.69
101859 | REASSENTAMENTO DE BLOCOS SEXTAVADO PARA PISO INTERTRAVADO, ESPESSURA DE 8 CM, EM VIA/ESTACIONAMENTO | M² | 28.6
101860 | REASSENTAMENTO DE BLOCOS SEXTAVADO PARA PISO INTERTRAVADO, ESPESSURA DE 10 CM, EM VIA/ESTACIONAMENTO | M² | 33.17
101862 | REASSENTAMENTO DE BLOCOS RETANGULAR PARA PISO INTERTRAVADO, ESPESSURA DE 6 CM, EM CALÇADA, COM REAPROVEITAMENTO DOS BLOCOS RETANGULAR. AF_12/2020 | M² | 33.86
101863 | REASSENTAMENTO DE BLOCOS RETANGULAR PARA PISO INTERTRAVADO, ESPESSURA DE 6 CM, EM VIA/ESTACIONAMENTO | M² | 26.09
101864 | REASSENTAMENTO DE BLOCOS RETANGULAR PARA PISO INTERTRAVADO, ESPESSURA DE 8 CM, EM VIA/ESTACIONAMENTO | M² | 30.66
101865 | REASSENTAMENTO DE BLOCOS RETANGULAR PARA PISO INTERTRAVADO, ESPESSURA DE 10 CM, EM VIA/ESTACIONAMENTO | M² | 35.25
PAI-025 | REASSENTAMENTO LOUSAS DE GRANITO | M² | 65.25
PAI-026 | REASSENTAMENTO PETIT-PAVET | M² | 93.3
PAI-027 | REASSENTAMENTO DE LAJOTA TÁTIL DE ALERTA 40X40X3,5CM | M² | 42.19
PAI-028 | REASSENTAMENTO DE GRAMA EM LEIVAS COM TERRA PRETA | M² | 16.67
PAI-029 | LIMPEZA DE LAJOTA DE CONCRETO 45 X 45 X 5CM | M² | 5.22
PAI-030 | LIMPEZA DE BLOCO SEXTAVADO REJUNTADO COM AREIA | M² | 6.81
PAI-031 | LIMPEZA DE BLOCO SEXTAVADO REJUNTADO COM ARGAMASSA | M² | 10.22
PAI-032 | LIMPEZA DE LOUZINHA DE GRANITO | M² | 9.76
PAI-033 | LIMPEZA DE PETIT-PAVET | M² | 9.76
PAI-034 | LIMPEZA DE BLOCOS DE CONCRETO TIPO PAVER | M² | 4.54
PAI-035 | LIMPEZA DE LAJOTA TÁTIL 40 X 40 X 3,5 CM | M² | 6.81
PAI-036 | LIMPEZA DE PARALELEPÍPEDO REJUNTADO COM AREIA | M² | 7.95
PAI-037 | LIMPEZA DE PARALELEPÍPEDO REJUNTADO COM ARGAMASSA | M² | 12.72
PAI-038 | LIMPEZA DE MEIO-FIO DE CONCRETO PRÉ-MOLDADO | M | 9.99
PAI-039 | LIMPEZA DE MEIO-FIO DE GRANITO | M | 10.9
PAI-040 | IMPLANTAÇÃO DE RAMPA PARA DEFICIENTE COM LAJOTA TÁTIL DE ALERTA NAS LATERAIS, INCLUSIVE PINTURA, MEDINDO 2,20 X 1,20 X 1,80 M | UD | 557.22
PAI-041 | IMPLANTAÇÃO DE RAMPA PARA DEFICIENTE COM 03 LAJOTAS TÁTIL DE ALERTA, SEM PINTURA, MEDINDO 2,20 X 1,20 X 1,80 M | UD | 383.29
PAI-042 | IMPLANTAÇÃO DE RAMPA PARA DEFICIENTE COM 03 LAJOTAS TÁTIL DE ALERTA, SEM PINTURA, MEDINDO 2,20 X 1,20 X 1,20 M | UD | 293.34
PAI-043 | EXECUÇÃO DE RAMPA DE ACESSO EM CANTEIROS DIVISORES DE PISTA, COM LARGURA IGUAL OU INFERIOR A 2,60M, INCLUSIVE MALHA DE FERRO | M² | 73.65
PAI-044 | ROÇADA COM ROÇADEIRA COSTAL EM ÁREAS PÚBLICAS, INCLUSIVE REMOÇÃO DE ENTULHOS | HA | 525.53
98529 | CORTE RASO E RECORTE DE ÁRVORE COM DIÂMETRO DE TRONCO MAIOR OU IGUAL A 0,20 M E MENOR QUE 0,40 M | UD | 71.58
98530 | CORTE RASO E RECORTE DE ÁRVORE COM DIÂMETRO DE TRONCO MAIOR OU IGUAL A 0,40 M E MENOR QUE 0,60 M | UD | 127.53
98531 | CORTE RASO E RECORTE DE ÁRVORE COM DIÂMETRO DE TRONCO MAIOR OU IGUAL A 0,60 M | UD | 311.71
98526 | REMOÇÃO DE RAÍZES REMANESCENTES DE TRONCO DE ÁRVORE COM DIÂMETRO MAIOR OU IGUAL A 0,20 M E MENOR QUE 0,40 M | UD | 82.51
98527 | REMOÇÃO DE RAÍZES REMANESCENTES DE TRONCO DE ÁRVORE COM DIÂMETRO MAIOR OU IGUAL A 0,40 M E MENOR QUE 0,60 M | UD | 177.65
98528 | REMOÇÃO DE RAÍZES REMANESCENTES DE TRONCO DE ÁRVORE COM DIÂMETRO MAIOR OU IGUAL A 0,60 M | UD | 259.79
PAI-045 | REBAIXAMENTO DE POÇO DE VISITA NA PISTA | UD | 135.59
PAI-046 | REBAIXAMENTO DE POÇO DE VISITA NO PASSEIO | UD | 80.46
PAI-047 | LEVANTAMENTO DE POÇO DE VISITA NA PISTA | UD | 211.49
PAI-048 | LEVANTAMENTO DE POÇO DE VISITA NO PASSEIO | UD | 225.76
PAI-049 | REBAIXAMENTO DE CAIXA DE PASSAGEM/INSPEÇÃO COM TAMPA DE FºFº/ CONCRETO NO PASSEIO | UD | 112.75
PAI-050 | LEVANTAMENTO DE CAIXA DE PASSAGEM/INSPEÇÃO COM TAMPA DE FºFº/ CONCRETO NO PASSEIO | UD | 131.2
PAI-051 | LEVANTAMENTO DE CAIXA DE CAPTAÇÃO | UD | 256.91
PAI-052 | REQUADRO DA CAIXA DE PASSAGEM/INSPEÇÃO EM CONCRETO, PARA ACERTO COM LAJOTA DE CONCRETO VIBROPRENSADO 40 X 40CM | UD | 48.67
PAI-053 | PINTURA DE CICLOVIA COM TINTA METACRILATO MONOCOMPONENTE NA CÔR VERMELHA COM ESPESSURA MÍNIMA DE 0,6 MM | M² | 64.01
PAI-054 | DEMOLIÇÃO DE PISO CIMENTADO | M² | 72.32
94990 | EXECUÇÃO DE PASSEIO (CALÇADA) OU PISO DE CONCRETO COM CONCRETO MOLDADO IN LOCO, FEITO EM OBRA, ACABAMENTO CONVENCIONAL, NÃO ARMADO | M3 | 683.73
94991 | EXECUÇÃO DE PASSEIO (CALÇADA) OU PISO DE CONCRETO COM CONCRETO MOLDADO IN LOCO, USINADO, ACABAMENTO CONVENCIONAL, NÃO ARMADO | M3 | 619.62
94992 | EXECUÇÃO DE PASSEIO (CALÇADA) OU PISO DE CONCRETO COM CONCRETO MOLDADO IN LOCO, FEITO EM OBRA, ACABAMENTO CONVENCIONAL, ESPESSURA 6 CM, ARMADO | M2 | 82.34
94993 | EXECUÇÃO DE PASSEIO (CALÇADA) OU PISO DE CONCRETO COM CONCRETO MOLDADO IN LOCO, USINADO, ACABAMENTO CONVENCIONAL, ESPESSURA 6 CM, ARMADO | M2 | 78.49
94994 | EXECUÇÃO DE PASSEIO (CALÇADA) OU PISO DE CONCRETO COM CONCRETO MOLDADO IN LOCO, FEITO EM OBRA, ACABAMENTO CONVENCIONAL, ESPESSURA 8 CM, ARMADO | M2 | 96.43
94995 | EXECUÇÃO DE PASSEIO (CALÇADA) OU PISO DE CONCRETO COM CONCRETO MOLDADO IN LOCO, USINADO, ACABAMENTO CONVENCIONAL, ESPESSURA 8 CM, ARMADO | M2 | 91.3
101747 | PISO EM CONCRETO 20 MPA PREPARO MECÂNICO, ESPESSURA 7CM | M2 | 72.14
98509 | FORNECIMENTO E PLANTIO DE ARBUSTO OU CERCA VIVA | UD | 31.41
98510 | FORNECIMENTO E PLANTIO DE ÁRVORE ORNAMENTAL COM ALTURA DE MUDA MENOR OU IGUAL A 2,00 M | UD | 54.83
98511 | FORNECIMENTO E PLANTIO DE ÁRVORE ORNAMENTAL COM ALTURA DE MUDA MAIOR QUE 2,00 M E MENOR OU IGUAL A 4,00 M | UD | 99.65
98516 | FORNECIMENTO E PLANTIO DE PALMEIRA COM ALTURA DE MUDA MENOR OU IGUAL A 2,00 M | UD | 330.68
98505 | PLANTIO DE FORRAÇÃO | UD | 46.03
PAI-055 | TRAVESSIA DE DUTOS 160MM UTILIZANDO ESCAVAÇÃO MND | M | 349.58
PAI-056 | TRAVESSIA DE DUTOS 110MM UTILIZANDO ESCAVAÇÃO MND | M | 185.13
PAI-057 | TRAVESSIA DE DUTOS 75MM UTILIZANDO ESCAVAÇÃO MND | M | 109.99
PAI-058 | TRAVESSIA DE DUTOS 50MM UTILIZANDO ESCAVAÇÃO MND | M | 72.2
REDE DE DISTRIBUIÇÃO URBANA ( RDU ) E ILUMINAÇÃO PÚBLICA - UNIDADES DE SERVIÇO
CÓDIGO | DISCRIMINAÇÃO | UN | B.D.I=0,00%
US-001 | UNIDADE DE SERVIÇO SMOP (US-SMOP), COMPREENDENDO MÃO-DE-OBRA, EQUIPAMENTOS OPERACIONAIS E DE APOIO, PARA EXECUÇÃO DE SERVIÇOS DE REDE DE DISTRIBUIÇÃO URBANA - RDU | US | 83.98
US-002 | UNIDADE DE SERVIÇO SMOP (US-SMOP), COMPREENDENDO MÃO-DE-OBRA, EQUIPAMENTOS OPERACIONAIS E DE APOIO, PARA EXECUÇÃO DE SERVIÇOS DE REDE DE DISTRIBUIÇÃO URBANA EM LINHA VIVA | US | 81.07
US-003 | UNIDADE DE SERVIÇO SMOP (US-SMOP), COMPREENDENDO MÃO-DE-OBRA, EQUIPAMENTOS OPERACIONAIS E DE APOIO, PARA EXECUÇÃO DE SERVIÇOS DE ILUMINAÇÃO PÚBLICA - REDE AÉREA | US | 85.96
US-004 | UNIDADE DE SERVIÇO SMOP (US-SMOP), COMPREENDENDO MÃO-DE-OBRA, EQUIPAMENTOS OPERACIONAIS E DE APOIO, PARA EXECUÇÃO DE SERVIÇOS DE ILUMINAÇÃO PÚBLICA - SOLO | US | 79.92

## SMOP ENCARGOS C.D 2023-04 (hidden)
PREFEITURA MUNICIPAL DE CURITIBA |  | PREFEITURA MUNICIPAL DE CURITIBA
SECRETARIA MUNICIPAL DE OBRAS PÚBLICAS |  | SECRETARIA MUNICIPAL DE OBRAS PÚBLICAS
ABRIL 2023 - COM DESONERAÇÃO |  | ABRIL 2023 - COM DESONERAÇÃO
A - ENCARGOS SOCIAIS BÁSICOS | Horista | A - ENCARGOS SOCIAIS BÁSICOS | Mensalista
> A1 Previdência Social - INSS | 0% | > A1 Previdência Social - INSS | 0%
> A2 Serviço Social da Indústria ( SESI ) | 1.5% | > A2 Serviço Social da Indústria ( SESI ) | 1.5%
> A3 Serviço Nacional de Aprendizagem Industrial (SENAI ) | 1% | > A3 Serviço Nacional de Aprendizagem Industrial (SENAI ) | 1%
> A4 Instituto Nacional de Colonização e Reforma Agrária (INCRA ) | 0.2% | > A4 Instituto Nacional de Colonização e Reforma Agrária (INCRA ) | 0.2%
> A5 Serviço de Apoio à Pequena e Média Empresa (SEBRAE ) | 0.6% | > A5 Serviço de Apoio à Pequena e Média Empresa (SEBRAE ) | 0.6%
> A6 Salário Educação | 2.5% | > A6 Salário Educação | 2.5%
> A7 Fundo de Garantia por Tempo de Serviço ( F.G.T.S) | 8% | > A7 Fundo de Garantia por Tempo de Serviço ( F.G.T.S) | 8%
> A8 Seguro contra Acidente de trabalho.( INSS ) | 3% | > A8 Seguro contra Acidente de trabalho.( INSS ) | 3%
> A9 Seconci | 1% | > A9 Seconci | 1%
> TOTAL ( A ) | 17.8% | > TOTAL ( A ) | 17.8%
> B - ENCARGOS SOCIAIS QUE RECEBEM AS INCIDÊNCIAS DE "A" |  | > B - ENCARGOS SOCIAIS QUE RECEBEM AS INCIDÊNCIAS DE "A"
> B1 Repouso Semanal e Feriados | 17.94% | > B1 Repouso Semanal e Feriados | 0%
> B2 Feriados | 3.97% | > B2 Feriados | 0%
> B3 Auxílio Enfermidade | 0.88% | > B3 Auxílio Enfermidade | 0.66%
> B4 13º Salário | 11.1% | > B4 13º Salário | 8.33%
> B5 Licença Paternidade | 0.07% | > B5 Licença Paternidade | 0.05%
> B6 Faltas Justificadas | 0.74% | > B6 Faltas Justificadas | 0.56%
> B7 Dias de Chuva | 1.85% | > B7 Dias de Chuva | 0%
> B8 Auxilio Acidente de Trabalho | 0.11% | > B8 Auxilio Acidente de Trabalho | 0.08%
> B9 Férias Gozadas | 12.75% | > B9 Férias Gozadas | 9.57%
> B10 Salário Materinidade | 0.04% | > B10 Salário Materinidade | 0.03%
> TOTAL ( B ) | 49.45% | > TOTAL ( B ) | 19.28%
> C - ENCARGOS SOCIAIS QUE NÃO RECEBEM AS INCIDÊNCIAS GLOBAIS DE "A" |  | > C - ENCARGOS SOCIAIS QUE NÃO RECEBEM AS INCIDÊNCIAS GLOBAIS DE "A"
> C1 Aviso Prévio Indenizado | 5.49% | > C1 Aviso Prévio Indenizado | 4.12%
> C2 Aviso Prévio Trabalhado | 0.13% | > C2 Aviso Prévio Trabalhado | 0.1%
> C3 Férias Indenizadas | 1.71% | > C3 Férias Indenizadas | 1.28%
> C4 Depósito Recisão Sem Justa Causa | 2.78% | > C4 Depósito Recisão Sem Justa Causa | 2.09%
> C5 Indenização Adicional | 0.46% | > C5 Indenização Adicional | 0.35%
> TOTAL ( C ) | 10.57% | > TOTAL ( C ) | 7.94%
> D - TAXAS DE REINCIDÊNCIAS |  | > D - TAXAS DE REINCIDÊNCIAS
> D1 Reincidência de "A" sobre "B" | 8.8% | > D1 Reincidência de "A" sobre "B" | 3.43%
> D2 Reincidência de "A" sobre "C2" e Reincidência de "A7" sobre"C1". | 0.46% | > D2 Reincidência de "A" sobre "C2" e Reincidência de "A7" sobre"C1". | 0.35%
> TOTAL ( D ).......................................................................................... | 9.26% | > TOTAL ( D ).......................................................................................... | 3.78%
TOTAL GERAL........................................................................................ | 87.08% | TOTAL GERAL........................................................................................ | 48.8%

## SMOP MO C.D 2023-04 (hidden)
PREFEITURA MUNICIPAL DE CURITIBA
SECRETARIA MUNICIPAL DE OBRAS PÚBLICAS
TABELA DE CUSTOS - ABRIL / 2023 ( COM DESONERAÇÃO )
MÃO DE OBRA
Data base: | ABRIL/2023 | SINAPI - MARÇO/2023
CÓDIGO | CATEGORIA PROFISSIONAL | SALÁRIO / HORA COM ENC SOCIAIS E COMPLEM. | UNIDADE | ENCARGO SOCIAL
88247 | Ajudante de eletricista c/enc. sociais e complementares | 24.41 | hora | 87.08%
101375 | Ajudante de eletricista c/enc. sociais e complementares | 4353.1 | mês | 48.8%
200025 | Ajudante de eletricista de rede c/enc. sociais e complementares | 24.3369 | hora | 87.08%
200026 | Ajudante de eletricista de rede c/enc. sociais e complementares | 4342.5706 | mês | 48.8%
88248 | Ajudante de encanador c/enc. sociais e complementares | 23.42 | hora | 87.08%
101384 | Ajudante de encanador c/enc. sociais e complementares | 4184.6 | mês | 48.8%
88249 | Ajudante de laboratório c/enc. sociais e complementares | 24.43 | hora | 87.08%
101385 | Ajudante de laboratório c/enc. sociais e complementares | 4297.53 | mês | 48.8%
88251 | Ajudante de serralheiro c/enc. sociais e complementares | 23.99 | hora | 87.08%
101379 | Ajudante de serralheiro c/enc. sociais e complementares | 4299.75 | mês | 48.8%
88253 | Ajudante de topografia c/enc. sociais e complementares | 11.39 | hora | 87.08%
101389 | Ajudante de topografia c/enc. sociais e complementares | 2020.78 | mês | 48.8%
100300 | Ajudante de almoxarife c/enc. sociais e complementares | 18.03 | hora | 87.08%
100316 | Ajudante de almoxarife c/enc. sociais e complementares | 3180.39 | mês | 48.8%
88238 | Ajudante de armador c/enc. sociais e complementares | 22.72 | hora | 87.08%
101374 | Ajudante de armador c/enc. sociais e complementares | 4080.45 | mês | 48.8%
88239 | Ajudante de carpinteiro c/enc. sociais e complementares | 23.86 | hora | 87.08%
101395 | Ajudante de carpinteiro c/enc. sociais e complementares | 4273.59 | mês | 48.8%
100301 | Ajudante de pintor c/enc. sociais e complementares | 25.39 | hora | 87.08%
101378 | Ajudante de pintor c/enc. sociais e complementares | 4559.36 | mês | 48.8%
100303 | Ajudante de azulejista c/enc. sociais e complementares | 22.77 | hora | 87.08%
101383 | Ajudante de azulejista c/enc. sociais e complementares | 4087.01 | mês | 48.8%
88242 | Ajudante de pedreiro c/enc. sociais e complementares | 22.77 | hora | 87.08%
101387 | Ajudante de pedreiro c/enc. sociais e complementares | 4087.01 | mês | 48.8%
88240 | Ajudante de estruturas metálicas c/enc. sociais e complementares | 20.76 | hora | 87.08%
101376 | Ajudante de estruturas metálicas c/enc. sociais e complementares | 3719.2 | mês | 48.8%
90772 | Auxiliar escritório c/enc. sociais e complementares | 18.76 | hora | 87.08%
93566 | Auxiliar escritório c/enc. sociais e complementares | 3310.62 | mês | 48.8%
88255 | Auxiliar técnico de engenharia c/enc. sociais e complementares | 34.83 | hora | 87.08%
101390 | Auxiliar técnico de engenharia c/enc. sociais e complementares | 6113.82 | mês | 48.8%
90766 | Almoxarife c/enc. sociais e complementares | 22.95 | hora | 87.08%
93563 | Almoxarife c/enc. sociais e complementares | 4037.89 | mês | 48.8%
90767 | Apontador c/enc. sociais e complementares | 20.79 | hora | 87.08%
93564 | Apontador c/enc. sociais e complementares | 3648.94 | mês | 48.8%
90775 | Desenhista/cadista c/enc. sociais e complementares | 19.11 | hora | 87.08%
93561 | Desenhista/cadista c/enc. sociais e complementares | 3369.5 | mês | 48.8%
88316 | Servente c/enc. sociais e complementares | 22.72 | hora | 87.08%
101452 | Servente c/enc. sociais e complementares | 4067.54 | mês | 48.8%
200001 | Vigia noturno 12 x 36 h c/enc. sociais e complementares | 28.3202 | hora | 87.08%
200002 | Vigia noturno 12 x 36 h c/enc. sociais e complementares | 5032.8395 | mês | 48.8%
200003 | Vigia diurno 12 x 36 h c/enc. sociais e complementares | 23.4174 | hora | 87.08%
200004 | Vigia diurno 12 x 36 h c/enc. sociais e complementares | 4174.7321 | mês | 48.8%
88314 | Rasteleiro c/enc. sociais e complementares | 20.62 | hora | 87.08%
101450 | Rasteleiro c/enc. sociais e complementares | 3697.59 | mês | 48.8%
88269 | Aplicador de gesso/drywall c/enc. sociais e compl. | 27.95 | hora | 87.08%
101407 | Aplicador de gesso/drywall c/enc. sociais e compl. | 4990.82 | mês | 48.8%
88245 | Armador c/enc. sociais e complementares | 28.94 | hora | 87.08%
101381 | Armador c/enc. sociais e complementares | 5161.6 | mês | 48.8%
88246 | Assentador de tubos/manilhas c/enc. sociais e complementares | 26.23 | hora | 87.08%
101382 | Assentador de tubos/manilhas c/enc. sociais e complementares | 4670.24 | mês | 48.8%
88256 | Azulejista c/enc. sociais e complementares | 29.01 | hora | 87.08%
101391 | Azulejista c/enc. sociais e complementares | 5170.89 | mês | 48.8%
88260 | Calceteiro c/enc. sociais e complementares | 25.75 | hora | 87.08%
101394 | Calceteiro c/enc. sociais e complementares | 4608.64 | mês | 48.8%
88261 | Carpinteiro de esquadrias c/enc. sociais e complementares | 27.59 | hora | 87.08%
101396 | Carpinteiro de esquadrias c/enc. sociais e complementares | 4922.54 | mês | 48.8%
88262 | Carpinteiro de formas c/enc. sociais e complementares | 28.76 | hora | 87.08%
101397 | Carpinteiro de formas c/enc. sociais e complementares | 5128.33 | mês | 48.8%
88264 | Eletricista c/enc. sociais e complementares | 29.49 | hora | 87.08%
101399 | Eletricista c/enc. sociais e complementares | 5232.34 | mês | 48.8%
200015 | Eletricista de rede A c/enc. sociais e complementares | 30.7529 | hora | 87.08%
200016 | Eletricista de rede A c/enc. sociais e complementares | 5467.1537 | mês | 48.8%
200017 | Eletricista de rede B c/enc. sociais e complementares | 32.9661 | hora | 87.08%
200018 | Eletricista de rede B c/enc. sociais e complementares | 5854.4206 | mês | 48.8%
88267 | Encanador c/enc. sociais e complementares | 28.4 | hora | 87.08%
101402 | Encanador c/enc. sociais e complementares | 5050.79 | mês | 48.8%
88441 | Jardineiro c/enc. sociais e complementares | 23.64 | hora | 87.08%
101410 | Jardineiro c/enc. sociais e complementares | 4243.9 | mês | 48.8%
88284 | Mot. veículo leve (até 3.500 kg) c/enc. sociais e compl. | 25.98 | hora | 87.08%
101422 | Mot. veículo leve (até 3.500 kg) c/enc. sociais e compl. | 4632.66 | mês | 48.8%
88282 | Mot. veículo médio (rodado simples) c/enc. sociais e compl. | 24.38 | hora | 87.08%
93558 | Mot. veículo médio (rodado simples) c/enc. sociais e compl. | 4352.87 | mês | 48.8%
88285 | Mot. veículo pesado (rodado duplo) c/enc. sociais e compl. | 26.69 | hora | 87.08%
200005 | Mot. veículo pesado (rodado duplo) c/enc. sociais e compl. | 4737.4849 | mês | 48.8%
88283 | Mot. cavalo mecânico com carreta c/enc. sociais e compl. | 30.3 | hora | 87.08%
101421 | Mot. cavalo mecânico com carreta c/enc. sociais e compl. | 5390.39 | mês | 48.8%
88286 | Mot. operador de munck c/enc. sociais e compl. | 27.46 | hora | 87.08%
101424 | Mot. operador de munck c/enc. sociais e compl. | 4881.67 | mês | 48.8%
88302 | Operador de vibro-acabadora de asfalto c/enc. sociais e compl. | 27.36 | hora | 87.08%
101440 | Operador de vibro-acabadora de asfalto c/enc. sociais e compl. | 4872.98 | mês | 48.8%
200011 | Operador de Bob Cat c/enc. sociais e complementares | 24.4829 | hora | 87.08%
200012 | Operador de Bob Cat c/enc. sociais e complementares | 4352.0766 | mês | 48.8%
88293 | Operador de demarcadora de faixas c/enc. sociais e compl. | 26.39 | hora | 87.08%
101430 | Operador de demarcadora de faixas c/enc. sociais e compl. | 4700.93 | mês | 48.8%
88294 | Operador de escavadeira c/enc. sociais e complementares | 28.34 | hora | 87.08%
101431 | Operador de escavadeira c/enc. sociais e complementares | 5038.91 | mês | 48.8%
200006 | Operador de espargidor de asfalto c/enc. sociais e compl. | 28.232 | hora | 87.08%
200007 | Operador de espargidor de asfalto c/enc. sociais e compl. | 5007.7971 | mês | 48.8%
88302 | Operador de fresadora c/enc. sociais e complementares | 27.36 | hora | 87.08%
101440 | Operador de fresadora c/enc. sociais e complementares | 4872.98 | mês | 48.8%
200008 | Operador de máquina intercostal c/enc. sociais e compl. | 22.9563 | hora | 87.08%
200009 | Operador de máquina intercostal c/enc. sociais e compl. | 4084.6419 | mês | 48.8%
88300 | Operador de motoniveladora c/enc. sociais e compl. | 31.27 | hora | 87.08%
101438 | Operador de motoniveladora c/enc. sociais e compl. | 5553.39 | mês | 48.8%
88301 | Operador de pá carregadeira c/enc. sociais e compl. | 27 | hora | 87.08%
101439 | Operador de pá carregadeira c/enc. sociais e compl. | 4809.7 | mês | 48.8%
88294 | Operador de retro-escavadeira c/enc. sociais e compl. | 28.34 | hora | 87.08%
101431 | Operador de retro-escavadeira c/enc. sociais e compl. | 5038.91 | mês | 48.8%
88303 | Operador de rolo/compactador c/enc. sociais e compl. | 24.7 | hora | 87.08%
101441 | Operador de rolo/compactador c/enc. sociais e compl. | 4409.47 | mês | 48.8%
88324 | Operador de trator de esteira c/enc. sociais e compl. | 29.52 | hora | 87.08%
101442 | Operador de trator de esteira c/enc. sociais e compl. | 5246.07 | mês | 48.8%
200010 | Operador de trator de pneus c/enc. sociais e compl. | 22.9863 | hora | 87.08%
101435 | Operador de trator de pneus c/enc. sociais e compl. | 4977.28 | mês | 48.8%
88304 | Operador de usina c/enc. sociais e complementares | 24.44 | hora | 87.08%
101443 | Operador de usina c/enc. sociais e complementares | 4362.69 | mês | 48.8%
88298 | Operador de martelete c/enc. sociais e complementares | 23.76 | hora | 87.08%
101436 | Operador de martelete c/enc. sociais e complementares | 4244.12 | mês | 48.8%
200013 | Operador de equip. de sondagem/perfuratriz c/enc. sociais e compl. | 24.4529 | hora | 87.08%
200014 | Operador de equip. de sondagem/perfuratriz c/enc. sociais e compl. | 4346.5299 | mês | 48.8%
88309 | Pedreiro c/enc. sociais e complementares | 29.15 | hora | 87.08%
101445 | Pedreiro c/enc. sociais e complementares | 5189.43 | mês | 48.8%
88310 | Pintor c/enc. sociais e complementares | 30.36 | hora | 87.08%
101446 | Pintor c/enc. sociais e complementares | 5423.39 | mês | 48.8%
88315 | Serralheiro c/enc. sociais e complementares | 28.94 | hora | 87.08%
101451 | Serralheiro c/enc. sociais e complementares | 5161.6 | mês | 48.8%
88317 | Soldador c/enc. sociais e complementares | 30.36 | hora | 87.08%
101453 | Soldador c/enc. sociais e complementares | 5422.79 | mês | 48.8%
88323 | Telhadista c/enc. sociais e complementares | 28.49 | hora | 87.08%
101458 | Telhadista c/enc. sociais e complementares | 5084.62 | mês | 48.8%
90781 | Topógrafo c/enc. sociais e complementares | 22.96 | hora | 87.08%
94296 | Topógrafo c/enc. sociais e complementares | 4037.77 | mês | 48.8%
88325 | Vidraceiro c/enc. sociais e complementares | 29.31 | hora | 87.08%
101459 | Vidraceiro c/enc. sociais e complementares | 5226.92 | mês | 48.8%
200027 | Sub-encarregado eletricista c/enc. sociais e complementares | 35.6656 | hora | 87.08%
200028 | Sub-encarregado eletricista c/enc. sociais e complementares | 6326.8011 | mês | 48.8%
200019 | Encarregado eletricista A c/enc. sociais e complementares | 42.0619 | hora | 87.08%
200020 | Encarregado eletricista A c/enc. sociais e complementares | 7446.0449 | mês | 48.8%
200021 | Encarregado eletricista B c/enc. sociais e complementares | 44.0319 | hora | 87.08%
200022 | Encarregado eletricista B c/enc. sociais e complementares | 7790.755 | mês | 48.8%
90776 | Encarregado geral da obra c/enc. sociais e complementares | 34.75 | hora | 87.08%
93572 | Encarregado geral da obra c/enc. sociais e complementares | 6086.51 | mês | 48.8%
200023 | Encarregado geral eletricista c/enc. sociais e complementares | 40.3273 | hora | 87.08%
200024 | Encarregado geral eletricista c/enc. sociais e complementares | 7088.2225 | mês | 48.8%
200029 | Contra mestre c/enc. sociais e complementares | 33.099 | hora | 87.08%
200030 | Contra mestre c/enc. sociais e complementares | 5828.3433 | mês | 48.8%
90780 | Mestre de obras c/enc. sociais e complementares | 57.73 | hora | 87.08%
94295 | Mestre de obras c/enc. sociais e complementares | 10088.28 | mês | 48.8%
90769 | Arquiteto pleno c/enc. sociais e complementares | 101.31 | hora | 87.08%
93570 | Arquiteto pleno c/enc. sociais e complementares | 17721.09 | mês | 48.8%
90777 | Engenheiro civil junior c/enc. sociais e complementares | 97.49 | hora | 87.08%
93565 | Engenheiro civil junior c/enc. sociais e complementares | 17025.95 | mês | 48.8%
90778 | Engenheiro civil pleno c/enc. sociais e complementares | 110.7 | hora | 87.08%
93567 | Engenheiro civil pleno c/enc. sociais e complementares | 19328.67 | mês | 48.8%
90779 | Engenheiro civil senior c/enc. sociais e complementares | 150.61 | hora | 87.08%
93568 | Engenheiro civil senior c/enc. sociais e complementares | 26288.02 | mês | 48.8%
91677 | Engenheiro eletricista c/enc. sociais e complementares | 98.01 | hora | 87.08%
101404 | Engenheiro eletricista c/enc. sociais e complementares | 17037.83 | mês | 48.8%
200031 | Técnico ambiental c/ encargos sociais e complem. | 46.7372 | hora | 87.08%
200032 | Técnico ambiental c/ encargos sociais e complem. | 8203.4292 | mês | 48.8%
88321 | Técnico de laboratório c/ encargos sociais e complem. | 32.73 | hora | 87.08%
101456 | Técnico de laboratório c/ encargos sociais e complem. | 5745.01 | mês | 48.8%
88322 | Técnico de sondagem c/ encargos sociais e complem. | 24.48 | hora | 87.08%
101457 | Técnico de sondagem c/ encargos sociais e complem. | 5178.08 | mês | 48.8%
100309 | Técnico em segurança do trabalho c/ encargos sociais e complem. | 30.34 | hora | 87.08%
100321 | Técnico em segurança do trabalho c/ encargos sociais e complem. | 5314.1 | mês | 48.8%
88278 | Montador de estrutura metálica com encargos complementares | 26.52 | hora | 87.08%
101418 | Montador de estrutura metálica com encargos complementares | 4721.83 | mês | 48.8%

## SMOP EQPTOS C.D 2023-04 (hidden)
PREFEITURA MUNICIPAL DE CURITIBA
SECRETARIA MUNICIPAL DE OBRAS PÚBLICAS
TABELA DE CUSTOS - Abril / 2023 ( COM DESONERAÇÃO )
EQUIPAMENTOS
Data base: | Abril/2023 | SINAPI - Fev/2023
SICRO - Out/2022
CÓDIGO | EQUIPAMENTO | CHP | CHI
89225/89226 | Betoneira 600 l elétrica | 4.34 | 1.38
87445/87446 | Betoneira 400 l motor a diesel | 5.04 | 0.45
88830/88831 | Betoneira 400 l elétrica | 1.46 | 0.33
E9519 | Betoneira 600 l motor a gasolina | 45.9886 | 28.4248
E9522 | Caldeira a vapor para asfalto rebocável 1.500 l | 22.4197 | 13.5154
89876/89877 | Caminhão basculante 14 m³ - com motorista | 319.14 | 77.77
E9579 | Caminhão basculante 10 m³ - com motorista | 290.4355 | 83.2791
E9506 | Caminhão basculante 6 m³ - com motorista | 189.0766 | 69.7495
E9592 | Caminhão carroceria com capacidade de 15 T - com motorista | 274.7516 | 75.3488
E9687 | Caminhão carroceria com capacidade de 5 T - com motorista | 149.3934 | 55.7586
E9508 | Caminhão carroceria com capacidade de 9 T - com motorista | 184.28 | 67.4116
E9670 | Usina móvel com microrevestimento com cavalo mecânico 12 m³ | 739.2556 | 224.8234
E9605 | Caminhão tanque 6000 l | 260.4474 | 69.8429
E9686 | Caminhão carroceria com capacidade de 17 t e guindauto de 20 t.m - com motorista | 313.2779 | 110.6397
E9571 | Caminhão tanque 10.000 l | 339.3189 | 80.487
E9584 | Pá carregadeira de pneus 1,72 m³ | 197.0213 | 92.8422
E9507 | Computador, plotter de recorte e software | 20.9817 | 13.227
E9107 | Compactador de solos com soquete vibratório | 4.8648 | 0.792
E9513 | Compressor de ar portátil | 125.2012 | 24.5951
E9527 | Martelete perfurador/rompedor a ar comprimido de 25 kg | 28.1184 | 26.6621
E9583 | Distribuidor de agregados rebocável | 13.542 | 8.7202
E9076 | Equipamento de pintura com cabine de 7,00 kW e estufa de 80.000 | 45.1711 | 39.0069
E9515 | Escavadeira hidráulica sobre esteiras | 331.4833 | 147.1699
E9509 | Caminhão com tanque distribuidor de asfalto 6.000 l (espargidor) - com motorista | 271.8888 | 71.9041
E9553 | Estação total eletrônica | 4.5949 | 3.1455
E9700 | Fresadora a frio | 580.0871 | 216.3703
E9568 | Furadeira de impacto de 12,5 mm - 0,8 kW | 0.2051 | 0.1361
E9518 | Grade discos | 4.7762 | 3.3261
E9622 | Máquina de bancada corte de chapa - 1,5 kW | 8.5331 | 5.4241
E9623 | Máquina de bancada guilhotina - 4 kW | 14.696 | 9.3416
E9706 | Martelete perfurador/rompedor a ar comprimido de 28 kg | 27.8908 | 26.5365
73536/5806 | Moto bomba à gasolina 3,5 CV | 18.86 | 0.25
E9585 | Motossera à gasolina | 30.8599 | 26.1722
E9552 | Nível ótico | 1.9216 | 1.2746
E9511 | Pá carregadeira de pneus 3,40m³ | 404.0964 | 186.8596
E9588 | Vibroacabadora de concreto com formas deslizantes | 849.8914 | 334.4708
E9020 | Recicladora pavimento a frio | 1364.7303 | 413.5113
E9586 | Régua vibratória treliçada | 7.1929 | 0.5348
E9526 | Retroescavadeira de pneus | 153.8783 | 73.6932
E9089 | Roçadeira costal | 7.5356 | 0.4516
E9685 | Rolo compressor pé de carneiro vibratório autopropelido (CA-25) | 187.0718 | 73.9326
E9682 | Rolo compactador Tandem 1,6T | 96.9768 | 50.7915
E9762 | Rolo compactador de pneus autopropelido (AP-26) | 235.1796 | 107.6793
95631/95632 | Rolo compactador Tandem 10 T | 227.35 | 79.88
E9530 | Rolo compactador liso vibratório autopropelido | 200.681 | 73.6249
E9591 | Serra para corte de concreto e asfalto | 18.4443 | 1.7809
E9558 | Tanque para depósito de asfálto 30.000 l | 52.7885 | 36.0584
E9042 | Trator de esteiras com lâmina | 223.4975 | 86.2084
E9577 | Trator de pneus (Agrícola) | 129.7321 | 38.5416
E9689 | Usina de asfalto a quente | 1096.7732 | 578.8481
E9615 | Usina misturadora de solos | 215.1562 | 140.3775
E9125 | Van furgão | 76.2268 | 38.9086
E9544 | Vassoura mecânica rebocável | 10.6875 | 6.8821
E9069 | Vibrador de imersão para concreto a gasolina | 7.5256 | 0.8043
90586/90587 | Vibrador de imersão para concreto elétrico | 1.18 | 0.5
E9758 | Vibroacabadora de asfalto sobre pneus | 336.1161 | 147.0202
E9556 | Compactador manual de placa vibratória | 6.1368 | 0.8489
E9666 | Cavalo mecânico com semi-reboque com capacidade de 30 t | 422.4761 | 122.433
E9041 | Caminhão carroceria com capacidade de 24 t e guindauto de 45 t.m - com motorista | 408.7494 | 130.7152
90631/90632 | Perfuratriz sobre esteira, torque máximo 600 kgf, potência 20 HP diâmetro máximo 10" | 159.44 | 90.11
90650/90651 | Bomba centrífuga elétrica, potência 15 HP, HM/Q = 30 MCA / 90 m³/h a 45 MCA / 55 m³/h | 7.97 | 0.9
91645/91646 | Carreta para transporte de mat. asfáltico - 30.000 l | 447.64 | 83.98
92242/92243 | Carreta para transporte de mat. asfáltico - 20.000 l | 389.21 | 69.37
E9516 | Perfuratriz hidráulica sobre esteiras - 300 Kw para estaca hélice | 955.119 | 453.52
E9665 | Cavalo mecânico com semi-reboque com capacidade de 22 t | 390.0007 | 116.5115
E9679 | Cavalo mecânico com reboque de 6 eixos para até 207 t | 1430.8644 | 586.5441
SMOP-002 | Perfuratriz hidráulica sobre esteiras com cabeçote duplo e camisa metálica para estaca secante | 786.28 | 339.95
90637/90638 | Misturador duplo de alta turbulência com capacidade para 2 x 500 l | 12.49 | 4.29
E9535 | Serra circular com bancada - D = 30 cm | 25.8813 | 25.5619
E9066 | Grupo gerador - 13 / 14 Kva | 18.1904 | 3.8348
E9547 | Máquina para solda elétrica - 9,2 kW | 0.1477 | 0.0815
E9052 | Empilhadeira a diesel com capacidade de 10 t - 100 Kw | 236.072 | 105.9152
E9763 | Grupo gerador - 36/40 kVA | 39.1776 | 3.6315
E9022 | Pórtico rolante com capacidade de 25 t - 30 kW | 108.8858 | 78.5602
E9660 | Guindaste sobre esteiras - 220 kW | 419.5478 | 202.5261
E9563 | Perfuratriz hidráulica sobre esteiras com clamshell - 220 kW | 607.7515 | 279.9761
E9705 | Misturador de lama bentonítica - 4 kW | 27.4039 | 26.3508
E9531 | Equipamento de sondagem a percussão com motobomba | 35.3214 | 31.9895
E9524 | Motoniveladora - 93 kW | 250.338 | 100.0616
E9615 | Usina misturadora de solos com capacidade de 300 t/h | 215.1562 | 140.3775
E9518 | Grade de 24 discos rebocável de 24" | 4.7762 | 3.3261
5684/5685 | Rolo compactador vibratório de 1 cilindro liso autopropelido - 8,1 t | 157.7 | 61.58
E9558 | Tanque de estocagem de asfalto com capacidade de 30.000 l | 52.7885 | 36.0584
92960/92961 | Máquina extrusora para guias e sarjetas a diesel | 18.58 | 4.83
A9361 | Tanque para estocagem de água 13.000 l | 19.2475 | 10.7393
E9675 | Martelete perfurador/rompedor elétrico - 1,5 kW | 0.8727 | 0.4816
E9644 | Caminhão para pintura a frio com demarcador de faixas | 379.8886 | 150.3778
E9645 | Caminhão aplicador de material termoplástico | 527.1234 | 216.9746
E9502 | Bate -estaca de gravidade para 3,5 a 4,0t - 119 kw | 238.2205 | 103.8136
95276/95277 | Polidora de piso (politriz), peso de 100kg, diâmetro 450 mm, motor elétrico, potência 4 HP | 2.54 | 0.54
90680/90681 | Perfuratriz hidráulica sobre caminhão com trado acoplado | 432.78 | 179.66
E9516 | Perfuratriz hidráulica sobre esteiras - 300 Kw para estaca hélice | 955.119 | 453.52
90586/90587 | Vibrador de imersão, diâmetro de ponteira 45mm, motor elétrico trifásico potência de 2 CV | 1.18 | 0.5
83765/83766 | Grupo de soldagem com gerador a diesel 60 CV para solda elétrica | 97.35 | 40.7
E9061 | Esmerilhadeira/Lixadeira angular elétrica com disco de 7" | 0.2052 | 0.1361
SMOP-001 | Calandra elétrica para tubos até 3" | 0.89 | 0.55
E9690 | Caminhão com carroceria metálica e cesto aéreo simples isolado | 337.8743 | 135.3565
E9646 | Compressor de ar portátil | 45.2974 | 10.1921
E9103 | Máquina extrusora para meio fio | 43.1533 | 30.1568
90643/90644 | Bomba triplex para injeção de nata de cimento | 24.9 | 6.41
E9721 | Conjunto de cilindro e bomba hidráulica para protenção de monobarras - 1150 Kn | 37.4522 | 35.9528
E9027 | Caminhão distribuidor de cimento | 443.5786 | 121.5532
E9514 | Distribuidor de agregados autopropelido | 278.4784 | 90.9976
E9589 | Texturizadora/cura | 200.0549 | 104.3606
E9693 | Caminhão demarcador de faixas com sistema de pintura Spray | 793.7547 | 411.0588
93281/93282 | Guincho Elétrico de coluna, capacidade 400 kg, com moto freio, motor trifásico de 1,25 cv | 27.76 | 26.99
91692/91693 | Serra circular de bancada com motor elétrico potência de 5hp, com coifa para disco 10" | 28.99 | 28.06
E9617 | Usina misturadora de pré misturado a frio com capacidade de 60 t/h | 52.0967 | 42.6613
89272/89273 | Guindaste hidráulico autopropelido, com lança telescópica 28,80 m, capacidade máxima 30 t, potência 97 kw, tração 4 x 4 | 231.63 | 122.51
SMOP-003 | Perfuratriz direcional horizontal para MND, com operador | 347.84 | 163.07
E9559 | Aquecedor de fluido térmico - 12 kW | 71.1463 | 40.0975
96245/96246 | Miniescavadeira sobre esteiras | 101.03 | 54.88