## PLANILHA ORÇAMENTÁRIA
[22 empty] | Vazia |  | ESTILO |  |  | TOPICO | [5 empty] | subtopico 1 | [5 empty] | subtopico 2 | [5 empty] | subtopico 3 | [5 empty] | subtopico 4 | [5 empty] | subtopico 5
[7 empty] | ** MUDAR NOME : EMPRESA CONTRATADA**** | [19 empty] | Verificação | soma m.o | soma material | soma total |  |  | Verificação | soma m.o | soma material | soma total |  |  | Verificação | soma m.o | soma material | soma total |  |  | Verificação | soma m.o | soma material | soma total |  |  | Verificação | soma m.o | soma material | soma total |  |  | Verificação | soma m.o | soma material | soma total
REVITALIZAÇÃO DO SISTEMA DE CLIMATIZAÇÃO DO EDIFÍCIO SEDE
[7 empty] | ES Mensalista: | 72.68% |  | Preço Orçado Total (com BDI)
| PLANILHA ORÇAMENTÁRIA | [5 empty] | ES Horistas: | 117% |  | 0
[7 empty] | BDI: | 22.53%
| ITEM | CÓD. DE REF. SINAPI AGO/23 |  | DESCRIÇÃO | UN | QUANT | VALOR UNITÁRIO SEM BDI |  |  | VALOR TOTAL SEM BDI |  |  | BDI
[7 empty] | MÃO DE OBRA | MATERIAL | TOTAL | MÃO DE OBRA | MATERIAL | TOTAL | VALOR BDI | TOTAL COM BDI
9e-09 | 1 |  |  | ESTRUTURA OPERACIONAL | [5 empty] | 0 | 0 | 0 | 0 | 0 | 9 | FALSE | 1 | ESTRUTURA OPERACIONAL | 0 | 0 | 0 | TRUE | . | 0 | 0 | 0 | 0 | 0 | 0 | 0 | 0 | 0 | 2 | 0 | 0 | 0 | 0 | 0 | 2 | 0 | 0 | 0 | 0 | 0 | 2 | 0 | 0 | 0 | 0 | 0 | 2 | 0 | 0 | 0 | 0 | 0 | 2 | 0 | 0 | 0
1e-08 | 1.1 |  |  | ADMINISTRAÇÃO LOCAL |  | 4 |  |  |  | 0 | 0 | 0 | 0 | 0 | 10 | FALSE | 1.1 | ADMINISTRAÇÃO LOCAL | 0 | 0 | 0 | TRUE | . | 1 |  |  | 1 | 0 | 0 | 0 | 0 | 0 | 0 | 0 | 0 | 0 | 0 | 0 | 2 | 0 | 0 | 0 | 0 | 0 | 1 | 0 | 0 | 0 | 0 | 0 | 2 | 0 | 0 | 0 | 0 | 0 | 2 | 0 | 0 | 0
1.1e-08 | 1.1.1 |  |  | ENGENHEIRO ELETRICISTA | [5 empty] | 0 | 0 | 0 | 0 | 0 | 11 | FALSE | 1.1.1 | ENGENHEIRO ELETRICISTA | 0 | 0 | 0 | TRUE | . | 2 |  |  | 1 | 0 | 0 | 0 | 0 | 0 | 1 | 0 | 0 | 0 | 0 | 0 | 0 | 0 | 0 | 0 | 0 | 0 | 1 | 0 | 0 | 0 | 0 | 0 | 2 | 0 | 0 | 0 | 0 | 0 | 2 | 0 | 0 | 0
1.2e-08 | 1.1.1.1 | 91677 | SINAPI | ENGENHEIRO ELETRICISTA COM ENCARGOS COMPLEMENTARES | H | 1496 |  |  | 0 | 0 | 0 | 0 | 0 | 0 | 12 | FALSE | 1.1.1.1 | ENGENHEIRO ELETRICISTA COM ENCARGOS COMPLEMENTARES | 0 | 0 | 0 | FALSE | . | 3 | 0 | 0 | 1 | 0 | 0 | 0 | 0 | 0 | 1 | 0 | 0 | 0 | 0 | 0 | 1 | 0 | 0 | 0 | 0 | 0 | 1 | 0 | 0 | 0 | 0 | 0 | 1 | 0 | 0 | 0 | 0 | 0 | 1 | 0 | 0 | 0
1.3e-08 | 1.1.1.2 | REF SINAPI 91677 003 | Próprio | ENGENHEIRO ELETRICISTA COM ENCARGOS COMPLEMENTARES (ADICIONAL NOTURNO) | H | 616 |  |  | 0 | 0 | 0 | 0 | 0 | 0 | 13 | FALSE | 1.1.1.2 | ENGENHEIRO ELETRICISTA COM ENCARGOS COMPLEMENTARES (ADICIONAL NOTURNO) | 0 | 0 | 0 | FALSE | . | 3 | 0 | 0 | 1 | 0 | 0 | 0 | 0 | 0 | 1 | 0 | 0 | 0 | 0 | 0 | 1 | 0 | 0 | 0 | 0 | 0 | 1 | 0 | 0 | 0 | 0 | 0 | 1 | 0 | 0 | 0 | 0 | 0 | 1 | 0 | 0 | 0
1.4e-08 | 1.1.1.3 | REF SINAPI 91677 - 001 | Próprio | ENGENHEIRO ELETRICISTA COM ENCARGOS COMPLEMENTARES (HORA EXTRA 50%) | H | 272 |  |  | 0 | 0 | 0 | 0 | 0 | 0 | 14 | FALSE | 1.1.1.3 | ENGENHEIRO ELETRICISTA COM ENCARGOS COMPLEMENTARES (HORA EXTRA 50%) | 0 | 0 | 0 | FALSE | . | 3 | 0 | 0 | 1 | 0 | 0 | 0 | 0 | 0 | 1 | 0 | 0 | 0 | 0 | 0 | 1 | 0 | 0 | 0 | 0 | 0 | 1 | 0 | 0 | 0 | 0 | 0 | 1 | 0 | 0 | 0 | 0 | 0 | 1 | 0 | 0 | 0
1.5e-08 | 1.1.1.4 | REF SINAPI 91677 004 | Próprio | ENGENHEIRO ELETRICISTA COM ENCARGOS COMPLEMENTARES (ADICIONAL NOTURNO COM HORA EXTRA 50%) | H | 112 |  |  | 0 | 0 | 0 | 0 | 0 | 0 | 15 | FALSE | 1.1.1.4 | ENGENHEIRO ELETRICISTA COM ENCARGOS COMPLEMENTARES (ADICIONAL NOTURNO COM HORA EXTRA 50%) | 0 | 0 | 0 | FALSE | . | 3 | 0 | 0 | 1 | 0 | 0 | 0 | 0 | 0 | 1 | 0 | 0 | 0 | 0 | 0 | 1 | 0 | 0 | 0 | 0 | 0 | 1 | 0 | 0 | 0 | 0 | 0 | 1 | 0 | 0 | 0 | 0 | 0 | 1 | 0 | 0 | 0
1.6e-08 | 1.1.1.5 | REF SINAPI 91677 - 002 | Próprio | ENGENHEIRO ELETRICISTA COM ENCARGOS COMPLEMENTARES (HORA EXTRA 100%) | H | 272 |  |  | 0 | 0 | 0 | 0 | 0 | 0 | 16 | FALSE | 1.1.1.5 | ENGENHEIRO ELETRICISTA COM ENCARGOS COMPLEMENTARES (HORA EXTRA 100%) | 0 | 0 | 0 | FALSE | . | 3 | 0 | 0 | 1 | 0 | 0 | 0 | 0 | 0 | 1 | 0 | 0 | 0 | 0 | 0 | 1 | 0 | 0 | 0 | 0 | 0 | 1 | 0 | 0 | 0 | 0 | 0 | 1 | 0 | 0 | 0 | 0 | 0 | 1 | 0 | 0 | 0
1.7e-08 | 1.1.1.6 | REF SINAPI 91677 005 | Próprio | ENGENHEIRO ELETRICISTA COM ENCARGOS COMPLEMENTARES (ADICIONAL NOTURNO COM HORA EXTRA 100%) | H | 112 |  |  | 0 | 0 | 0 | 0 | 0 | 0 | 17 | FALSE | 1.1.1.6 | ENGENHEIRO ELETRICISTA COM ENCARGOS COMPLEMENTARES (ADICIONAL NOTURNO COM HORA EXTRA 100%) | 0 | 0 | 0 | FALSE | . | 3 | 0 | 0 | 1 | 0 | 0 | 0 | 0 | 0 | 1 | 0 | 0 | 0 | 0 | 0 | 1 | 0 | 0 | 0 | 0 | 0 | 1 | 0 | 0 | 0 | 0 | 0 | 1 | 0 | 0 | 0 | 0 | 0 | 1 | 0 | 0 | 0
1.8e-08 | 1.1.2 |  |  | ENGENHEIRO MECÂNICO | [5 empty] | 0 | 0 | 0 | 0 | 0 | 18 | FALSE | 1.1.2 | ENGENHEIRO MECÂNICO | 0 | 0 | 0 | TRUE | . | 2 |  |  | 1 | 0 | 0 | 0 | 0 | 0 | 1 | 0 | 0 | 0 | 0 | 0 | 0 | 0 | 0 | 0 | 0 | 0 | 1 | 0 | 0 | 0 | 0 | 0 | 2 | 0 | 0 | 0 | 0 | 0 | 2 | 0 | 0 | 0
1.9e-08 | 1.1.2.1 | REF SINAPI 100305 | Próprio | ENGENHEIRO MECÂNICO COM ENCARGOS COMPLEMENTARES | H | 1496 |  |  | 0 | 0 | 0 | 0 | 0 | 0 | 19 | FALSE | 1.1.2.1 | ENGENHEIRO MECÂNICO COM ENCARGOS COMPLEMENTARES | 0 | 0 | 0 | FALSE | . | 3 | 0 | 0 | 1 | 0 | 0 | 0 | 0 | 0 | 1 | 0 | 0 | 0 | 0 | 0 | 1 | 0 | 0 | 0 | 0 | 0 | 1 | 0 | 0 | 0 | 0 | 0 | 1 | 0 | 0 | 0 | 0 | 0 | 1 | 0 | 0 | 0
2e-08 | 1.1.2.2 | REF SINAPI 91677 - 004 | Próprio | ENGENHEIRO MECÂNICO COM ENCARGOS COMPLEMENTARES (HORA EXTRA 50%) | H | 272 |  |  | 0 | 0 | 0 | 0 | 0 | 0 | 20 | FALSE | 1.1.2.2 | ENGENHEIRO MECÂNICO COM ENCARGOS COMPLEMENTARES (HORA EXTRA 50%) | 0 | 0 | 0 | FALSE | . | 3 | 0 | 0 | 1 | 0 | 0 | 0 | 0 | 0 | 1 | 0 | 0 | 0 | 0 | 0 | 1 | 0 | 0 | 0 | 0 | 0 | 1 | 0 | 0 | 0 | 0 | 0 | 1 | 0 | 0 | 0 | 0 | 0 | 1 | 0 | 0 | 0
2.1e-08 | 1.1.2.2 | REF SINAPI 91677 006 | Próprio | ENGENHEIRO MECÂNICO COM ENCARGOS COMPLEMENTARES (ADICIONAL NOTURNO) | H | 616 |  |  | 0 | 0 | 0 | 0 | 0 | 0 | 21 | FALSE | 1.1.2.2 | ENGENHEIRO MECÂNICO COM ENCARGOS COMPLEMENTARES (ADICIONAL NOTURNO) | 0 | 0 | 0 | FALSE | . | 3 | 0 | 0 | 1 | 0 | 0 | 0 | 0 | 0 | 1 | 0 | 0 | 0 | 0 | 0 | 1 | 0 | 0 | 0 | 0 | 0 | 1 | 0 | 0 | 0 | 0 | 0 | 1 | 0 | 0 | 0 | 0 | 0 | 1 | 0 | 0 | 0
2.2e-08 | 1.1.2.3 | REF SINAPI 91677 - 005 | Próprio | ENGENHEIRO MECÂNICO COM ENCARGOS COMPLEMENTARES (HORA EXTRA 100%) | H | 272 |  |  | 0 | 0 | 0 | 0 | 0 | 0 | 22 | FALSE | 1.1.2.3 | ENGENHEIRO MECÂNICO COM ENCARGOS COMPLEMENTARES (HORA EXTRA 100%) | 0 | 0 | 0 | FALSE | . | 3 | 0 | 0 | 1 | 0 | 0 | 0 | 0 | 0 | 1 | 0 | 0 | 0 | 0 | 0 | 1 | 0 | 0 | 0 | 0 | 0 | 1 | 0 | 0 | 0 | 0 | 0 | 1 | 0 | 0 | 0 | 0 | 0 | 1 | 0 | 0 | 0
2.3e-08 | 1.1.2.3 | REF SINAPI 91677 007 | Próprio | ENGENHEIRO MECÂNICO COM ENCARGOS COMPLEMENTARES (ADICIONAL NOTURNO COM EXTRA 50%) | H | 112 |  |  | 0 | 0 | 0 | 0 | 0 | 0 | 23 | FALSE | 1.1.2.3 | ENGENHEIRO MECÂNICO COM ENCARGOS COMPLEMENTARES (ADICIONAL NOTURNO COM EXTRA 50%) | 0 | 0 | 0 | FALSE | . | 3 | 0 | 0 | 1 | 0 | 0 | 0 | 0 | 0 | 1 | 0 | 0 | 0 | 0 | 0 | 1 | 0 | 0 | 0 | 0 | 0 | 1 | 0 | 0 | 0 | 0 | 0 | 1 | 0 | 0 | 0 | 0 | 0 | 1 | 0 | 0 | 0
2.4e-08 | 1.1.2.4 | REF SINAPI 91677 008 | Próprio | ENGENHEIRO MECÂNICO COM ENCARGOS COMPLEMENTARES (ADICIONAL NOTURNO COM EXTRA 100%) | H | 112 |  |  | 0 | 0 | 0 | 0 | 0 | 0 | 24 | FALSE | 1.1.2.4 | ENGENHEIRO MECÂNICO COM ENCARGOS COMPLEMENTARES (ADICIONAL NOTURNO COM EXTRA 100%) | 0 | 0 | 0 | FALSE | . | 3 | 0 | 0 | 1 | 0 | 0 | 0 | 0 | 0 | 1 | 0 | 0 | 0 | 0 | 0 | 1 | 0 | 0 | 0 | 0 | 0 | 1 | 0 | 0 | 0 | 0 | 0 | 1 | 0 | 0 | 0 | 0 | 0 | 1 | 0 | 0 | 0
2.5e-08 | 1.1.3 |  |  | MESTRE DE OBRAS | [5 empty] | 0 | 0 | 0 | 0 | 0 | 25 | FALSE | 1.1.3 | MESTRE DE OBRAS | 0 | 0 | 0 | TRUE | . | 2 |  |  | 1 | 0 | 0 | 0 | 0 | 0 | 1 | 0 | 0 | 0 | 0 | 0 | 0 | 0 | 0 | 0 | 0 | 0 | 1 | 0 | 0 | 0 | 0 | 0 | 2 | 0 | 0 | 0 | 0 | 0 | 2 | 0 | 0 | 0
2.6e-08 | 1.1.3.1 | 90780 | SINAPI | MESTRE DE OBRAS COM ENCARGOS COMPLEMENTARES | H | 1496 |  |  | 0 | 0 | 0 | 0 | 0 | 0 | 26 | FALSE | 1.1.3.1 | MESTRE DE OBRAS COM ENCARGOS COMPLEMENTARES | 0 | 0 | 0 | FALSE | . | 3 | 0 | 0 | 1 | 0 | 0 | 0 | 0 | 0 | 1 | 0 | 0 | 0 | 0 | 0 | 1 | 0 | 0 | 0 | 0 | 0 | 1 | 0 | 0 | 0 | 0 | 0 | 1 | 0 | 0 | 0 | 0 | 0 | 1 | 0 | 0 | 0
2.7e-08 | 1.1.3.2 | REF SINAPI 90780 003 | Próprio | MESTRE DE OBRAS COM ENCARGOS COMPLEMENTARES (ADICIONAL NOTURNO) | H | 616 |  |  | 0 | 0 | 0 | 0 | 0 | 0 | 27 | FALSE | 1.1.3.2 | MESTRE DE OBRAS COM ENCARGOS COMPLEMENTARES (ADICIONAL NOTURNO) | 0 | 0 | 0 | FALSE | . | 3 | 0 | 0 | 1 | 0 | 0 | 0 | 0 | 0 | 1 | 0 | 0 | 0 | 0 | 0 | 1 | 0 | 0 | 0 | 0 | 0 | 1 | 0 | 0 | 0 | 0 | 0 | 1 | 0 | 0 | 0 | 0 | 0 | 1 | 0 | 0 | 0
2.8e-08 | 1.1.3.3 | REF SINAPI 90780 001 | Próprio | MESTRE DE OBRAS COM ENCARGOS COMPLEMENTARES (HORA EXTRA 50%) | H | 272 |  |  | 0 | 0 | 0 | 0 | 0 | 0 | 28 | FALSE | 1.1.3.3 | MESTRE DE OBRAS COM ENCARGOS COMPLEMENTARES (HORA EXTRA 50%) | 0 | 0 | 0 | FALSE | . | 3 | 0 | 0 | 1 | 0 | 0 | 0 | 0 | 0 | 1 | 0 | 0 | 0 | 0 | 0 | 1 | 0 | 0 | 0 | 0 | 0 | 1 | 0 | 0 | 0 | 0 | 0 | 1 | 0 | 0 | 0 | 0 | 0 | 1 | 0 | 0 | 0
2.9e-08 | 1.1.3.4 | REF SINAPI 90780 004 | Próprio | MESTRE DE OBRAS COM ENCARGOS COMPLEMENTARES (ADICIONAL NOTURNO COM HORA EXTRA 50%) | H | 112 |  |  | 0 | 0 | 0 | 0 | 0 | 0 | 29 | FALSE | 1.1.3.4 | MESTRE DE OBRAS COM ENCARGOS COMPLEMENTARES (ADICIONAL NOTURNO COM HORA EXTRA 50%) | 0 | 0 | 0 | FALSE | . | 3 | 0 | 0 | 1 | 0 | 0 | 0 | 0 | 0 | 1 | 0 | 0 | 0 | 0 | 0 | 1 | 0 | 0 | 0 | 0 | 0 | 1 | 0 | 0 | 0 | 0 | 0 | 1 | 0 | 0 | 0 | 0 | 0 | 1 | 0 | 0 | 0
3e-08 | 1.1.3.5 | REF SINAPI 90780 002 | Próprio | MESTRE DE OBRAS COM ENCARGOS COMPLEMENTARES (HORA EXTRA 100%) | H | 272 |  |  | 0 | 0 | 0 | 0 | 0 | 0 | 30 | FALSE | 1.1.3.5 | MESTRE DE OBRAS COM ENCARGOS COMPLEMENTARES (HORA EXTRA 100%) | 0 | 0 | 0 | FALSE | . | 3 | 0 | 0 | 1 | 0 | 0 | 0 | 0 | 0 | 1 | 0 | 0 | 0 | 0 | 0 | 1 | 0 | 0 | 0 | 0 | 0 | 1 | 0 | 0 | 0 | 0 | 0 | 1 | 0 | 0 | 0 | 0 | 0 | 1 | 0 | 0 | 0
3.1e-08 | 1.1.3.6 | REF SINAPI 90780 005 | Próprio | MESTRE DE OBRAS COM ENCARGOS COMPLEMENTARES (ADICIONAL NOTURNO COM HORA EXTRA 100%) | H | 112 |  |  | 0 | 0 | 0 | 0 | 0 | 0 | 31 | FALSE | 1.1.3.6 | MESTRE DE OBRAS COM ENCARGOS COMPLEMENTARES (ADICIONAL NOTURNO COM HORA EXTRA 100%) | 0 | 0 | 0 | FALSE | . | 3 | 0 | 0 | 1 | 0 | 0 | 0 | 0 | 0 | 1 | 0 | 0 | 0 | 0 | 0 | 1 | 0 | 0 | 0 | 0 | 0 | 1 | 0 | 0 | 0 | 0 | 0 | 1 | 0 | 0 | 0 | 0 | 0 | 1 | 0 | 0 | 0
3.2e-08 | 1.1.4 |  |  | TÉCNICO EM SEGURANÇA DO TRABALHO | [5 empty] | 0 | 0 | 0 | 0 | 0 | 32 | FALSE | 1.1.4 | TÉCNICO EM SEGURANÇA DO TRABALHO | 0 | 0 | 0 | TRUE | . | 2 |  |  | 1 | 0 | 0 | 0 | 0 | 0 | 1 | 0 | 0 | 0 | 0 | 0 | 0 | 0 | 0 | 0 | 0 | 0 | 1 | 0 | 0 | 0 | 0 | 0 | 2 | 0 | 0 | 0 | 0 | 0 | 2 | 0 | 0 | 0
3.3e-08 | 1.1.4.1 | 100309 | SINAPI | TÉCNICO EM SEGURANÇA DO TRABALHO COM ENCARGOS COMPLEMENTARES | H | 1496 |  |  | 0 | 0 | 0 | 0 | 0 | 0 | 33 | FALSE | 1.1.4.1 | TÉCNICO EM SEGURANÇA DO TRABALHO COM ENCARGOS COMPLEMENTARES | 0 | 0 | 0 | FALSE | . | 3 | 0 | 0 | 1 | 0 | 0 | 0 | 0 | 0 | 1 | 0 | 0 | 0 | 0 | 0 | 1 | 0 | 0 | 0 | 0 | 0 | 1 | 0 | 0 | 0 | 0 | 0 | 1 | 0 | 0 | 0 | 0 | 0 | 1 | 0 | 0 | 0
3.4e-08 | 1.1.4.2 | REF SINAPI 100309 003 | Próprio | TÉCNICO EM SEGURANÇA DO TRABALHO COM ENCARGOS COMPLEMENTARES (ADICIONAL NOTURNO) | H | 616 |  |  | 0 | 0 | 0 | 0 | 0 | 0 | 34 | FALSE | 1.1.4.2 | TÉCNICO EM SEGURANÇA DO TRABALHO COM ENCARGOS COMPLEMENTARES (ADICIONAL NOTURNO) | 0 | 0 | 0 | FALSE | . | 3 | 0 | 0 | 1 | 0 | 0 | 0 | 0 | 0 | 1 | 0 | 0 | 0 | 0 | 0 | 1 | 0 | 0 | 0 | 0 | 0 | 1 | 0 | 0 | 0 | 0 | 0 | 1 | 0 | 0 | 0 | 0 | 0 | 1 | 0 | 0 | 0
3.5e-08 | 1.1.4.3 | REF SINAPI 100309 001 | Próprio | TÉCNICO EM SEGURANÇA DO TRABALHO COM ENCARGOS COMPLEMENTARES (HORA EXTRA 50%) | H | 272 |  |  | 0 | 0 | 0 | 0 | 0 | 0 | 35 | FALSE | 1.1.4.3 | TÉCNICO EM SEGURANÇA DO TRABALHO COM ENCARGOS COMPLEMENTARES (HORA EXTRA 50%) | 0 | 0 | 0 | FALSE | . | 3 | 0 | 0 | 1 | 0 | 0 | 0 | 0 | 0 | 1 | 0 | 0 | 0 | 0 | 0 | 1 | 0 | 0 | 0 | 0 | 0 | 1 | 0 | 0 | 0 | 0 | 0 | 1 | 0 | 0 | 0 | 0 | 0 | 1 | 0 | 0 | 0
3.6e-08 | 1.1.4.4 | REF SINAPI 100309 004 | Próprio | TÉCNICO EM SEGURANÇA DO TRABALHO COM ENCARGOS COMPLEMENTARES (ADICIONAL NOTURNO COM HORA EXTRA 50%) | H | 112 |  |  | 0 | 0 | 0 | 0 | 0 | 0 | 36 | FALSE | 1.1.4.4 | TÉCNICO EM SEGURANÇA DO TRABALHO COM ENCARGOS COMPLEMENTARES (ADICIONAL NOTURNO COM HORA EXTRA 50%) | 0 | 0 | 0 | FALSE | . | 3 | 0 | 0 | 1 | 0 | 0 | 0 | 0 | 0 | 1 | 0 | 0 | 0 | 0 | 0 | 1 | 0 | 0 | 0 | 0 | 0 | 1 | 0 | 0 | 0 | 0 | 0 | 1 | 0 | 0 | 0 | 0 | 0 | 1 | 0 | 0 | 0
3.7e-08 | 1.1.4.5 | REF SINAPI 100309 002 | Próprio | TÉCNICO EM SEGURANÇA DO TRABALHO COM ENCARGOS COMPLEMENTARES (HORA EXTRA 100%) | H | 272 |  |  | 0 | 0 | 0 | 0 | 0 | 0 | 37 | FALSE | 1.1.4.5 | TÉCNICO EM SEGURANÇA DO TRABALHO COM ENCARGOS COMPLEMENTARES (HORA EXTRA 100%) | 0 | 0 | 0 | FALSE | . | 3 | 0 | 0 | 1 | 0 | 0 | 0 | 0 | 0 | 1 | 0 | 0 | 0 | 0 | 0 | 1 | 0 | 0 | 0 | 0 | 0 | 1 | 0 | 0 | 0 | 0 | 0 | 1 | 0 | 0 | 0 | 0 | 0 | 1 | 0 | 0 | 0
3.8e-08 | 1.1.4.6 | REF SINAPI 100309 005 | Próprio | TÉCNICO EM SEGURANÇA DO TRABALHO COM ENCARGOS COMPLEMENTARES (ADICIONAL NOTURNO COM HORA EXTRA 100%) | H | 112 |  |  | 0 | 0 | 0 | 0 | 0 | 0 | 38 | FALSE | 1.1.4.6 | TÉCNICO EM SEGURANÇA DO TRABALHO COM ENCARGOS COMPLEMENTARES (ADICIONAL NOTURNO COM HORA EXTRA 100%) | 0 | 0 | 0 | FALSE | . | 3 | 0 | 0 | 1 | 0 | 0 | 0 | 0 | 0 | 1 | 0 | 0 | 0 | 0 | 0 | 1 | 0 | 0 | 0 | 0 | 0 | 1 | 0 | 0 | 0 | 0 | 0 | 1 | 0 | 0 | 0 | 0 | 0 | 1 | 0 | 0 | 0
3.9e-08 | 1.1.5 |  |  | ALMOXARIFE | [5 empty] | 0 | 0 | 0 | 0 | 0 | 39 | FALSE | 1.1.5 | ALMOXARIFE | 0 | 0 | 0 | TRUE | . | 2 |  |  | 1 | 0 | 0 | 0 | 0 | 0 | 1 | 0 | 0 | 0 | 0 | 0 | 0 | 0 | 0 | 0 | 0 | 0 | 1 | 0 | 0 | 0 | 0 | 0 | 2 | 0 | 0 | 0 | 0 | 0 | 2 | 0 | 0 | 0
4e-08 | 1.1.5.1 | 90766 | SINAPI | ALMOXARIFE COM ENCARGOS COMPLEMENTARES | H | 1496 |  |  | 0 | 0 | 0 | 0 | 0 | 0 | 40 | FALSE | 1.1.5.1 | ALMOXARIFE COM ENCARGOS COMPLEMENTARES | 0 | 0 | 0 | FALSE | . | 3 | 0 | 0 | 1 | 0 | 0 | 0 | 0 | 0 | 1 | 0 | 0 | 0 | 0 | 0 | 1 | 0 | 0 | 0 | 0 | 0 | 1 | 0 | 0 | 0 | 0 | 0 | 1 | 0 | 0 | 0 | 0 | 0 | 1 | 0 | 0 | 0
4.1e-08 | 1.1.5.2 | REF SINAPI 90766 003 | Próprio | ALMOXARIFE COM ENCARGOS COMPLEMENTARES (ADICIONAL NOTURNO) | H | 616 |  |  | 0 | 0 | 0 | 0 | 0 | 0 | 41 | FALSE | 1.1.5.2 | ALMOXARIFE COM ENCARGOS COMPLEMENTARES (ADICIONAL NOTURNO) | 0 | 0 | 0 | FALSE | . | 3 | 0 | 0 | 1 | 0 | 0 | 0 | 0 | 0 | 1 | 0 | 0 | 0 | 0 | 0 | 1 | 0 | 0 | 0 | 0 | 0 | 1 | 0 | 0 | 0 | 0 | 0 | 1 | 0 | 0 | 0 | 0 | 0 | 1 | 0 | 0 | 0
4.2e-08 | 1.1.5.3 | REF 90766 001 | Próprio | ALMOXARIFE COM ENCARGOS COMPLEMENTARES (HORA EXTRA 50%) | H | 272 |  |  | 0 | 0 | 0 | 0 | 0 | 0 | 42 | FALSE | 1.1.5.3 | ALMOXARIFE COM ENCARGOS COMPLEMENTARES (HORA EXTRA 50%) | 0 | 0 | 0 | FALSE | . | 3 | 0 | 0 | 1 | 0 | 0 | 0 | 0 | 0 | 1 | 0 | 0 | 0 | 0 | 0 | 1 | 0 | 0 | 0 | 0 | 0 | 1 | 0 | 0 | 0 | 0 | 0 | 1 | 0 | 0 | 0 | 0 | 0 | 1 | 0 | 0 | 0
4.3e-08 | 1.1.5.4 | REF SINAPI 90766 004 | Próprio | ALMOXARIFE COM ENCARGOS COMPLEMENTARES (ADICIONAL NOTURNO COM HORA EXTRA 50%) | H | 112 |  |  | 0 | 0 | 0 | 0 | 0 | 0 | 43 | FALSE | 1.1.5.4 | ALMOXARIFE COM ENCARGOS COMPLEMENTARES (ADICIONAL NOTURNO COM HORA EXTRA 50%) | 0 | 0 | 0 | FALSE | . | 3 | 0 | 0 | 1 | 0 | 0 | 0 | 0 | 0 | 1 | 0 | 0 | 0 | 0 | 0 | 1 | 0 | 0 | 0 | 0 | 0 | 1 | 0 | 0 | 0 | 0 | 0 | 1 | 0 | 0 | 0 | 0 | 0 | 1 | 0 | 0 | 0
4.4e-08 | 1.1.5.5 | REF 90766 002 | Próprio | ALMOXARIFE COM ENCARGOS COMPLEMENTARES (HORA EXTRA 100%) | H | 272 |  |  | 0 | 0 | 0 | 0 | 0 | 0 | 44 | FALSE | 1.1.5.5 | ALMOXARIFE COM ENCARGOS COMPLEMENTARES (HORA EXTRA 100%) | 0 | 0 | 0 | FALSE | . | 3 | 0 | 0 | 1 | 0 | 0 | 0 | 0 | 0 | 1 | 0 | 0 | 0 | 0 | 0 | 1 | 0 | 0 | 0 | 0 | 0 | 1 | 0 | 0 | 0 | 0 | 0 | 1 | 0 | 0 | 0 | 0 | 0 | 1 | 0 | 0 | 0
4.5e-08 | 1.1.5.6 | REF SINAPI 90766 005 | Próprio | ALMOXARIFE COM ENCARGOS COMPLEMENTARES (ADICIONAL NOTURNO COM HORA EXTRA 100%) | H | 112 |  |  | 0 | 0 | 0 | 0 | 0 | 0 | 45 | FALSE | 1.1.5.6 | ALMOXARIFE COM ENCARGOS COMPLEMENTARES (ADICIONAL NOTURNO COM HORA EXTRA 100%) | 0 | 0 | 0 | FALSE | . | 3 | 0 | 0 | 1 | 0 | 0 | 0 | 0 | 0 | 1 | 0 | 0 | 0 | 0 | 0 | 1 | 0 | 0 | 0 | 0 | 0 | 1 | 0 | 0 | 0 | 0 | 0 | 1 | 0 | 0 | 0 | 0 | 0 | 1 | 0 | 0 | 0
4.6e-08 | 1.1.6 |  |  | AUXILIAR TÉCNICO / ASSISTENTE DE ENGENHARIA | [5 empty] | 0 | 0 | 0 | 0 | 0 | 46 | FALSE | 1.1.6 | AUXILIAR TÉCNICO / ASSISTENTE DE ENGENHARIA | 0 | 0 | 0 | TRUE | . | 2 |  |  | 1 | 0 | 0 | 0 | 0 | 0 | 1 | 0 | 0 | 0 | 0 | 0 | 0 | 0 | 0 | 0 | 0 | 0 | 1 | 0 | 0 | 0 | 0 | 0 | 2 | 0 | 0 | 0 | 0 | 0 | 2 | 0 | 0 | 0
4.7e-08 | 1.1.6.1 | 88255 | SINAPI | AUXILIAR TÉCNICO DE ENGENHARIA COM ENCARGOS COMPLEMENTARES | H | 1496 |  |  | 0 | 0 | 0 | 0 | 0 | 0 | 47 | FALSE | 1.1.6.1 | AUXILIAR TÉCNICO DE ENGENHARIA COM ENCARGOS COMPLEMENTARES | 0 | 0 | 0 | FALSE | . | 3 | 0 | 0 | 1 | 0 | 0 | 0 | 0 | 0 | 1 | 0 | 0 | 0 | 0 | 0 | 1 | 0 | 0 | 0 | 0 | 0 | 1 | 0 | 0 | 0 | 0 | 0 | 1 | 0 | 0 | 0 | 0 | 0 | 1 | 0 | 0 | 0
4.8e-08 | 1.1.6.2 | REF SINAPI 88255 003 | Próprio | AUXILIAR TÉCNICO DE ENGENHARIA COM ENCARGOS COMPLEMENTARES (ADICIONAL NOTURNO) | H | 616 |  |  | 0 | 0 | 0 | 0 | 0 | 0 | 48 | FALSE | 1.1.6.2 | AUXILIAR TÉCNICO DE ENGENHARIA COM ENCARGOS COMPLEMENTARES (ADICIONAL NOTURNO) | 0 | 0 | 0 | FALSE | . | 3 | 0 | 0 | 1 | 0 | 0 | 0 | 0 | 0 | 1 | 0 | 0 | 0 | 0 | 0 | 1 | 0 | 0 | 0 | 0 | 0 | 1 | 0 | 0 | 0 | 0 | 0 | 1 | 0 | 0 | 0 | 0 | 0 | 1 | 0 | 0 | 0
4.9e-08 | 1.1.6.3 | REF 88255 001 | Próprio | AUXILIAR TÉCNICO DE ENGENHARIA COM ENCARGOS COMPLEMENTARES (HORA EXTRA 50%) | H | 272 |  |  | 0 | 0 | 0 | 0 | 0 | 0 | 49 | FALSE | 1.1.6.3 | AUXILIAR TÉCNICO DE ENGENHARIA COM ENCARGOS COMPLEMENTARES (HORA EXTRA 50%) | 0 | 0 | 0 | FALSE | . | 3 | 0 | 0 | 1 | 0 | 0 | 0 | 0 | 0 | 1 | 0 | 0 | 0 | 0 | 0 | 1 | 0 | 0 | 0 | 0 | 0 | 1 | 0 | 0 | 0 | 0 | 0 | 1 | 0 | 0 | 0 | 0 | 0 | 1 | 0 | 0 | 0
5e-08 | 1.1.6.4 | REF SINAPI 88255 004 | Próprio | AUXILIAR TÉCNICO DE ENGENHARIA COM ENCARGOS COMPLEMENTARES (ADICIONAL NOTURNO COM HORA EXTRA 50%) | H | 112 |  |  | 0 | 0 | 0 | 0 | 0 | 0 | 50 | FALSE | 1.1.6.4 | AUXILIAR TÉCNICO DE ENGENHARIA COM ENCARGOS COMPLEMENTARES (ADICIONAL NOTURNO COM HORA EXTRA 50%) | 0 | 0 | 0 | FALSE | . | 3 | 0 | 0 | 1 | 0 | 0 | 0 | 0 | 0 | 1 | 0 | 0 | 0 | 0 | 0 | 1 | 0 | 0 | 0 | 0 | 0 | 1 | 0 | 0 | 0 | 0 | 0 | 1 | 0 | 0 | 0 | 0 | 0 | 1 | 0 | 0 | 0
5.1e-08 | 1.1.6.5 | REF 88255 002 | Próprio | AUXILIAR TÉCNICO DE ENGENHARIA COM ENCARGOS COMPLEMENTARES (HORA EXTRA 100%) | H | 272 |  |  | 0 | 0 | 0 | 0 | 0 | 0 | 51 | FALSE | 1.1.6.5 | AUXILIAR TÉCNICO DE ENGENHARIA COM ENCARGOS COMPLEMENTARES (HORA EXTRA 100%) | 0 | 0 | 0 | FALSE | . | 3 | 0 | 0 | 1 | 0 | 0 | 0 | 0 | 0 | 1 | 0 | 0 | 0 | 0 | 0 | 1 | 0 | 0 | 0 | 0 | 0 | 1 | 0 | 0 | 0 | 0 | 0 | 1 | 0 | 0 | 0 | 0 | 0 | 1 | 0 | 0 | 0
5.2e-08 | 1.1.6.6 | REF SINAPI 88255 005 | Próprio | AUXILIAR TÉCNICO DE ENGENHARIA COM ENCARGOS COMPLEMENTARES (ADICIONAL NOTURNO COM HORA EXTRA 100%) | H | 112 |  |  | 0 | 0 | 0 | 0 | 0 | 0 | 52 | FALSE | 1.1.6.6 | AUXILIAR TÉCNICO DE ENGENHARIA COM ENCARGOS COMPLEMENTARES (ADICIONAL NOTURNO COM HORA EXTRA 100%) | 0 | 0 | 0 | FALSE | . | 3 | 0 | 0 | 1 | 0 | 0 | 0 | 0 | 0 | 1 | 0 | 0 | 0 | 0 | 0 | 1 | 0 | 0 | 0 | 0 | 0 | 1 | 0 | 0 | 0 | 0 | 0 | 1 | 0 | 0 | 0 | 0 | 0 | 1 | 0 | 0 | 0
5.3e-08 | 1.1.7 |  |  | VIGIA NOTURNO | [5 empty] | 0 | 0 | 0 | 0 | 0 | 53 | FALSE | 1.1.7 | VIGIA NOTURNO | 0 | 0 | 0 | TRUE | . | 2 |  |  | 1 | 0 | 0 | 0 | 0 | 0 | 1 | 0 | 0 | 0 | 0 | 0 | 0 | 0 | 0 | 0 | 0 | 0 | 1 | 0 | 0 | 0 | 0 | 0 | 2 | 0 | 0 | 0 | 0 | 0 | 2 | 0 | 0 | 0
5.4e-08 | 1.1.7.1 | 88326 | SINAPI | VIGIA NOTURNO COM ENCARGOS COMPLEMENTARES | H | 704 |  |  | 0 | 0 | 0 | 0 | 0 | 0 | 54 | FALSE | 1.1.7.1 | VIGIA NOTURNO COM ENCARGOS COMPLEMENTARES | 0 | 0 | 0 | FALSE | . | 3 | 0 | 0 | 1 | 0 | 0 | 0 | 0 | 0 | 1 | 0 | 0 | 0 | 0 | 0 | 1 | 0 | 0 | 0 | 0 | 0 | 1 | 0 | 0 | 0 | 0 | 0 | 1 | 0 | 0 | 0 | 0 | 0 | 1 | 0 | 0 | 0
5.5e-08 | 1.1.7.2 | REF SINAPI 88326 003 | Próprio | VIGIA NOTURNO COM ENCARGOS COMPLEMENTARES (50%) | H | 128 |  |  | 0 | 0 | 0 | 0 | 0 | 0 | 55 | FALSE | 1.1.7.2 | VIGIA NOTURNO COM ENCARGOS COMPLEMENTARES (50%) | 0 | 0 | 0 | FALSE | . | 3 | 0 | 0 | 1 | 0 | 0 | 0 | 0 | 0 | 1 | 0 | 0 | 0 | 0 | 0 | 1 | 0 | 0 | 0 | 0 | 0 | 1 | 0 | 0 | 0 | 0 | 0 | 1 | 0 | 0 | 0 | 0 | 0 | 1 | 0 | 0 | 0
5.6e-08 | 1.1.7.3 | REF SINAPI 88326 004 | Próprio | VIGIA NOTURNO COM ENCARGOS COMPLEMENTARES (100%) | H | 128 |  |  | 0 | 0 | 0 | 0 | 0 | 0 | 56 | FALSE | 1.1.7.3 | VIGIA NOTURNO COM ENCARGOS COMPLEMENTARES (100%) | 0 | 0 | 0 | FALSE | . | 3 | 0 | 0 | 1 | 0 | 0 | 0 | 0 | 0 | 1 | 0 | 0 | 0 | 0 | 0 | 1 | 0 | 0 | 0 | 0 | 0 | 1 | 0 | 0 | 0 | 0 | 0 | 1 | 0 | 0 | 0 | 0 | 0 | 1 | 0 | 0 | 0
5.7e-08 | 1.2 |  |  | DOCUMENTAÇÃO TÉCNICA | [5 empty] | 0 | 0 | 0 | 0 | 0 | 57 | FALSE | 1.2 | DOCUMENTAÇÃO TÉCNICA | 0 | 0 | 0 | TRUE | . | 1 |  |  | 1 | 0 | 0 | 0 | 0 | 0 | 0 | 0 | 0 | 0 | 0 | 0 | 2 | 0 | 0 | 0 | 0 | 0 | 1 | 0 | 0 | 0 | 0 | 0 | 2 | 0 | 0 | 0 | 0 | 0 | 2 | 0 | 0 | 0
5.8e-08 | 1.2.1 | REF EMOP 010500532 | Próprio | PROJETO EXECUTIVO DE SISTEMA DE AR CONDICIONADO,CONSIDERANDO O PROJETO BASICO EXISTENTE,EM AUTOCAD,PARA PREDIOS COM AREA ACIMA DE 3000M2 | m² | 7808 |  |  | 0 | 0 | 0 | 0 | 0 | 0 | 58 | FALSE | 1.2.1 | PROJETO EXECUTIVO DE SISTEMA DE AR CONDICIONADO,CONSIDERANDO O PROJETO BASICO EXISTENTE,EM AUTOCAD,PARA PREDIOS COM AREA ACIMA DE 3000M2 | 0 | 0 | 0 | FALSE | . | 2 | 0 | 0 | 1 | 0 | 0 | 0 | 0 | 0 | 1 | 0 | 0 | 0 | 0 | 0 | 1 | 0 | 0 | 0 | 0 | 0 | 1 | 0 | 0 | 0 | 0 | 0 | 1 | 0 | 0 | 0 | 0 | 0 | 1 | 0 | 0 | 0
5.9e-08 | 1.2.2 | REF EMOP 010500115 | Próprio | PROJETO EXECUTIVO DE INSTALACAO ELETRICA PARA PREDIOS ESCOLA RES E/OU ADMINISTRATIVOS ACIMA DE 3.000M2,INCLUSIVE PROJETO BASICO,APRESENTADO EM AUTOCAD,INCLUSIVE AS LEGALIZACOES PERT INENTES | m² | 7808 |  |  | 0 | 0 | 0 | 0 | 0 | 0 | 59 | FALSE | 1.2.2 | PROJETO EXECUTIVO DE INSTALACAO ELETRICA PARA PREDIOS ESCOLA RES E/OU ADMINISTRATIVOS ACIMA DE 3.000M2,INCLUSIVE PROJETO BASICO,APRESENTADO EM AUTOCAD,INCLUSIVE AS LEGALIZACOES PERT INENTES | 0 | 0 | 0 | FALSE | . | 2 | 0 | 0 | 1 | 0 | 0 | 0 | 0 | 0 | 1 | 0 | 0 | 0 | 0 | 0 | 1 | 0 | 0 | 0 | 0 | 0 | 1 | 0 | 0 | 0 | 0 | 0 | 1 | 0 | 0 | 0 | 0 | 0 | 1 | 0 | 0 | 0
6e-08 | 1.2.3 | REF EMOP 010500364 | Próprio | PROJETO EXECUTIVO DE ARQUITETURA,CONSIDERANDO O PROJETO BASI CO EXISTENTE,PARA HABITACAO/EDIFICIOS ACIMA DE 12000M2,APRES ENTADO EM AUTOCAD NOS PADROES DA CONTRATANTE,INCLUSIVE AS LE GALIZACOES PERTINENTES E A COORDENACAO DOS PROJETOS COMPLEME NTARES | m² | 1300 |  |  | 0 | 0 | 0 | 0 | 0 | 0 | 60 | FALSE | 1.2.3 | PROJETO EXECUTIVO DE ARQUITETURA,CONSIDERANDO O PROJETO BASI CO EXISTENTE,PARA HABITACAO/EDIFICIOS ACIMA DE 12000M2,APRES ENTADO EM AUTOCAD NOS PADROES DA CONTRATANTE,INCLUSIVE AS LE GALIZACOES PERTINENTES E A COORDENACAO DOS PROJETOS COMPLEME NTARES | 0 | 0 | 0 | FALSE | . | 2 | 0 | 0 | 1 | 0 | 0 | 0 | 0 | 0 | 1 | 0 | 0 | 0 | 0 | 0 | 1 | 0 | 0 | 0 | 0 | 0 | 1 | 0 | 0 | 0 | 0 | 0 | 1 | 0 | 0 | 0 | 0 | 0 | 1 | 0 | 0 | 0
6.1e-08 | 1.2.4 | TCE-C00045 | Próprio | PROJETO AS BUILT 3D EM METODOLOGIA BIM (BUILDING MODELING INFORMATION) | m² | 7808 |  |  | 0 | 0 | 0 | 0 | 0 | 0 | 61 | FALSE | 1.2.4 | PROJETO AS BUILT 3D EM METODOLOGIA BIM (BUILDING MODELING INFORMATION) | 0 | 0 | 0 | FALSE | . | 2 | 0 | 0 | 1 | 0 | 0 | 0 | 0 | 0 | 1 | 0 | 0 | 0 | 0 | 0 | 1 | 0 | 0 | 0 | 0 | 0 | 1 | 0 | 0 | 0 | 0 | 0 | 1 | 0 | 0 | 0 | 0 | 0 | 1 | 0 | 0 | 0
6.2e-08 | 1.2.5 | 070408 | SBC | TESTE DE REGULAGEM ""START-UP"" EM EQUIPAMENTO FRIGORIGENO | UN | 253 |  |  | 0 | 0 | 0 | 0 | 0 | 0 | 62 | FALSE | 1.2.5 | TESTE DE REGULAGEM ""START-UP"" EM EQUIPAMENTO FRIGORIGENO | 0 | 0 | 0 | FALSE | . | 2 | 0 | 0 | 1 | 0 | 0 | 0 | 0 | 0 | 1 | 0 | 0 | 0 | 0 | 0 | 1 | 0 | 0 | 0 | 0 | 0 | 1 | 0 | 0 | 0 | 0 | 0 | 1 | 0 | 0 | 0 | 0 | 0 | 1 | 0 | 0 | 0
6.3e-08 | 1.2.6 | REF SBC 210700 001 | Próprio | TESTE DE FUNCIONAMENTO DE LUMINARIA/REFLETOR, COM LIGAÇÃO, VERIFICAÇÃO CASO ACESA E AJUSTE DAS APAGADAS | UN | 1477 |  |  | 0 | 0 | 0 | 0 | 0 | 0 | 63 | FALSE | 1.2.6 | TESTE DE FUNCIONAMENTO DE LUMINARIA/REFLETOR, COM LIGAÇÃO, VERIFICAÇÃO CASO ACESA E AJUSTE DAS APAGADAS | 0 | 0 | 0 | FALSE | . | 2 | 0 | 0 | 1 | 0 | 0 | 0 | 0 | 0 | 1 | 0 | 0 | 0 | 0 | 0 | 1 | 0 | 0 | 0 | 0 | 0 | 1 | 0 | 0 | 0 | 0 | 0 | 1 | 0 | 0 | 0 | 0 | 0 | 1 | 0 | 0 | 0
6.4e-08 | 1.2.7 | REF IOPES 152231 | Próprio | TESTE FUNCIONAL POR CIRCUITOS (TOMADAS E INTERRUPTORES) (TCE) | PONTO | 145 |  |  | 0 | 0 | 0 | 0 | 0 | 0 | 64 | FALSE | 1.2.7 | TESTE FUNCIONAL POR CIRCUITOS (TOMADAS E INTERRUPTORES) (TCE) | 0 | 0 | 0 | FALSE | . | 2 | 0 | 0 | 1 | 0 | 0 | 0 | 0 | 0 | 1 | 0 | 0 | 0 | 0 | 0 | 1 | 0 | 0 | 0 | 0 | 0 | 1 | 0 | 0 | 0 | 0 | 0 | 1 | 0 | 0 | 0 | 0 | 0 | 1 | 0 | 0 | 0
6.5e-08 | 1.2.8 | REF SETOP 4305 001 | Próprio | MANUAL DE USO, OPERAÇÃO E MANUTENÇÃO DAS EDIFICAÇÕES PARA REFORMA E/OU AMPLIAÇÃO DE PATRIMÔNIOS HISTÓRICOS - AREA DE 600 M2 A 800 M2 | M² | 7808 |  |  | 0 | 0 | 0 | 0 | 0 | 0 | 65 | FALSE | 1.2.8 | MANUAL DE USO, OPERAÇÃO E MANUTENÇÃO DAS EDIFICAÇÕES PARA REFORMA E/OU AMPLIAÇÃO DE PATRIMÔNIOS HISTÓRICOS - AREA DE 600 M2 A 800 M2 | 0 | 0 | 0 | FALSE | . | 2 | 0 | 0 | 1 | 0 | 0 | 0 | 0 | 0 | 1 | 0 | 0 | 0 | 0 | 0 | 1 | 0 | 0 | 0 | 0 | 0 | 1 | 0 | 0 | 0 | 0 | 0 | 1 | 0 | 0 | 0 | 0 | 0 | 1 | 0 | 0 | 0
6.6e-08 | 1.2.9 | REF SIURB INFRA 160209 | Próprio | IMPLEMENTAÇÃO DO PROGRAMA DE GERENCIAMENTO DE RESÍDUOS SÓLIDOS PGRCC | UN | 1 |  |  | 0 | 0 | 0 | 0 | 0 | 0 | 66 | FALSE | 1.2.9 | IMPLEMENTAÇÃO DO PROGRAMA DE GERENCIAMENTO DE RESÍDUOS SÓLIDOS PGRCC | 0 | 0 | 0 | FALSE | . | 2 | 0 | 0 | 1 | 0 | 0 | 0 | 0 | 0 | 1 | 0 | 0 | 0 | 0 | 0 | 1 | 0 | 0 | 0 | 0 | 0 | 1 | 0 | 0 | 0 | 0 | 0 | 1 | 0 | 0 | 0 | 0 | 0 | 1 | 0 | 0 | 0
6.7e-08 | 1.2.10 | REF EMOP 0100102980 | Próprio | ENSAIO DE AFERIÇÃO DA INSTRUMENTAÇÃO/FERRAMENTAS (TCE) | UNID | 1 |  |  | 0 | 0 | 0 | 0 | 0 | 0 | 67 | FALSE | 1.2.10 | ENSAIO DE AFERIÇÃO DA INSTRUMENTAÇÃO/FERRAMENTAS (TCE) | 0 | 0 | 0 | FALSE | . | 2 | 0 | 0 | 1 | 0 | 0 | 0 | 0 | 0 | 1 | 0 | 0 | 0 | 0 | 0 | 1 | 0 | 0 | 0 | 0 | 0 | 1 | 0 | 0 | 0 | 0 | 0 | 1 | 0 | 0 | 0 | 0 | 0 | 1 | 0 | 0 | 0
6.8e-08 | 1.2.11 | REF SETOP 50267 | Próprio | LEVANTAMENTO E ACOMPANHAMENTO FOTOGRÁFICO COM RELATÓRIOS | UNID | 1 |  |  | 0 | 0 | 0 | 0 | 0 | 0 | 68 | FALSE | 1.2.11 | LEVANTAMENTO E ACOMPANHAMENTO FOTOGRÁFICO COM RELATÓRIOS | 0 | 0 | 0 | FALSE | . | 2 | 0 | 0 | 1 | 0 | 0 | 0 | 0 | 0 | 1 | 0 | 0 | 0 | 0 | 0 | 1 | 0 | 0 | 0 | 0 | 0 | 1 | 0 | 0 | 0 | 0 | 0 | 1 | 0 | 0 | 0 | 0 | 0 | 1 | 0 | 0 | 0
6.9e-08 | 1.2.12 | REF EMBASA 41.01.23 | Próprio | ELABORAÇÃO DE PMOC E COMISSIONAMENTO DE SISTEMA COM ACOMPANHAMENTOS ASSISTIDO (POR 3 MESES), INCLUSO TREINAMENTO | UN | 1 |  |  | 0 | 0 | 0 | 0 | 0 | 0 | 69 | FALSE | 1.2.12 | ELABORAÇÃO DE PMOC E COMISSIONAMENTO DE SISTEMA COM ACOMPANHAMENTOS ASSISTIDO (POR 3 MESES), INCLUSO TREINAMENTO | 0 | 0 | 0 | FALSE | . | 2 | 0 | 0 | 1 | 0 | 0 | 0 | 0 | 0 | 1 | 0 | 0 | 0 | 0 | 0 | 1 | 0 | 0 | 0 | 0 | 0 | 1 | 0 | 0 | 0 | 0 | 0 | 1 | 0 | 0 | 0 | 0 | 0 | 1 | 0 | 0 | 0
7e-08 | 1.2.13 | TCE-C 00009 | Próprio | ART (ANOTAÇÃO DE RESPONSABILIDADE TÉCNICA) - PROJETO, PLANEJAMENTO E EXECUÇÃO | UN | 2 |  |  | 0 | 0 | 0 | 0 | 0 | 0 | 70 | FALSE | 1.2.13 | ART (ANOTAÇÃO DE RESPONSABILIDADE TÉCNICA) - PROJETO, PLANEJAMENTO E EXECUÇÃO | 0 | 0 | 0 | FALSE | . | 2 | 0 | 0 | 1 | 0 | 0 | 0 | 0 | 0 | 1 | 0 | 0 | 0 | 0 | 0 | 1 | 0 | 0 | 0 | 0 | 0 | 1 | 0 | 0 | 0 | 0 | 0 | 1 | 0 | 0 | 0 | 0 | 0 | 1 | 0 | 0 | 0
7.1e-08 | 1.3 |  |  | CANTEIRO E INSTALAÇÕES PROVISÓRIAS | [5 empty] | 0 | 0 | 0 | 0 | 0 | 71 | FALSE | 1.3 | CANTEIRO E INSTALAÇÕES PROVISÓRIAS | 0 | 0 | 0 | TRUE | . | 1 |  |  | 1 | 0 | 0 | 0 | 0 | 0 | 0 | 0 | 0 | 0 | 0 | 0 | 2 | 0 | 0 | 0 | 0 | 0 | 1 | 0 | 0 | 0 | 0 | 0 | 2 | 0 | 0 | 0 | 0 | 0 | 2 | 0 | 0 | 0
7.2e-08 | 1.3.1 | REF SINAPI 103689 | Próprio | FORNECIMENTO E INSTALAÇÃO DE PLACA DE IDENTIFICAÇÃO DO OBJETO COM CHAPA GALVANIZADA E ESTRUTURA DE MADEIRA | UNID | 1 |  |  | 0 | 0 | 0 | 0 | 0 | 0 | 72 | FALSE | 1.3.1 | FORNECIMENTO E INSTALAÇÃO DE PLACA DE IDENTIFICAÇÃO DO OBJETO COM CHAPA GALVANIZADA E ESTRUTURA DE MADEIRA | 0 | 0 | 0 | FALSE | . | 2 | 0 | 0 | 1 | 0 | 0 | 0 | 0 | 0 | 1 | 0 | 0 | 0 | 0 | 0 | 1 | 0 | 0 | 0 | 0 | 0 | 1 | 0 | 0 | 0 | 0 | 0 | 1 | 0 | 0 | 0 | 0 | 0 | 1 | 0 | 0 | 0
7.3e-08 | 1.3.2 | REF SETOP 16349 | Próprio | LOCAÇÃO DE CONTAINER COM ISOLAMENTO TÉRMICO, TIPO 2, PARA ESCRITÓRIO DE OBRA COM SANITÁRIO CONTENDO UM (1) VASO SANITÁRIO E UM (1) LAVATÓRIO, COM MEDIDAS REFERENCIAIS DE (6) METROS COMPRIMENTO, (2,3) METROS LARGURA E (2,5) METROS ALTURA ÚTIL INTERNA, INCLUSIVE AR CONDICIONADO E LIGAÇÕES ELÉTRICAS E HIDROSSANITÁRIAS INTERNAS, EXCLUSIVE MOBILIZAÇÃO/DESMOBILIZAÇÃO E LIGAÇÕES PROVISÓRIAS EXTERNAS | mês | 4 |  |  | 0 | 0 | 0 | 0 | 0 | 0 | 73 | FALSE | 1.3.2 | LOCAÇÃO DE CONTAINER COM ISOLAMENTO TÉRMICO, TIPO 2, PARA ESCRITÓRIO DE OBRA COM SANITÁRIO CONTENDO UM (1) VASO SANITÁRIO E UM (1) LAVATÓRIO, COM MEDIDAS REFERENCIAIS DE (6) METROS COMPRIMENTO, (2,3) METROS LARGURA E (2,5) METROS ALTURA ÚTIL INTERNA, INCLUSIVE AR CONDICIONADO E LIGAÇÕES ELÉTRICAS E HIDROSSANITÁRIAS INTERNAS, EXCLUSIVE MOBILIZAÇÃO/DESMOBILIZAÇÃO E LIGAÇÕES PROVISÓRIAS EXTERNAS | 0 | 0 | 0 | FALSE | . | 2 | 0 | 0 | 1 | 0 | 0 | 0 | 0 | 0 | 1 | 0 | 0 | 0 | 0 | 0 | 1 | 0 | 0 | 0 | 0 | 0 | 1 | 0 | 0 | 0 | 0 | 0 | 1 | 0 | 0 | 0 | 0 | 0 | 1 | 0 | 0 | 0
7.4e-08 | 1.3.3 | REF SETOP 16350 | Próprio | LOCAÇÃO DE CONTAINER COM ISOLAMENTO TÉRMICO, TIPO 3, PARA DEPÓSITO/FERRAMENTARIA DE OBRA, COM MEDIDAS REFERENCIAIS DE (6) METROS COMPRIMENTO, (2,3) METROS LARGURA E (2,5) METROS ALTURA ÚTIL INTERNA, INCLUSIVE LIGAÇÕES ELÉTRICAS INTERNAS, EXCLUSIVE MOBILIZAÇÃO/DESMOBILIZAÇÃO E LIGAÇÕES PROVISÓRIAS EXTERNAS | mês | 4 |  |  | 0 | 0 | 0 | 0 | 0 | 0 | 74 | FALSE | 1.3.3 | LOCAÇÃO DE CONTAINER COM ISOLAMENTO TÉRMICO, TIPO 3, PARA DEPÓSITO/FERRAMENTARIA DE OBRA, COM MEDIDAS REFERENCIAIS DE (6) METROS COMPRIMENTO, (2,3) METROS LARGURA E (2,5) METROS ALTURA ÚTIL INTERNA, INCLUSIVE LIGAÇÕES ELÉTRICAS INTERNAS, EXCLUSIVE MOBILIZAÇÃO/DESMOBILIZAÇÃO E LIGAÇÕES PROVISÓRIAS EXTERNAS | 0 | 0 | 0 | FALSE | . | 2 | 0 | 0 | 1 | 0 | 0 | 0 | 0 | 0 | 1 | 0 | 0 | 0 | 0 | 0 | 1 | 0 | 0 | 0 | 0 | 0 | 1 | 0 | 0 | 0 | 0 | 0 | 1 | 0 | 0 | 0 | 0 | 0 | 1 | 0 | 0 | 0
7.5e-08 | 1.3.4 | REF SETOP 16351 | Próprio | LOCAÇÃO DE CONTAINER COM ISOLAMENTO TÉRMICO, TIPO 4, PARA REFEITÓRIO DE OBRA, COM MEDIDAS REFERENCIAIS DE (6) METROS COMPRIMENTO, (2,3) METROS LARGURA E (2,5) METROS ALTURA ÚTIL INTERNA, INCLUSIVE LIGAÇÕES ELÉTRICAS INTERNAS, EXCLUSIVE MOBILIZAÇÃO/DESMOBILIZAÇÃO E LIGAÇÕES PROVISÓRIAS EXTERNAS | mês | 4 |  |  | 0 | 0 | 0 | 0 | 0 | 0 | 75 | FALSE | 1.3.4 | LOCAÇÃO DE CONTAINER COM ISOLAMENTO TÉRMICO, TIPO 4, PARA REFEITÓRIO DE OBRA, COM MEDIDAS REFERENCIAIS DE (6) METROS COMPRIMENTO, (2,3) METROS LARGURA E (2,5) METROS ALTURA ÚTIL INTERNA, INCLUSIVE LIGAÇÕES ELÉTRICAS INTERNAS, EXCLUSIVE MOBILIZAÇÃO/DESMOBILIZAÇÃO E LIGAÇÕES PROVISÓRIAS EXTERNAS | 0 | 0 | 0 | FALSE | . | 2 | 0 | 0 | 1 | 0 | 0 | 0 | 0 | 0 | 1 | 0 | 0 | 0 | 0 | 0 | 1 | 0 | 0 | 0 | 0 | 0 | 1 | 0 | 0 | 0 | 0 | 0 | 1 | 0 | 0 | 0 | 0 | 0 | 1 | 0 | 0 | 0
7.6e-08 | 1.3.5 | REF SETOP 16354 | Próprio | LOCAÇÃO DE CONTAINER COM ISOLAMENTO TÉRMICO, TIPO 7, PARA VESTIÁRIO DE OBRA COM QUATRO (4) CHUVEIROS, TRÊS (3) VASOS SANITÁRIOS, UM (1) MICTÓRIO E UM (1) LAVATÓRIO, COM MEDIDAS REFERENCIAIS DE (6) METROS COMPRIMENTO, (2,3) METROS LARGURA E (2,5) METROS ALTURA ÚTIL INTERNA, INCLUSIVE LIGAÇÕES ELÉTRICAS E HIDROSSANITÁRIAS INTERNAS, EXCLUSIVE MOBILIZAÇÃO/DESMOBILIZAÇÃO E LIGAÇÕES PROVISÓRIAS EXTERNAS | mês | 4 |  |  | 0 | 0 | 0 | 0 | 0 | 0 | 76 | FALSE | 1.3.5 | LOCAÇÃO DE CONTAINER COM ISOLAMENTO TÉRMICO, TIPO 7, PARA VESTIÁRIO DE OBRA COM QUATRO (4) CHUVEIROS, TRÊS (3) VASOS SANITÁRIOS, UM (1) MICTÓRIO E UM (1) LAVATÓRIO, COM MEDIDAS REFERENCIAIS DE (6) METROS COMPRIMENTO, (2,3) METROS LARGURA E (2,5) METROS ALTURA ÚTIL INTERNA, INCLUSIVE LIGAÇÕES ELÉTRICAS E HIDROSSANITÁRIAS INTERNAS, EXCLUSIVE MOBILIZAÇÃO/DESMOBILIZAÇÃO E LIGAÇÕES PROVISÓRIAS EXTERNAS | 0 | 0 | 0 | FALSE | . | 2 | 0 | 0 | 1 | 0 | 0 | 0 | 0 | 0 | 1 | 0 | 0 | 0 | 0 | 0 | 1 | 0 | 0 | 0 | 0 | 0 | 1 | 0 | 0 | 0 | 0 | 0 | 1 | 0 | 0 | 0 | 0 | 0 | 1 | 0 | 0 | 0
7.7e-08 | 1.3.6 | 98459 | SINAPI | TAPUME COM TELHA METÁLICA. AF_05/2018 | m² | 320 |  |  | 0 | 0 | 0 | 0 | 0 | 0 | 77 | FALSE | 1.3.6 | TAPUME COM TELHA METÁLICA. AF_05/2018 | 0 | 0 | 0 | FALSE | . | 2 | 0 | 0 | 1 | 0 | 0 | 0 | 0 | 0 | 1 | 0 | 0 | 0 | 0 | 0 | 1 | 0 | 0 | 0 | 0 | 0 | 1 | 0 | 0 | 0 | 0 | 0 | 1 | 0 | 0 | 0 | 0 | 0 | 1 | 0 | 0 | 0
7.8e-08 | 1.3.7 | 97637 | SINAPI | REMOÇÃO DE TAPUME/ CHAPAS METÁLICAS E DE MADEIRA, DE FORMA MANUAL, SEM REAPROVEITAMENTO. AF_12/2017 | m² | 320 |  |  | 0 | 0 | 0 | 0 | 0 | 0 | 78 | FALSE | 1.3.7 | REMOÇÃO DE TAPUME/ CHAPAS METÁLICAS E DE MADEIRA, DE FORMA MANUAL, SEM REAPROVEITAMENTO. AF_12/2017 | 0 | 0 | 0 | FALSE | . | 2 | 0 | 0 | 1 | 0 | 0 | 0 | 0 | 0 | 1 | 0 | 0 | 0 | 0 | 0 | 1 | 0 | 0 | 0 | 0 | 0 | 1 | 0 | 0 | 0 | 0 | 0 | 1 | 0 | 0 | 0 | 0 | 0 | 1 | 0 | 0 | 0
7.9e-08 | 1.3.8 | TCE-C 00004 | Próprio | MOBILIÁRIO E EQUIPAMENTOS PARA INSTALAÇÕES PROVISÓRIAS | UNID | 1 |  |  | 0 | 0 | 0 | 0 | 0 | 0 | 79 | FALSE | 1.3.8 | MOBILIÁRIO E EQUIPAMENTOS PARA INSTALAÇÕES PROVISÓRIAS | 0 | 0 | 0 | FALSE | . | 2 | 0 | 0 | 1 | 0 | 0 | 0 | 0 | 0 | 1 | 0 | 0 | 0 | 0 | 0 | 1 | 0 | 0 | 0 | 0 | 0 | 1 | 0 | 0 | 0 | 0 | 0 | 1 | 0 | 0 | 0 | 0 | 0 | 1 | 0 | 0 | 0
8e-08 | 1.3.9 | REF SETOP 50137 | Próprio | MOBILIZAÇÃO E DESMOBILIZAÇÃO DE CONTAINER, INCLUSIVE CARGA, DESCARGA E TRANSPORTE EM CAMINHÃO CARROCERIA COM GUINDAUTO (MUNCK), EXCLUSIVE LOCAÇÃO DO CONTAINER | un | 8 |  |  | 0 | 0 | 0 | 0 | 0 | 0 | 80 | FALSE | 1.3.9 | MOBILIZAÇÃO E DESMOBILIZAÇÃO DE CONTAINER, INCLUSIVE CARGA, DESCARGA E TRANSPORTE EM CAMINHÃO CARROCERIA COM GUINDAUTO (MUNCK), EXCLUSIVE LOCAÇÃO DO CONTAINER | 0 | 0 | 0 | FALSE | . | 2 | 0 | 0 | 1 | 0 | 0 | 0 | 0 | 0 | 1 | 0 | 0 | 0 | 0 | 0 | 1 | 0 | 0 | 0 | 0 | 0 | 1 | 0 | 0 | 0 | 0 | 0 | 1 | 0 | 0 | 0 | 0 | 0 | 1 | 0 | 0 | 0
8.1e-08 | 1.3.10 | REF SEINFRA C2850 002 | Próprio | INSTALAÇÕES PROVISÓRIAS DE LUZ , FORÇA,TELEFONE E LÓGICA S/ QD (TCE) | UN | 1 |  |  | 0 | 0 | 0 | 0 | 0 | 0 | 81 | FALSE | 1.3.10 | INSTALAÇÕES PROVISÓRIAS DE LUZ , FORÇA,TELEFONE E LÓGICA S/ QD (TCE) | 0 | 0 | 0 | FALSE | . | 2 | 0 | 0 | 1 | 0 | 0 | 0 | 0 | 0 | 1 | 0 | 0 | 0 | 0 | 0 | 1 | 0 | 0 | 0 | 0 | 0 | 1 | 0 | 0 | 0 | 0 | 0 | 1 | 0 | 0 | 0 | 0 | 0 | 1 | 0 | 0 | 0
8.2e-08 | 1.3.11 | REF SEINFRA C16341 | Próprio | LIGAÇÃO PROVISÓRIA DE ÁGUA E ESGOTO PARA CONTAINER (TCE) | un | 1 |  |  | 0 | 0 | 0 | 0 | 0 | 0 | 82 | FALSE | 1.3.11 | LIGAÇÃO PROVISÓRIA DE ÁGUA E ESGOTO PARA CONTAINER (TCE) | 0 | 0 | 0 | FALSE | . | 2 | 0 | 0 | 1 | 0 | 0 | 0 | 0 | 0 | 1 | 0 | 0 | 0 | 0 | 0 | 1 | 0 | 0 | 0 | 0 | 0 | 1 | 0 | 0 | 0 | 0 | 0 | 1 | 0 | 0 | 0 | 0 | 0 | 1 | 0 | 0 | 0
8.3e-08 | 1.3.12 | REF SBC 014002 | Próprio | TARIFAS DE TELEFONE/INTERNET (TCE) | MES | 4 |  |  | 0 | 0 | 0 | 0 | 0 | 0 | 83 | FALSE | 1.3.12 | TARIFAS DE TELEFONE/INTERNET (TCE) | 0 | 0 | 0 | FALSE | . | 2 | 0 | 0 | 1 | 0 | 0 | 0 | 0 | 0 | 1 | 0 | 0 | 0 | 0 | 0 | 1 | 0 | 0 | 0 | 0 | 0 | 1 | 0 | 0 | 0 | 0 | 0 | 1 | 0 | 0 | 0 | 0 | 0 | 1 | 0 | 0 | 0
8.4e-08 | 1.3.13 | REF IOPES 220803 | Próprio | VEÍCULO E COMBUSTÍVEL, SEM MOTORISTA, PARA USO EM SERVIÇOS (TCE) | mês | 4 |  |  | 0 | 0 | 0 | 0 | 0 | 0 | 84 | FALSE | 1.3.13 | VEÍCULO E COMBUSTÍVEL, SEM MOTORISTA, PARA USO EM SERVIÇOS (TCE) | 0 | 0 | 0 | FALSE | . | 2 | 0 | 0 | 1 | 0 | 0 | 0 | 0 | 0 | 1 | 0 | 0 | 0 | 0 | 0 | 1 | 0 | 0 | 0 | 0 | 0 | 1 | 0 | 0 | 0 | 0 | 0 | 1 | 0 | 0 | 0 | 0 | 0 | 1 | 0 | 0 | 0
8.5e-08 | 1.3.14 | 014300 | SBC | CONSUMO DE ENERGIA (LUZ E FORCA) EM SERVICOS DE OBRAS | MES | 4 |  |  | 0 | 0 | 0 | 0 | 0 | 0 | 85 | FALSE | 1.3.14 | CONSUMO DE ENERGIA (LUZ E FORCA) EM SERVICOS DE OBRAS | 0 | 0 | 0 | FALSE | . | 2 | 0 | 0 | 1 | 0 | 0 | 0 | 0 | 0 | 1 | 0 | 0 | 0 | 0 | 0 | 1 | 0 | 0 | 0 | 0 | 0 | 1 | 0 | 0 | 0 | 0 | 0 | 1 | 0 | 0 | 0 | 0 | 0 | 1 | 0 | 0 | 0
8.6e-08 | 1.3.15 | REF SINAPI 014021 | Próprio | CONSUMO AGUA E ESGOTO SERVIÇOS (TCE) | MES | 4 |  |  | 0 | 0 | 0 | 0 | 0 | 0 | 86 | FALSE | 1.3.15 | CONSUMO AGUA E ESGOTO SERVIÇOS (TCE) | 0 | 0 | 0 | FALSE | . | 2 | 0 | 0 | 1 | 0 | 0 | 0 | 0 | 0 | 1 | 0 | 0 | 0 | 0 | 0 | 1 | 0 | 0 | 0 | 0 | 0 | 1 | 0 | 0 | 0 | 0 | 0 | 1 | 0 | 0 | 0 | 0 | 0 | 1 | 0 | 0 | 0
8.7e-08 | 1.3.16 | 014050 | SBC | CONSUMO MATERIAIS ESCRITORIO | MES | 4 |  |  | 0 | 0 | 0 | 0 | 0 | 0 | 87 | FALSE | 1.3.16 | CONSUMO MATERIAIS ESCRITORIO | 0 | 0 | 0 | FALSE | . | 2 | 0 | 0 | 1 | 0 | 0 | 0 | 0 | 0 | 1 | 0 | 0 | 0 | 0 | 0 | 1 | 0 | 0 | 0 | 0 | 0 | 1 | 0 | 0 | 0 | 0 | 0 | 1 | 0 | 0 | 0 | 0 | 0 | 1 | 0 | 0 | 0
8.8e-08 | 1.3.17 | REF ORSE 10551 | Próprio | ALUGUEL DE RÁDIO COMUNICADOR PARA SERVIÇO - 2 UNIDADES POR MÊS | CONJ | 1 |  |  | 0 | 0 | 0 | 0 | 0 | 0 | 88 | FALSE | 1.3.17 | ALUGUEL DE RÁDIO COMUNICADOR PARA SERVIÇO - 2 UNIDADES POR MÊS | 0 | 0 | 0 | FALSE | . | 2 | 0 | 0 | 1 | 0 | 0 | 0 | 0 | 0 | 1 | 0 | 0 | 0 | 0 | 0 | 1 | 0 | 0 | 0 | 0 | 0 | 1 | 0 | 0 | 0 | 0 | 0 | 1 | 0 | 0 | 0 | 0 | 0 | 1 | 0 | 0 | 0
8.9e-08 | 1.3.18 | 103946 | SINAPI | PLANTIO DE GRAMA ESMERALDA OU SÃO CARLOS OU CURITIBANA, EM PLACAS. AF_05/2022 | m² | 60 |  |  | 0 | 0 | 0 | 0 | 0 | 0 | 89 | FALSE | 1.3.18 | PLANTIO DE GRAMA ESMERALDA OU SÃO CARLOS OU CURITIBANA, EM PLACAS. AF_05/2022 | 0 | 0 | 0 | FALSE | . | 2 | 0 | 0 | 1 | 0 | 0 | 0 | 0 | 0 | 1 | 0 | 0 | 0 | 0 | 0 | 1 | 0 | 0 | 0 | 0 | 0 | 1 | 0 | 0 | 0 | 0 | 0 | 1 | 0 | 0 | 0 | 0 | 0 | 1 | 0 | 0 | 0
9e-08 | 1.3.19 | REF ORSE 10179 | Próprio | LASTRO DE BRITA 0 (TCE) | m² | 300 |  |  | 0 | 0 | 0 | 0 | 0 | 0 | 90 | FALSE | 1.3.19 | LASTRO DE BRITA 0 (TCE) | 0 | 0 | 0 | FALSE | . | 2 | 0 | 0 | 1 | 0 | 0 | 0 | 0 | 0 | 1 | 0 | 0 | 0 | 0 | 0 | 1 | 0 | 0 | 0 | 0 | 0 | 1 | 0 | 0 | 0 | 0 | 0 | 1 | 0 | 0 | 0 | 0 | 0 | 1 | 0 | 0 | 0
9.1e-08 | 1.3.20 | REF FDE 1606048 | Próprio | LOCAÇÃO DE BEBEDOURO ELÉTRICO TEMPERATURA NATURAL OU GELADA. | UNID | 1 |  |  | 0 | 0 | 0 | 0 | 0 | 0 | 91 | FALSE | 1.3.20 | LOCAÇÃO DE BEBEDOURO ELÉTRICO TEMPERATURA NATURAL OU GELADA. | 0 | 0 | 0 | FALSE | . | 2 | 0 | 0 | 1 | 0 | 0 | 0 | 0 | 0 | 1 | 0 | 0 | 0 | 0 | 0 | 1 | 0 | 0 | 0 | 0 | 0 | 1 | 0 | 0 | 0 | 0 | 0 | 1 | 0 | 0 | 0 | 0 | 0 | 1 | 0 | 0 | 0
9.2e-08 | 1.3.21 | 013026 | SBC | ALUGUEL MENSAL GUINCHO 2 TONELADAS | MES | 4 |  |  | 0 | 0 | 0 | 0 | 0 | 0 | 92 | FALSE | 1.3.21 | ALUGUEL MENSAL GUINCHO 2 TONELADAS | 0 | 0 | 0 | FALSE | . | 2 | 0 | 0 | 1 | 0 | 0 | 0 | 0 | 0 | 1 | 0 | 0 | 0 | 0 | 0 | 1 | 0 | 0 | 0 | 0 | 0 | 1 | 0 | 0 | 0 | 0 | 0 | 1 | 0 | 0 | 0 | 0 | 0 | 1 | 0 | 0 | 0
9.3e-08 | 1.3.22 | REF SINAPI 95135 001 | Próprio | LOCACAO DE ANDAIME METALICO TUBULAR TIPO TORRE | MXMES | 4 |  |  | 0 | 0 | 0 | 0 | 0 | 0 | 93 | FALSE | 1.3.22 | LOCACAO DE ANDAIME METALICO TUBULAR TIPO TORRE | 0 | 0 | 0 | FALSE | . | 2 | 0 | 0 | 1 | 0 | 0 | 0 | 0 | 0 | 1 | 0 | 0 | 0 | 0 | 0 | 1 | 0 | 0 | 0 | 0 | 0 | 1 | 0 | 0 | 0 | 0 | 0 | 1 | 0 | 0 | 0 | 0 | 0 | 1 | 0 | 0 | 0
9.4e-08 | 1.3.23 | REF SINAPI 93421 | Próprio | ALUGUEL DE GRUPO GERADOR REBOCÁVEL, POTÊNCIA 66 KVA, MOTOR A DIESEL - DIÁRIA | CHP | 120 |  |  | 0 | 0 | 0 | 0 | 0 | 0 | 94 | FALSE | 1.3.23 | ALUGUEL DE GRUPO GERADOR REBOCÁVEL, POTÊNCIA 66 KVA, MOTOR A DIESEL - DIÁRIA | 0 | 0 | 0 | FALSE | . | 2 | 0 | 0 | 1 | 0 | 0 | 0 | 0 | 0 | 1 | 0 | 0 | 0 | 0 | 0 | 1 | 0 | 0 | 0 | 0 | 0 | 1 | 0 | 0 | 0 | 0 | 0 | 1 | 0 | 0 | 0 | 0 | 0 | 1 | 0 | 0 | 0
9.5e-08 | 1.4 |  |  | ISOLAMENTOS E PROTEÇÕES | [5 empty] | 0 | 0 | 0 | 0 | 0 | 95 | FALSE | 1.4 | ISOLAMENTOS E PROTEÇÕES | 0 | 0 | 0 | TRUE | . | 1 |  |  | 1 | 0 | 0 | 0 | 0 | 0 | 0 | 0 | 0 | 0 | 0 | 0 | 2 | 0 | 0 | 0 | 0 | 0 | 1 | 0 | 0 | 0 | 0 | 0 | 2 | 0 | 0 | 0 | 0 | 0 | 2 | 0 | 0 | 0
9.6e-08 | 1.4.1 | REF SINAPI 97113 001 | Próprio | LONA PLÁSTICA PARA PROTEÇÃO DE MOBILIÁRIO | m² | 2000 |  |  | 0 | 0 | 0 | 0 | 0 | 0 | 96 | FALSE | 1.4.1 | LONA PLÁSTICA PARA PROTEÇÃO DE MOBILIÁRIO | 0 | 0 | 0 | FALSE | . | 2 | 0 | 0 | 1 | 0 | 0 | 0 | 0 | 0 | 1 | 0 | 0 | 0 | 0 | 0 | 1 | 0 | 0 | 0 | 0 | 0 | 1 | 0 | 0 | 0 | 0 | 0 | 1 | 0 | 0 | 0 | 0 | 0 | 1 | 0 | 0 | 0
9.7e-08 | 1.4.2 | 023100 | SBC | PROTECOES-PROTECAO DE PISO COM COBERTURA DE LONA/VINIL | m² | 3000 |  |  | 0 | 0 | 0 | 0 | 0 | 0 | 97 | FALSE | 1.4.2 | PROTECOES-PROTECAO DE PISO COM COBERTURA DE LONA/VINIL | 0 | 0 | 0 | FALSE | . | 2 | 0 | 0 | 1 | 0 | 0 | 0 | 0 | 0 | 1 | 0 | 0 | 0 | 0 | 0 | 1 | 0 | 0 | 0 | 0 | 0 | 1 | 0 | 0 | 0 | 0 | 0 | 1 | 0 | 0 | 0 | 0 | 0 | 1 | 0 | 0 | 0
9.8e-08 | 1.5 |  |  | REMOÇÕES E DEMOLIÇÕES | [5 empty] | 0 | 0 | 0 | 0 | 0 | 98 | FALSE | 1.5 | REMOÇÕES E DEMOLIÇÕES | 0 | 0 | 0 | TRUE | . | 1 |  |  | 1 | 0 | 0 | 0 | 0 | 0 | 0 | 0 | 0 | 0 | 0 | 0 | 2 | 0 | 0 | 0 | 0 | 0 | 1 | 0 | 0 | 0 | 0 | 0 | 2 | 0 | 0 | 0 | 0 | 0 | 2 | 0 | 0 | 0
9.9e-08 | 1.5.1 | 97665 | SINAPI | REMOÇÃO DE LUMINÁRIAS, DE FORMA MANUAL, SEM REAPROVEITAMENTO. AF_12/2017 | UN | 310 |  |  | 0 | 0 | 0 | 0 | 0 | 0 | 99 | FALSE | 1.5.1 | REMOÇÃO DE LUMINÁRIAS, DE FORMA MANUAL, SEM REAPROVEITAMENTO. AF_12/2017 | 0 | 0 | 0 | FALSE | . | 2 | 0 | 0 | 1 | 0 | 0 | 0 | 0 | 0 | 1 | 0 | 0 | 0 | 0 | 0 | 1 | 0 | 0 | 0 | 0 | 0 | 1 | 0 | 0 | 0 | 0 | 0 | 1 | 0 | 0 | 0 | 0 | 0 | 1 | 0 | 0 | 0
1e-07 | 1.5.2 | 210009 | SBC | REMOCAO DE ENTULHO E EMBALAGENS | m³ | 3 |  |  | 0 | 0 | 0 | 0 | 0 | 0 | 100 | FALSE | 1.5.2 | REMOCAO DE ENTULHO E EMBALAGENS | 0 | 0 | 0 | FALSE | . | 2 | 0 | 0 | 1 | 0 | 0 | 0 | 0 | 0 | 1 | 0 | 0 | 0 | 0 | 0 | 1 | 0 | 0 | 0 | 0 | 0 | 1 | 0 | 0 | 0 | 0 | 0 | 1 | 0 | 0 | 0 | 0 | 0 | 1 | 0 | 0 | 0
1.01e-07 | 1.5.3 | 97631 | SINAPI | DEMOLIÇÃO DE ARGAMASSAS, DE FORMA MANUAL, SEM REAPROVEITAMENTO. AF_12/2017 | m² | 100 |  |  | 0 | 0 | 0 | 0 | 0 | 0 | 101 | FALSE | 1.5.3 | DEMOLIÇÃO DE ARGAMASSAS, DE FORMA MANUAL, SEM REAPROVEITAMENTO. AF_12/2017 | 0 | 0 | 0 | FALSE | . | 2 | 0 | 0 | 1 | 0 | 0 | 0 | 0 | 0 | 1 | 0 | 0 | 0 | 0 | 0 | 1 | 0 | 0 | 0 | 0 | 0 | 1 | 0 | 0 | 0 | 0 | 0 | 1 | 0 | 0 | 0 | 0 | 0 | 1 | 0 | 0 | 0
1.02e-07 | 1.5.4 | REF SETOP 51125 | Próprio | TRANSPORTE DE MATERIAL DEMOLIDO EM CAÇAMBA, EXCLUSIVE CARGA MANUAL OU MECÂNICA COM EMISSÃO DE MTR E CDF | m³ | 50 |  |  | 0 | 0 | 0 | 0 | 0 | 0 | 102 | FALSE | 1.5.4 | TRANSPORTE DE MATERIAL DEMOLIDO EM CAÇAMBA, EXCLUSIVE CARGA MANUAL OU MECÂNICA COM EMISSÃO DE MTR E CDF | 0 | 0 | 0 | FALSE | . | 2 | 0 | 0 | 1 | 0 | 0 | 0 | 0 | 0 | 1 | 0 | 0 | 0 | 0 | 0 | 1 | 0 | 0 | 0 | 0 | 0 | 1 | 0 | 0 | 0 | 0 | 0 | 1 | 0 | 0 | 0 | 0 | 0 | 1 | 0 | 0 | 0
1.03e-07 | 1.5.5 | TCE-C 00005 | Próprio | ALUGUEL DE CAÇAMBA 5M³ PARA REMOÇÃO DE ENTUHOS, INCLUSIVE CERTIFICADO DE DESCARTE CORRETO | UN | 0.7 |  |  | 0 | 0 | 0 | 0 | 0 | 0 | 103 | FALSE | 1.5.5 | ALUGUEL DE CAÇAMBA 5M³ PARA REMOÇÃO DE ENTUHOS, INCLUSIVE CERTIFICADO DE DESCARTE CORRETO | 0 | 0 | 0 | FALSE | . | 2 | 0 | 0 | 1 | 0 | 0 | 0 | 0 | 0 | 1 | 0 | 0 | 0 | 0 | 0 | 1 | 0 | 0 | 0 | 0 | 0 | 1 | 0 | 0 | 0 | 0 | 0 | 1 | 0 | 0 | 0 | 0 | 0 | 1 | 0 | 0 | 0
1.04e-07 | 1.5.6 | 022323 | SBC | DESMONTAGEM E REMOCAO DE CHILLER DE AR CONDICIONADO | UN | 2 |  |  | 0 | 0 | 0 | 0 | 0 | 0 | 104 | FALSE | 1.5.6 | DESMONTAGEM E REMOCAO DE CHILLER DE AR CONDICIONADO | 0 | 0 | 0 | FALSE | . | 2 | 0 | 0 | 1 | 0 | 0 | 0 | 0 | 0 | 1 | 0 | 0 | 0 | 0 | 0 | 1 | 0 | 0 | 0 | 0 | 0 | 1 | 0 | 0 | 0 | 0 | 0 | 1 | 0 | 0 | 0 | 0 | 0 | 1 | 0 | 0 | 0
1.05e-07 | 1.5.7 | REF EMBASA 19.01.55 | Próprio | RETIRADA DE CONJ. MOTO BOMBA ATÉ 25 CV | UN | 10 |  |  | 0 | 0 | 0 | 0 | 0 | 0 | 105 | FALSE | 1.5.7 | RETIRADA DE CONJ. MOTO BOMBA ATÉ 25 CV | 0 | 0 | 0 | FALSE | . | 2 | 0 | 0 | 1 | 0 | 0 | 0 | 0 | 0 | 1 | 0 | 0 | 0 | 0 | 0 | 1 | 0 | 0 | 0 | 0 | 0 | 1 | 0 | 0 | 0 | 0 | 0 | 1 | 0 | 0 | 0 | 0 | 0 | 1 | 0 | 0 | 0
1.06e-07 | 1.5.8 | REF EMBASA 19.01.56 | Próprio | RETIRADA DE CONJ. MOTO BOMBA DE 30 A 50 CV | UN | 2 |  |  | 0 | 0 | 0 | 0 | 0 | 0 | 106 | FALSE | 1.5.8 | RETIRADA DE CONJ. MOTO BOMBA DE 30 A 50 CV | 0 | 0 | 0 | FALSE | . | 2 | 0 | 0 | 1 | 0 | 0 | 0 | 0 | 0 | 1 | 0 | 0 | 0 | 0 | 0 | 1 | 0 | 0 | 0 | 0 | 0 | 1 | 0 | 0 | 0 | 0 | 0 | 1 | 0 | 0 | 0 | 0 | 0 | 1 | 0 | 0 | 0
1.07e-07 | 1.5.9 | REF EMBASA 19.01.56 002 | Próprio | RETIRADA DE CALDEIRA, DESMONTAGEM E TRANSPORTE | UN | 4 |  |  | 0 | 0 | 0 | 0 | 0 | 0 | 107 | FALSE | 1.5.9 | RETIRADA DE CALDEIRA, DESMONTAGEM E TRANSPORTE | 0 | 0 | 0 | FALSE | . | 2 | 0 | 0 | 1 | 0 | 0 | 0 | 0 | 0 | 1 | 0 | 0 | 0 | 0 | 0 | 1 | 0 | 0 | 0 | 0 | 0 | 1 | 0 | 0 | 0 | 0 | 0 | 1 | 0 | 0 | 0 | 0 | 0 | 1 | 0 | 0 | 0
1.08e-07 | 1.5.10 | REF EMBASA 19.01.56 003 | Próprio | RETIRADA DE TANQUE DE LÍQUIDO, DESMONTAGEM E TRANSPORTE | UN | 1 |  |  | 0 | 0 | 0 | 0 | 0 | 0 | 108 | FALSE | 1.5.10 | RETIRADA DE TANQUE DE LÍQUIDO, DESMONTAGEM E TRANSPORTE | 0 | 0 | 0 | FALSE | . | 2 | 0 | 0 | 1 | 0 | 0 | 0 | 0 | 0 | 1 | 0 | 0 | 0 | 0 | 0 | 1 | 0 | 0 | 0 | 0 | 0 | 1 | 0 | 0 | 0 | 0 | 0 | 1 | 0 | 0 | 0 | 0 | 0 | 1 | 0 | 0 | 0
1.09e-07 | 1.5.11 | REF SBC 070964 005 | Próprio | REMOÇÃO DE AR CONDICIONADO, FANCOIL SEM REAPROVEITAMENTO, CAPACIDADE ATÉ 25 TR | UN | 15 |  |  | 0 | 0 | 0 | 0 | 0 | 0 | 109 | FALSE | 1.5.11 | REMOÇÃO DE AR CONDICIONADO, FANCOIL SEM REAPROVEITAMENTO, CAPACIDADE ATÉ 25 TR | 0 | 0 | 0 | FALSE | . | 2 | 0 | 0 | 1 | 0 | 0 | 0 | 0 | 0 | 1 | 0 | 0 | 0 | 0 | 0 | 1 | 0 | 0 | 0 | 0 | 0 | 1 | 0 | 0 | 0 | 0 | 0 | 1 | 0 | 0 | 0 | 0 | 0 | 1 | 0 | 0 | 0
1.1e-07 | 1.5.12 | REF SBC 022271 001 | Próprio | RETIRADA DE EXAUSTORES/VENTILADORES SEM REAPROVEITAMENTO | UN | 12 |  |  | 0 | 0 | 0 | 0 | 0 | 0 | 110 | FALSE | 1.5.12 | RETIRADA DE EXAUSTORES/VENTILADORES SEM REAPROVEITAMENTO | 0 | 0 | 0 | FALSE | . | 2 | 0 | 0 | 1 | 0 | 0 | 0 | 0 | 0 | 1 | 0 | 0 | 0 | 0 | 0 | 1 | 0 | 0 | 0 | 0 | 0 | 1 | 0 | 0 | 0 | 0 | 0 | 1 | 0 | 0 | 0 | 0 | 0 | 1 | 0 | 0 | 0
1.11e-07 | 1.5.13 | REF ORSE 8857 001 | Próprio | REMOÇÃO DE DIFUSOR INSTALADO EM DUTOS DE AR CONDICIONADO | UN | 176 |  |  | 0 | 0 | 0 | 0 | 0 | 0 | 111 | FALSE | 1.5.13 | REMOÇÃO DE DIFUSOR INSTALADO EM DUTOS DE AR CONDICIONADO | 0 | 0 | 0 | FALSE | . | 2 | 0 | 0 | 1 | 0 | 0 | 0 | 0 | 0 | 1 | 0 | 0 | 0 | 0 | 0 | 1 | 0 | 0 | 0 | 0 | 0 | 1 | 0 | 0 | 0 | 0 | 0 | 1 | 0 | 0 | 0 | 0 | 0 | 1 | 0 | 0 | 0
1.12e-07 | 1.5.14 | REF SBC 022702 001 | Próprio | RETIRADA DE GRELHAS DE RETORNO/ INSUFLAMENTO/ DE TOMADA DE AR PARA CLIMATIZAÇÃO SEM REAPROVEITAMENTO | UN | 191 |  |  | 0 | 0 | 0 | 0 | 0 | 0 | 112 | FALSE | 1.5.14 | RETIRADA DE GRELHAS DE RETORNO/ INSUFLAMENTO/ DE TOMADA DE AR PARA CLIMATIZAÇÃO SEM REAPROVEITAMENTO | 0 | 0 | 0 | FALSE | . | 2 | 0 | 0 | 1 | 0 | 0 | 0 | 0 | 0 | 1 | 0 | 0 | 0 | 0 | 0 | 1 | 0 | 0 | 0 | 0 | 0 | 1 | 0 | 0 | 0 | 0 | 0 | 1 | 0 | 0 | 0 | 0 | 0 | 1 | 0 | 0 | 0
1.13e-07 | 1.5.15 | REF CPOS/CDHU 61.10.513 001 | Próprio | REMOÇÃO DE REGULADOR DE VAZÃO/ DIFUSOR DE PLÁSTICO | UN | 46 |  |  | 0 | 0 | 0 | 0 | 0 | 0 | 113 | FALSE | 1.5.15 | REMOÇÃO DE REGULADOR DE VAZÃO/ DIFUSOR DE PLÁSTICO | 0 | 0 | 0 | FALSE | . | 2 | 0 | 0 | 1 | 0 | 0 | 0 | 0 | 0 | 1 | 0 | 0 | 0 | 0 | 0 | 1 | 0 | 0 | 0 | 0 | 0 | 1 | 0 | 0 | 0 | 0 | 0 | 1 | 0 | 0 | 0 | 0 | 0 | 1 | 0 | 0 | 0
1.14e-07 | 1.5.16 | REF CAERN 1200054 002 | Próprio | REMOÇÃO DE QUADRO ELÉTRICO TIPO ARMÁRIO DE SOBREPOR | UN | 4 |  |  | 0 | 0 | 0 | 0 | 0 | 0 | 114 | FALSE | 1.5.16 | REMOÇÃO DE QUADRO ELÉTRICO TIPO ARMÁRIO DE SOBREPOR | 0 | 0 | 0 | FALSE | . | 2 | 0 | 0 | 1 | 0 | 0 | 0 | 0 | 0 | 1 | 0 | 0 | 0 | 0 | 0 | 1 | 0 | 0 | 0 | 0 | 0 | 1 | 0 | 0 | 0 | 0 | 0 | 1 | 0 | 0 | 0 | 0 | 0 | 1 | 0 | 0 | 0
1.15e-07 | 1.5.17 | REF CAERN 1200054 003 | Próprio | REMOÇÃO DE QUADRO ELÉTRICO DE EMBUTIR OU SOBREPOR COM TRANSPORTE, SEM REAPROVEITAMENTO | UN | 21 |  |  | 0 | 0 | 0 | 0 | 0 | 0 | 115 | FALSE | 1.5.17 | REMOÇÃO DE QUADRO ELÉTRICO DE EMBUTIR OU SOBREPOR COM TRANSPORTE, SEM REAPROVEITAMENTO | 0 | 0 | 0 | FALSE | . | 2 | 0 | 0 | 1 | 0 | 0 | 0 | 0 | 0 | 1 | 0 | 0 | 0 | 0 | 0 | 1 | 0 | 0 | 0 | 0 | 0 | 1 | 0 | 0 | 0 | 0 | 0 | 1 | 0 | 0 | 0 | 0 | 0 | 1 | 0 | 0 | 0
1.16e-07 | 1.5.18 | REF SIURB 095017 001 | Próprio | REMOÇÃO DE CABO APARENTE - ACIMA DE 16mm2 | M | 1550 |  |  | 0 | 0 | 0 | 0 | 0 | 0 | 116 | FALSE | 1.5.18 | REMOÇÃO DE CABO APARENTE - ACIMA DE 16mm2 | 0 | 0 | 0 | FALSE | . | 2 | 0 | 0 | 1 | 0 | 0 | 0 | 0 | 0 | 1 | 0 | 0 | 0 | 0 | 0 | 1 | 0 | 0 | 0 | 0 | 0 | 1 | 0 | 0 | 0 | 0 | 0 | 1 | 0 | 0 | 0 | 0 | 0 | 1 | 0 | 0 | 0
1.17e-07 | 1.5.19 | REF SIURB 095016 001 | Próprio | REMOÇÃO DE CABO APARENTE - ATÉ 16mm2 | M | 10500 |  |  | 0 | 0 | 0 | 0 | 0 | 0 | 117 | FALSE | 1.5.19 | REMOÇÃO DE CABO APARENTE - ATÉ 16mm2 | 0 | 0 | 0 | FALSE | . | 2 | 0 | 0 | 1 | 0 | 0 | 0 | 0 | 0 | 1 | 0 | 0 | 0 | 0 | 0 | 1 | 0 | 0 | 0 | 0 | 0 | 1 | 0 | 0 | 0 | 0 | 0 | 1 | 0 | 0 | 0 | 0 | 0 | 1 | 0 | 0 | 0
1.18e-07 | 1.5.20 | REF SIURB 176093 001 | Próprio | REMOÇÃO MANUAL DE REDES DE DUTOS DE INSUFLAMENTO/EXAUSTÃO PARA CLIMATIZAÇÃO, SEM REAPROVEITAMENTO (1kg=aprox 0,055m) | kg | 2100 |  |  | 0 | 0 | 0 | 0 | 0 | 0 | 118 | FALSE | 1.5.20 | REMOÇÃO MANUAL DE REDES DE DUTOS DE INSUFLAMENTO/EXAUSTÃO PARA CLIMATIZAÇÃO, SEM REAPROVEITAMENTO (1kg=aprox 0,055m) | 0 | 0 | 0 | FALSE | . | 2 | 0 | 0 | 1 | 0 | 0 | 0 | 0 | 0 | 1 | 0 | 0 | 0 | 0 | 0 | 1 | 0 | 0 | 0 | 0 | 0 | 1 | 0 | 0 | 0 | 0 | 0 | 1 | 0 | 0 | 0 | 0 | 0 | 1 | 0 | 0 | 0
1.19e-07 | 1.5.21 | REF CPOS/CDHU 61.10.320 001 | Próprio | Remoção de Duto flexível aluminizado, de seção circular até DN 250mm | M | 302 |  |  | 0 | 0 | 0 | 0 | 0 | 0 | 119 | FALSE | 1.5.21 | Remoção de Duto flexível aluminizado, de seção circular até DN 250mm | 0 | 0 | 0 | FALSE | . | 2 | 0 | 0 | 1 | 0 | 0 | 0 | 0 | 0 | 1 | 0 | 0 | 0 | 0 | 0 | 1 | 0 | 0 | 0 | 0 | 0 | 1 | 0 | 0 | 0 | 0 | 0 | 1 | 0 | 0 | 0 | 0 | 0 | 1 | 0 | 0 | 0
1.2e-07 | 1.5.22 | REF CPOS/CDHU 32.06.030 001 | Próprio | Remoção de Lã de vidro e/ou lã de rocha | m² | 556 |  |  | 0 | 0 | 0 | 0 | 0 | 0 | 120 | FALSE | 1.5.22 | Remoção de Lã de vidro e/ou lã de rocha | 0 | 0 | 0 | FALSE | . | 2 | 0 | 0 | 1 | 0 | 0 | 0 | 0 | 0 | 1 | 0 | 0 | 0 | 0 | 0 | 1 | 0 | 0 | 0 | 0 | 0 | 1 | 0 | 0 | 0 | 0 | 0 | 1 | 0 | 0 | 0 | 0 | 0 | 1 | 0 | 0 | 0
1.21e-07 | 1.5.23 | REF CAEMA 020501 001 | Próprio | REMOÇÃO DE TUBULAÇÃO EM FERRO FUNDIDO OU AÇO CARBONO, PONTA E BOLSA, JUNTA ELÁSTICA, DN 10 A 300 mm | M | 1149 |  |  | 0 | 0 | 0 | 0 | 0 | 0 | 121 | FALSE | 1.5.23 | REMOÇÃO DE TUBULAÇÃO EM FERRO FUNDIDO OU AÇO CARBONO, PONTA E BOLSA, JUNTA ELÁSTICA, DN 10 A 300 mm | 0 | 0 | 0 | FALSE | . | 2 | 0 | 0 | 1 | 0 | 0 | 0 | 0 | 0 | 1 | 0 | 0 | 0 | 0 | 0 | 1 | 0 | 0 | 0 | 0 | 0 | 1 | 0 | 0 | 0 | 0 | 0 | 1 | 0 | 0 | 0 | 0 | 0 | 1 | 0 | 0 | 0
1.22e-07 | 1.5.24 | REF SINAPI 97662 001 | Próprio | REMOÇÃO DE TUBULAÇÕES (TUBOS, CONEXÕES E ISOLAMENTO) DE COBRE, DE FORMA MANUAL, SEM REAPROVEITAMENTO | M | 1053 |  |  | 0 | 0 | 0 | 0 | 0 | 0 | 122 | FALSE | 1.5.24 | REMOÇÃO DE TUBULAÇÕES (TUBOS, CONEXÕES E ISOLAMENTO) DE COBRE, DE FORMA MANUAL, SEM REAPROVEITAMENTO | 0 | 0 | 0 | FALSE | . | 2 | 0 | 0 | 1 | 0 | 0 | 0 | 0 | 0 | 1 | 0 | 0 | 0 | 0 | 0 | 1 | 0 | 0 | 0 | 0 | 0 | 1 | 0 | 0 | 0 | 0 | 0 | 1 | 0 | 0 | 0 | 0 | 0 | 1 | 0 | 0 | 0
1.23e-07 | 1.5.25 | REF SIURB 095012 001 | Próprio | REMOÇÃO DE INFRESTRUTURA DE ELETRODUTOS E CALHAS APARENTES - ATÉ 2", COM SUPORTES E ACESSÓRIOS | M | 1300 |  |  | 0 | 0 | 0 | 0 | 0 | 0 | 123 | FALSE | 1.5.25 | REMOÇÃO DE INFRESTRUTURA DE ELETRODUTOS E CALHAS APARENTES - ATÉ 2", COM SUPORTES E ACESSÓRIOS | 0 | 0 | 0 | FALSE | . | 2 | 0 | 0 | 1 | 0 | 0 | 0 | 0 | 0 | 1 | 0 | 0 | 0 | 0 | 0 | 1 | 0 | 0 | 0 | 0 | 0 | 1 | 0 | 0 | 0 | 0 | 0 | 1 | 0 | 0 | 0 | 0 | 0 | 1 | 0 | 0 | 0
1.24e-07 | 1.6 |  |  | REMOÇÃO COM REAPROVEITAMENTO | [5 empty] | 0 | 0 | 0 | 0 | 0 | 124 | FALSE | 1.6 | REMOÇÃO COM REAPROVEITAMENTO | 0 | 0 | 0 | TRUE | . | 1 |  |  | 1 | 0 | 0 | 0 | 0 | 0 | 0 | 0 | 0 | 0 | 0 | 0 | 2 | 0 | 0 | 0 | 0 | 0 | 1 | 0 | 0 | 0 | 0 | 0 | 2 | 0 | 0 | 0 | 0 | 0 | 2 | 0 | 0 | 0
1.25e-07 | 1.6.1 | REF SETOP 48460 + SINAPI 97640 + SINAPI 96115 | Próprio | REMOÇÃO E RECOLOCAÇÃO MANUAL DE FORRO DE PLACAS (GESSO, MINERAL, FIBRA, ISOPOR, COLMEIA, PVC, ETC.), COM REAPROVEITAMENTO, INCLUSIVE AFASTAMENTO E EMPILHAMENTO | m² | 2768 |  |  | 0 | 0 | 0 | 0 | 0 | 0 | 125 | FALSE | 1.6.1 | REMOÇÃO E RECOLOCAÇÃO MANUAL DE FORRO DE PLACAS (GESSO, MINERAL, FIBRA, ISOPOR, COLMEIA, PVC, ETC.), COM REAPROVEITAMENTO, INCLUSIVE AFASTAMENTO E EMPILHAMENTO | 0 | 0 | 0 | FALSE | . | 2 | 0 | 0 | 1 | 0 | 0 | 0 | 0 | 0 | 1 | 0 | 0 | 0 | 0 | 0 | 1 | 0 | 0 | 0 | 0 | 0 | 1 | 0 | 0 | 0 | 0 | 0 | 1 | 0 | 0 | 0 | 0 | 0 | 1 | 0 | 0 | 0
1.26e-07 | 1.6.2 | REF SEINFRA C3734 | Próprio | REMANEJAMENTO DE CONDENSADORES DE MINICENTRAIS DE AR CONDICIONADO, INCLUSIVE PONTO DE FORÇA E RECARGA DE GAS | UN | 5 |  |  | 0 | 0 | 0 | 0 | 0 | 0 | 126 | FALSE | 1.6.2 | REMANEJAMENTO DE CONDENSADORES DE MINICENTRAIS DE AR CONDICIONADO, INCLUSIVE PONTO DE FORÇA E RECARGA DE GAS | 0 | 0 | 0 | FALSE | . | 2 | 0 | 0 | 1 | 0 | 0 | 0 | 0 | 0 | 1 | 0 | 0 | 0 | 0 | 0 | 1 | 0 | 0 | 0 | 0 | 0 | 1 | 0 | 0 | 0 | 0 | 0 | 1 | 0 | 0 | 0 | 0 | 0 | 1 | 0 | 0 | 0
1.27e-07 | 1.6.3 | REF ORSE 12375 | Próprio | REMOÇÃO E INSTALAÇÃO DE AR CONDICIONADO TIPO SPLIT | un | 8 |  |  | 0 | 0 | 0 | 0 | 0 | 0 | 127 | FALSE | 1.6.3 | REMOÇÃO E INSTALAÇÃO DE AR CONDICIONADO TIPO SPLIT | 0 | 0 | 0 | FALSE | . | 2 | 0 | 0 | 1 | 0 | 0 | 0 | 0 | 0 | 1 | 0 | 0 | 0 | 0 | 0 | 1 | 0 | 0 | 0 | 0 | 0 | 1 | 0 | 0 | 0 | 0 | 0 | 1 | 0 | 0 | 0 | 0 | 0 | 1 | 0 | 0 | 0
1.28e-07 | 1.6.4 | REF SBC 070964 004 | Próprio | REMOÇÃO DE AR CONDICIONADO, FANCOIL COM REAPROVEITAMENTO, CAPACIDADE ATÉ 25 TR | UN | 1 |  |  | 0 | 0 | 0 | 0 | 0 | 0 | 128 | FALSE | 1.6.4 | REMOÇÃO DE AR CONDICIONADO, FANCOIL COM REAPROVEITAMENTO, CAPACIDADE ATÉ 25 TR | 0 | 0 | 0 | FALSE | . | 2 | 0 | 0 | 1 | 0 | 0 | 0 | 0 | 0 | 1 | 0 | 0 | 0 | 0 | 0 | 1 | 0 | 0 | 0 | 0 | 0 | 1 | 0 | 0 | 0 | 0 | 0 | 1 | 0 | 0 | 0 | 0 | 0 | 1 | 0 | 0 | 0
1.29e-07 | 1.6.5 | REF CPOS/CDHU 43.08.042 004 | Próprio | Remoção, verificação de funcionamento e reinstalação de Evaporadora para sistema VRF de ar condicionado, tipo Hi-wall, capacidade de 0,75 A 5 TR = 0,90 A 6 HP = 9.000 A 60.000BTU/h | UN | 7 |  |  | 0 | 0 | 0 | 0 | 0 | 0 | 129 | FALSE | 1.6.5 | Remoção, verificação de funcionamento e reinstalação de Evaporadora para sistema VRF de ar condicionado, tipo Hi-wall, capacidade de 0,75 A 5 TR = 0,90 A 6 HP = 9.000 A 60.000BTU/h | 0 | 0 | 0 | FALSE | . | 2 | 0 | 0 | 1 | 0 | 0 | 0 | 0 | 0 | 1 | 0 | 0 | 0 | 0 | 0 | 1 | 0 | 0 | 0 | 0 | 0 | 1 | 0 | 0 | 0 | 0 | 0 | 1 | 0 | 0 | 0 | 0 | 0 | 1 | 0 | 0 | 0
1.3e-07 | 1.6.6 | REF CPOS/CDHU 43.08.042 001 | Próprio | Remoção, verificação de funcionamento e reinstalação de Evaporadora para sistema VRF de ar condicionado, tipo cassete, capacidade de 0,75 A 5 TR = 0,90 A 6 HP = 9.000 A 60.000BTU/h | UN | 37 |  |  | 0 | 0 | 0 | 0 | 0 | 0 | 130 | FALSE | 1.6.6 | Remoção, verificação de funcionamento e reinstalação de Evaporadora para sistema VRF de ar condicionado, tipo cassete, capacidade de 0,75 A 5 TR = 0,90 A 6 HP = 9.000 A 60.000BTU/h | 0 | 0 | 0 | FALSE | . | 2 | 0 | 0 | 1 | 0 | 0 | 0 | 0 | 0 | 1 | 0 | 0 | 0 | 0 | 0 | 1 | 0 | 0 | 0 | 0 | 0 | 1 | 0 | 0 | 0 | 0 | 0 | 1 | 0 | 0 | 0 | 0 | 0 | 1 | 0 | 0 | 0
1.31e-07 | 1.6.7 | REF SETOP ED-48468 + ORSE 4988 001 | Próprio | REMOÇÃO MANUAL DE LUMINÁRIA COMERCIAL, EMBUTIDA OU SOBREPOR OU SPOT, COM REAPROVEITAMENTO, INCLUSIVE AFASTAMENTO, EMPILHAMENTO E REINSTALAÇÃO | un | 1047 |  |  | 0 | 0 | 0 | 0 | 0 | 0 | 131 | FALSE | 1.6.7 | REMOÇÃO MANUAL DE LUMINÁRIA COMERCIAL, EMBUTIDA OU SOBREPOR OU SPOT, COM REAPROVEITAMENTO, INCLUSIVE AFASTAMENTO, EMPILHAMENTO E REINSTALAÇÃO | 0 | 0 | 0 | FALSE | . | 2 | 0 | 0 | 1 | 0 | 0 | 0 | 0 | 0 | 1 | 0 | 0 | 0 | 0 | 0 | 1 | 0 | 0 | 0 | 0 | 0 | 1 | 0 | 0 | 0 | 0 | 0 | 1 | 0 | 0 | 0 | 0 | 0 | 1 | 0 | 0 | 0
1.32e-07 | 1.6.8 | REF SETOP 48460 + SINAPI 97640 | Próprio | REMOÇÃO MANUAL DE FORRO DE PLACAS (GESSO, MINERAL, FIBRA, ISOPOR, COLMEIA, PVC, ETC.), COM REAPROVEITAMENTO, INCLUSIVE AFASTAMENTO E EMPILHAMENTO | m² | 1800 |  |  | 0 | 0 | 0 | 0 | 0 | 0 | 132 | FALSE | 1.6.8 | REMOÇÃO MANUAL DE FORRO DE PLACAS (GESSO, MINERAL, FIBRA, ISOPOR, COLMEIA, PVC, ETC.), COM REAPROVEITAMENTO, INCLUSIVE AFASTAMENTO E EMPILHAMENTO | 0 | 0 | 0 | FALSE | . | 2 | 0 | 0 | 1 | 0 | 0 | 0 | 0 | 0 | 1 | 0 | 0 | 0 | 0 | 0 | 1 | 0 | 0 | 0 | 0 | 0 | 1 | 0 | 0 | 0 | 0 | 0 | 1 | 0 | 0 | 0 | 0 | 0 | 1 | 0 | 0 | 0
1.33e-07 | 1.7 |  |  | OPERACIONAL LOCAL | [5 empty] | 0 | 0 | 0 | 0 | 0 | 133 | FALSE | 1.7 | OPERACIONAL LOCAL | 0 | 0 | 0 | TRUE | . | 1 |  |  | 1 | 0 | 0 | 0 | 0 | 0 | 0 | 0 | 0 | 0 | 0 | 0 | 2 | 0 | 0 | 0 | 0 | 0 | 1 | 0 | 0 | 0 | 0 | 0 | 2 | 0 | 0 | 0 | 0 | 0 | 2 | 0 | 0 | 0
1.34e-07 | 1.7.1 |  |  | PROFISSIONAL | [5 empty] | 0 | 0 | 0 | 0 | 0 | 134 | FALSE | 1.7.1 | PROFISSIONAL | 0 | 0 | 0 | TRUE | . | 2 |  |  | 1 | 0 | 0 | 0 | 0 | 0 | 1 | 0 | 0 | 0 | 0 | 0 | 0 | 0 | 0 | 0 | 0 | 0 | 1 | 0 | 0 | 0 | 0 | 0 | 2 | 0 | 0 | 0 | 0 | 0 | 2 | 0 | 0 | 0
1.35e-07 | 1.7.1.1 | REF SINAPI 88309 001 | Próprio | PROFISSIONAL (HORA EXTRA 50%) | H | 2740 |  |  | 0 | 0 | 0 | 0 | 0 | 0 | 135 | FALSE | 1.7.1.1 | PROFISSIONAL (HORA EXTRA 50%) | 0 | 0 | 0 | FALSE | . | 3 | 0 | 0 | 1 | 0 | 0 | 0 | 0 | 0 | 1 | 0 | 0 | 0 | 0 | 0 | 1 | 0 | 0 | 0 | 0 | 0 | 1 | 0 | 0 | 0 | 0 | 0 | 1 | 0 | 0 | 0 | 0 | 0 | 1 | 0 | 0 | 0
1.36e-07 | 1.7.1.2 | REF SINAPI 88309 002 | Próprio | PROFISSIONAL (HORA EXTRA 100%) | H | 1444 |  |  | 0 | 0 | 0 | 0 | 0 | 0 | 136 | FALSE | 1.7.1.2 | PROFISSIONAL (HORA EXTRA 100%) | 0 | 0 | 0 | FALSE | . | 3 | 0 | 0 | 1 | 0 | 0 | 0 | 0 | 0 | 1 | 0 | 0 | 0 | 0 | 0 | 1 | 0 | 0 | 0 | 0 | 0 | 1 | 0 | 0 | 0 | 0 | 0 | 1 | 0 | 0 | 0 | 0 | 0 | 1 | 0 | 0 | 0
1.37e-07 | 1.7.1.3 | REF SINAPI 88309 003 | Próprio | PROFISSIONAL (ADICIONAL NOTURNO) | H | 2112 |  |  | 0 | 0 | 0 | 0 | 0 | 0 | 137 | FALSE | 1.7.1.3 | PROFISSIONAL (ADICIONAL NOTURNO) | 0 | 0 | 0 | FALSE | . | 3 | 0 | 0 | 1 | 0 | 0 | 0 | 0 | 0 | 1 | 0 | 0 | 0 | 0 | 0 | 1 | 0 | 0 | 0 | 0 | 0 | 1 | 0 | 0 | 0 | 0 | 0 | 1 | 0 | 0 | 0 | 0 | 0 | 1 | 0 | 0 | 0
1.38e-07 | 1.7.1.4 | REF SINAPI 88309 004 | Próprio | PROFISSIONAL (ADICIONAL NOTURNO COM HORA EXTRA 50%) | H | 224 |  |  | 0 | 0 | 0 | 0 | 0 | 0 | 138 | FALSE | 1.7.1.4 | PROFISSIONAL (ADICIONAL NOTURNO COM HORA EXTRA 50%) | 0 | 0 | 0 | FALSE | . | 3 | 0 | 0 | 1 | 0 | 0 | 0 | 0 | 0 | 1 | 0 | 0 | 0 | 0 | 0 | 1 | 0 | 0 | 0 | 0 | 0 | 1 | 0 | 0 | 0 | 0 | 0 | 1 | 0 | 0 | 0 | 0 | 0 | 1 | 0 | 0 | 0
1.39e-07 | 1.7.1.5 | REF SINAPI 88309 005 | Próprio | PROFISSIONAL (ADICIONAL NOTURNO COM HORA EXTRA 100%) | H | 224 |  |  | 0 | 0 | 0 | 0 | 0 | 0 | 139 | FALSE | 1.7.1.5 | PROFISSIONAL (ADICIONAL NOTURNO COM HORA EXTRA 100%) | 0 | 0 | 0 | FALSE | . | 3 | 0 | 0 | 1 | 0 | 0 | 0 | 0 | 0 | 1 | 0 | 0 | 0 | 0 | 0 | 1 | 0 | 0 | 0 | 0 | 0 | 1 | 0 | 0 | 0 | 0 | 0 | 1 | 0 | 0 | 0 | 0 | 0 | 1 | 0 | 0 | 0
1.4e-07 | 1.7.2 |  |  | MEIO-PROFISSIONAL | [5 empty] | 0 | 0 | 0 | 0 | 0 | 140 | FALSE | 1.7.2 | MEIO-PROFISSIONAL | 0 | 0 | 0 | TRUE | . | 2 |  |  | 1 | 0 | 0 | 0 | 0 | 0 | 1 | 0 | 0 | 0 | 0 | 0 | 0 | 0 | 0 | 0 | 0 | 0 | 1 | 0 | 0 | 0 | 0 | 0 | 2 | 0 | 0 | 0 | 0 | 0 | 2 | 0 | 0 | 0
1.41e-07 | 1.7.2.1 | REF SINAPI 88248 002 | Próprio | MEIO PROFISSIONAL (HORA EXTRA 50%) | H | 1830 |  |  | 0 | 0 | 0 | 0 | 0 | 0 | 141 | FALSE | 1.7.2.1 | MEIO PROFISSIONAL (HORA EXTRA 50%) | 0 | 0 | 0 | FALSE | . | 3 | 0 | 0 | 1 | 0 | 0 | 0 | 0 | 0 | 1 | 0 | 0 | 0 | 0 | 0 | 1 | 0 | 0 | 0 | 0 | 0 | 1 | 0 | 0 | 0 | 0 | 0 | 1 | 0 | 0 | 0 | 0 | 0 | 1 | 0 | 0 | 0
1.42e-07 | 1.7.2.2 | REF SINAPI 88248 001 | Próprio | MEIO PROFISSIONAL (HORA EXTRA 100%) | H | 942 |  |  | 0 | 0 | 0 | 0 | 0 | 0 | 142 | FALSE | 1.7.2.2 | MEIO PROFISSIONAL (HORA EXTRA 100%) | 0 | 0 | 0 | FALSE | . | 3 | 0 | 0 | 1 | 0 | 0 | 0 | 0 | 0 | 1 | 0 | 0 | 0 | 0 | 0 | 1 | 0 | 0 | 0 | 0 | 0 | 1 | 0 | 0 | 0 | 0 | 0 | 1 | 0 | 0 | 0 | 0 | 0 | 1 | 0 | 0 | 0
1.43e-07 | 1.7.2.3 | REF SINAPI 88243 003 | Próprio | MEIO PROFISSIONAL (ADICIONAL NOTURNO) | H | 2112 |  |  | 0 | 0 | 0 | 0 | 0 | 0 | 143 | FALSE | 1.7.2.3 | MEIO PROFISSIONAL (ADICIONAL NOTURNO) | 0 | 0 | 0 | FALSE | . | 3 | 0 | 0 | 1 | 0 | 0 | 0 | 0 | 0 | 1 | 0 | 0 | 0 | 0 | 0 | 1 | 0 | 0 | 0 | 0 | 0 | 1 | 0 | 0 | 0 | 0 | 0 | 1 | 0 | 0 | 0 | 0 | 0 | 1 | 0 | 0 | 0
1.44e-07 | 1.7.2.4 | REF SINAPI 88243 004 | Próprio | MEIO PROFISSIONAL (ADICIONAL NOTURNO COM HORA EXTRA 50%) | H | 224 |  |  | 0 | 0 | 0 | 0 | 0 | 0 | 144 | FALSE | 1.7.2.4 | MEIO PROFISSIONAL (ADICIONAL NOTURNO COM HORA EXTRA 50%) | 0 | 0 | 0 | FALSE | . | 3 | 0 | 0 | 1 | 0 | 0 | 0 | 0 | 0 | 1 | 0 | 0 | 0 | 0 | 0 | 1 | 0 | 0 | 0 | 0 | 0 | 1 | 0 | 0 | 0 | 0 | 0 | 1 | 0 | 0 | 0 | 0 | 0 | 1 | 0 | 0 | 0
1.45e-07 | 1.7.2.5 | REF SINAPI 88243 005 | Próprio | MEIO PROFISSIONAL (ADICIONAL NOTURNO COM HORA EXTRA 100%) | H | 224 |  |  | 0 | 0 | 0 | 0 | 0 | 0 | 145 | FALSE | 1.7.2.5 | MEIO PROFISSIONAL (ADICIONAL NOTURNO COM HORA EXTRA 100%) | 0 | 0 | 0 | FALSE | . | 3 | 0 | 0 | 1 | 0 | 0 | 0 | 0 | 0 | 1 | 0 | 0 | 0 | 0 | 0 | 1 | 0 | 0 | 0 | 0 | 0 | 1 | 0 | 0 | 0 | 0 | 0 | 1 | 0 | 0 | 0 | 0 | 0 | 1 | 0 | 0 | 0
1.46e-07 | 1.7.3 |  |  | SERVENTE | [5 empty] | 0 | 0 | 0 | 0 | 0 | 146 | FALSE | 1.7.3 | SERVENTE | 0 | 0 | 0 | TRUE | . | 2 |  |  | 1 | 0 | 0 | 0 | 0 | 0 | 1 | 0 | 0 | 0 | 0 | 0 | 0 | 0 | 0 | 0 | 0 | 0 | 1 | 0 | 0 | 0 | 0 | 0 | 2 | 0 | 0 | 0 | 0 | 0 | 2 | 0 | 0 | 0
1.47e-07 | 1.7.3.1 | 101452 | SINAPI | SERVENTE DE OBRAS COM ENCARGOS COMPLEMENTARES | MES | 4 |  |  | 0 | 0 | 0 | 0 | 0 | 0 | 147 | FALSE | 1.7.3.1 | SERVENTE DE OBRAS COM ENCARGOS COMPLEMENTARES | 0 | 0 | 0 | FALSE | . | 3 | 0 | 0 | 1 | 0 | 0 | 0 | 0 | 0 | 1 | 0 | 0 | 0 | 0 | 0 | 1 | 0 | 0 | 0 | 0 | 0 | 1 | 0 | 0 | 0 | 0 | 0 | 1 | 0 | 0 | 0 | 0 | 0 | 1 | 0 | 0 | 0
1.48e-07 | 1.7.3.2 | REF SINAPI 88316 001 | Próprio | SERVENTE (HORA EXTRA 50%) | H | 700 |  |  | 0 | 0 | 0 | 0 | 0 | 0 | 148 | FALSE | 1.7.3.2 | SERVENTE (HORA EXTRA 50%) | 0 | 0 | 0 | FALSE | . | 3 | 0 | 0 | 1 | 0 | 0 | 0 | 0 | 0 | 1 | 0 | 0 | 0 | 0 | 0 | 1 | 0 | 0 | 0 | 0 | 0 | 1 | 0 | 0 | 0 | 0 | 0 | 1 | 0 | 0 | 0 | 0 | 0 | 1 | 0 | 0 | 0
1.49e-07 | 1.7.3.3 | REF SINAPI 88316 002 | Próprio | SERVENTE (HORA EXTRA 100%) | H | 361 |  |  | 0 | 0 | 0 | 0 | 0 | 0 | 149 | FALSE | 1.7.3.3 | SERVENTE (HORA EXTRA 100%) | 0 | 0 | 0 | FALSE | . | 3 | 0 | 0 | 1 | 0 | 0 | 0 | 0 | 0 | 1 | 0 | 0 | 0 | 0 | 0 | 1 | 0 | 0 | 0 | 0 | 0 | 1 | 0 | 0 | 0 | 0 | 0 | 1 | 0 | 0 | 0 | 0 | 0 | 1 | 0 | 0 | 0
1.5e-07 | 1.7.3.4 | REF SINAPI 88316 003 | Próprio | SERVENTE (ADICIONAL NOTURNO) | H | 1056 |  |  | 0 | 0 | 0 | 0 | 0 | 0 | 150 | FALSE | 1.7.3.4 | SERVENTE (ADICIONAL NOTURNO) | 0 | 0 | 0 | FALSE | . | 3 | 0 | 0 | 1 | 0 | 0 | 0 | 0 | 0 | 1 | 0 | 0 | 0 | 0 | 0 | 1 | 0 | 0 | 0 | 0 | 0 | 1 | 0 | 0 | 0 | 0 | 0 | 1 | 0 | 0 | 0 | 0 | 0 | 1 | 0 | 0 | 0
1.51e-07 | 1.7.3.5 | REF SINAPI 88316 004 | Próprio | SERVENTE (ADICIONAL NOTURNO COM HORA EXTRA 50%) | H | 112 |  |  | 0 | 0 | 0 | 0 | 0 | 0 | 151 | FALSE | 1.7.3.5 | SERVENTE (ADICIONAL NOTURNO COM HORA EXTRA 50%) | 0 | 0 | 0 | FALSE | . | 3 | 0 | 0 | 1 | 0 | 0 | 0 | 0 | 0 | 1 | 0 | 0 | 0 | 0 | 0 | 1 | 0 | 0 | 0 | 0 | 0 | 1 | 0 | 0 | 0 | 0 | 0 | 1 | 0 | 0 | 0 | 0 | 0 | 1 | 0 | 0 | 0
1.52e-07 | 1.7.3.6 | REF SINAPI 88316 005 | Próprio | SERVENTE (ADICIONAL NOTURNO COM HORA EXTRA 100%) | H | 112 |  |  | 0 | 0 | 0 | 0 | 0 | 0 | 152 | FALSE | 1.7.3.6 | SERVENTE (ADICIONAL NOTURNO COM HORA EXTRA 100%) | 0 | 0 | 0 | FALSE | . | 3 | 0 | 0 | 1 | 0 | 0 | 0 | 0 | 0 | 1 | 0 | 0 | 0 | 0 | 0 | 1 | 0 | 0 | 0 | 0 | 0 | 1 | 0 | 0 | 0 | 0 | 0 | 1 | 0 | 0 | 0 | 0 | 0 | 1 | 0 | 0 | 0
1.53e-07 | 2 |  |  | MATERIAIS E SERVIÇOS GERAIS | [5 empty] | 0 | 0 | 0 | 0 | 0 | 153 | FALSE | 2 | MATERIAIS E SERVIÇOS GERAIS | 0 | 0 | 0 | TRUE | . | 0 | 0 | 0 | 0 | 0 | 0 | 0 | 0 | 0 | 2 | 0 | 0 | 0 | 0 | 0 | 2 | 0 | 0 | 0 | 0 | 0 | 2 | 0 | 0 | 0 | 0 | 0 | 2 | 0 | 0 | 0 | 0 | 0 | 2 | 0 | 0 | 0
1.54e-07 | 2.1 |  |  | PINTURA | [5 empty] | 0 | 0 | 0 | 0 | 0 | 154 | FALSE | 2.1 | PINTURA | 0 | 0 | 0 | TRUE | . | 1 |  |  | 1 | 0 | 0 | 0 | 0 | 0 | 0 | 0 | 0 | 0 | 0 | 0 | 2 | 0 | 0 | 0 | 0 | 0 | 1 | 0 | 0 | 0 | 0 | 0 | 2 | 0 | 0 | 0 | 0 | 0 | 2 | 0 | 0 | 0
1.55e-07 | 2.1.1 |  |  | TUBULAÇÕES E ESTRUTURAS METÁLICAS (TUBOS, PERFILADOS E CALHAS) | [5 empty] | 0 | 0 | 0 | 0 | 0 | 155 | FALSE | 2.1.1 | TUBULAÇÕES E ESTRUTURAS METÁLICAS (TUBOS, PERFILADOS E CALHAS) | 0 | 0 | 0 | TRUE | . | 2 |  |  | 1 | 0 | 0 | 0 | 0 | 0 | 1 | 0 | 0 | 0 | 0 | 0 | 0 | 0 | 0 | 0 | 0 | 0 | 1 | 0 | 0 | 0 | 0 | 0 | 2 | 0 | 0 | 0 | 0 | 0 | 2 | 0 | 0 | 0
1.56e-07 | 2.1.1.1 | 73924/002 | SINAPI | PINTURA ESMALTE ACETINADO, DUAS DEMAOS, SOBRE SUPERFICIE METALICA | m² | 1655 |  |  | 0 | 0 | 0 | 0 | 0 | 0 | 156 | FALSE | 2.1.1.1 | PINTURA ESMALTE ACETINADO, DUAS DEMAOS, SOBRE SUPERFICIE METALICA | 0 | 0 | 0 | FALSE | . | 3 | 0 | 0 | 1 | 0 | 0 | 0 | 0 | 0 | 1 | 0 | 0 | 0 | 0 | 0 | 1 | 0 | 0 | 0 | 0 | 0 | 1 | 0 | 0 | 0 | 0 | 0 | 1 | 0 | 0 | 0 | 0 | 0 | 1 | 0 | 0 | 0
1.57e-07 | 2.1.1.2 | 74064/001 | SINAPI | FUNDO ANTICORROSIVO A BASE DE OXIDO DE FERRO (ZARCAO), DUAS DEMAOS | m² | 1655 |  |  | 0 | 0 | 0 | 0 | 0 | 0 | 157 | FALSE | 2.1.1.2 | FUNDO ANTICORROSIVO A BASE DE OXIDO DE FERRO (ZARCAO), DUAS DEMAOS | 0 | 0 | 0 | FALSE | . | 3 | 0 | 0 | 1 | 0 | 0 | 0 | 0 | 0 | 1 | 0 | 0 | 0 | 0 | 0 | 1 | 0 | 0 | 0 | 0 | 0 | 1 | 0 | 0 | 0 | 0 | 0 | 1 | 0 | 0 | 0 | 0 | 0 | 1 | 0 | 0 | 0
1.58e-07 | 2.2 |  |  | LIMPEZA | [5 empty] | 0 | 0 | 0 | 0 | 0 | 158 | FALSE | 2.2 | LIMPEZA | 0 | 0 | 0 | TRUE | . | 1 |  |  | 1 | 0 | 0 | 0 | 0 | 0 | 0 | 0 | 0 | 0 | 0 | 0 | 2 | 0 | 0 | 0 | 0 | 0 | 1 | 0 | 0 | 0 | 0 | 0 | 2 | 0 | 0 | 0 | 0 | 0 | 2 | 0 | 0 | 0
1.59e-07 | 2.2.1 | 99814 | SINAPI | LIMPEZA DE SUPERFÍCIE COM JATO DE ALTA PRESSÃO. AF_04/2019 | m² | 380 |  |  | 0 | 0 | 0 | 0 | 0 | 0 | 159 | FALSE | 2.2.1 | LIMPEZA DE SUPERFÍCIE COM JATO DE ALTA PRESSÃO. AF_04/2019 | 0 | 0 | 0 | FALSE | . | 2 | 0 | 0 | 1 | 0 | 0 | 0 | 0 | 0 | 1 | 0 | 0 | 0 | 0 | 0 | 1 | 0 | 0 | 0 | 0 | 0 | 1 | 0 | 0 | 0 | 0 | 0 | 1 | 0 | 0 | 0 | 0 | 0 | 1 | 0 | 0 | 0
1.6e-07 | 2.2.2 | REF SINAPI 9537 001 | Próprio | LIMPEZA DIÁRIA DE OBRA | DIA | 120 |  |  | 0 | 0 | 0 | 0 | 0 | 0 | 160 | FALSE | 2.2.2 | LIMPEZA DIÁRIA DE OBRA | 0 | 0 | 0 | FALSE | . | 2 | 0 | 0 | 1 | 0 | 0 | 0 | 0 | 0 | 1 | 0 | 0 | 0 | 0 | 0 | 1 | 0 | 0 | 0 | 0 | 0 | 1 | 0 | 0 | 0 | 0 | 0 | 1 | 0 | 0 | 0 | 0 | 0 | 1 | 0 | 0 | 0
1.61e-07 | 2.2.3 | REF SETOP 50266 | Próprio | LIMPEZA FINAL PARA ENTREGA DE SERVIÇO | m² | 7808 |  |  | 0 | 0 | 0 | 0 | 0 | 0 | 161 | FALSE | 2.2.3 | LIMPEZA FINAL PARA ENTREGA DE SERVIÇO | 0 | 0 | 0 | FALSE | . | 2 | 0 | 0 | 1 | 0 | 0 | 0 | 0 | 0 | 1 | 0 | 0 | 0 | 0 | 0 | 1 | 0 | 0 | 0 | 0 | 0 | 1 | 0 | 0 | 0 | 0 | 0 | 1 | 0 | 0 | 0 | 0 | 0 | 1 | 0 | 0 | 0
1.62e-07 | 2.3 |  |  | FORNECIMENTO E INSTALAÇÃO DE EQUIPAMENTOS | [5 empty] | 0 | 0 | 0 | 0 | 0 | 162 | FALSE | 2.3 | FORNECIMENTO E INSTALAÇÃO DE EQUIPAMENTOS | 0 | 0 | 0 | TRUE | . | 1 |  |  | 1 | 0 | 0 | 0 | 0 | 0 | 0 | 0 | 0 | 0 | 0 | 0 | 2 | 0 | 0 | 0 | 0 | 0 | 1 | 0 | 0 | 0 | 0 | 0 | 2 | 0 | 0 | 0 | 0 | 0 | 2 | 0 | 0 | 0
1.63e-07 | 2.3.1 | REF SBC 070908 001 | Próprio | FORNECIMENTO E INSTALAÇÃO DE UNIDADE CONDENSADORA DE SISTEMA VRF COM TÉCNOLOGIA DE 3 TUBOS - 24HP | UN | 6 |  |  | 0 | 0 | 0 | 0 | 0 | 0 | 163 | FALSE | 2.3.1 | FORNECIMENTO E INSTALAÇÃO DE UNIDADE CONDENSADORA DE SISTEMA VRF COM TÉCNOLOGIA DE 3 TUBOS - 24HP | 0 | 0 | 0 | FALSE | . | 2 | 0 | 0 | 1 | 0 | 0 | 0 | 0 | 0 | 1 | 0 | 0 | 0 | 0 | 0 | 1 | 0 | 0 | 0 | 0 | 0 | 1 | 0 | 0 | 0 | 0 | 0 | 1 | 0 | 0 | 0 | 0 | 0 | 1 | 0 | 0 | 0
1.64e-07 | 2.3.2 | REF SBC 070908 002 | Próprio | FORNECIMENTO E INSTALAÇÃO DE UNIDADE CONDENSADORA DE SISTEMA VRF COM TÉCNOLOGIA DE 3 TUBOS - 22HP | UN | 1 |  |  | 0 | 0 | 0 | 0 | 0 | 0 | 164 | FALSE | 2.3.2 | FORNECIMENTO E INSTALAÇÃO DE UNIDADE CONDENSADORA DE SISTEMA VRF COM TÉCNOLOGIA DE 3 TUBOS - 22HP | 0 | 0 | 0 | FALSE | . | 2 | 0 | 0 | 1 | 0 | 0 | 0 | 0 | 0 | 1 | 0 | 0 | 0 | 0 | 0 | 1 | 0 | 0 | 0 | 0 | 0 | 1 | 0 | 0 | 0 | 0 | 0 | 1 | 0 | 0 | 0 | 0 | 0 | 1 | 0 | 0 | 0
1.65e-07 | 2.3.3 | REF SBC 070908 003 | Próprio | FORNECIMENTO E INSTALAÇÃO DE UNIDADE CONDENSADORA DE SISTEMA VRF COM TÉCNOLOGIA DE 3 TUBOS - 20HP | UN | 1 |  |  | 0 | 0 | 0 | 0 | 0 | 0 | 165 | FALSE | 2.3.3 | FORNECIMENTO E INSTALAÇÃO DE UNIDADE CONDENSADORA DE SISTEMA VRF COM TÉCNOLOGIA DE 3 TUBOS - 20HP | 0 | 0 | 0 | FALSE | . | 2 | 0 | 0 | 1 | 0 | 0 | 0 | 0 | 0 | 1 | 0 | 0 | 0 | 0 | 0 | 1 | 0 | 0 | 0 | 0 | 0 | 1 | 0 | 0 | 0 | 0 | 0 | 1 | 0 | 0 | 0 | 0 | 0 | 1 | 0 | 0 | 0
1.66e-07 | 2.3.4 | REF SBC 070908 004 | Próprio | FORNECIMENTO E INSTALAÇÃO DE UNIDADE CONDENSADORA DE SISTEMA VRF COM TÉCNOLOGIA DE 3 TUBOS - 16HP | UN | 2 |  |  | 0 | 0 | 0 | 0 | 0 | 0 | 166 | FALSE | 2.3.4 | FORNECIMENTO E INSTALAÇÃO DE UNIDADE CONDENSADORA DE SISTEMA VRF COM TÉCNOLOGIA DE 3 TUBOS - 16HP | 0 | 0 | 0 | FALSE | . | 2 | 0 | 0 | 1 | 0 | 0 | 0 | 0 | 0 | 1 | 0 | 0 | 0 | 0 | 0 | 1 | 0 | 0 | 0 | 0 | 0 | 1 | 0 | 0 | 0 | 0 | 0 | 1 | 0 | 0 | 0 | 0 | 0 | 1 | 0 | 0 | 0
1.67e-07 | 2.3.5 | REF SBC 070908 007 | Próprio | FORNECIMENTO E INSTALAÇÃO DE UNIDADE CONDENSADORA DE SISTEMA VRF COM TÉCNOLOGIA DE 2 TUBOS - 24HP | UN | 2 |  |  | 0 | 0 | 0 | 0 | 0 | 0 | 167 | FALSE | 2.3.5 | FORNECIMENTO E INSTALAÇÃO DE UNIDADE CONDENSADORA DE SISTEMA VRF COM TÉCNOLOGIA DE 2 TUBOS - 24HP | 0 | 0 | 0 | FALSE | . | 2 | 0 | 0 | 1 | 0 | 0 | 0 | 0 | 0 | 1 | 0 | 0 | 0 | 0 | 0 | 1 | 0 | 0 | 0 | 0 | 0 | 1 | 0 | 0 | 0 | 0 | 0 | 1 | 0 | 0 | 0 | 0 | 0 | 1 | 0 | 0 | 0
1.68e-07 | 2.3.6 | REF SBC 070476 001 | Próprio | FORNECIMENTO E INSTALAÇÃO DE AR CONDICIONADO 9,6HP BUILT-IN | UN | 3 |  |  | 0 | 0 | 0 | 0 | 0 | 0 | 168 | FALSE | 2.3.6 | FORNECIMENTO E INSTALAÇÃO DE AR CONDICIONADO 9,6HP BUILT-IN | 0 | 0 | 0 | FALSE | . | 2 | 0 | 0 | 1 | 0 | 0 | 0 | 0 | 0 | 1 | 0 | 0 | 0 | 0 | 0 | 1 | 0 | 0 | 0 | 0 | 0 | 1 | 0 | 0 | 0 | 0 | 0 | 1 | 0 | 0 | 0 | 0 | 0 | 1 | 0 | 0 | 0
1.69e-07 | 2.3.7 | REF SBC 070476 002 | Próprio | FORNECIMENTO E INSTALAÇÃO DE AR CONDICIONADO 7,6HP BUILT-IN | UN | 6 |  |  | 0 | 0 | 0 | 0 | 0 | 0 | 169 | FALSE | 2.3.7 | FORNECIMENTO E INSTALAÇÃO DE AR CONDICIONADO 7,6HP BUILT-IN | 0 | 0 | 0 | FALSE | . | 2 | 0 | 0 | 1 | 0 | 0 | 0 | 0 | 0 | 1 | 0 | 0 | 0 | 0 | 0 | 1 | 0 | 0 | 0 | 0 | 0 | 1 | 0 | 0 | 0 | 0 | 0 | 1 | 0 | 0 | 0 | 0 | 0 | 1 | 0 | 0 | 0
1.7e-07 | 2.3.8 | REF SINAPI 103278 002 | Próprio | FORNECIMENTO E INSTALAÇÃO DE AR CONDICIONADO SPLITÃO 25 TR - CONDENSADORA + EVAPORADORA 10 CV | UN | 1 |  |  | 0 | 0 | 0 | 0 | 0 | 0 | 170 | FALSE | 2.3.8 | FORNECIMENTO E INSTALAÇÃO DE AR CONDICIONADO SPLITÃO 25 TR - CONDENSADORA + EVAPORADORA 10 CV | 0 | 0 | 0 | FALSE | . | 2 | 0 | 0 | 1 | 0 | 0 | 0 | 0 | 0 | 1 | 0 | 0 | 0 | 0 | 0 | 1 | 0 | 0 | 0 | 0 | 0 | 1 | 0 | 0 | 0 | 0 | 0 | 1 | 0 | 0 | 0 | 0 | 0 | 1 | 0 | 0 | 0
1.71e-07 | 2.3.9 | TCE-I 00504 | Próprio | PAINEL STANDART PARA EQUIPAMENTO CASSETE 4 VIAS TR, TQ, ATENDENDO CICLO REVERSO (QUENTE/FRIO) . FORNECIMENTO E INSTALAÇÃO, MARCA REFERENCIA LG - MODELO: PT-QCHW0, OU EQUIVALENTE TÉCNICO | UN | 24 |  |  | 0 | 0 | 0 | 0 | 0 | 0 | 171 | FALSE | 2.3.9 | PAINEL STANDART PARA EQUIPAMENTO CASSETE 4 VIAS TR, TQ, ATENDENDO CICLO REVERSO (QUENTE/FRIO) . FORNECIMENTO E INSTALAÇÃO, MARCA REFERENCIA LG - MODELO: PT-QCHW0, OU EQUIVALENTE TÉCNICO | 0 | 0 | 0 | FALSE | . | 2 | 0 | 0 | 1 | 0 | 0 | 0 | 0 | 0 | 1 | 0 | 0 | 0 | 0 | 0 | 1 | 0 | 0 | 0 | 0 | 0 | 1 | 0 | 0 | 0 | 0 | 0 | 1 | 0 | 0 | 0 | 0 | 0 | 1 | 0 | 0 | 0
1.72e-07 | 2.3.10 | REF CPOS/CDHU 43.08.042 005 | Próprio | Fornecimento e Instalação de Evaporadora para sistema VRF de ar condicionado, tipo cassete, capacidade de 0,75 TR = 0,9 HP = 9.000 BTU/h | UN | 93 |  |  | 0 | 0 | 0 | 0 | 0 | 0 | 172 | FALSE | 2.3.10 | Fornecimento e Instalação de Evaporadora para sistema VRF de ar condicionado, tipo cassete, capacidade de 0,75 TR = 0,9 HP = 9.000 BTU/h | 0 | 0 | 0 | FALSE | . | 2 | 0 | 0 | 1 | 0 | 0 | 0 | 0 | 0 | 1 | 0 | 0 | 0 | 0 | 0 | 1 | 0 | 0 | 0 | 0 | 0 | 1 | 0 | 0 | 0 | 0 | 0 | 1 | 0 | 0 | 0 | 0 | 0 | 1 | 0 | 0 | 0
1.73e-07 | 2.3.11 | REF CPOS/CDHU 43.08.042 006 | Próprio | Fornecimento e Instalação de Evaporadora para sistema VRF de ar condicionado, tipo cassete, capacidade de 1 TR = 1,20 HP = 12.000 BTU/h | UN | 43 |  |  | 0 | 0 | 0 | 0 | 0 | 0 | 173 | FALSE | 2.3.11 | Fornecimento e Instalação de Evaporadora para sistema VRF de ar condicionado, tipo cassete, capacidade de 1 TR = 1,20 HP = 12.000 BTU/h | 0 | 0 | 0 | FALSE | . | 2 | 0 | 0 | 1 | 0 | 0 | 0 | 0 | 0 | 1 | 0 | 0 | 0 | 0 | 0 | 1 | 0 | 0 | 0 | 0 | 0 | 1 | 0 | 0 | 0 | 0 | 0 | 1 | 0 | 0 | 0 | 0 | 0 | 1 | 0 | 0 | 0
1.74e-07 | 2.3.12 | REF CPOS/CDHU 43.08.042 007 | Próprio | Fornecimento e Instalação de Evaporadora para sistema VRF de ar condicionado, tipo cassete, capacidade de 1,25 TR = 1,51 HP = 15.000 BTU/h | UN | 15 |  |  | 0 | 0 | 0 | 0 | 0 | 0 | 174 | FALSE | 2.3.12 | Fornecimento e Instalação de Evaporadora para sistema VRF de ar condicionado, tipo cassete, capacidade de 1,25 TR = 1,51 HP = 15.000 BTU/h | 0 | 0 | 0 | FALSE | . | 2 | 0 | 0 | 1 | 0 | 0 | 0 | 0 | 0 | 1 | 0 | 0 | 0 | 0 | 0 | 1 | 0 | 0 | 0 | 0 | 0 | 1 | 0 | 0 | 0 | 0 | 0 | 1 | 0 | 0 | 0 | 0 | 0 | 1 | 0 | 0 | 0
1.75e-07 | 2.3.13 | REF CPOS/CDHU 43.08.042 008 | Próprio | Fornecimento e Instalação de Evaporadora para sistema VRF de ar condicionado, tipo cassete, capacidade de 1,5 TR = 1,81 HP = 18.000 BTU/h | UN | 28 |  |  | 0 | 0 | 0 | 0 | 0 | 0 | 175 | FALSE | 2.3.13 | Fornecimento e Instalação de Evaporadora para sistema VRF de ar condicionado, tipo cassete, capacidade de 1,5 TR = 1,81 HP = 18.000 BTU/h | 0 | 0 | 0 | FALSE | . | 2 | 0 | 0 | 1 | 0 | 0 | 0 | 0 | 0 | 1 | 0 | 0 | 0 | 0 | 0 | 1 | 0 | 0 | 0 | 0 | 0 | 1 | 0 | 0 | 0 | 0 | 0 | 1 | 0 | 0 | 0 | 0 | 0 | 1 | 0 | 0 | 0
1.76e-07 | 2.3.14 | REF CPOS/CDHU 43.08.042 009 | Próprio | Fornecimento e Instalação de Evaporadora para sistema VRF de ar condicionado, tipo cassete, capacidade de 2 TR = 2,41 HP = 24.000 BTU/h | UN | 2 |  |  | 0 | 0 | 0 | 0 | 0 | 0 | 176 | FALSE | 2.3.14 | Fornecimento e Instalação de Evaporadora para sistema VRF de ar condicionado, tipo cassete, capacidade de 2 TR = 2,41 HP = 24.000 BTU/h | 0 | 0 | 0 | FALSE | . | 2 | 0 | 0 | 1 | 0 | 0 | 0 | 0 | 0 | 1 | 0 | 0 | 0 | 0 | 0 | 1 | 0 | 0 | 0 | 0 | 0 | 1 | 0 | 0 | 0 | 0 | 0 | 1 | 0 | 0 | 0 | 0 | 0 | 1 | 0 | 0 | 0
1.77e-07 | 2.3.15 | REF SBC 070908 008 | Próprio | FORNECIMENTO E INSTALAÇÃO DE UNIDADE CONDENSADORA DE SISTEMA VRF COM TÉCNOLOGIA DE 2 TUBOS - 30HP | UN | 1 |  |  | 0 | 0 | 0 | 0 | 0 | 0 | 177 | FALSE | 2.3.15 | FORNECIMENTO E INSTALAÇÃO DE UNIDADE CONDENSADORA DE SISTEMA VRF COM TÉCNOLOGIA DE 2 TUBOS - 30HP | 0 | 0 | 0 | FALSE | . | 2 | 0 | 0 | 1 | 0 | 0 | 0 | 0 | 0 | 1 | 0 | 0 | 0 | 0 | 0 | 1 | 0 | 0 | 0 | 0 | 0 | 1 | 0 | 0 | 0 | 0 | 0 | 1 | 0 | 0 | 0 | 0 | 0 | 1 | 0 | 0 | 0
1.78e-07 | 2.3.16 | REF SBC 070205 001 | Próprio | FORNECIMENTO E INSTALAÇÃO DE EXAUSTOR AXIAL SICFLUX, 220V, MAXX315 | UN | 6 |  |  | 0 | 0 | 0 | 0 | 0 | 0 | 178 | FALSE | 2.3.16 | FORNECIMENTO E INSTALAÇÃO DE EXAUSTOR AXIAL SICFLUX, 220V, MAXX315 | 0 | 0 | 0 | FALSE | . | 2 | 0 | 0 | 1 | 0 | 0 | 0 | 0 | 0 | 1 | 0 | 0 | 0 | 0 | 0 | 1 | 0 | 0 | 0 | 0 | 0 | 1 | 0 | 0 | 0 | 0 | 0 | 1 | 0 | 0 | 0 | 0 | 0 | 1 | 0 | 0 | 0
1.79e-07 | 2.3.17 | REF SBC 070205 002 | Próprio | FORNECIMENTO E INSTALAÇÃO DE EXAUSTOR AXIAL SICFLUX, 220V, MAXX250 | UN | 2 |  |  | 0 | 0 | 0 | 0 | 0 | 0 | 179 | FALSE | 2.3.17 | FORNECIMENTO E INSTALAÇÃO DE EXAUSTOR AXIAL SICFLUX, 220V, MAXX250 | 0 | 0 | 0 | FALSE | . | 2 | 0 | 0 | 1 | 0 | 0 | 0 | 0 | 0 | 1 | 0 | 0 | 0 | 0 | 0 | 1 | 0 | 0 | 0 | 0 | 0 | 1 | 0 | 0 | 0 | 0 | 0 | 1 | 0 | 0 | 0 | 0 | 0 | 1 | 0 | 0 | 0
1.8e-07 | 2.3.18 | REF SBC 070205 003 | Próprio | FORNECIMENTO E INSTALAÇÃO DE EXAUSTOR AXIAL SICFLUX, 220V, MAXX150 | UN | 1 |  |  | 0 | 0 | 0 | 0 | 0 | 0 | 180 | FALSE | 2.3.18 | FORNECIMENTO E INSTALAÇÃO DE EXAUSTOR AXIAL SICFLUX, 220V, MAXX150 | 0 | 0 | 0 | FALSE | . | 2 | 0 | 0 | 1 | 0 | 0 | 0 | 0 | 0 | 1 | 0 | 0 | 0 | 0 | 0 | 1 | 0 | 0 | 0 | 0 | 0 | 1 | 0 | 0 | 0 | 0 | 0 | 1 | 0 | 0 | 0 | 0 | 0 | 1 | 0 | 0 | 0
1.81e-07 | 2.3.19 | REF SBC 070205 004 | Próprio | FORNECIMENTO E INSTALAÇÃO DE EXAUSTOR AXIAL SICFLUX, BIVOLT, MEGA 16 | UN | 1 |  |  | 0 | 0 | 0 | 0 | 0 | 0 | 181 | FALSE | 2.3.19 | FORNECIMENTO E INSTALAÇÃO DE EXAUSTOR AXIAL SICFLUX, BIVOLT, MEGA 16 | 0 | 0 | 0 | FALSE | . | 2 | 0 | 0 | 1 | 0 | 0 | 0 | 0 | 0 | 1 | 0 | 0 | 0 | 0 | 0 | 1 | 0 | 0 | 0 | 0 | 0 | 1 | 0 | 0 | 0 | 0 | 0 | 1 | 0 | 0 | 0 | 0 | 0 | 1 | 0 | 0 | 0
1.82e-07 | 2.3.20 | REF SBC 070205 005 | Próprio | FORNECIMENTO E INSTALAÇÃO DE APARELHO DE FILTRAGEM METÁLICO, FILBOX 315, G4/M5 | UN | 2 |  |  | 0 | 0 | 0 | 0 | 0 | 0 | 182 | FALSE | 2.3.20 | FORNECIMENTO E INSTALAÇÃO DE APARELHO DE FILTRAGEM METÁLICO, FILBOX 315, G4/M5 | 0 | 0 | 0 | FALSE | . | 2 | 0 | 0 | 1 | 0 | 0 | 0 | 0 | 0 | 1 | 0 | 0 | 0 | 0 | 0 | 1 | 0 | 0 | 0 | 0 | 0 | 1 | 0 | 0 | 0 | 0 | 0 | 1 | 0 | 0 | 0 | 0 | 0 | 1 | 0 | 0 | 0
1.83e-07 | 2.3.21 | REF ORSE 4401 001 | Próprio | FORNECIMENTO E INSTALAÇÃO DE VENTILADOR CORTINEIRO DE AR, 220V, 120cm | UN | 2 |  |  | 0 | 0 | 0 | 0 | 0 | 0 | 183 | FALSE | 2.3.21 | FORNECIMENTO E INSTALAÇÃO DE VENTILADOR CORTINEIRO DE AR, 220V, 120cm | 0 | 0 | 0 | FALSE | . | 2 | 0 | 0 | 1 | 0 | 0 | 0 | 0 | 0 | 1 | 0 | 0 | 0 | 0 | 0 | 1 | 0 | 0 | 0 | 0 | 0 | 1 | 0 | 0 | 0 | 0 | 0 | 1 | 0 | 0 | 0 | 0 | 0 | 1 | 0 | 0 | 0
1.84e-07 | 2.3.22 | REF ORSE 4401 002 | Próprio | FORNECIMENTO E INSTALAÇÃO DE VENTILADOR CORTINEIRO DE AR, 220V, 200cm | UN | 2 |  |  | 0 | 0 | 0 | 0 | 0 | 0 | 184 | FALSE | 2.3.22 | FORNECIMENTO E INSTALAÇÃO DE VENTILADOR CORTINEIRO DE AR, 220V, 200cm | 0 | 0 | 0 | FALSE | . | 2 | 0 | 0 | 1 | 0 | 0 | 0 | 0 | 0 | 1 | 0 | 0 | 0 | 0 | 0 | 1 | 0 | 0 | 0 | 0 | 0 | 1 | 0 | 0 | 0 | 0 | 0 | 1 | 0 | 0 | 0 | 0 | 0 | 1 | 0 | 0 | 0
1.85e-07 | 2.4 |  |  | REDE DE DUTOS | [5 empty] | 0 | 0 | 0 | 0 | 0 | 185 | FALSE | 2.4 | REDE DE DUTOS | 0 | 0 | 0 | TRUE | . | 1 |  |  | 1 | 0 | 0 | 0 | 0 | 0 | 0 | 0 | 0 | 0 | 0 | 0 | 2 | 0 | 0 | 0 | 0 | 0 | 1 | 0 | 0 | 0 | 0 | 0 | 2 | 0 | 0 | 0 | 0 | 0 | 2 | 0 | 0 | 0
1.86e-07 | 2.4.1 | REF SBC 070376 001 | Próprio | FORNECIMENTO E INSTALAÇÃO DE DUTO RETANGULAR PARA EXAUSTÃO, SEM ISOLAMENTO, SISTEMA DE AR CONDICIONADO, EM CHAPA GALVANIZADA #24 | kg | 650 |  |  | 0 | 0 | 0 | 0 | 0 | 0 | 186 | FALSE | 2.4.1 | FORNECIMENTO E INSTALAÇÃO DE DUTO RETANGULAR PARA EXAUSTÃO, SEM ISOLAMENTO, SISTEMA DE AR CONDICIONADO, EM CHAPA GALVANIZADA #24 | 0 | 0 | 0 | FALSE | . | 2 | 0 | 0 | 1 | 0 | 0 | 0 | 0 | 0 | 1 | 0 | 0 | 0 | 0 | 0 | 1 | 0 | 0 | 0 | 0 | 0 | 1 | 0 | 0 | 0 | 0 | 0 | 1 | 0 | 0 | 0 | 0 | 0 | 1 | 0 | 0 | 0
1.87e-07 | 2.4.2 | REF SBC 070376 004 | Próprio | FORNECIMENTO E INSTALAÇÃO DE DUTO RETANGULAR PARA EXAUSTÃO, SEM ISOLAMENTO, SISTEMA DE AR CONDICIONADO, EM CHAPA GALVANIZADA #26 | kg | 750 |  |  | 0 | 0 | 0 | 0 | 0 | 0 | 187 | FALSE | 2.4.2 | FORNECIMENTO E INSTALAÇÃO DE DUTO RETANGULAR PARA EXAUSTÃO, SEM ISOLAMENTO, SISTEMA DE AR CONDICIONADO, EM CHAPA GALVANIZADA #26 | 0 | 0 | 0 | FALSE | . | 2 | 0 | 0 | 1 | 0 | 0 | 0 | 0 | 0 | 1 | 0 | 0 | 0 | 0 | 0 | 1 | 0 | 0 | 0 | 0 | 0 | 1 | 0 | 0 | 0 | 0 | 0 | 1 | 0 | 0 | 0 | 0 | 0 | 1 | 0 | 0 | 0
1.88e-07 | 2.4.3 | REF SBC 070376 002 | Próprio | FORNECIMENTO E INSTALAÇÃO DE DUTO RETANGULAR PARA INSUFLAMENTO E RENOVAÇÃO DE AR, SISTEMA DE AR CONDICIONADO, EM CHAPA GALVANIZADA #22, COM LÃ DE VIDRO 38mm | kg | 1550 |  |  | 0 | 0 | 0 | 0 | 0 | 0 | 188 | FALSE | 2.4.3 | FORNECIMENTO E INSTALAÇÃO DE DUTO RETANGULAR PARA INSUFLAMENTO E RENOVAÇÃO DE AR, SISTEMA DE AR CONDICIONADO, EM CHAPA GALVANIZADA #22, COM LÃ DE VIDRO 38mm | 0 | 0 | 0 | FALSE | . | 2 | 0 | 0 | 1 | 0 | 0 | 0 | 0 | 0 | 1 | 0 | 0 | 0 | 0 | 0 | 1 | 0 | 0 | 0 | 0 | 0 | 1 | 0 | 0 | 0 | 0 | 0 | 1 | 0 | 0 | 0 | 0 | 0 | 1 | 0 | 0 | 0
1.89e-07 | 2.4.4 | REF SBC 070376 005 | Próprio | FORNECIMENTO E INSTALAÇÃO DE DUTO RETANGULAR PARA INSUFLAMENTO E RENOVAÇÃO DE AR, SISTEMA DE AR CONDICIONADO, EM CHAPA GALVANIZADA #24, COM LÃ DE VIDRO 38mm | kg | 1850 |  |  | 0 | 0 | 0 | 0 | 0 | 0 | 189 | FALSE | 2.4.4 | FORNECIMENTO E INSTALAÇÃO DE DUTO RETANGULAR PARA INSUFLAMENTO E RENOVAÇÃO DE AR, SISTEMA DE AR CONDICIONADO, EM CHAPA GALVANIZADA #24, COM LÃ DE VIDRO 38mm | 0 | 0 | 0 | FALSE | . | 2 | 0 | 0 | 1 | 0 | 0 | 0 | 0 | 0 | 1 | 0 | 0 | 0 | 0 | 0 | 1 | 0 | 0 | 0 | 0 | 0 | 1 | 0 | 0 | 0 | 0 | 0 | 1 | 0 | 0 | 0 | 0 | 0 | 1 | 0 | 0 | 0
1.9e-07 | 2.4.5 | REF SBC 070376 003 | Próprio | FORNECIMENTO E INSTALAÇÃO DE DUTO RETANGULAR PARA INSUFLAMENTO E RENOVAÇÃO DE AR, SISTEMA DE AR CONDICIONADO, EM CHAPA GALVANIZADA #26, COM LÃ DE VIDRO 38mm | kg | 960 |  |  | 0 | 0 | 0 | 0 | 0 | 0 | 190 | FALSE | 2.4.5 | FORNECIMENTO E INSTALAÇÃO DE DUTO RETANGULAR PARA INSUFLAMENTO E RENOVAÇÃO DE AR, SISTEMA DE AR CONDICIONADO, EM CHAPA GALVANIZADA #26, COM LÃ DE VIDRO 38mm | 0 | 0 | 0 | FALSE | . | 2 | 0 | 0 | 1 | 0 | 0 | 0 | 0 | 0 | 1 | 0 | 0 | 0 | 0 | 0 | 1 | 0 | 0 | 0 | 0 | 0 | 1 | 0 | 0 | 0 | 0 | 0 | 1 | 0 | 0 | 0 | 0 | 0 | 1 | 0 | 0 | 0
1.91e-07 | 2.4.6 | REF CPOS/CDHU 61.10.320 002 | Próprio | FORNECIMENTO E INSTALAÇÃO DE DUTO FLEXÍVEL ALUMINIZADO, SEÇÃO CIRCULAR DE 200mm (8 | M | 40 |  |  | 0 | 0 | 0 | 0 | 0 | 0 | 191 | FALSE | 2.4.6 | FORNECIMENTO E INSTALAÇÃO DE DUTO FLEXÍVEL ALUMINIZADO, SEÇÃO CIRCULAR DE 200mm (8 | 0 | 0 | 0 | FALSE | . | 2 | 0 | 0 | 1 | 0 | 0 | 0 | 0 | 0 | 1 | 0 | 0 | 0 | 0 | 0 | 1 | 0 | 0 | 0 | 0 | 0 | 1 | 0 | 0 | 0 | 0 | 0 | 1 | 0 | 0 | 0 | 0 | 0 | 1 | 0 | 0 | 0
1.92e-07 | 2.4.7 | REF CPOS/CDHU 61.10.310 001 | Próprio | FORNECIMENTO E INSTALAÇÃO DE DUTO FLEXÍVEL ALUMINIZADO, SEÇÃO CIRCULAR DE 150mm (6 | M | 690 |  |  | 0 | 0 | 0 | 0 | 0 | 0 | 192 | FALSE | 2.4.7 | FORNECIMENTO E INSTALAÇÃO DE DUTO FLEXÍVEL ALUMINIZADO, SEÇÃO CIRCULAR DE 150mm (6 | 0 | 0 | 0 | FALSE | . | 2 | 0 | 0 | 1 | 0 | 0 | 0 | 0 | 0 | 1 | 0 | 0 | 0 | 0 | 0 | 1 | 0 | 0 | 0 | 0 | 0 | 1 | 0 | 0 | 0 | 0 | 0 | 1 | 0 | 0 | 0 | 0 | 0 | 1 | 0 | 0 | 0
1.93e-07 | 2.4.8 | REF SBC 070957 001 | Próprio | FORNECIMENTO E INSTALAÇÃO DE PORTA DE INSPEÇÃO PARA DUTOS DE AR CONDICIONADO, COM ISOLAMENTO 400x200mm | UN | 80 |  |  | 0 | 0 | 0 | 0 | 0 | 0 | 193 | FALSE | 2.4.8 | FORNECIMENTO E INSTALAÇÃO DE PORTA DE INSPEÇÃO PARA DUTOS DE AR CONDICIONADO, COM ISOLAMENTO 400x200mm | 0 | 0 | 0 | FALSE | . | 2 | 0 | 0 | 1 | 0 | 0 | 0 | 0 | 0 | 1 | 0 | 0 | 0 | 0 | 0 | 1 | 0 | 0 | 0 | 0 | 0 | 1 | 0 | 0 | 0 | 0 | 0 | 1 | 0 | 0 | 0 | 0 | 0 | 1 | 0 | 0 | 0
1.94e-07 | 2.5 |  |  | MATERIAL DE DIFUSÃO | [5 empty] | 0 | 0 | 0 | 0 | 0 | 194 | FALSE | 2.5 | MATERIAL DE DIFUSÃO | 0 | 0 | 0 | TRUE | . | 1 |  |  | 1 | 0 | 0 | 0 | 0 | 0 | 0 | 0 | 0 | 0 | 0 | 0 | 2 | 0 | 0 | 0 | 0 | 0 | 1 | 0 | 0 | 0 | 0 | 0 | 2 | 0 | 0 | 0 | 0 | 0 | 2 | 0 | 0 | 0
1.95e-07 | 2.5.1 | REF CPOS/CDHU 61.10.574 001 | Próprio | FORNECIMENTO E INSTALAÇÃO DE GRELHA DE RETORNO/EXAUSTÃO COM REGISTRO, TAMANHO: 1200 x 500mm | UN | 2 |  |  | 0 | 0 | 0 | 0 | 0 | 0 | 195 | FALSE | 2.5.1 | FORNECIMENTO E INSTALAÇÃO DE GRELHA DE RETORNO/EXAUSTÃO COM REGISTRO, TAMANHO: 1200 x 500mm | 0 | 0 | 0 | FALSE | . | 2 | 0 | 0 | 1 | 0 | 0 | 0 | 0 | 0 | 1 | 0 | 0 | 0 | 0 | 0 | 1 | 0 | 0 | 0 | 0 | 0 | 1 | 0 | 0 | 0 | 0 | 0 | 1 | 0 | 0 | 0 | 0 | 0 | 1 | 0 | 0 | 0
1.96e-07 | 2.5.2 | REF CPOS/CDHU 61.10.574 003 | Próprio | FORNECIMENTO E INSTALAÇÃO DE GRELHA DE RETORNO/EXAUSTÃO COM REGISTRO, TAMANHO: 400 x 200mm | UN | 42 |  |  | 0 | 0 | 0 | 0 | 0 | 0 | 196 | FALSE | 2.5.2 | FORNECIMENTO E INSTALAÇÃO DE GRELHA DE RETORNO/EXAUSTÃO COM REGISTRO, TAMANHO: 400 x 200mm | 0 | 0 | 0 | FALSE | . | 2 | 0 | 0 | 1 | 0 | 0 | 0 | 0 | 0 | 1 | 0 | 0 | 0 | 0 | 0 | 1 | 0 | 0 | 0 | 0 | 0 | 1 | 0 | 0 | 0 | 0 | 0 | 1 | 0 | 0 | 0 | 0 | 0 | 1 | 0 | 0 | 0
1.97e-07 | 2.5.3 | REF ORSE 4401 003 | Próprio | FORNECIMENTO E INSTALAÇÃO DE GRELHA DE DUPLA DEFLEXÃO COM ALETAS FRONTAIS E VERTICAIS POSTERIORES HORIZONTAIS MÓVEIS E COM REGISTRO, ANODIZADO FOSCO, 400x200mm | un | 3 |  |  | 0 | 0 | 0 | 0 | 0 | 0 | 197 | FALSE | 2.5.3 | FORNECIMENTO E INSTALAÇÃO DE GRELHA DE DUPLA DEFLEXÃO COM ALETAS FRONTAIS E VERTICAIS POSTERIORES HORIZONTAIS MÓVEIS E COM REGISTRO, ANODIZADO FOSCO, 400x200mm | 0 | 0 | 0 | FALSE | . | 2 | 0 | 0 | 1 | 0 | 0 | 0 | 0 | 0 | 1 | 0 | 0 | 0 | 0 | 0 | 1 | 0 | 0 | 0 | 0 | 0 | 1 | 0 | 0 | 0 | 0 | 0 | 1 | 0 | 0 | 0 | 0 | 0 | 1 | 0 | 0 | 0
1.98e-07 | 2.5.4 | REF CPOS/CDHU 61.10.510 001 | Próprio | FORNECIMENTO E INSTALAÇÃO DE DIFUSOR DE AR DE ALTA INDUÇÃO COM CAIXA PLENUM | UN | 12 |  |  | 0 | 0 | 0 | 0 | 0 | 0 | 198 | FALSE | 2.5.4 | FORNECIMENTO E INSTALAÇÃO DE DIFUSOR DE AR DE ALTA INDUÇÃO COM CAIXA PLENUM | 0 | 0 | 0 | FALSE | . | 2 | 0 | 0 | 1 | 0 | 0 | 0 | 0 | 0 | 1 | 0 | 0 | 0 | 0 | 0 | 1 | 0 | 0 | 0 | 0 | 0 | 1 | 0 | 0 | 0 | 0 | 0 | 1 | 0 | 0 | 0 | 0 | 0 | 1 | 0 | 0 | 0
1.99e-07 | 2.5.5 | REF CPOS/CDHU 61.10.510 002 | Próprio | FORNECIMENTO E INSTALAÇÃO DE DIFUSOR DE AR 4 VIAS TAMANHO 4 | UN | 2 |  |  | 0 | 0 | 0 | 0 | 0 | 0 | 199 | FALSE | 2.5.5 | FORNECIMENTO E INSTALAÇÃO DE DIFUSOR DE AR 4 VIAS TAMANHO 4 | 0 | 0 | 0 | FALSE | . | 2 | 0 | 0 | 1 | 0 | 0 | 0 | 0 | 0 | 1 | 0 | 0 | 0 | 0 | 0 | 1 | 0 | 0 | 0 | 0 | 0 | 1 | 0 | 0 | 0 | 0 | 0 | 1 | 0 | 0 | 0 | 0 | 0 | 1 | 0 | 0 | 0
2e-07 | 2.5.6 | REF SBC 071852 002 | Próprio | FORNECIMENTO E INSTALAÇÃO DE VENEZIANA EM ALUMÍNIO AWK 600x300mm | UN | 9 |  |  | 0 | 0 | 0 | 0 | 0 | 0 | 200 | FALSE | 2.5.6 | FORNECIMENTO E INSTALAÇÃO DE VENEZIANA EM ALUMÍNIO AWK 600x300mm | 0 | 0 | 0 | FALSE | . | 2 | 0 | 0 | 1 | 0 | 0 | 0 | 0 | 0 | 1 | 0 | 0 | 0 | 0 | 0 | 1 | 0 | 0 | 0 | 0 | 0 | 1 | 0 | 0 | 0 | 0 | 0 | 1 | 0 | 0 | 0 | 0 | 0 | 1 | 0 | 0 | 0
2.01e-07 | 2.5.7 | REF SBC 071852 003 | Próprio | FORNECIMENTO E INSTALAÇÃO DE VENEZIANA EM ALUMÍNIO AWK 400x200mm | UN | 7 |  |  | 0 | 0 | 0 | 0 | 0 | 0 | 201 | FALSE | 2.5.7 | FORNECIMENTO E INSTALAÇÃO DE VENEZIANA EM ALUMÍNIO AWK 400x200mm | 0 | 0 | 0 | FALSE | . | 2 | 0 | 0 | 1 | 0 | 0 | 0 | 0 | 0 | 1 | 0 | 0 | 0 | 0 | 0 | 1 | 0 | 0 | 0 | 0 | 0 | 1 | 0 | 0 | 0 | 0 | 0 | 1 | 0 | 0 | 0 | 0 | 0 | 1 | 0 | 0 | 0
2.02e-07 | 2.5.8 | REF ORSE 4401 004 | Próprio | FORNECIMENTO E INSTALAÇÃO DE GRADE VENEZIANA FIXA S2525 | UN | 2 |  |  | 0 | 0 | 0 | 0 | 0 | 0 | 202 | FALSE | 2.5.8 | FORNECIMENTO E INSTALAÇÃO DE GRADE VENEZIANA FIXA S2525 | 0 | 0 | 0 | FALSE | . | 2 | 0 | 0 | 1 | 0 | 0 | 0 | 0 | 0 | 1 | 0 | 0 | 0 | 0 | 0 | 1 | 0 | 0 | 0 | 0 | 0 | 1 | 0 | 0 | 0 | 0 | 0 | 1 | 0 | 0 | 0 | 0 | 0 | 1 | 0 | 0 | 0
2.03e-07 | 2.5.9 | REF ORSE 4401 005 | Próprio | FORNECIMENTO E INSTALAÇÃO DE GRADE VENEZIANA FIXA S1919 | UN | 1 |  |  | 0 | 0 | 0 | 0 | 0 | 0 | 203 | FALSE | 2.5.9 | FORNECIMENTO E INSTALAÇÃO DE GRADE VENEZIANA FIXA S1919 | 0 | 0 | 0 | FALSE | . | 2 | 0 | 0 | 1 | 0 | 0 | 0 | 0 | 0 | 1 | 0 | 0 | 0 | 0 | 0 | 1 | 0 | 0 | 0 | 0 | 0 | 1 | 0 | 0 | 0 | 0 | 0 | 1 | 0 | 0 | 0 | 0 | 0 | 1 | 0 | 0 | 0
2.04e-07 | 2.5.10 | 070335 | SBC | COLARINHO EM CHAPA DE ACO GALVANIZADO, SEM REGISTRO 8"" 200MM | UN | 14 |  |  | 0 | 0 | 0 | 0 | 0 | 0 | 204 | FALSE | 2.5.10 | COLARINHO EM CHAPA DE ACO GALVANIZADO, SEM REGISTRO 8"" 200MM | 0 | 0 | 0 | FALSE | . | 2 | 0 | 0 | 1 | 0 | 0 | 0 | 0 | 0 | 1 | 0 | 0 | 0 | 0 | 0 | 1 | 0 | 0 | 0 | 0 | 0 | 1 | 0 | 0 | 0 | 0 | 0 | 1 | 0 | 0 | 0 | 0 | 0 | 1 | 0 | 0 | 0
2.05e-07 | 2.5.11 | REF SBC 070335 001 | Próprio | COLARINHO EM CHAPA DE ACO GALVANIZADO, SEM REGISTRO 6"" 150mm | UN | 201 |  |  | 0 | 0 | 0 | 0 | 0 | 0 | 205 | FALSE | 2.5.11 | COLARINHO EM CHAPA DE ACO GALVANIZADO, SEM REGISTRO 6"" 150mm | 0 | 0 | 0 | FALSE | . | 2 | 0 | 0 | 1 | 0 | 0 | 0 | 0 | 0 | 1 | 0 | 0 | 0 | 0 | 0 | 1 | 0 | 0 | 0 | 0 | 0 | 1 | 0 | 0 | 0 | 0 | 0 | 1 | 0 | 0 | 0 | 0 | 0 | 1 | 0 | 0 | 0
2.06e-07 | 2.5.12 | 070079 | SBC | COLARINHO EM CHAPA DE AǏ GALVANIZADO SEM REGISTRO 100MM 4"" | UN | 201 |  |  | 0 | 0 | 0 | 0 | 0 | 0 | 206 | FALSE | 2.5.12 | COLARINHO EM CHAPA DE AǏ GALVANIZADO SEM REGISTRO 100MM 4"" | 0 | 0 | 0 | FALSE | . | 2 | 0 | 0 | 1 | 0 | 0 | 0 | 0 | 0 | 1 | 0 | 0 | 0 | 0 | 0 | 1 | 0 | 0 | 0 | 0 | 0 | 1 | 0 | 0 | 0 | 0 | 0 | 1 | 0 | 0 | 0 | 0 | 0 | 1 | 0 | 0 | 0
2.07e-07 | 2.5.13 | REF SBC 070646 001 | Próprio | FORNECIMENTO E INSTALAÇÃO DE REGULADOR DE VAZÃO CONSTANTE KVR DN 200mm, 300 A 500m³/h | UN | 14 |  |  | 0 | 0 | 0 | 0 | 0 | 0 | 207 | FALSE | 2.5.13 | FORNECIMENTO E INSTALAÇÃO DE REGULADOR DE VAZÃO CONSTANTE KVR DN 200mm, 300 A 500m³/h | 0 | 0 | 0 | FALSE | . | 2 | 0 | 0 | 1 | 0 | 0 | 0 | 0 | 0 | 1 | 0 | 0 | 0 | 0 | 0 | 1 | 0 | 0 | 0 | 0 | 0 | 1 | 0 | 0 | 0 | 0 | 0 | 1 | 0 | 0 | 0 | 0 | 0 | 1 | 0 | 0 | 0
2.08e-07 | 2.5.14 | REF SBC 070646 002 | Próprio | FORNECIMENTO E INSTALAÇÃO DE REGULADOR DE VAZÃO CONSTANTE KVR DN 160mm, 180 A 300m³/h | UN | 201 |  |  | 0 | 0 | 0 | 0 | 0 | 0 | 208 | FALSE | 2.5.14 | FORNECIMENTO E INSTALAÇÃO DE REGULADOR DE VAZÃO CONSTANTE KVR DN 160mm, 180 A 300m³/h | 0 | 0 | 0 | FALSE | . | 2 | 0 | 0 | 1 | 0 | 0 | 0 | 0 | 0 | 1 | 0 | 0 | 0 | 0 | 0 | 1 | 0 | 0 | 0 | 0 | 0 | 1 | 0 | 0 | 0 | 0 | 0 | 1 | 0 | 0 | 0 | 0 | 0 | 1 | 0 | 0 | 0
2.09e-07 | 2.6 |  |  | SUPORTAÇÃO DE INFRAESTRUTURAS | [5 empty] | 0 | 0 | 0 | 0 | 0 | 209 | FALSE | 2.6 | SUPORTAÇÃO DE INFRAESTRUTURAS | 0 | 0 | 0 | TRUE | . | 1 |  |  | 1 | 0 | 0 | 0 | 0 | 0 | 0 | 0 | 0 | 0 | 0 | 0 | 2 | 0 | 0 | 0 | 0 | 0 | 1 | 0 | 0 | 0 | 0 | 0 | 2 | 0 | 0 | 0 | 0 | 0 | 2 | 0 | 0 | 0
2.1e-07 | 2.6.1 | REF SINAPI 90460 001 | Próprio | FORNECIMENTO E INSTAÇÃO DE SUPORTAÇÃO PARA INFRAESTRUTURA COM PERFILADO 38X19mm DE 1,5m EM CHAPA 16, INCLUI FIXAÇÃO Ø3/8 EM LAJE A CADA 1,5m HORIZONTAL | CONJ | 1200 |  |  | 0 | 0 | 0 | 0 | 0 | 0 | 210 | FALSE | 2.6.1 | FORNECIMENTO E INSTAÇÃO DE SUPORTAÇÃO PARA INFRAESTRUTURA COM PERFILADO 38X19mm DE 1,5m EM CHAPA 16, INCLUI FIXAÇÃO Ø3/8 EM LAJE A CADA 1,5m HORIZONTAL | 0 | 0 | 0 | FALSE | . | 2 | 0 | 0 | 1 | 0 | 0 | 0 | 0 | 0 | 1 | 0 | 0 | 0 | 0 | 0 | 1 | 0 | 0 | 0 | 0 | 0 | 1 | 0 | 0 | 0 | 0 | 0 | 1 | 0 | 0 | 0 | 0 | 0 | 1 | 0 | 0 | 0
2.11e-07 | 2.7 |  |  | REDE FRIGORÍGENA COM ISOLAMENTO | [5 empty] | 0 | 0 | 0 | 0 | 0 | 211 | FALSE | 2.7 | REDE FRIGORÍGENA COM ISOLAMENTO | 0 | 0 | 0 | TRUE | . | 1 |  |  | 1 | 0 | 0 | 0 | 0 | 0 | 0 | 0 | 0 | 0 | 0 | 0 | 2 | 0 | 0 | 0 | 0 | 0 | 1 | 0 | 0 | 0 | 0 | 0 | 2 | 0 | 0 | 0 | 0 | 0 | 2 | 0 | 0 | 0
2.12e-07 | 2.7.1 | REF SBC 070942 001 | Próprio | FORNECIMENTO E INSTALAÇÃO DE DERIVADOR, MULTIKIT, REFINETE (DERIVACAO DE COBRE) PARA SISTEMA VRF - ARBLB03321 | UN | 12 |  |  | 0 | 0 | 0 | 0 | 0 | 0 | 212 | FALSE | 2.7.1 | FORNECIMENTO E INSTALAÇÃO DE DERIVADOR, MULTIKIT, REFINETE (DERIVACAO DE COBRE) PARA SISTEMA VRF - ARBLB03321 | 0 | 0 | 0 | FALSE | . | 2 | 0 | 0 | 1 | 0 | 0 | 0 | 0 | 0 | 1 | 0 | 0 | 0 | 0 | 0 | 1 | 0 | 0 | 0 | 0 | 0 | 1 | 0 | 0 | 0 | 0 | 0 | 1 | 0 | 0 | 0 | 0 | 0 | 1 | 0 | 0 | 0
2.13e-07 | 2.7.2 | REF SBC 070942 002 | Próprio | FORNECIMENTO E INSTALAÇÃO DE DERIVADOR, MULTIKIT, REFINETE (DERIVACAO DE COBRE) PARA SISTEMA VRF - ARBLB07121 | UN | 10 |  |  | 0 | 0 | 0 | 0 | 0 | 0 | 213 | FALSE | 2.7.2 | FORNECIMENTO E INSTALAÇÃO DE DERIVADOR, MULTIKIT, REFINETE (DERIVACAO DE COBRE) PARA SISTEMA VRF - ARBLB07121 | 0 | 0 | 0 | FALSE | . | 2 | 0 | 0 | 1 | 0 | 0 | 0 | 0 | 0 | 1 | 0 | 0 | 0 | 0 | 0 | 1 | 0 | 0 | 0 | 0 | 0 | 1 | 0 | 0 | 0 | 0 | 0 | 1 | 0 | 0 | 0 | 0 | 0 | 1 | 0 | 0 | 0
2.14e-07 | 2.7.3 | REF SBC 070942 003 | Próprio | FORNECIMENTO E INSTALAÇÃO DE DERIVADOR, MULTIKIT, REFINETE (DERIVACAO DE COBRE) PARA SISTEMA VRF - ARBLB14521 | UN | 8 |  |  | 0 | 0 | 0 | 0 | 0 | 0 | 214 | FALSE | 2.7.3 | FORNECIMENTO E INSTALAÇÃO DE DERIVADOR, MULTIKIT, REFINETE (DERIVACAO DE COBRE) PARA SISTEMA VRF - ARBLB14521 | 0 | 0 | 0 | FALSE | . | 2 | 0 | 0 | 1 | 0 | 0 | 0 | 0 | 0 | 1 | 0 | 0 | 0 | 0 | 0 | 1 | 0 | 0 | 0 | 0 | 0 | 1 | 0 | 0 | 0 | 0 | 0 | 1 | 0 | 0 | 0 | 0 | 0 | 1 | 0 | 0 | 0
2.15e-07 | 2.7.4 | REF SBC 070942 004 | Próprio | FORNECIMENTO E INSTALAÇÃO DE DERIVADOR, MULTIKIT, REFINETE (DERIVACAO DE COBRE) PARA SISTEMA VRF - ARBLB23220 | UN | 3 |  |  | 0 | 0 | 0 | 0 | 0 | 0 | 215 | FALSE | 2.7.4 | FORNECIMENTO E INSTALAÇÃO DE DERIVADOR, MULTIKIT, REFINETE (DERIVACAO DE COBRE) PARA SISTEMA VRF - ARBLB23220 | 0 | 0 | 0 | FALSE | . | 2 | 0 | 0 | 1 | 0 | 0 | 0 | 0 | 0 | 1 | 0 | 0 | 0 | 0 | 0 | 1 | 0 | 0 | 0 | 0 | 0 | 1 | 0 | 0 | 0 | 0 | 0 | 1 | 0 | 0 | 0 | 0 | 0 | 1 | 0 | 0 | 0
2.16e-07 | 2.7.5 | REF SBC 070942 005 | Próprio | FORNECIMENTO E INSTALAÇÃO DE DERIVADOR, MULTIKIT, REFINETE (DERIVACAO DE COBRE) PARA SISTEMA VRF - ARBLN01621 | UN | 112 |  |  | 0 | 0 | 0 | 0 | 0 | 0 | 216 | FALSE | 2.7.5 | FORNECIMENTO E INSTALAÇÃO DE DERIVADOR, MULTIKIT, REFINETE (DERIVACAO DE COBRE) PARA SISTEMA VRF - ARBLN01621 | 0 | 0 | 0 | FALSE | . | 2 | 0 | 0 | 1 | 0 | 0 | 0 | 0 | 0 | 1 | 0 | 0 | 0 | 0 | 0 | 1 | 0 | 0 | 0 | 0 | 0 | 1 | 0 | 0 | 0 | 0 | 0 | 1 | 0 | 0 | 0 | 0 | 0 | 1 | 0 | 0 | 0
2.17e-07 | 2.7.6 | REF SBC 070942 006 | Próprio | FORNECIMENTO E INSTALAÇÃO DE DERIVADOR, MULTIKIT, REFINETE (DERIVACAO DE COBRE) PARA SISTEMA VRF - ARBLN03321 | UN | 11 |  |  | 0 | 0 | 0 | 0 | 0 | 0 | 217 | FALSE | 2.7.6 | FORNECIMENTO E INSTALAÇÃO DE DERIVADOR, MULTIKIT, REFINETE (DERIVACAO DE COBRE) PARA SISTEMA VRF - ARBLN03321 | 0 | 0 | 0 | FALSE | . | 2 | 0 | 0 | 1 | 0 | 0 | 0 | 0 | 0 | 1 | 0 | 0 | 0 | 0 | 0 | 1 | 0 | 0 | 0 | 0 | 0 | 1 | 0 | 0 | 0 | 0 | 0 | 1 | 0 | 0 | 0 | 0 | 0 | 1 | 0 | 0 | 0
2.18e-07 | 2.7.7 | REF SBC 070942 007 | Próprio | FORNECIMENTO E INSTALAÇÃO DE DERIVADOR, MULTIKIT, REFINETE (DERIVACAO DE COBRE) PARA SISTEMA VRF - ARCNB21 | UN | 4 |  |  | 0 | 0 | 0 | 0 | 0 | 0 | 218 | FALSE | 2.7.7 | FORNECIMENTO E INSTALAÇÃO DE DERIVADOR, MULTIKIT, REFINETE (DERIVACAO DE COBRE) PARA SISTEMA VRF - ARCNB21 | 0 | 0 | 0 | FALSE | . | 2 | 0 | 0 | 1 | 0 | 0 | 0 | 0 | 0 | 1 | 0 | 0 | 0 | 0 | 0 | 1 | 0 | 0 | 0 | 0 | 0 | 1 | 0 | 0 | 0 | 0 | 0 | 1 | 0 | 0 | 0 | 0 | 0 | 1 | 0 | 0 | 0
2.19e-07 | 2.7.8 | REF SBC 070942 009 | Próprio | FORNECIMENTO E INSTALAÇÃO DE DERIVADOR, MULTIKIT, REFINETE (DERIVACAO DE COBRE) PARA SISTEMA VRF - ARCNN21 | UN | 1 |  |  | 0 | 0 | 0 | 0 | 0 | 0 | 219 | FALSE | 2.7.8 | FORNECIMENTO E INSTALAÇÃO DE DERIVADOR, MULTIKIT, REFINETE (DERIVACAO DE COBRE) PARA SISTEMA VRF - ARCNN21 | 0 | 0 | 0 | FALSE | . | 2 | 0 | 0 | 1 | 0 | 0 | 0 | 0 | 0 | 1 | 0 | 0 | 0 | 0 | 0 | 1 | 0 | 0 | 0 | 0 | 0 | 1 | 0 | 0 | 0 | 0 | 0 | 1 | 0 | 0 | 0 | 0 | 0 | 1 | 0 | 0 | 0
2.2e-07 | 2.7.9 | REF SBC 070942 0010 | Próprio | FORNECIMENTO E INSTALAÇÃO DE HEAT RECOVERY COBRE PARA SISTEMA VRF 3 TUBOS - PRHR023 | UN | 3 |  |  | 0 | 0 | 0 | 0 | 0 | 0 | 220 | FALSE | 2.7.9 | FORNECIMENTO E INSTALAÇÃO DE HEAT RECOVERY COBRE PARA SISTEMA VRF 3 TUBOS - PRHR023 | 0 | 0 | 0 | FALSE | . | 2 | 0 | 0 | 1 | 0 | 0 | 0 | 0 | 0 | 1 | 0 | 0 | 0 | 0 | 0 | 1 | 0 | 0 | 0 | 0 | 0 | 1 | 0 | 0 | 0 | 0 | 0 | 1 | 0 | 0 | 0 | 0 | 0 | 1 | 0 | 0 | 0
2.21e-07 | 2.7.10 | REF SBC 070942 0011 | Próprio | FORNECIMENTO E INSTALAÇÃO DE HEAT RECOVERY COBRE PARA SISTEMA VRF 3 TUBOS - PRHR033 | UN | 3 |  |  | 0 | 0 | 0 | 0 | 0 | 0 | 221 | FALSE | 2.7.10 | FORNECIMENTO E INSTALAÇÃO DE HEAT RECOVERY COBRE PARA SISTEMA VRF 3 TUBOS - PRHR033 | 0 | 0 | 0 | FALSE | . | 2 | 0 | 0 | 1 | 0 | 0 | 0 | 0 | 0 | 1 | 0 | 0 | 0 | 0 | 0 | 1 | 0 | 0 | 0 | 0 | 0 | 1 | 0 | 0 | 0 | 0 | 0 | 1 | 0 | 0 | 0 | 0 | 0 | 1 | 0 | 0 | 0
2.22e-07 | 2.7.11 | REF SBC 070942 0012 | Próprio | FORNECIMENTO E INSTALAÇÃO DE HEAT RECOVERY COBRE PARA SISTEMA VRF 3 TUBOS - PRHR043 | UN | 7 |  |  | 0 | 0 | 0 | 0 | 0 | 0 | 222 | FALSE | 2.7.11 | FORNECIMENTO E INSTALAÇÃO DE HEAT RECOVERY COBRE PARA SISTEMA VRF 3 TUBOS - PRHR043 | 0 | 0 | 0 | FALSE | . | 2 | 0 | 0 | 1 | 0 | 0 | 0 | 0 | 0 | 1 | 0 | 0 | 0 | 0 | 0 | 1 | 0 | 0 | 0 | 0 | 0 | 1 | 0 | 0 | 0 | 0 | 0 | 1 | 0 | 0 | 0 | 0 | 0 | 1 | 0 | 0 | 0
2.23e-07 | 2.7.12 | REF SBC 070942 0013 | Próprio | FORNECIMENTO E INSTALAÇÃO DE HEAT RECOVERY COBRE PARA SISTEMA VRF 3 TUBOS - PRHR063 | UN | 5 |  |  | 0 | 0 | 0 | 0 | 0 | 0 | 223 | FALSE | 2.7.12 | FORNECIMENTO E INSTALAÇÃO DE HEAT RECOVERY COBRE PARA SISTEMA VRF 3 TUBOS - PRHR063 | 0 | 0 | 0 | FALSE | . | 2 | 0 | 0 | 1 | 0 | 0 | 0 | 0 | 0 | 1 | 0 | 0 | 0 | 0 | 0 | 1 | 0 | 0 | 0 | 0 | 0 | 1 | 0 | 0 | 0 | 0 | 0 | 1 | 0 | 0 | 0 | 0 | 0 | 1 | 0 | 0 | 0
2.24e-07 | 2.7.13 | REF SBC 070942 0014 | Próprio | FORNECIMENTO E INSTALAÇÃO DE HEAT RECOVERY COBRE PARA SISTEMA VRF 3 TUBOS - PRHR083 | UN | 2 |  |  | 0 | 0 | 0 | 0 | 0 | 0 | 224 | FALSE | 2.7.13 | FORNECIMENTO E INSTALAÇÃO DE HEAT RECOVERY COBRE PARA SISTEMA VRF 3 TUBOS - PRHR083 | 0 | 0 | 0 | FALSE | . | 2 | 0 | 0 | 1 | 0 | 0 | 0 | 0 | 0 | 1 | 0 | 0 | 0 | 0 | 0 | 1 | 0 | 0 | 0 | 0 | 0 | 1 | 0 | 0 | 0 | 0 | 0 | 1 | 0 | 0 | 0 | 0 | 0 | 1 | 0 | 0 | 0
2.25e-07 | 2.7.14 | 97331 | SINAPI | TUBO EM COBRE FLEXÍVEL, DN 1/4", COM ISOLAMENTO, INSTALADO EM RAMAL DE ALIMENTAÇÃO DE AR CONDICIONADO COM CONDENSADORA CENTRAL  FORNECIMENTO E INSTALAÇÃO. AF_12/2015 | M | 230 |  |  | 0 | 0 | 0 | 0 | 0 | 0 | 225 | FALSE | 2.7.14 | TUBO EM COBRE FLEXÍVEL, DN 1/4", COM ISOLAMENTO, INSTALADO EM RAMAL DE ALIMENTAÇÃO DE AR CONDICIONADO COM CONDENSADORA CENTRAL  FORNECIMENTO E INSTALAÇÃO. AF_12/2015 | 0 | 0 | 0 | FALSE | . | 2 | 0 | 0 | 1 | 0 | 0 | 0 | 0 | 0 | 1 | 0 | 0 | 0 | 0 | 0 | 1 | 0 | 0 | 0 | 0 | 0 | 1 | 0 | 0 | 0 | 0 | 0 | 1 | 0 | 0 | 0 | 0 | 0 | 1 | 0 | 0 | 0
2.26e-07 | 2.7.15 | 97332 | SINAPI | TUBO EM COBRE FLEXÍVEL, DN 3/8", COM ISOLAMENTO, INSTALADO EM RAMAL DE ALIMENTAÇÃO DE AR CONDICIONADO COM CONDENSADORA CENTRAL  FORNECIMENTO E INSTALAÇÃO. AF_12/2015 | M | 140 |  |  | 0 | 0 | 0 | 0 | 0 | 0 | 226 | FALSE | 2.7.15 | TUBO EM COBRE FLEXÍVEL, DN 3/8", COM ISOLAMENTO, INSTALADO EM RAMAL DE ALIMENTAÇÃO DE AR CONDICIONADO COM CONDENSADORA CENTRAL  FORNECIMENTO E INSTALAÇÃO. AF_12/2015 | 0 | 0 | 0 | FALSE | . | 2 | 0 | 0 | 1 | 0 | 0 | 0 | 0 | 0 | 1 | 0 | 0 | 0 | 0 | 0 | 1 | 0 | 0 | 0 | 0 | 0 | 1 | 0 | 0 | 0 | 0 | 0 | 1 | 0 | 0 | 0 | 0 | 0 | 1 | 0 | 0 | 0
2.27e-07 | 2.7.16 | 97333 | SINAPI | TUBO EM COBRE FLEXÍVEL, DN 1/2", COM ISOLAMENTO, INSTALADO EM RAMAL DE ALIMENTAÇÃO DE AR CONDICIONADO COM CONDENSADORA CENTRAL  FORNECIMENTO E INSTALAÇÃO. AF_12/2015 | M | 250 |  |  | 0 | 0 | 0 | 0 | 0 | 0 | 227 | FALSE | 2.7.16 | TUBO EM COBRE FLEXÍVEL, DN 1/2", COM ISOLAMENTO, INSTALADO EM RAMAL DE ALIMENTAÇÃO DE AR CONDICIONADO COM CONDENSADORA CENTRAL  FORNECIMENTO E INSTALAÇÃO. AF_12/2015 | 0 | 0 | 0 | FALSE | . | 2 | 0 | 0 | 1 | 0 | 0 | 0 | 0 | 0 | 1 | 0 | 0 | 0 | 0 | 0 | 1 | 0 | 0 | 0 | 0 | 0 | 1 | 0 | 0 | 0 | 0 | 0 | 1 | 0 | 0 | 0 | 0 | 0 | 1 | 0 | 0 | 0
2.28e-07 | 2.7.17 | 97334 | SINAPI | TUBO EM COBRE FLEXÍVEL, DN 5/8, COM ISOLAMENTO, INSTALADO EM RAMAL DE ALIMENTAÇÃO DE AR CONDICIONADO COM CONDENSADORA CENTRAL FORNECIMENTO E INSTALAÇÃO. AF_12/2015 | M | 200 |  |  | 0 | 0 | 0 | 0 | 0 | 0 | 228 | FALSE | 2.7.17 | TUBO EM COBRE FLEXÍVEL, DN 5/8, COM ISOLAMENTO, INSTALADO EM RAMAL DE ALIMENTAÇÃO DE AR CONDICIONADO COM CONDENSADORA CENTRAL FORNECIMENTO E INSTALAÇÃO. AF_12/2015 | 0 | 0 | 0 | FALSE | . | 2 | 0 | 0 | 1 | 0 | 0 | 0 | 0 | 0 | 1 | 0 | 0 | 0 | 0 | 0 | 1 | 0 | 0 | 0 | 0 | 0 | 1 | 0 | 0 | 0 | 0 | 0 | 1 | 0 | 0 | 0 | 0 | 0 | 1 | 0 | 0 | 0
2.29e-07 | 2.7.18 | REF SBC 056670 001 | Próprio | TUBO EM COBRE FLEXÍVEL, DN 3/4, COM ISOLAMENTO, INSTALADO EM RAMAL DE ALIMENTAÇÃO DE AR CONDICIONADO COM CONDENSADORA CENTRAL FORNECIMENTO E INSTALAÇÃO. | M | 300 |  |  | 0 | 0 | 0 | 0 | 0 | 0 | 229 | FALSE | 2.7.18 | TUBO EM COBRE FLEXÍVEL, DN 3/4, COM ISOLAMENTO, INSTALADO EM RAMAL DE ALIMENTAÇÃO DE AR CONDICIONADO COM CONDENSADORA CENTRAL FORNECIMENTO E INSTALAÇÃO. | 0 | 0 | 0 | FALSE | . | 2 | 0 | 0 | 1 | 0 | 0 | 0 | 0 | 0 | 1 | 0 | 0 | 0 | 0 | 0 | 1 | 0 | 0 | 0 | 0 | 0 | 1 | 0 | 0 | 0 | 0 | 0 | 1 | 0 | 0 | 0 | 0 | 0 | 1 | 0 | 0 | 0
2.3e-07 | 2.7.19 | REF SBC 052091 001 | Próprio | TUBO COBRE RIGIDO CLASSE A 7/8" INSTALADO EM RAMAL DE ALIMENTAÇÃO DE AR CONDICIONADO COM CONDENSADORA CENTRAL  FORNECIMENTO E INSTALAÇÃO, EXCLUSIVE ISOLAMENTO | M | 85 |  |  | 0 | 0 | 0 | 0 | 0 | 0 | 230 | FALSE | 2.7.19 | TUBO COBRE RIGIDO CLASSE A 7/8" INSTALADO EM RAMAL DE ALIMENTAÇÃO DE AR CONDICIONADO COM CONDENSADORA CENTRAL  FORNECIMENTO E INSTALAÇÃO, EXCLUSIVE ISOLAMENTO | 0 | 0 | 0 | FALSE | . | 2 | 0 | 0 | 1 | 0 | 0 | 0 | 0 | 0 | 1 | 0 | 0 | 0 | 0 | 0 | 1 | 0 | 0 | 0 | 0 | 0 | 1 | 0 | 0 | 0 | 0 | 0 | 1 | 0 | 0 | 0 | 0 | 0 | 1 | 0 | 0 | 0
2.31e-07 | 2.7.20 | REF SBC 052092 001 | Próprio | TUBO EM COBRE FLEXÍVEL, DN 1, COM ISOLAMENTO, INSTALADO EM RAMAL DE ALIMENTAÇÃO DE AR CONDICIONADO COM CONDENSADORA CENTRAL FORNECIMENTO E INSTALAÇÃO. | M | 20 |  |  | 0 | 0 | 0 | 0 | 0 | 0 | 231 | FALSE | 2.7.20 | TUBO EM COBRE FLEXÍVEL, DN 1, COM ISOLAMENTO, INSTALADO EM RAMAL DE ALIMENTAÇÃO DE AR CONDICIONADO COM CONDENSADORA CENTRAL FORNECIMENTO E INSTALAÇÃO. | 0 | 0 | 0 | FALSE | . | 2 | 0 | 0 | 1 | 0 | 0 | 0 | 0 | 0 | 1 | 0 | 0 | 0 | 0 | 0 | 1 | 0 | 0 | 0 | 0 | 0 | 1 | 0 | 0 | 0 | 0 | 0 | 1 | 0 | 0 | 0 | 0 | 0 | 1 | 0 | 0 | 0
2.32e-07 | 2.7.21 | REF SBC 052091 002 | Próprio | TUBO COBRE RIGIDO CLASSE A 1.1/8" INSTALADO EM RAMAL DE ALIMENTAÇÃO DE AR CONDICIONADO COM CONDENSADORA CENTRAL  FORNECIMENTO E INSTALAÇÃO, EXCLUSIVE ISOLAMENTO | M | 110 |  |  | 0 | 0 | 0 | 0 | 0 | 0 | 232 | FALSE | 2.7.21 | TUBO COBRE RIGIDO CLASSE A 1.1/8" INSTALADO EM RAMAL DE ALIMENTAÇÃO DE AR CONDICIONADO COM CONDENSADORA CENTRAL  FORNECIMENTO E INSTALAÇÃO, EXCLUSIVE ISOLAMENTO | 0 | 0 | 0 | FALSE | . | 2 | 0 | 0 | 1 | 0 | 0 | 0 | 0 | 0 | 1 | 0 | 0 | 0 | 0 | 0 | 1 | 0 | 0 | 0 | 0 | 0 | 1 | 0 | 0 | 0 | 0 | 0 | 1 | 0 | 0 | 0 | 0 | 0 | 1 | 0 | 0 | 0
2.33e-07 | 2.7.22 | REF SINAPI 056672 001 | Próprio | TUBO COBRE RIGIDO CLASSE A 1.1/4" INSTALADO EM RAMAL DE ALIMENTAÇÃO DE AR CONDICIONADO COM CONDENSADORA CENTRAL  FORNECIMENTO E INSTALAÇÃO, INCLUSIVE ISOLAMENTO | M | 40 |  |  | 0 | 0 | 0 | 0 | 0 | 0 | 233 | FALSE | 2.7.22 | TUBO COBRE RIGIDO CLASSE A 1.1/4" INSTALADO EM RAMAL DE ALIMENTAÇÃO DE AR CONDICIONADO COM CONDENSADORA CENTRAL  FORNECIMENTO E INSTALAÇÃO, INCLUSIVE ISOLAMENTO | 0 | 0 | 0 | FALSE | . | 2 | 0 | 0 | 1 | 0 | 0 | 0 | 0 | 0 | 1 | 0 | 0 | 0 | 0 | 0 | 1 | 0 | 0 | 0 | 0 | 0 | 1 | 0 | 0 | 0 | 0 | 0 | 1 | 0 | 0 | 0 | 0 | 0 | 1 | 0 | 0 | 0
2.34e-07 | 2.7.23 | REF SEINFRA C4787 001 | Próprio | TUBO COBRE RIGIDO CLASSE A 1.3/8" INSTALADO EM RAMAL DE ALIMENTAÇÃO DE AR CONDICIONADO COM CONDENSADORA CENTRAL  FORNECIMENTO E INSTALAÇÃO, INCLUSIVE ISOLAMENTO | M | 140 |  |  | 0 | 0 | 0 | 0 | 0 | 0 | 234 | FALSE | 2.7.23 | TUBO COBRE RIGIDO CLASSE A 1.3/8" INSTALADO EM RAMAL DE ALIMENTAÇÃO DE AR CONDICIONADO COM CONDENSADORA CENTRAL  FORNECIMENTO E INSTALAÇÃO, INCLUSIVE ISOLAMENTO | 0 | 0 | 0 | FALSE | . | 2 | 0 | 0 | 1 | 0 | 0 | 0 | 0 | 0 | 1 | 0 | 0 | 0 | 0 | 0 | 1 | 0 | 0 | 0 | 0 | 0 | 1 | 0 | 0 | 0 | 0 | 0 | 1 | 0 | 0 | 0 | 0 | 0 | 1 | 0 | 0 | 0
2.35e-07 | 2.7.24 | REF CPOS/CDHU 46.10.230 001 | Próprio | TUBO COBRE RIGIDO CLASSE A 1.1/2" INSTALADO EM RAMAL DE ALIMENTAÇÃO DE AR CONDICIONADO COM CONDENSADORA CENTRAL  FORNECIMENTO E INSTALAÇÃO, INCLUSIVE ISOLAMENTO | M | 35 |  |  | 0 | 0 | 0 | 0 | 0 | 0 | 235 | FALSE | 2.7.24 | TUBO COBRE RIGIDO CLASSE A 1.1/2" INSTALADO EM RAMAL DE ALIMENTAÇÃO DE AR CONDICIONADO COM CONDENSADORA CENTRAL  FORNECIMENTO E INSTALAÇÃO, INCLUSIVE ISOLAMENTO | 0 | 0 | 0 | FALSE | . | 2 | 0 | 0 | 1 | 0 | 0 | 0 | 0 | 0 | 1 | 0 | 0 | 0 | 0 | 0 | 1 | 0 | 0 | 0 | 0 | 0 | 1 | 0 | 0 | 0 | 0 | 0 | 1 | 0 | 0 | 0 | 0 | 0 | 1 | 0 | 0 | 0
2.36e-07 | 2.7.25 | REF SEINFRA C4789 001 | Próprio | TUBO COBRE RIGIDO CLASSE A 1.5/8" INSTALADO EM RAMAL DE ALIMENTAÇÃO DE AR CONDICIONADO COM CONDENSADORA CENTRAL  FORNECIMENTO E INSTALAÇÃO, INCLUSIVE ISOLAMENTO | M | 230 |  |  | 0 | 0 | 0 | 0 | 0 | 0 | 236 | FALSE | 2.7.25 | TUBO COBRE RIGIDO CLASSE A 1.5/8" INSTALADO EM RAMAL DE ALIMENTAÇÃO DE AR CONDICIONADO COM CONDENSADORA CENTRAL  FORNECIMENTO E INSTALAÇÃO, INCLUSIVE ISOLAMENTO | 0 | 0 | 0 | FALSE | . | 2 | 0 | 0 | 1 | 0 | 0 | 0 | 0 | 0 | 1 | 0 | 0 | 0 | 0 | 0 | 1 | 0 | 0 | 0 | 0 | 0 | 1 | 0 | 0 | 0 | 0 | 0 | 1 | 0 | 0 | 0 | 0 | 0 | 1 | 0 | 0 | 0
2.37e-07 | 2.8 |  |  | INFRAESTRUTURA ELÉTRICA PAVIMENTO SUPERIOR | [5 empty] | 0 | 0 | 0 | 0 | 0 | 237 | FALSE | 2.8 | INFRAESTRUTURA ELÉTRICA PAVIMENTO SUPERIOR | 0 | 0 | 0 | TRUE | . | 1 |  |  | 1 | 0 | 0 | 0 | 0 | 0 | 0 | 0 | 0 | 0 | 0 | 0 | 2 | 0 | 0 | 0 | 0 | 0 | 1 | 0 | 0 | 0 | 0 | 0 | 2 | 0 | 0 | 0 | 0 | 0 | 2 | 0 | 0 | 0
2.38e-07 | 2.8.1 | REF SBC 061550 | Próprio | ELETRODUTO FLEXIVEL SEALTUBE 3/4"", INCLUSIVE SUPORTES, FIXAÇÃO E BOX | M | 93 |  |  | 0 | 0 | 0 | 0 | 0 | 0 | 238 | FALSE | 2.8.1 | ELETRODUTO FLEXIVEL SEALTUBE 3/4"", INCLUSIVE SUPORTES, FIXAÇÃO E BOX | 0 | 0 | 0 | FALSE | . | 2 | 0 | 0 | 1 | 0 | 0 | 0 | 0 | 0 | 1 | 0 | 0 | 0 | 0 | 0 | 1 | 0 | 0 | 0 | 0 | 0 | 1 | 0 | 0 | 0 | 0 | 0 | 1 | 0 | 0 | 0 | 0 | 0 | 1 | 0 | 0 | 0
2.39e-07 | 2.8.2 | REF SBC 063080 001 | Próprio | CAIXA DE PASSAGEM EM PVC COM TAMPA TRANSPARENTE 30X20X17cm, FORNECIMENTO E INSTALAÇÃO, INCLUSIVE SUPORTE, FIXAÇÃO, PRENSA CABOS E CONECTORES WAGO | UN | 87 |  |  | 0 | 0 | 0 | 0 | 0 | 0 | 239 | FALSE | 2.8.2 | CAIXA DE PASSAGEM EM PVC COM TAMPA TRANSPARENTE 30X20X17cm, FORNECIMENTO E INSTALAÇÃO, INCLUSIVE SUPORTE, FIXAÇÃO, PRENSA CABOS E CONECTORES WAGO | 0 | 0 | 0 | FALSE | . | 2 | 0 | 0 | 1 | 0 | 0 | 0 | 0 | 0 | 1 | 0 | 0 | 0 | 0 | 0 | 1 | 0 | 0 | 0 | 0 | 0 | 1 | 0 | 0 | 0 | 0 | 0 | 1 | 0 | 0 | 0 | 0 | 0 | 1 | 0 | 0 | 0
2.4e-07 | 2.8.3 | TCE-C00048 | Próprio | ELETROCALHA PERFURADA 50X50 EM CHAPA DE 16 -F.G.ELETROLÍTICO- FORNECIMENTO E INSTALAÇÃO, INCLUSIVE SUPORTE E FIXAÇÕES | m | 182 |  |  | 0 | 0 | 0 | 0 | 0 | 0 | 240 | FALSE | 2.8.3 | ELETROCALHA PERFURADA 50X50 EM CHAPA DE 16 -F.G.ELETROLÍTICO- FORNECIMENTO E INSTALAÇÃO, INCLUSIVE SUPORTE E FIXAÇÕES | 0 | 0 | 0 | FALSE | . | 2 | 0 | 0 | 1 | 0 | 0 | 0 | 0 | 0 | 1 | 0 | 0 | 0 | 0 | 0 | 1 | 0 | 0 | 0 | 0 | 0 | 1 | 0 | 0 | 0 | 0 | 0 | 1 | 0 | 0 | 0 | 0 | 0 | 1 | 0 | 0 | 0
2.41e-07 | 2.8.4 | TCE-C00050 | Próprio | ELETROCALHA PERFURADA 300x50 EM CHAPA DE 16 -F.G.ELETROLÍTICO- FORNECIMENTO E INSTALAÇÃO, INCLUSIVE SUPORTE E FIXAÇÕES | m | 80 |  |  | 0 | 0 | 0 | 0 | 0 | 0 | 241 | FALSE | 2.8.4 | ELETROCALHA PERFURADA 300x50 EM CHAPA DE 16 -F.G.ELETROLÍTICO- FORNECIMENTO E INSTALAÇÃO, INCLUSIVE SUPORTE E FIXAÇÕES | 0 | 0 | 0 | FALSE | . | 2 | 0 | 0 | 1 | 0 | 0 | 0 | 0 | 0 | 1 | 0 | 0 | 0 | 0 | 0 | 1 | 0 | 0 | 0 | 0 | 0 | 1 | 0 | 0 | 0 | 0 | 0 | 1 | 0 | 0 | 0 | 0 | 0 | 1 | 0 | 0 | 0
2.42e-07 | 2.8.5 | REF SEDOP 171055 001 | Próprio | PERFILADO PERFURADO 38x38x3000mm, CHAPA 16 -F.G.ELETROLÍTICA- FORNECIMENTO E INSTALAÇÃO, INCLUSIVE SUPORTE E FIXAÇÕES | m | 72 |  |  | 0 | 0 | 0 | 0 | 0 | 0 | 242 | FALSE | 2.8.5 | PERFILADO PERFURADO 38x38x3000mm, CHAPA 16 -F.G.ELETROLÍTICA- FORNECIMENTO E INSTALAÇÃO, INCLUSIVE SUPORTE E FIXAÇÕES | 0 | 0 | 0 | FALSE | . | 2 | 0 | 0 | 1 | 0 | 0 | 0 | 0 | 0 | 1 | 0 | 0 | 0 | 0 | 0 | 1 | 0 | 0 | 0 | 0 | 0 | 1 | 0 | 0 | 0 | 0 | 0 | 1 | 0 | 0 | 0 | 0 | 0 | 1 | 0 | 0 | 0
2.43e-07 | 2.8.6 | TCE-C 00177 | Próprio | CRUZETA HORIZONTAL DE ELETROCALHA PERFURADA 300X50, CHAPA 16 -F.G.ELETROLÍTICA- FORNECIMENTO E INSTALAÇÃO | un | 4 |  |  | 0 | 0 | 0 | 0 | 0 | 0 | 243 | FALSE | 2.8.6 | CRUZETA HORIZONTAL DE ELETROCALHA PERFURADA 300X50, CHAPA 16 -F.G.ELETROLÍTICA- FORNECIMENTO E INSTALAÇÃO | 0 | 0 | 0 | FALSE | . | 2 | 0 | 0 | 1 | 0 | 0 | 0 | 0 | 0 | 1 | 0 | 0 | 0 | 0 | 0 | 1 | 0 | 0 | 0 | 0 | 0 | 1 | 0 | 0 | 0 | 0 | 0 | 1 | 0 | 0 | 0 | 0 | 0 | 1 | 0 | 0 | 0
2.44e-07 | 2.8.7 | TCE-C00158 | Próprio | TEE HORIZONTAL DE ELETROCALHA PERFURADA 300X50, CHAPA 16 -F.G.ELETROLÍTICA- FORNECIMENTO E INSTALAÇÃO | un | 5 |  |  | 0 | 0 | 0 | 0 | 0 | 0 | 244 | FALSE | 2.8.7 | TEE HORIZONTAL DE ELETROCALHA PERFURADA 300X50, CHAPA 16 -F.G.ELETROLÍTICA- FORNECIMENTO E INSTALAÇÃO | 0 | 0 | 0 | FALSE | . | 2 | 0 | 0 | 1 | 0 | 0 | 0 | 0 | 0 | 1 | 0 | 0 | 0 | 0 | 0 | 1 | 0 | 0 | 0 | 0 | 0 | 1 | 0 | 0 | 0 | 0 | 0 | 1 | 0 | 0 | 0 | 0 | 0 | 1 | 0 | 0 | 0
2.45e-07 | 2.8.8 | TCE-C00071 | Próprio | CURVA HORIZONTAL 90° DE ELETROCALHA PERFURADA 300X50, CHAPA 16 -F.G.ELETROLÍTICO- FORNECIMENTO E INSTALAÇÃO | un | 1 |  |  | 0 | 0 | 0 | 0 | 0 | 0 | 245 | FALSE | 2.8.8 | CURVA HORIZONTAL 90° DE ELETROCALHA PERFURADA 300X50, CHAPA 16 -F.G.ELETROLÍTICO- FORNECIMENTO E INSTALAÇÃO | 0 | 0 | 0 | FALSE | . | 2 | 0 | 0 | 1 | 0 | 0 | 0 | 0 | 0 | 1 | 0 | 0 | 0 | 0 | 0 | 1 | 0 | 0 | 0 | 0 | 0 | 1 | 0 | 0 | 0 | 0 | 0 | 1 | 0 | 0 | 0 | 0 | 0 | 1 | 0 | 0 | 0
2.46e-07 | 2.8.9 | TCE-C00092 | Próprio | CURVA VERTICAL COM INVERSÃO DE ELETROCALHA PERFURADA 300X50, CHAPA 16 -F.G.ELETROLÍTICO- FORNECIMENTO E INSTALAÇÃO | un | 1 |  |  | 0 | 0 | 0 | 0 | 0 | 0 | 246 | FALSE | 2.8.9 | CURVA VERTICAL COM INVERSÃO DE ELETROCALHA PERFURADA 300X50, CHAPA 16 -F.G.ELETROLÍTICO- FORNECIMENTO E INSTALAÇÃO | 0 | 0 | 0 | FALSE | . | 2 | 0 | 0 | 1 | 0 | 0 | 0 | 0 | 0 | 1 | 0 | 0 | 0 | 0 | 0 | 1 | 0 | 0 | 0 | 0 | 0 | 1 | 0 | 0 | 0 | 0 | 0 | 1 | 0 | 0 | 0 | 0 | 0 | 1 | 0 | 0 | 0
2.47e-07 | 2.8.10 | REF SBC 063155 001 | Próprio | REDUÇÃO CONCÊNTRICA DE ELETROCALHA PERFURADA 300x50 PARA 50x50mm, CHAPA 16 -F.G.ELETROLÍTICA- FORNECIMENTO E INSTALAÇÃO | UN | 14 |  |  | 0 | 0 | 0 | 0 | 0 | 0 | 247 | FALSE | 2.8.10 | REDUÇÃO CONCÊNTRICA DE ELETROCALHA PERFURADA 300x50 PARA 50x50mm, CHAPA 16 -F.G.ELETROLÍTICA- FORNECIMENTO E INSTALAÇÃO | 0 | 0 | 0 | FALSE | . | 2 | 0 | 0 | 1 | 0 | 0 | 0 | 0 | 0 | 1 | 0 | 0 | 0 | 0 | 0 | 1 | 0 | 0 | 0 | 0 | 0 | 1 | 0 | 0 | 0 | 0 | 0 | 1 | 0 | 0 | 0 | 0 | 0 | 1 | 0 | 0 | 0
2.48e-07 | 2.8.11 | REF SBC 061142 001 | Próprio | ELETRODUTO GALVANIZADO (SEMI PESADO 1,2mm) NBR 5598 20mm 3/4"", INCLUSIVE LUVA E ACESSÓRIOS PARA FIXAÇÃO, FORNECIMENTO E INSTALAÇÃO | M | 156 |  |  | 0 | 0 | 0 | 0 | 0 | 0 | 248 | FALSE | 2.8.11 | ELETRODUTO GALVANIZADO (SEMI PESADO 1,2mm) NBR 5598 20mm 3/4"", INCLUSIVE LUVA E ACESSÓRIOS PARA FIXAÇÃO, FORNECIMENTO E INSTALAÇÃO | 0 | 0 | 0 | FALSE | . | 2 | 0 | 0 | 1 | 0 | 0 | 0 | 0 | 0 | 1 | 0 | 0 | 0 | 0 | 0 | 1 | 0 | 0 | 0 | 0 | 0 | 1 | 0 | 0 | 0 | 0 | 0 | 1 | 0 | 0 | 0 | 0 | 0 | 1 | 0 | 0 | 0
2.49e-07 | 2.8.12 | REF SBC 058120+SBC 062252 001 | Próprio | FORNECIMENTO E INSTALAÇÃO DE CONDULETE DE ALUMÍNIO, ENCAIXE COM 5 ENTRADAS (MULTIPLO, UNIVERSAL) PARA ELETRODUTO 3/4", COM TAMPA, JUNTA DE VEDAÇÃO IP54, BOX, BUCHA E ARRUELA ALUMINIZADA | UN | 63 |  |  | 0 | 0 | 0 | 0 | 0 | 0 | 249 | FALSE | 2.8.12 | FORNECIMENTO E INSTALAÇÃO DE CONDULETE DE ALUMÍNIO, ENCAIXE COM 5 ENTRADAS (MULTIPLO, UNIVERSAL) PARA ELETRODUTO 3/4", COM TAMPA, JUNTA DE VEDAÇÃO IP54, BOX, BUCHA E ARRUELA ALUMINIZADA | 0 | 0 | 0 | FALSE | . | 2 | 0 | 0 | 1 | 0 | 0 | 0 | 0 | 0 | 1 | 0 | 0 | 0 | 0 | 0 | 1 | 0 | 0 | 0 | 0 | 0 | 1 | 0 | 0 | 0 | 0 | 0 | 1 | 0 | 0 | 0 | 0 | 0 | 1 | 0 | 0 | 0
2.5e-07 | 2.8.13 | REF ORSE 723 001 | Próprio | SAÍDA HORIZONTAL DE ELETROCALHA PARA ELETRODUTO 3/4 | un | 62 |  |  | 0 | 0 | 0 | 0 | 0 | 0 | 250 | FALSE | 2.8.13 | SAÍDA HORIZONTAL DE ELETROCALHA PARA ELETRODUTO 3/4 | 0 | 0 | 0 | FALSE | . | 2 | 0 | 0 | 1 | 0 | 0 | 0 | 0 | 0 | 1 | 0 | 0 | 0 | 0 | 0 | 1 | 0 | 0 | 0 | 0 | 0 | 1 | 0 | 0 | 0 | 0 | 0 | 1 | 0 | 0 | 0 | 0 | 0 | 1 | 0 | 0 | 0
2.51e-07 | 2.8.14 | TCE-C00161 | Próprio | TEE HORIZONTAL DE ELETROCALHA PERFURADA 150X100, CHAPA 16 -F.G.ELETROLÍTICA- FORNECIMENTO E INSTALAÇÃO | un | 3 |  |  | 0 | 0 | 0 | 0 | 0 | 0 | 251 | FALSE | 2.8.14 | TEE HORIZONTAL DE ELETROCALHA PERFURADA 150X100, CHAPA 16 -F.G.ELETROLÍTICA- FORNECIMENTO E INSTALAÇÃO | 0 | 0 | 0 | FALSE | . | 2 | 0 | 0 | 1 | 0 | 0 | 0 | 0 | 0 | 1 | 0 | 0 | 0 | 0 | 0 | 1 | 0 | 0 | 0 | 0 | 0 | 1 | 0 | 0 | 0 | 0 | 0 | 1 | 0 | 0 | 0 | 0 | 0 | 1 | 0 | 0 | 0
2.52e-07 | 2.8.15 | REF SBC 063155 002 | Próprio | REDUÇÃO CONCÊNTRICA DE ELETROCALHA PERFURADA 300x50 PARA 150x50mm, CHAPA 16 -F.G.ELETROLÍTICA- FORNECIMENTO E INSTALAÇÃO | UN | 2 |  |  | 0 | 0 | 0 | 0 | 0 | 0 | 252 | FALSE | 2.8.15 | REDUÇÃO CONCÊNTRICA DE ELETROCALHA PERFURADA 300x50 PARA 150x50mm, CHAPA 16 -F.G.ELETROLÍTICA- FORNECIMENTO E INSTALAÇÃO | 0 | 0 | 0 | FALSE | . | 2 | 0 | 0 | 1 | 0 | 0 | 0 | 0 | 0 | 1 | 0 | 0 | 0 | 0 | 0 | 1 | 0 | 0 | 0 | 0 | 0 | 1 | 0 | 0 | 0 | 0 | 0 | 1 | 0 | 0 | 0 | 0 | 0 | 1 | 0 | 0 | 0
2.53e-07 | 2.8.16 | REF SBC 061554 001 | Próprio | ELETRODUTO FLEXIVEL SEALTUBE 3"", INCLUSIVE SUPORTES, FIXAÇÃO E BOX | M | 66 |  |  | 0 | 0 | 0 | 0 | 0 | 0 | 253 | FALSE | 2.8.16 | ELETRODUTO FLEXIVEL SEALTUBE 3"", INCLUSIVE SUPORTES, FIXAÇÃO E BOX | 0 | 0 | 0 | FALSE | . | 2 | 0 | 0 | 1 | 0 | 0 | 0 | 0 | 0 | 1 | 0 | 0 | 0 | 0 | 0 | 1 | 0 | 0 | 0 | 0 | 0 | 1 | 0 | 0 | 0 | 0 | 0 | 1 | 0 | 0 | 0 | 0 | 0 | 1 | 0 | 0 | 0
2.54e-07 | 2.8.17 | TCE-C 00178 | Próprio | CRUZETA HORIZONTAL DE ELETROCALHA PERFURADA 50X50, CHAPA 16 -F.G.ELETROLÍTICA- FORNECIMENTO E INSTALAÇÃO | un | 4 |  |  | 0 | 0 | 0 | 0 | 0 | 0 | 254 | FALSE | 2.8.17 | CRUZETA HORIZONTAL DE ELETROCALHA PERFURADA 50X50, CHAPA 16 -F.G.ELETROLÍTICA- FORNECIMENTO E INSTALAÇÃO | 0 | 0 | 0 | FALSE | . | 2 | 0 | 0 | 1 | 0 | 0 | 0 | 0 | 0 | 1 | 0 | 0 | 0 | 0 | 0 | 1 | 0 | 0 | 0 | 0 | 0 | 1 | 0 | 0 | 0 | 0 | 0 | 1 | 0 | 0 | 0 | 0 | 0 | 1 | 0 | 0 | 0
2.55e-07 | 2.8.18 | TCE-C00154 | Próprio | TEE HORIZONTAL DE ELETROCALHA PERFURADA 50X50, CHAPA 16 -F.G.ELETROLÍTICA- FORNECIMENTO E INSTALAÇÃO | un | 10 |  |  | 0 | 0 | 0 | 0 | 0 | 0 | 255 | FALSE | 2.8.18 | TEE HORIZONTAL DE ELETROCALHA PERFURADA 50X50, CHAPA 16 -F.G.ELETROLÍTICA- FORNECIMENTO E INSTALAÇÃO | 0 | 0 | 0 | FALSE | . | 2 | 0 | 0 | 1 | 0 | 0 | 0 | 0 | 0 | 1 | 0 | 0 | 0 | 0 | 0 | 1 | 0 | 0 | 0 | 0 | 0 | 1 | 0 | 0 | 0 | 0 | 0 | 1 | 0 | 0 | 0 | 0 | 0 | 1 | 0 | 0 | 0
2.56e-07 | 2.8.19 | TCE-C00080 | Próprio | CURVA HORIZONTAL 90° DE ELETROCALHA PERFURADA 150X100, CHAPA 16 -F.G.ELETROLÍTICA- FORNECIMENTO E INSTALAÇÃO | un | 3 |  |  | 0 | 0 | 0 | 0 | 0 | 0 | 256 | FALSE | 2.8.19 | CURVA HORIZONTAL 90° DE ELETROCALHA PERFURADA 150X100, CHAPA 16 -F.G.ELETROLÍTICA- FORNECIMENTO E INSTALAÇÃO | 0 | 0 | 0 | FALSE | . | 2 | 0 | 0 | 1 | 0 | 0 | 0 | 0 | 0 | 1 | 0 | 0 | 0 | 0 | 0 | 1 | 0 | 0 | 0 | 0 | 0 | 1 | 0 | 0 | 0 | 0 | 0 | 1 | 0 | 0 | 0 | 0 | 0 | 1 | 0 | 0 | 0
2.57e-07 | 2.8.20 | TCE-C00068 | Próprio | CURVA HORIZONTAL 90° DE ELETROCALHA PERFURADA 50X50, CHAPA 16 -F.G.ELETROLÍTICO- FORNECIMENTO E INSTALAÇÃO | un | 5 |  |  | 0 | 0 | 0 | 0 | 0 | 0 | 257 | FALSE | 2.8.20 | CURVA HORIZONTAL 90° DE ELETROCALHA PERFURADA 50X50, CHAPA 16 -F.G.ELETROLÍTICO- FORNECIMENTO E INSTALAÇÃO | 0 | 0 | 0 | FALSE | . | 2 | 0 | 0 | 1 | 0 | 0 | 0 | 0 | 0 | 1 | 0 | 0 | 0 | 0 | 0 | 1 | 0 | 0 | 0 | 0 | 0 | 1 | 0 | 0 | 0 | 0 | 0 | 1 | 0 | 0 | 0 | 0 | 0 | 1 | 0 | 0 | 0
2.58e-07 | 2.8.21 | TCE-C00128 | Próprio | CURVA VERTICAL EXTERNA DE ELETROCALHA PERFURADA 150X100, CHAPA 16 -F.G.ELETROLÍTICO- FORNECIMENTO E INSTALAÇÃO | un | 1 |  |  | 0 | 0 | 0 | 0 | 0 | 0 | 258 | FALSE | 2.8.21 | CURVA VERTICAL EXTERNA DE ELETROCALHA PERFURADA 150X100, CHAPA 16 -F.G.ELETROLÍTICO- FORNECIMENTO E INSTALAÇÃO | 0 | 0 | 0 | FALSE | . | 2 | 0 | 0 | 1 | 0 | 0 | 0 | 0 | 0 | 1 | 0 | 0 | 0 | 0 | 0 | 1 | 0 | 0 | 0 | 0 | 0 | 1 | 0 | 0 | 0 | 0 | 0 | 1 | 0 | 0 | 0 | 0 | 0 | 1 | 0 | 0 | 0
2.59e-07 | 2.8.22 | REF ORSE 9533 004 | Próprio | FLANGE METÁLICA PARA ELETROCALHA 150x100mm, CHAPA16, F.G.ELETROLÍTICA, FORNECIMENTO E INSTALAÇÃO | un | 1 |  |  | 0 | 0 | 0 | 0 | 0 | 0 | 259 | FALSE | 2.8.22 | FLANGE METÁLICA PARA ELETROCALHA 150x100mm, CHAPA16, F.G.ELETROLÍTICA, FORNECIMENTO E INSTALAÇÃO | 0 | 0 | 0 | FALSE | . | 2 | 0 | 0 | 1 | 0 | 0 | 0 | 0 | 0 | 1 | 0 | 0 | 0 | 0 | 0 | 1 | 0 | 0 | 0 | 0 | 0 | 1 | 0 | 0 | 0 | 0 | 0 | 1 | 0 | 0 | 0 | 0 | 0 | 1 | 0 | 0 | 0
2.6e-07 | 2.8.23 | REF ORSE 12578 001 | Próprio | SAÍDA LATERAL PARA ELETRODUTO DE DIÂMETRO Ø20MM EM PERFILADO | un | 3 |  |  | 0 | 0 | 0 | 0 | 0 | 0 | 260 | FALSE | 2.8.23 | SAÍDA LATERAL PARA ELETRODUTO DE DIÂMETRO Ø20MM EM PERFILADO | 0 | 0 | 0 | FALSE | . | 2 | 0 | 0 | 1 | 0 | 0 | 0 | 0 | 0 | 1 | 0 | 0 | 0 | 0 | 0 | 1 | 0 | 0 | 0 | 0 | 0 | 1 | 0 | 0 | 0 | 0 | 0 | 1 | 0 | 0 | 0 | 0 | 0 | 1 | 0 | 0 | 0
2.61e-07 | 2.8.24 | REF SBC 060525 | Próprio | EMENDA INTERNA ""T"" PARA PERFILADO 38x38mm | UN | 4 |  |  | 0 | 0 | 0 | 0 | 0 | 0 | 261 | FALSE | 2.8.24 | EMENDA INTERNA ""T"" PARA PERFILADO 38x38mm | 0 | 0 | 0 | FALSE | . | 2 | 0 | 0 | 1 | 0 | 0 | 0 | 0 | 0 | 1 | 0 | 0 | 0 | 0 | 0 | 1 | 0 | 0 | 0 | 0 | 0 | 1 | 0 | 0 | 0 | 0 | 0 | 1 | 0 | 0 | 0 | 0 | 0 | 1 | 0 | 0 | 0
2.62e-07 | 2.8.25 | REF ORSE 12578 002 | Próprio | CURVA 90º HORIZONTAL OU VERTICAL PARA PERFILADO DIMENSÕES (38X38)MM | un | 4 |  |  | 0 | 0 | 0 | 0 | 0 | 0 | 262 | FALSE | 2.8.25 | CURVA 90º HORIZONTAL OU VERTICAL PARA PERFILADO DIMENSÕES (38X38)MM | 0 | 0 | 0 | FALSE | . | 2 | 0 | 0 | 1 | 0 | 0 | 0 | 0 | 0 | 1 | 0 | 0 | 0 | 0 | 0 | 1 | 0 | 0 | 0 | 0 | 0 | 1 | 0 | 0 | 0 | 0 | 0 | 1 | 0 | 0 | 0 | 0 | 0 | 1 | 0 | 0 | 0
2.63e-07 | 2.8.26 | 063615 | SBC | ACOPLAMENTO PARA PERFILADO 38x38mm | UN | 12 |  |  | 0 | 0 | 0 | 0 | 0 | 0 | 263 | FALSE | 2.8.26 | ACOPLAMENTO PARA PERFILADO 38x38mm | 0 | 0 | 0 | FALSE | . | 2 | 0 | 0 | 1 | 0 | 0 | 0 | 0 | 0 | 1 | 0 | 0 | 0 | 0 | 0 | 1 | 0 | 0 | 0 | 0 | 0 | 1 | 0 | 0 | 0 | 0 | 0 | 1 | 0 | 0 | 0 | 0 | 0 | 1 | 0 | 0 | 0
2.64e-07 | 2.9 |  |  | REDE DE DRENO | [5 empty] | 0 | 0 | 0 | 0 | 0 | 264 | FALSE | 2.9 | REDE DE DRENO | 0 | 0 | 0 | TRUE | . | 1 |  |  | 1 | 0 | 0 | 0 | 0 | 0 | 0 | 0 | 0 | 0 | 0 | 0 | 2 | 0 | 0 | 0 | 0 | 0 | 1 | 0 | 0 | 0 | 0 | 0 | 2 | 0 | 0 | 0 | 0 | 0 | 2 | 0 | 0 | 0
2.65e-07 | 2.9.1 | REF SINAPI 104316 001 | Próprio | TUBO, PVC, SOLDÁVEL, DN 32 mm, INSTALADO EM DRENO DE AR CONDICIONADO - INCLUSIVE CURVAS E TEE - FORNECIMENTO E INSTALAÇÃO | m | 900 |  |  | 0 | 0 | 0 | 0 | 0 | 0 | 265 | FALSE | 2.9.1 | TUBO, PVC, SOLDÁVEL, DN 32 mm, INSTALADO EM DRENO DE AR CONDICIONADO - INCLUSIVE CURVAS E TEE - FORNECIMENTO E INSTALAÇÃO | 0 | 0 | 0 | FALSE | . | 2 | 0 | 0 | 1 | 0 | 0 | 0 | 0 | 0 | 1 | 0 | 0 | 0 | 0 | 0 | 1 | 0 | 0 | 0 | 0 | 0 | 1 | 0 | 0 | 0 | 0 | 0 | 1 | 0 | 0 | 0 | 0 | 0 | 1 | 0 | 0 | 0
2.66e-07 | 2.9.2 | REF SINAPI 103978 001 | Próprio | TUBO, PVC, SOLDÁVEL, DN 40mm, INSTALADO EM RAMAL DE DISTRIBUIÇÃO DE ÁGUA - INCLUSIVE CURVAS E TEE - FORNECIMENTO E INSTALAÇÃO | m | 250 |  |  | 0 | 0 | 0 | 0 | 0 | 0 | 266 | FALSE | 2.9.2 | TUBO, PVC, SOLDÁVEL, DN 40mm, INSTALADO EM RAMAL DE DISTRIBUIÇÃO DE ÁGUA - INCLUSIVE CURVAS E TEE - FORNECIMENTO E INSTALAÇÃO | 0 | 0 | 0 | FALSE | . | 2 | 0 | 0 | 1 | 0 | 0 | 0 | 0 | 0 | 1 | 0 | 0 | 0 | 0 | 0 | 1 | 0 | 0 | 0 | 0 | 0 | 1 | 0 | 0 | 0 | 0 | 0 | 1 | 0 | 0 | 0 | 0 | 0 | 1 | 0 | 0 | 0
2.67e-07 | 2.9.3 | REF CPOS 32.11.300 002 | Próprio | ISOLAMENTO DE TUBULAÇÃO DE DRENO EM PVC 32MM COM TUBO DE ESPUMA ELASTOMÉRICA FLEXÍVEL | m | 900 |  |  | 0 | 0 | 0 | 0 | 0 | 0 | 267 | FALSE | 2.9.3 | ISOLAMENTO DE TUBULAÇÃO DE DRENO EM PVC 32MM COM TUBO DE ESPUMA ELASTOMÉRICA FLEXÍVEL | 0 | 0 | 0 | FALSE | . | 2 | 0 | 0 | 1 | 0 | 0 | 0 | 0 | 0 | 1 | 0 | 0 | 0 | 0 | 0 | 1 | 0 | 0 | 0 | 0 | 0 | 1 | 0 | 0 | 0 | 0 | 0 | 1 | 0 | 0 | 0 | 0 | 0 | 1 | 0 | 0 | 0
2.68e-07 | 2.9.4 | REF CPOS 32.11.300 003 | Próprio | ISOLAMENTO DE TUBULAÇÃO DE DRENO EM PVC 40MM COM TUBO DE ESPUMA ELASTOMÉRICA FLEXÍVEL | m | 250 |  |  | 0 | 0 | 0 | 0 | 0 | 0 | 268 | FALSE | 2.9.4 | ISOLAMENTO DE TUBULAÇÃO DE DRENO EM PVC 40MM COM TUBO DE ESPUMA ELASTOMÉRICA FLEXÍVEL | 0 | 0 | 0 | FALSE | . | 2 | 0 | 0 | 1 | 0 | 0 | 0 | 0 | 0 | 1 | 0 | 0 | 0 | 0 | 0 | 1 | 0 | 0 | 0 | 0 | 0 | 1 | 0 | 0 | 0 | 0 | 0 | 1 | 0 | 0 | 0 | 0 | 0 | 1 | 0 | 0 | 0
2.69e-07 | 2.9.5 | 89681 | SINAPI | REDUÇÃO EXCÊNTRICA, PVC, SERIE R, ÁGUA PLUVIAL, DN 150 X 100 MM, JUNTA ELÁSTICA, FORNECIDO E INSTALADO EM CONDUTORES VERTICAIS DE ÁGUAS PLUVIAIS. AF_06/2022 | UN | 210 |  |  | 0 | 0 | 0 | 0 | 0 | 0 | 269 | FALSE | 2.9.5 | REDUÇÃO EXCÊNTRICA, PVC, SERIE R, ÁGUA PLUVIAL, DN 150 X 100 MM, JUNTA ELÁSTICA, FORNECIDO E INSTALADO EM CONDUTORES VERTICAIS DE ÁGUAS PLUVIAIS. AF_06/2022 | 0 | 0 | 0 | FALSE | . | 2 | 0 | 0 | 1 | 0 | 0 | 0 | 0 | 0 | 1 | 0 | 0 | 0 | 0 | 0 | 1 | 0 | 0 | 0 | 0 | 0 | 1 | 0 | 0 | 0 | 0 | 0 | 1 | 0 | 0 | 0 | 0 | 0 | 1 | 0 | 0 | 0
2.7e-07 | 2.10 |  |  | VALVULAS, ATUADORES E ACESSÓRIOS | [5 empty] | 0 | 0 | 0 | 0 | 0 | 270 | FALSE | 2.10 | VALVULAS, ATUADORES E ACESSÓRIOS | 0 | 0 | 0 | TRUE | . | 1 |  |  | 1 | 0 | 0 | 0 | 0 | 0 | 0 | 0 | 0 | 0 | 0 | 0 | 2 | 0 | 0 | 0 | 0 | 0 | 1 | 0 | 0 | 0 | 0 | 0 | 2 | 0 | 0 | 0 | 0 | 0 | 2 | 0 | 0 | 0
2.71e-07 | 2.10.1 | REF 93656 002 | Próprio | FORNECIMENTO E INSTALAÇÃO DE VÁLVULA GBC DE ESFERA SCHRADER, DN 1/4 | UN | 189 |  |  | 0 | 0 | 0 | 0 | 0 | 0 | 271 | FALSE | 2.10.1 | FORNECIMENTO E INSTALAÇÃO DE VÁLVULA GBC DE ESFERA SCHRADER, DN 1/4 | 0 | 0 | 0 | FALSE | . | 2 | 0 | 0 | 1 | 0 | 0 | 0 | 0 | 0 | 1 | 0 | 0 | 0 | 0 | 0 | 1 | 0 | 0 | 0 | 0 | 0 | 1 | 0 | 0 | 0 | 0 | 0 | 1 | 0 | 0 | 0 | 0 | 0 | 1 | 0 | 0 | 0
2.72e-07 | 2.10.2 | REF 93656 003 | Próprio | FORNECIMENTO E INSTALAÇÃO DE VÁLVULA GBC DE ESFERA SCHRADER, DN 1/2 | UN | 184 |  |  | 0 | 0 | 0 | 0 | 0 | 0 | 272 | FALSE | 2.10.2 | FORNECIMENTO E INSTALAÇÃO DE VÁLVULA GBC DE ESFERA SCHRADER, DN 1/2 | 0 | 0 | 0 | FALSE | . | 2 | 0 | 0 | 1 | 0 | 0 | 0 | 0 | 0 | 1 | 0 | 0 | 0 | 0 | 0 | 1 | 0 | 0 | 0 | 0 | 0 | 1 | 0 | 0 | 0 | 0 | 0 | 1 | 0 | 0 | 0 | 0 | 0 | 1 | 0 | 0 | 0
2.73e-07 | 2.10.3 | REF 93656 004 | Próprio | FORNECIMENTO E INSTALAÇÃO DE VÁLVULA GBC DE ESFERA SCHRADER, DN 3/8'' | UN | 18 |  |  | 0 | 0 | 0 | 0 | 0 | 0 | 273 | FALSE | 2.10.3 | FORNECIMENTO E INSTALAÇÃO DE VÁLVULA GBC DE ESFERA SCHRADER, DN 3/8'' | 0 | 0 | 0 | FALSE | . | 2 | 0 | 0 | 1 | 0 | 0 | 0 | 0 | 0 | 1 | 0 | 0 | 0 | 0 | 0 | 1 | 0 | 0 | 0 | 0 | 0 | 1 | 0 | 0 | 0 | 0 | 0 | 1 | 0 | 0 | 0 | 0 | 0 | 1 | 0 | 0 | 0
2.74e-07 | 2.10.4 | REF 93656 005 | Próprio | FORNECIMENTO E INSTALAÇÃO DE VÁLVULA GBC DE ESFERA SCHRADER, DN 5/8 | UN | 14 |  |  | 0 | 0 | 0 | 0 | 0 | 0 | 274 | FALSE | 2.10.4 | FORNECIMENTO E INSTALAÇÃO DE VÁLVULA GBC DE ESFERA SCHRADER, DN 5/8 | 0 | 0 | 0 | FALSE | . | 2 | 0 | 0 | 1 | 0 | 0 | 0 | 0 | 0 | 1 | 0 | 0 | 0 | 0 | 0 | 1 | 0 | 0 | 0 | 0 | 0 | 1 | 0 | 0 | 0 | 0 | 0 | 1 | 0 | 0 | 0 | 0 | 0 | 1 | 0 | 0 | 0
2.75e-07 | 2.10.5 | REF 93656 006 | Próprio | FORNECIMENTO E INSTALAÇÃO DE VÁLVULA GBC DE ESFERA SCHRADER, DN 7/8 | UN | 9 |  |  | 0 | 0 | 0 | 0 | 0 | 0 | 275 | FALSE | 2.10.5 | FORNECIMENTO E INSTALAÇÃO DE VÁLVULA GBC DE ESFERA SCHRADER, DN 7/8 | 0 | 0 | 0 | FALSE | . | 2 | 0 | 0 | 1 | 0 | 0 | 0 | 0 | 0 | 1 | 0 | 0 | 0 | 0 | 0 | 1 | 0 | 0 | 0 | 0 | 0 | 1 | 0 | 0 | 0 | 0 | 0 | 1 | 0 | 0 | 0 | 0 | 0 | 1 | 0 | 0 | 0
2.76e-07 | 2.10.6 | REF SINAPI 103278 003 | Próprio | FORNECIMENTO E INSTALAÇÃO DE KIT DE COMUNICAÇÃO PARA SPLITÃO VRF - PAHCMR000 | UN | 2 |  |  | 0 | 0 | 0 | 0 | 0 | 0 | 276 | FALSE | 2.10.6 | FORNECIMENTO E INSTALAÇÃO DE KIT DE COMUNICAÇÃO PARA SPLITÃO VRF - PAHCMR000 | 0 | 0 | 0 | FALSE | . | 2 | 0 | 0 | 1 | 0 | 0 | 0 | 0 | 0 | 1 | 0 | 0 | 0 | 0 | 0 | 1 | 0 | 0 | 0 | 0 | 0 | 1 | 0 | 0 | 0 | 0 | 0 | 1 | 0 | 0 | 0 | 0 | 0 | 1 | 0 | 0 | 0
2.77e-07 | 2.10.7 | REF SBC 070304 001 | Próprio | FORNECIMENTO E INSTALAÇÃO DE QUADRO DE CONTROLE PARA AR CONDICIONADO - CONTROLE CENTRAL VRF - PACP5A000 | UN | 1 |  |  | 0 | 0 | 0 | 0 | 0 | 0 | 277 | FALSE | 2.10.7 | FORNECIMENTO E INSTALAÇÃO DE QUADRO DE CONTROLE PARA AR CONDICIONADO - CONTROLE CENTRAL VRF - PACP5A000 | 0 | 0 | 0 | FALSE | . | 2 | 0 | 0 | 1 | 0 | 0 | 0 | 0 | 0 | 1 | 0 | 0 | 0 | 0 | 0 | 1 | 0 | 0 | 0 | 0 | 0 | 1 | 0 | 0 | 0 | 0 | 0 | 1 | 0 | 0 | 0 | 0 | 0 | 1 | 0 | 0 | 0
2.78e-07 | 2.10.8 | REF SBC 070941 002 | Próprio | FORNECIMENTO E INSTALAÇÃO DE CONTROLE REMOTO COM FIO PARA AR CONDICIONADO VRF - PREMTB001 | UN | 60 |  |  | 0 | 0 | 0 | 0 | 0 | 0 | 278 | FALSE | 2.10.8 | FORNECIMENTO E INSTALAÇÃO DE CONTROLE REMOTO COM FIO PARA AR CONDICIONADO VRF - PREMTB001 | 0 | 0 | 0 | FALSE | . | 2 | 0 | 0 | 1 | 0 | 0 | 0 | 0 | 0 | 1 | 0 | 0 | 0 | 0 | 0 | 1 | 0 | 0 | 0 | 0 | 0 | 1 | 0 | 0 | 0 | 0 | 0 | 1 | 0 | 0 | 0 | 0 | 0 | 1 | 0 | 0 | 0
2.79e-07 | 2.10.9 | REF SBC 070941 001 | Próprio | FORNECIMENTO E INSTALAÇÃO DE CONTROLE REMOTO SEM FIO PARA AR CONDICIONADO VRF - PWLSSB21H | UN | 92 |  |  | 0 | 0 | 0 | 0 | 0 | 0 | 279 | FALSE | 2.10.9 | FORNECIMENTO E INSTALAÇÃO DE CONTROLE REMOTO SEM FIO PARA AR CONDICIONADO VRF - PWLSSB21H | 0 | 0 | 0 | FALSE | . | 2 | 0 | 0 | 1 | 0 | 0 | 0 | 0 | 0 | 1 | 0 | 0 | 0 | 0 | 0 | 1 | 0 | 0 | 0 | 0 | 0 | 1 | 0 | 0 | 0 | 0 | 0 | 1 | 0 | 0 | 0 | 0 | 0 | 1 | 0 | 0 | 0
2.8e-07 | 2.10.10 | TCE-C 00035 | Próprio | FORNECIMENTO E INSTALAÇÃO DE KIT VÁLVULA DE INTERLIGAÇÃO PARA SPLITÃO VRF - PRLK096A0 (LG AHU EEV kit) | UN | 2 |  |  | 0 | 0 | 0 | 0 | 0 | 0 | 280 | FALSE | 2.10.10 | FORNECIMENTO E INSTALAÇÃO DE KIT VÁLVULA DE INTERLIGAÇÃO PARA SPLITÃO VRF - PRLK096A0 (LG AHU EEV kit) | 0 | 0 | 0 | FALSE | . | 2 | 0 | 0 | 1 | 0 | 0 | 0 | 0 | 0 | 1 | 0 | 0 | 0 | 0 | 0 | 1 | 0 | 0 | 0 | 0 | 0 | 1 | 0 | 0 | 0 | 0 | 0 | 1 | 0 | 0 | 0 | 0 | 0 | 1 | 0 | 0 | 0
2.81e-07 | 2.11 |  |  | INFRAESTRUTURA ELÉTRICA AR CONDICIONADO | [5 empty] | 0 | 0 | 0 | 0 | 0 | 281 | FALSE | 2.11 | INFRAESTRUTURA ELÉTRICA AR CONDICIONADO | 0 | 0 | 0 | TRUE | . | 1 |  |  | 1 | 0 | 0 | 0 | 0 | 0 | 0 | 0 | 0 | 0 | 0 | 0 | 2 | 0 | 0 | 0 | 0 | 0 | 1 | 0 | 0 | 0 | 0 | 0 | 2 | 0 | 0 | 0 | 0 | 0 | 2 | 0 | 0 | 0
2.82e-07 | 2.11.1 | REF SBC 061142 001 | Próprio | ELETRODUTO GALVANIZADO (SEMI PESADO 1,2mm) NBR 5598 20mm 3/4"", INCLUSIVE LUVA E ACESSÓRIOS PARA FIXAÇÃO, FORNECIMENTO E INSTALAÇÃO | M | 847 |  |  | 0 | 0 | 0 | 0 | 0 | 0 | 282 | FALSE | 2.11.1 | ELETRODUTO GALVANIZADO (SEMI PESADO 1,2mm) NBR 5598 20mm 3/4"", INCLUSIVE LUVA E ACESSÓRIOS PARA FIXAÇÃO, FORNECIMENTO E INSTALAÇÃO | 0 | 0 | 0 | FALSE | . | 2 | 0 | 0 | 1 | 0 | 0 | 0 | 0 | 0 | 1 | 0 | 0 | 0 | 0 | 0 | 1 | 0 | 0 | 0 | 0 | 0 | 1 | 0 | 0 | 0 | 0 | 0 | 1 | 0 | 0 | 0 | 0 | 0 | 1 | 0 | 0 | 0
2.83e-07 | 2.11.2 | REF SBC 061145 001 | Próprio | ELETRODUTO GALVANIZADO (SEMI PESADO 1,2mm) NBR 5598 25mm 1"", INCLUSIVE LUVA E ACESSÓRIOS PARA FIXAÇÃO, FORNECIMENTO E INSTALAÇÃO | M | 54 |  |  | 0 | 0 | 0 | 0 | 0 | 0 | 283 | FALSE | 2.11.2 | ELETRODUTO GALVANIZADO (SEMI PESADO 1,2mm) NBR 5598 25mm 1"", INCLUSIVE LUVA E ACESSÓRIOS PARA FIXAÇÃO, FORNECIMENTO E INSTALAÇÃO | 0 | 0 | 0 | FALSE | . | 2 | 0 | 0 | 1 | 0 | 0 | 0 | 0 | 0 | 1 | 0 | 0 | 0 | 0 | 0 | 1 | 0 | 0 | 0 | 0 | 0 | 1 | 0 | 0 | 0 | 0 | 0 | 1 | 0 | 0 | 0 | 0 | 0 | 1 | 0 | 0 | 0
2.84e-07 | 2.11.3 | REF SBC 058120+SBC 062252 001 | Próprio | FORNECIMENTO E INSTALAÇÃO DE CONDULETE DE ALUMÍNIO, ENCAIXE COM 5 ENTRADAS (MULTIPLO, UNIVERSAL) PARA ELETRODUTO 3/4", COM TAMPA, JUNTA DE VEDAÇÃO IP54, BOX, BUCHA E ARRUELA ALUMINIZADA | UN | 347 |  |  | 0 | 0 | 0 | 0 | 0 | 0 | 284 | FALSE | 2.11.3 | FORNECIMENTO E INSTALAÇÃO DE CONDULETE DE ALUMÍNIO, ENCAIXE COM 5 ENTRADAS (MULTIPLO, UNIVERSAL) PARA ELETRODUTO 3/4", COM TAMPA, JUNTA DE VEDAÇÃO IP54, BOX, BUCHA E ARRUELA ALUMINIZADA | 0 | 0 | 0 | FALSE | . | 2 | 0 | 0 | 1 | 0 | 0 | 0 | 0 | 0 | 1 | 0 | 0 | 0 | 0 | 0 | 1 | 0 | 0 | 0 | 0 | 0 | 1 | 0 | 0 | 0 | 0 | 0 | 1 | 0 | 0 | 0 | 0 | 0 | 1 | 0 | 0 | 0
2.85e-07 | 2.11.4 | REF SBC 058121+SBC 062252 001 | Próprio | FORNECIMENTO E INSTALAÇÃO DE CONDULETE DE ALUMÍNIO, ENCAIXE COM 5 ENTRADAS (MULTIPLO, UNIVERSAL) PARA ELETRODUTO 1", COM TAMPA, JUNTA DE VEDAÇÃO IP54, BOX, BUCHA E ARRUELA ALUMINIZADA | UN | 20 |  |  | 0 | 0 | 0 | 0 | 0 | 0 | 285 | FALSE | 2.11.4 | FORNECIMENTO E INSTALAÇÃO DE CONDULETE DE ALUMÍNIO, ENCAIXE COM 5 ENTRADAS (MULTIPLO, UNIVERSAL) PARA ELETRODUTO 1", COM TAMPA, JUNTA DE VEDAÇÃO IP54, BOX, BUCHA E ARRUELA ALUMINIZADA | 0 | 0 | 0 | FALSE | . | 2 | 0 | 0 | 1 | 0 | 0 | 0 | 0 | 0 | 1 | 0 | 0 | 0 | 0 | 0 | 1 | 0 | 0 | 0 | 0 | 0 | 1 | 0 | 0 | 0 | 0 | 0 | 1 | 0 | 0 | 0 | 0 | 0 | 1 | 0 | 0 | 0
2.86e-07 | 2.11.5 | REF 91890 001 | Próprio | CURVA 90 GRAUS PARA ELETRODUTO EM ACO GALVANIZADO ELETROLITICO 20mm (3/4"), INCLUSIVE LUVA, ESP 1,2mm | UN | 35 |  |  | 0 | 0 | 0 | 0 | 0 | 0 | 286 | FALSE | 2.11.5 | CURVA 90 GRAUS PARA ELETRODUTO EM ACO GALVANIZADO ELETROLITICO 20mm (3/4"), INCLUSIVE LUVA, ESP 1,2mm | 0 | 0 | 0 | FALSE | . | 2 | 0 | 0 | 1 | 0 | 0 | 0 | 0 | 0 | 1 | 0 | 0 | 0 | 0 | 0 | 1 | 0 | 0 | 0 | 0 | 0 | 1 | 0 | 0 | 0 | 0 | 0 | 1 | 0 | 0 | 0 | 0 | 0 | 1 | 0 | 0 | 0
2.87e-07 | 2.11.6 | REF 91890 002 | Próprio | CURVA 90 GRAUS PARA ELETRODUTO EM ACO GALVANIZADO ELETROLITICO 25MM (1"), INCLUSIVE LUVA, ESP 1,2mm | UN | 7 |  |  | 0 | 0 | 0 | 0 | 0 | 0 | 287 | FALSE | 2.11.6 | CURVA 90 GRAUS PARA ELETRODUTO EM ACO GALVANIZADO ELETROLITICO 25MM (1"), INCLUSIVE LUVA, ESP 1,2mm | 0 | 0 | 0 | FALSE | . | 2 | 0 | 0 | 1 | 0 | 0 | 0 | 0 | 0 | 1 | 0 | 0 | 0 | 0 | 0 | 1 | 0 | 0 | 0 | 0 | 0 | 1 | 0 | 0 | 0 | 0 | 0 | 1 | 0 | 0 | 0 | 0 | 0 | 1 | 0 | 0 | 0
2.88e-07 | 2.11.7 | REF SBC 061551 | Próprio | ELETRODUTO FLEXIVEL SEALTUBE 1"", INCLUSIVE SUPORTES, FIXAÇÃO E BOX | M | 16 |  |  | 0 | 0 | 0 | 0 | 0 | 0 | 288 | FALSE | 2.11.7 | ELETRODUTO FLEXIVEL SEALTUBE 1"", INCLUSIVE SUPORTES, FIXAÇÃO E BOX | 0 | 0 | 0 | FALSE | . | 2 | 0 | 0 | 1 | 0 | 0 | 0 | 0 | 0 | 1 | 0 | 0 | 0 | 0 | 0 | 1 | 0 | 0 | 0 | 0 | 0 | 1 | 0 | 0 | 0 | 0 | 0 | 1 | 0 | 0 | 0 | 0 | 0 | 1 | 0 | 0 | 0
2.89e-07 | 2.11.8 | REF SBC 061946 001 | Próprio | ELETRODUTO FLEXIVEL SEALTUBE 1 1/4"", INCLUSIVE SUPORTES, FIXAÇÃO E BOX | M | 7 |  |  | 0 | 0 | 0 | 0 | 0 | 0 | 289 | FALSE | 2.11.8 | ELETRODUTO FLEXIVEL SEALTUBE 1 1/4"", INCLUSIVE SUPORTES, FIXAÇÃO E BOX | 0 | 0 | 0 | FALSE | . | 2 | 0 | 0 | 1 | 0 | 0 | 0 | 0 | 0 | 1 | 0 | 0 | 0 | 0 | 0 | 1 | 0 | 0 | 0 | 0 | 0 | 1 | 0 | 0 | 0 | 0 | 0 | 1 | 0 | 0 | 0 | 0 | 0 | 1 | 0 | 0 | 0
2.9e-07 | 2.11.9 | REF SBC 061552 001 | Próprio | ELETRODUTO FLEXIVEL SEALTUBE 1.1/2"", INCLUSIVE SUPORTES, FIXAÇÃO E BOX | M | 16 |  |  | 0 | 0 | 0 | 0 | 0 | 0 | 290 | FALSE | 2.11.9 | ELETRODUTO FLEXIVEL SEALTUBE 1.1/2"", INCLUSIVE SUPORTES, FIXAÇÃO E BOX | 0 | 0 | 0 | FALSE | . | 2 | 0 | 0 | 1 | 0 | 0 | 0 | 0 | 0 | 1 | 0 | 0 | 0 | 0 | 0 | 1 | 0 | 0 | 0 | 0 | 0 | 1 | 0 | 0 | 0 | 0 | 0 | 1 | 0 | 0 | 0 | 0 | 0 | 1 | 0 | 0 | 0
2.91e-07 | 2.11.10 | TCE-C00048 | Próprio | ELETROCALHA PERFURADA 50X50 EM CHAPA DE 16 -F.G.ELETROLÍTICO- FORNECIMENTO E INSTALAÇÃO, INCLUSIVE SUPORTE E FIXAÇÕES | m | 39 |  |  | 0 | 0 | 0 | 0 | 0 | 0 | 291 | FALSE | 2.11.10 | ELETROCALHA PERFURADA 50X50 EM CHAPA DE 16 -F.G.ELETROLÍTICO- FORNECIMENTO E INSTALAÇÃO, INCLUSIVE SUPORTE E FIXAÇÕES | 0 | 0 | 0 | FALSE | . | 2 | 0 | 0 | 1 | 0 | 0 | 0 | 0 | 0 | 1 | 0 | 0 | 0 | 0 | 0 | 1 | 0 | 0 | 0 | 0 | 0 | 1 | 0 | 0 | 0 | 0 | 0 | 1 | 0 | 0 | 0 | 0 | 0 | 1 | 0 | 0 | 0
2.92e-07 | 2.11.11 | TCE-C00014 | Próprio | ELETROCALHA PERFURADA 100X50 EM CHAPA DE 16 -F.G.ELETROLÍTICO- FORNECIMENTO E INSTALAÇÃO, INCLUSIVE SUPORTE E FIXAÇÕES | M | 285 |  |  | 0 | 0 | 0 | 0 | 0 | 0 | 292 | FALSE | 2.11.11 | ELETROCALHA PERFURADA 100X50 EM CHAPA DE 16 -F.G.ELETROLÍTICO- FORNECIMENTO E INSTALAÇÃO, INCLUSIVE SUPORTE E FIXAÇÕES | 0 | 0 | 0 | FALSE | . | 2 | 0 | 0 | 1 | 0 | 0 | 0 | 0 | 0 | 1 | 0 | 0 | 0 | 0 | 0 | 1 | 0 | 0 | 0 | 0 | 0 | 1 | 0 | 0 | 0 | 0 | 0 | 1 | 0 | 0 | 0 | 0 | 0 | 1 | 0 | 0 | 0
2.93e-07 | 2.11.12 | TCE-C00061 | Próprio | ELETROCALHA PERFURADA 300X100 EM CHAPA DE 16 -F.G.ELETROLÍTICO- FORNECIMENTO E INSTALAÇÃO, INCLUSIVE SUPORTE E FIXAÇÕES | M | 93 |  |  | 0 | 0 | 0 | 0 | 0 | 0 | 293 | FALSE | 2.11.12 | ELETROCALHA PERFURADA 300X100 EM CHAPA DE 16 -F.G.ELETROLÍTICO- FORNECIMENTO E INSTALAÇÃO, INCLUSIVE SUPORTE E FIXAÇÕES | 0 | 0 | 0 | FALSE | . | 2 | 0 | 0 | 1 | 0 | 0 | 0 | 0 | 0 | 1 | 0 | 0 | 0 | 0 | 0 | 1 | 0 | 0 | 0 | 0 | 0 | 1 | 0 | 0 | 0 | 0 | 0 | 1 | 0 | 0 | 0 | 0 | 0 | 1 | 0 | 0 | 0
2.94e-07 | 2.11.13 | TCE-C00052 | Próprio | ELETROCALHA LISA 50X50 EM CHAPA DE 16 -F.G.FOGO- FORNECIMENTO E INSTALAÇÃO, INCLUSIVE TAMPA, SUPORTE E FIXAÇÕES | m | 21 |  |  | 0 | 0 | 0 | 0 | 0 | 0 | 294 | FALSE | 2.11.13 | ELETROCALHA LISA 50X50 EM CHAPA DE 16 -F.G.FOGO- FORNECIMENTO E INSTALAÇÃO, INCLUSIVE TAMPA, SUPORTE E FIXAÇÕES | 0 | 0 | 0 | FALSE | . | 2 | 0 | 0 | 1 | 0 | 0 | 0 | 0 | 0 | 1 | 0 | 0 | 0 | 0 | 0 | 1 | 0 | 0 | 0 | 0 | 0 | 1 | 0 | 0 | 0 | 0 | 0 | 1 | 0 | 0 | 0 | 0 | 0 | 1 | 0 | 0 | 0
2.95e-07 | 2.11.14 | TCE-C00066 | Próprio | ELETROCALHA LISA 300X100 EM CHAPA DE 16 -F.G.FOGO- FORNECIMENTO E INSTALAÇÃO, INCLUSIVE TAMPA, SUPORTE E FIXAÇÕES | m | 54 |  |  | 0 | 0 | 0 | 0 | 0 | 0 | 295 | FALSE | 2.11.14 | ELETROCALHA LISA 300X100 EM CHAPA DE 16 -F.G.FOGO- FORNECIMENTO E INSTALAÇÃO, INCLUSIVE TAMPA, SUPORTE E FIXAÇÕES | 0 | 0 | 0 | FALSE | . | 2 | 0 | 0 | 1 | 0 | 0 | 0 | 0 | 0 | 1 | 0 | 0 | 0 | 0 | 0 | 1 | 0 | 0 | 0 | 0 | 0 | 1 | 0 | 0 | 0 | 0 | 0 | 1 | 0 | 0 | 0 | 0 | 0 | 1 | 0 | 0 | 0
2.96e-07 | 2.11.15 | TCE-C00068 | Próprio | CURVA HORIZONTAL 90° DE ELETROCALHA PERFURADA 50X50, CHAPA 16 -F.G.ELETROLÍTICO- FORNECIMENTO E INSTALAÇÃO | un | 3 |  |  | 0 | 0 | 0 | 0 | 0 | 0 | 296 | FALSE | 2.11.15 | CURVA HORIZONTAL 90° DE ELETROCALHA PERFURADA 50X50, CHAPA 16 -F.G.ELETROLÍTICO- FORNECIMENTO E INSTALAÇÃO | 0 | 0 | 0 | FALSE | . | 2 | 0 | 0 | 1 | 0 | 0 | 0 | 0 | 0 | 1 | 0 | 0 | 0 | 0 | 0 | 1 | 0 | 0 | 0 | 0 | 0 | 1 | 0 | 0 | 0 | 0 | 0 | 1 | 0 | 0 | 0 | 0 | 0 | 1 | 0 | 0 | 0
2.97e-07 | 2.11.16 | TCE-C00018 | Próprio | CURVA HORIZONTAL 90° DE ELETROCALHA PERFURADA 100X50, CHAPA 16 -F.G.ELETROLÍTICO- FORNECIMENTO E INSTALAÇÃO | un | 4 |  |  | 0 | 0 | 0 | 0 | 0 | 0 | 297 | FALSE | 2.11.16 | CURVA HORIZONTAL 90° DE ELETROCALHA PERFURADA 100X50, CHAPA 16 -F.G.ELETROLÍTICO- FORNECIMENTO E INSTALAÇÃO | 0 | 0 | 0 | FALSE | . | 2 | 0 | 0 | 1 | 0 | 0 | 0 | 0 | 0 | 1 | 0 | 0 | 0 | 0 | 0 | 1 | 0 | 0 | 0 | 0 | 0 | 1 | 0 | 0 | 0 | 0 | 0 | 1 | 0 | 0 | 0 | 0 | 0 | 1 | 0 | 0 | 0
2.98e-07 | 2.11.17 | TCE-C00087 | Próprio | CURVA HORIZONTAL 90° DE ELETROCALHA LISA 300X100, CHAPA 16 -F.G.FOGO- FORNECIMENTO E INSTALAÇÃO, INCLUSIVE TAMPA | un | 4 |  |  | 0 | 0 | 0 | 0 | 0 | 0 | 298 | FALSE | 2.11.17 | CURVA HORIZONTAL 90° DE ELETROCALHA LISA 300X100, CHAPA 16 -F.G.FOGO- FORNECIMENTO E INSTALAÇÃO, INCLUSIVE TAMPA | 0 | 0 | 0 | FALSE | . | 2 | 0 | 0 | 1 | 0 | 0 | 0 | 0 | 0 | 1 | 0 | 0 | 0 | 0 | 0 | 1 | 0 | 0 | 0 | 0 | 0 | 1 | 0 | 0 | 0 | 0 | 0 | 1 | 0 | 0 | 0 | 0 | 0 | 1 | 0 | 0 | 0
2.99e-07 | 2.11.18 | TCE-C00082 | Próprio | CURVA HORIZONTAL 90° DE ELETROCALHA PERFURADA 300X100, CHAPA 16 -F.G.ELETROLÍTICA- FORNECIMENTO E INSTALAÇÃO | un | 3 |  |  | 0 | 0 | 0 | 0 | 0 | 0 | 299 | FALSE | 2.11.18 | CURVA HORIZONTAL 90° DE ELETROCALHA PERFURADA 300X100, CHAPA 16 -F.G.ELETROLÍTICA- FORNECIMENTO E INSTALAÇÃO | 0 | 0 | 0 | FALSE | . | 2 | 0 | 0 | 1 | 0 | 0 | 0 | 0 | 0 | 1 | 0 | 0 | 0 | 0 | 0 | 1 | 0 | 0 | 0 | 0 | 0 | 1 | 0 | 0 | 0 | 0 | 0 | 1 | 0 | 0 | 0 | 0 | 0 | 1 | 0 | 0 | 0
3e-07 | 2.11.19 | TCE-C00089 | Próprio | CURVA VERTICAL COM INVERSÃO DE ELETROCALHA PERFURADA 50X50, CHAPA 16 -F.G.ELETROLÍTICO- FORNECIMENTO E INSTALAÇÃO | un | 1 |  |  | 0 | 0 | 0 | 0 | 0 | 0 | 300 | FALSE | 2.11.19 | CURVA VERTICAL COM INVERSÃO DE ELETROCALHA PERFURADA 50X50, CHAPA 16 -F.G.ELETROLÍTICO- FORNECIMENTO E INSTALAÇÃO | 0 | 0 | 0 | FALSE | . | 2 | 0 | 0 | 1 | 0 | 0 | 0 | 0 | 0 | 1 | 0 | 0 | 0 | 0 | 0 | 1 | 0 | 0 | 0 | 0 | 0 | 1 | 0 | 0 | 0 | 0 | 0 | 1 | 0 | 0 | 0 | 0 | 0 | 1 | 0 | 0 | 0
3.01e-07 | 2.11.20 | TCE-C00090 | Próprio | CURVA VERTICAL COM INVERSÃO DE ELETROCALHA PERFURADA 100X50, CHAPA 16 -F.G.ELETROLÍTICO- FORNECIMENTO E INSTALAÇÃO | un | 1 |  |  | 0 | 0 | 0 | 0 | 0 | 0 | 301 | FALSE | 2.11.20 | CURVA VERTICAL COM INVERSÃO DE ELETROCALHA PERFURADA 100X50, CHAPA 16 -F.G.ELETROLÍTICO- FORNECIMENTO E INSTALAÇÃO | 0 | 0 | 0 | FALSE | . | 2 | 0 | 0 | 1 | 0 | 0 | 0 | 0 | 0 | 1 | 0 | 0 | 0 | 0 | 0 | 1 | 0 | 0 | 0 | 0 | 0 | 1 | 0 | 0 | 0 | 0 | 0 | 1 | 0 | 0 | 0 | 0 | 0 | 1 | 0 | 0 | 0
3.02e-07 | 2.11.21 | TCE-C00097 | Próprio | CURVA VERTICAL COM INVERSÃO DE ELETROCALHA PERFURADA 300X100, CHAPA 16 -F.G.ELETROLÍTICO- FORNECIMENTO E INSTALAÇÃO | un | 1 |  |  | 0 | 0 | 0 | 0 | 0 | 0 | 302 | FALSE | 2.11.21 | CURVA VERTICAL COM INVERSÃO DE ELETROCALHA PERFURADA 300X100, CHAPA 16 -F.G.ELETROLÍTICO- FORNECIMENTO E INSTALAÇÃO | 0 | 0 | 0 | FALSE | . | 2 | 0 | 0 | 1 | 0 | 0 | 0 | 0 | 0 | 1 | 0 | 0 | 0 | 0 | 0 | 1 | 0 | 0 | 0 | 0 | 0 | 1 | 0 | 0 | 0 | 0 | 0 | 1 | 0 | 0 | 0 | 0 | 0 | 1 | 0 | 0 | 0
3.03e-07 | 2.11.22 | TCE-C00099 | Próprio | CURVA VERTICAL COM INVERSÃO DE ELETROCALHA LISA 50X50, CHAPA 16 -F.G.FOGO- FORNECIMENTO E INSTALAÇÃO, INCLUSIVE TAMPA | un | 1 |  |  | 0 | 0 | 0 | 0 | 0 | 0 | 303 | FALSE | 2.11.22 | CURVA VERTICAL COM INVERSÃO DE ELETROCALHA LISA 50X50, CHAPA 16 -F.G.FOGO- FORNECIMENTO E INSTALAÇÃO, INCLUSIVE TAMPA | 0 | 0 | 0 | FALSE | . | 2 | 0 | 0 | 1 | 0 | 0 | 0 | 0 | 0 | 1 | 0 | 0 | 0 | 0 | 0 | 1 | 0 | 0 | 0 | 0 | 0 | 1 | 0 | 0 | 0 | 0 | 0 | 1 | 0 | 0 | 0 | 0 | 0 | 1 | 0 | 0 | 0
3.04e-07 | 2.11.23 | TCE-C00121 | Próprio | CURVA VERTICAL EXTERNA DE ELETROCALHA PERFURADA 50X50, CHAPA 16 -F.G.ELETROLÍTICO- FORNECIMENTO E INSTALAÇÃO | un | 1 |  |  | 0 | 0 | 0 | 0 | 0 | 0 | 304 | FALSE | 2.11.23 | CURVA VERTICAL EXTERNA DE ELETROCALHA PERFURADA 50X50, CHAPA 16 -F.G.ELETROLÍTICO- FORNECIMENTO E INSTALAÇÃO | 0 | 0 | 0 | FALSE | . | 2 | 0 | 0 | 1 | 0 | 0 | 0 | 0 | 0 | 1 | 0 | 0 | 0 | 0 | 0 | 1 | 0 | 0 | 0 | 0 | 0 | 1 | 0 | 0 | 0 | 0 | 0 | 1 | 0 | 0 | 0 | 0 | 0 | 1 | 0 | 0 | 0
3.05e-07 | 2.11.24 | TCE-C00119 | Próprio | CURVA VERTICAL EXTERNA DE ELETROCALHA LISA 300X100, CHAPA 16 -F.G.FOGO- FORNECIMENTO E INSTALAÇÃO, INCLUSIVE TAMPA | un | 4 |  |  | 0 | 0 | 0 | 0 | 0 | 0 | 305 | FALSE | 2.11.24 | CURVA VERTICAL EXTERNA DE ELETROCALHA LISA 300X100, CHAPA 16 -F.G.FOGO- FORNECIMENTO E INSTALAÇÃO, INCLUSIVE TAMPA | 0 | 0 | 0 | FALSE | . | 2 | 0 | 0 | 1 | 0 | 0 | 0 | 0 | 0 | 1 | 0 | 0 | 0 | 0 | 0 | 1 | 0 | 0 | 0 | 0 | 0 | 1 | 0 | 0 | 0 | 0 | 0 | 1 | 0 | 0 | 0 | 0 | 0 | 1 | 0 | 0 | 0
3.06e-07 | 2.11.25 | TCE-C00132 | Próprio | CURVA VERTICAL INTERNA DE ELETROCALHA PERFURADA 50X50, CHAPA 16 -F.G.ELETROLÍTICO- FORNECIMENTO E INSTALAÇÃO | un | 1 |  |  | 0 | 0 | 0 | 0 | 0 | 0 | 306 | FALSE | 2.11.25 | CURVA VERTICAL INTERNA DE ELETROCALHA PERFURADA 50X50, CHAPA 16 -F.G.ELETROLÍTICO- FORNECIMENTO E INSTALAÇÃO | 0 | 0 | 0 | FALSE | . | 2 | 0 | 0 | 1 | 0 | 0 | 0 | 0 | 0 | 1 | 0 | 0 | 0 | 0 | 0 | 1 | 0 | 0 | 0 | 0 | 0 | 1 | 0 | 0 | 0 | 0 | 0 | 1 | 0 | 0 | 0 | 0 | 0 | 1 | 0 | 0 | 0
3.07e-07 | 2.11.26 | TCE-C00152 | Próprio | CURVA VERTICAL INTERNA DE ELETROCALHA LISA 300X100, CHAPA 16 -F.G.FOGO- FORNECIMENTO E INSTALAÇÃO, INCLUSIVE TAMPA | un | 4 |  |  | 0 | 0 | 0 | 0 | 0 | 0 | 307 | FALSE | 2.11.26 | CURVA VERTICAL INTERNA DE ELETROCALHA LISA 300X100, CHAPA 16 -F.G.FOGO- FORNECIMENTO E INSTALAÇÃO, INCLUSIVE TAMPA | 0 | 0 | 0 | FALSE | . | 2 | 0 | 0 | 1 | 0 | 0 | 0 | 0 | 0 | 1 | 0 | 0 | 0 | 0 | 0 | 1 | 0 | 0 | 0 | 0 | 0 | 1 | 0 | 0 | 0 | 0 | 0 | 1 | 0 | 0 | 0 | 0 | 0 | 1 | 0 | 0 | 0
3.08e-07 | 2.11.27 | TCE-C00155 | Próprio | TEE HORIZONTAL DE ELETROCALHA PERFURADA 100X50, CHAPA 16 -F.G.ELETROLÍTICA- FORNECIMENTO E INSTALAÇÃO | un | 4 |  |  | 0 | 0 | 0 | 0 | 0 | 0 | 308 | FALSE | 2.11.27 | TEE HORIZONTAL DE ELETROCALHA PERFURADA 100X50, CHAPA 16 -F.G.ELETROLÍTICA- FORNECIMENTO E INSTALAÇÃO | 0 | 0 | 0 | FALSE | . | 2 | 0 | 0 | 1 | 0 | 0 | 0 | 0 | 0 | 1 | 0 | 0 | 0 | 0 | 0 | 1 | 0 | 0 | 0 | 0 | 0 | 1 | 0 | 0 | 0 | 0 | 0 | 1 | 0 | 0 | 0 | 0 | 0 | 1 | 0 | 0 | 0
3.09e-07 | 2.11.28 | TCE-C00174 | Próprio | TEE HORIZONTAL DE ELETROCALHA LISA 300X100, CHAPA 16 -F.G.FOGO- FORNECIMENTO E INSTALAÇÃO, INCLUSIVE TAMPA | un | 3 |  |  | 0 | 0 | 0 | 0 | 0 | 0 | 309 | FALSE | 2.11.28 | TEE HORIZONTAL DE ELETROCALHA LISA 300X100, CHAPA 16 -F.G.FOGO- FORNECIMENTO E INSTALAÇÃO, INCLUSIVE TAMPA | 0 | 0 | 0 | FALSE | . | 2 | 0 | 0 | 1 | 0 | 0 | 0 | 0 | 0 | 1 | 0 | 0 | 0 | 0 | 0 | 1 | 0 | 0 | 0 | 0 | 0 | 1 | 0 | 0 | 0 | 0 | 0 | 1 | 0 | 0 | 0 | 0 | 0 | 1 | 0 | 0 | 0
3.1e-07 | 2.11.29 | TCE-C00176 | Próprio | TEE VERTICAL DE ELETROCALHA PERFURADA 100X50, CHAPA 16 -F.G.ELETROLÍTICA- FORNECIMENTO E INSTALAÇÃO | un | 3 |  |  | 0 | 0 | 0 | 0 | 0 | 0 | 310 | FALSE | 2.11.29 | TEE VERTICAL DE ELETROCALHA PERFURADA 100X50, CHAPA 16 -F.G.ELETROLÍTICA- FORNECIMENTO E INSTALAÇÃO | 0 | 0 | 0 | FALSE | . | 2 | 0 | 0 | 1 | 0 | 0 | 0 | 0 | 0 | 1 | 0 | 0 | 0 | 0 | 0 | 1 | 0 | 0 | 0 | 0 | 0 | 1 | 0 | 0 | 0 | 0 | 0 | 1 | 0 | 0 | 0 | 0 | 0 | 1 | 0 | 0 | 0
3.11e-07 | 2.11.30 | REF ORSE 9533 001 | Próprio | FLANGE METÁLICA PARA ELETROCALHA 100x50mm, CHAPA16, F.G.ELETROLÍTICA, FORNECIMENTO E INSTALAÇÃO | un | 4 |  |  | 0 | 0 | 0 | 0 | 0 | 0 | 311 | FALSE | 2.11.30 | FLANGE METÁLICA PARA ELETROCALHA 100x50mm, CHAPA16, F.G.ELETROLÍTICA, FORNECIMENTO E INSTALAÇÃO | 0 | 0 | 0 | FALSE | . | 2 | 0 | 0 | 1 | 0 | 0 | 0 | 0 | 0 | 1 | 0 | 0 | 0 | 0 | 0 | 1 | 0 | 0 | 0 | 0 | 0 | 1 | 0 | 0 | 0 | 0 | 0 | 1 | 0 | 0 | 0 | 0 | 0 | 1 | 0 | 0 | 0
3.12e-07 | 2.11.31 | REF ORSE 9533 002 | Próprio | FLANGE METÁLICA PARA ELETROCALHA 300x100mm, CHAPA16, F.G.ELETROLÍTICA, FORNECIMENTO E INSTALAÇÃO | un | 1 |  |  | 0 | 0 | 0 | 0 | 0 | 0 | 312 | FALSE | 2.11.31 | FLANGE METÁLICA PARA ELETROCALHA 300x100mm, CHAPA16, F.G.ELETROLÍTICA, FORNECIMENTO E INSTALAÇÃO | 0 | 0 | 0 | FALSE | . | 2 | 0 | 0 | 1 | 0 | 0 | 0 | 0 | 0 | 1 | 0 | 0 | 0 | 0 | 0 | 1 | 0 | 0 | 0 | 0 | 0 | 1 | 0 | 0 | 0 | 0 | 0 | 1 | 0 | 0 | 0 | 0 | 0 | 1 | 0 | 0 | 0
3.13e-07 | 2.11.32 | REF ORSE 9533 003 | Próprio | FLANGE METÁLICA PARA ELETROCALHA 50x50mm, CHAPA16, F.G.FOGO, FORNECIMENTO E INSTALAÇÃO | un | 2 |  |  | 0 | 0 | 0 | 0 | 0 | 0 | 313 | FALSE | 2.11.32 | FLANGE METÁLICA PARA ELETROCALHA 50x50mm, CHAPA16, F.G.FOGO, FORNECIMENTO E INSTALAÇÃO | 0 | 0 | 0 | FALSE | . | 2 | 0 | 0 | 1 | 0 | 0 | 0 | 0 | 0 | 1 | 0 | 0 | 0 | 0 | 0 | 1 | 0 | 0 | 0 | 0 | 0 | 1 | 0 | 0 | 0 | 0 | 0 | 1 | 0 | 0 | 0 | 0 | 0 | 1 | 0 | 0 | 0
3.14e-07 | 2.11.33 | REF ORSE 723 001 | Próprio | SAÍDA HORIZONTAL DE ELETROCALHA PARA ELETRODUTO 3/4 | un | 114 |  |  | 0 | 0 | 0 | 0 | 0 | 0 | 314 | FALSE | 2.11.33 | SAÍDA HORIZONTAL DE ELETROCALHA PARA ELETRODUTO 3/4 | 0 | 0 | 0 | FALSE | . | 2 | 0 | 0 | 1 | 0 | 0 | 0 | 0 | 0 | 1 | 0 | 0 | 0 | 0 | 0 | 1 | 0 | 0 | 0 | 0 | 0 | 1 | 0 | 0 | 0 | 0 | 0 | 1 | 0 | 0 | 0 | 0 | 0 | 1 | 0 | 0 | 0
3.15e-07 | 2.11.34 | REF ORSE 723 002 | Próprio | SAÍDA HORIZONTAL DE ELETROCALHA PARA ELETRODUTO 1 | un | 12 |  |  | 0 | 0 | 0 | 0 | 0 | 0 | 315 | FALSE | 2.11.34 | SAÍDA HORIZONTAL DE ELETROCALHA PARA ELETRODUTO 1 | 0 | 0 | 0 | FALSE | . | 2 | 0 | 0 | 1 | 0 | 0 | 0 | 0 | 0 | 1 | 0 | 0 | 0 | 0 | 0 | 1 | 0 | 0 | 0 | 0 | 0 | 1 | 0 | 0 | 0 | 0 | 0 | 1 | 0 | 0 | 0 | 0 | 0 | 1 | 0 | 0 | 0
3.16e-07 | 2.11.35 | REF ORSE 723 003 | Próprio | SAÍDA HORIZONTAL DE ELETROCALHA PARA ELETRODUTO 1 1/4 | un | 4 |  |  | 0 | 0 | 0 | 0 | 0 | 0 | 316 | FALSE | 2.11.35 | SAÍDA HORIZONTAL DE ELETROCALHA PARA ELETRODUTO 1 1/4 | 0 | 0 | 0 | FALSE | . | 2 | 0 | 0 | 1 | 0 | 0 | 0 | 0 | 0 | 1 | 0 | 0 | 0 | 0 | 0 | 1 | 0 | 0 | 0 | 0 | 0 | 1 | 0 | 0 | 0 | 0 | 0 | 1 | 0 | 0 | 0 | 0 | 0 | 1 | 0 | 0 | 0
3.17e-07 | 2.11.36 | REF ORSE 723 004 | Próprio | SAÍDA HORIZONTAL DE ELETROCALHA PARA ELETRODUTO 1 1/2 | un | 10 |  |  | 0 | 0 | 0 | 0 | 0 | 0 | 317 | FALSE | 2.11.36 | SAÍDA HORIZONTAL DE ELETROCALHA PARA ELETRODUTO 1 1/2 | 0 | 0 | 0 | FALSE | . | 2 | 0 | 0 | 1 | 0 | 0 | 0 | 0 | 0 | 1 | 0 | 0 | 0 | 0 | 0 | 1 | 0 | 0 | 0 | 0 | 0 | 1 | 0 | 0 | 0 | 0 | 0 | 1 | 0 | 0 | 0 | 0 | 0 | 1 | 0 | 0 | 0
3.18e-07 | 2.11.37 | REF SBC 063646 | Próprio | LEITO - CURVA 90 TIPO MEDIO HORIZONTAL OU VERTICAL 300mm | UN | 4 |  |  | 0 | 0 | 0 | 0 | 0 | 0 | 318 | FALSE | 2.11.37 | LEITO - CURVA 90 TIPO MEDIO HORIZONTAL OU VERTICAL 300mm | 0 | 0 | 0 | FALSE | . | 2 | 0 | 0 | 1 | 0 | 0 | 0 | 0 | 0 | 1 | 0 | 0 | 0 | 0 | 0 | 1 | 0 | 0 | 0 | 0 | 0 | 1 | 0 | 0 | 0 | 0 | 0 | 1 | 0 | 0 | 0 | 0 | 0 | 1 | 0 | 0 | 0
3.19e-07 | 2.11.38 | REF SBC 063639 | Próprio | LEITO PARA CABOS TIPO MEDIO 300x100mm, INCLUSIVE SUPORTE E FIXAÇÕES | M | 3 |  |  | 0 | 0 | 0 | 0 | 0 | 0 | 319 | FALSE | 2.11.38 | LEITO PARA CABOS TIPO MEDIO 300x100mm, INCLUSIVE SUPORTE E FIXAÇÕES | 0 | 0 | 0 | FALSE | . | 2 | 0 | 0 | 1 | 0 | 0 | 0 | 0 | 0 | 1 | 0 | 0 | 0 | 0 | 0 | 1 | 0 | 0 | 0 | 0 | 0 | 1 | 0 | 0 | 0 | 0 | 0 | 1 | 0 | 0 | 0 | 0 | 0 | 1 | 0 | 0 | 0
3.2e-07 | 2.12 |  |  | CABEAMENTOS ELÉTRICOS E COMANDO AR CONDICIONADO | [5 empty] | 0 | 0 | 0 | 0 | 0 | 320 | FALSE | 2.12 | CABEAMENTOS ELÉTRICOS E COMANDO AR CONDICIONADO | 0 | 0 | 0 | TRUE | . | 1 |  |  | 1 | 0 | 0 | 0 | 0 | 0 | 0 | 0 | 0 | 0 | 0 | 0 | 2 | 0 | 0 | 0 | 0 | 0 | 1 | 0 | 0 | 0 | 0 | 0 | 2 | 0 | 0 | 0 | 0 | 0 | 2 | 0 | 0 | 0
3.21e-07 | 2.12.1 | REF ORSE 12336 001 | Próprio | FORNECIMENTO E INSTALAÇÃO DE CABO DE COMANDO BLINDADO (SHIELDADO) AFT 2x18 AWG, 600V, ISOLAMENTO EM POLIOLEFINA | m | 4096 |  |  | 0 | 0 | 0 | 0 | 0 | 0 | 321 | FALSE | 2.12.1 | FORNECIMENTO E INSTALAÇÃO DE CABO DE COMANDO BLINDADO (SHIELDADO) AFT 2x18 AWG, 600V, ISOLAMENTO EM POLIOLEFINA | 0 | 0 | 0 | FALSE | . | 2 | 0 | 0 | 1 | 0 | 0 | 0 | 0 | 0 | 1 | 0 | 0 | 0 | 0 | 0 | 1 | 0 | 0 | 0 | 0 | 0 | 1 | 0 | 0 | 0 | 0 | 0 | 1 | 0 | 0 | 0 | 0 | 0 | 1 | 0 | 0 | 0
3.22e-07 | 2.12.2 | REF 91926 001 | Próprio | CABO DE COBRE FLEXÍVEL ISOLADO, 2,5 mm², ANTI-CHAMA 450/750 V, POLIOLEFINA, PARA CIRCUITOS TERMINAIS - FORNECIMENTO E INSTALAÇÃO. COR VERMELHO | M | 2360 |  |  | 0 | 0 | 0 | 0 | 0 | 0 | 322 | FALSE | 2.12.2 | CABO DE COBRE FLEXÍVEL ISOLADO, 2,5 mm², ANTI-CHAMA 450/750 V, POLIOLEFINA, PARA CIRCUITOS TERMINAIS - FORNECIMENTO E INSTALAÇÃO. COR VERMELHO | 0 | 0 | 0 | FALSE | . | 2 | 0 | 0 | 1 | 0 | 0 | 0 | 0 | 0 | 1 | 0 | 0 | 0 | 0 | 0 | 1 | 0 | 0 | 0 | 0 | 0 | 1 | 0 | 0 | 0 | 0 | 0 | 1 | 0 | 0 | 0 | 0 | 0 | 1 | 0 | 0 | 0
3.23e-07 | 2.12.3 | REF 91926 002 | Próprio | CABO DE COBRE FLEXÍVEL ISOLADO, 2,5 mm², ANTI-CHAMA 450/750 V, POLIOLEFINA, PARA CIRCUITOS TERMINAIS - FORNECIMENTO E INSTALAÇÃO. COR BRANCO | M | 2642 |  |  | 0 | 0 | 0 | 0 | 0 | 0 | 323 | FALSE | 2.12.3 | CABO DE COBRE FLEXÍVEL ISOLADO, 2,5 mm², ANTI-CHAMA 450/750 V, POLIOLEFINA, PARA CIRCUITOS TERMINAIS - FORNECIMENTO E INSTALAÇÃO. COR BRANCO | 0 | 0 | 0 | FALSE | . | 2 | 0 | 0 | 1 | 0 | 0 | 0 | 0 | 0 | 1 | 0 | 0 | 0 | 0 | 0 | 1 | 0 | 0 | 0 | 0 | 0 | 1 | 0 | 0 | 0 | 0 | 0 | 1 | 0 | 0 | 0 | 0 | 0 | 1 | 0 | 0 | 0
3.24e-07 | 2.12.4 | REF 91926 003 | Próprio | CABO DE COBRE FLEXÍVEL ISOLADO, 2,5 mm², ANTI-CHAMA 450/750 V, POLIOLEFINA, PARA CIRCUITOS TERMINAIS - FORNECIMENTO E INSTALAÇÃO. COR PRETO | M | 2295 |  |  | 0 | 0 | 0 | 0 | 0 | 0 | 324 | FALSE | 2.12.4 | CABO DE COBRE FLEXÍVEL ISOLADO, 2,5 mm², ANTI-CHAMA 450/750 V, POLIOLEFINA, PARA CIRCUITOS TERMINAIS - FORNECIMENTO E INSTALAÇÃO. COR PRETO | 0 | 0 | 0 | FALSE | . | 2 | 0 | 0 | 1 | 0 | 0 | 0 | 0 | 0 | 1 | 0 | 0 | 0 | 0 | 0 | 1 | 0 | 0 | 0 | 0 | 0 | 1 | 0 | 0 | 0 | 0 | 0 | 1 | 0 | 0 | 0 | 0 | 0 | 1 | 0 | 0 | 0
3.25e-07 | 2.12.5 | REF 91926 005 | Próprio | CABO DE COBRE FLEXÍVEL ISOLADO, 2,5 mm², ANTI-CHAMA 450/750 V, POLIOLEFINA, PARA CIRCUITOS TERMINAIS - FORNECIMENTO E INSTALAÇÃO. COR VERDE | M | 3649 |  |  | 0 | 0 | 0 | 0 | 0 | 0 | 325 | FALSE | 2.12.5 | CABO DE COBRE FLEXÍVEL ISOLADO, 2,5 mm², ANTI-CHAMA 450/750 V, POLIOLEFINA, PARA CIRCUITOS TERMINAIS - FORNECIMENTO E INSTALAÇÃO. COR VERDE | 0 | 0 | 0 | FALSE | . | 2 | 0 | 0 | 1 | 0 | 0 | 0 | 0 | 0 | 1 | 0 | 0 | 0 | 0 | 0 | 1 | 0 | 0 | 0 | 0 | 0 | 1 | 0 | 0 | 0 | 0 | 0 | 1 | 0 | 0 | 0 | 0 | 0 | 1 | 0 | 0 | 0
3.26e-07 | 2.12.6 | REF SINAPI 91927 001 | Próprio | CABO DE COBRE FLEXÍVEL ISOLADO, 2,5 mm², ANTI-CHAMA 0,6/1,0 kV, HEPR90ºC. POLIOLEFINA. PARA CIRCUITOS TERMINAIS - FORNECIMENTO E INSTALAÇÃO. COR VERMELHA | M | 20 |  |  | 0 | 0 | 0 | 0 | 0 | 0 | 326 | FALSE | 2.12.6 | CABO DE COBRE FLEXÍVEL ISOLADO, 2,5 mm², ANTI-CHAMA 0,6/1,0 kV, HEPR90ºC. POLIOLEFINA. PARA CIRCUITOS TERMINAIS - FORNECIMENTO E INSTALAÇÃO. COR VERMELHA | 0 | 0 | 0 | FALSE | . | 2 | 0 | 0 | 1 | 0 | 0 | 0 | 0 | 0 | 1 | 0 | 0 | 0 | 0 | 0 | 1 | 0 | 0 | 0 | 0 | 0 | 1 | 0 | 0 | 0 | 0 | 0 | 1 | 0 | 0 | 0 | 0 | 0 | 1 | 0 | 0 | 0
3.27e-07 | 2.12.7 | REF SINAPI 91927 002 | Próprio | CABO DE COBRE FLEXÍVEL ISOLADO, 2,5 mm², ANTI-CHAMA 0,6/1,0 kV, HEPR90ºC. POLIOLEFINA. PARA CIRCUITOS TERMINAIS - FORNECIMENTO E INSTALAÇÃO. COR BRANCA | M | 20 |  |  | 0 | 0 | 0 | 0 | 0 | 0 | 327 | FALSE | 2.12.7 | CABO DE COBRE FLEXÍVEL ISOLADO, 2,5 mm², ANTI-CHAMA 0,6/1,0 kV, HEPR90ºC. POLIOLEFINA. PARA CIRCUITOS TERMINAIS - FORNECIMENTO E INSTALAÇÃO. COR BRANCA | 0 | 0 | 0 | FALSE | . | 2 | 0 | 0 | 1 | 0 | 0 | 0 | 0 | 0 | 1 | 0 | 0 | 0 | 0 | 0 | 1 | 0 | 0 | 0 | 0 | 0 | 1 | 0 | 0 | 0 | 0 | 0 | 1 | 0 | 0 | 0 | 0 | 0 | 1 | 0 | 0 | 0
3.28e-07 | 2.12.8 | REF SINAPI 91927 003 | Próprio | CABO DE COBRE FLEXÍVEL ISOLADO, 2,5 mm², ANTI-CHAMA 0,6/1,0 kV, HEPR90ºC. POLIOLEFINA. PARA CIRCUITOS TERMINAIS - FORNECIMENTO E INSTALAÇÃO. COR PRETA | M | 20 |  |  | 0 | 0 | 0 | 0 | 0 | 0 | 328 | FALSE | 2.12.8 | CABO DE COBRE FLEXÍVEL ISOLADO, 2,5 mm², ANTI-CHAMA 0,6/1,0 kV, HEPR90ºC. POLIOLEFINA. PARA CIRCUITOS TERMINAIS - FORNECIMENTO E INSTALAÇÃO. COR PRETA | 0 | 0 | 0 | FALSE | . | 2 | 0 | 0 | 1 | 0 | 0 | 0 | 0 | 0 | 1 | 0 | 0 | 0 | 0 | 0 | 1 | 0 | 0 | 0 | 0 | 0 | 1 | 0 | 0 | 0 | 0 | 0 | 1 | 0 | 0 | 0 | 0 | 0 | 1 | 0 | 0 | 0
3.29e-07 | 2.12.9 | REF SINAPI 91927 005 | Próprio | CABO DE COBRE FLEXÍVEL ISOLADO, 2,5 mm², ANTI-CHAMA 0,6/1,0 kV, HEPR90ºC. POLIOLEFINA. PARA CIRCUITOS TERMINAIS - FORNECIMENTO E INSTALAÇÃO. COR VERDE | M | 20 |  |  | 0 | 0 | 0 | 0 | 0 | 0 | 329 | FALSE | 2.12.9 | CABO DE COBRE FLEXÍVEL ISOLADO, 2,5 mm², ANTI-CHAMA 0,6/1,0 kV, HEPR90ºC. POLIOLEFINA. PARA CIRCUITOS TERMINAIS - FORNECIMENTO E INSTALAÇÃO. COR VERDE | 0 | 0 | 0 | FALSE | . | 2 | 0 | 0 | 1 | 0 | 0 | 0 | 0 | 0 | 1 | 0 | 0 | 0 | 0 | 0 | 1 | 0 | 0 | 0 | 0 | 0 | 1 | 0 | 0 | 0 | 0 | 0 | 1 | 0 | 0 | 0 | 0 | 0 | 1 | 0 | 0 | 0
3.3e-07 | 2.12.10 | REF 91928 001 | Próprio | CABO DE COBRE FLEXÍVEL ISOLADO, 4 mm², ANTI-CHAMA 450/750 V, POLIOLEFINA, PARA CIRCUITOS TERMINAIS - FORNECIMENTO E INSTALAÇÃO. COR VERMELHO | M | 64 |  |  | 0 | 0 | 0 | 0 | 0 | 0 | 330 | FALSE | 2.12.10 | CABO DE COBRE FLEXÍVEL ISOLADO, 4 mm², ANTI-CHAMA 450/750 V, POLIOLEFINA, PARA CIRCUITOS TERMINAIS - FORNECIMENTO E INSTALAÇÃO. COR VERMELHO | 0 | 0 | 0 | FALSE | . | 2 | 0 | 0 | 1 | 0 | 0 | 0 | 0 | 0 | 1 | 0 | 0 | 0 | 0 | 0 | 1 | 0 | 0 | 0 | 0 | 0 | 1 | 0 | 0 | 0 | 0 | 0 | 1 | 0 | 0 | 0 | 0 | 0 | 1 | 0 | 0 | 0
3.31e-07 | 2.12.11 | REF 91928 002 | Próprio | CABO DE COBRE FLEXÍVEL ISOLADO, 4 mm², ANTI-CHAMA 450/750 V, POLIOLEFINA, PARA CIRCUITOS TERMINAIS - FORNECIMENTO E INSTALAÇÃO. COR BRANCO | M | 64 |  |  | 0 | 0 | 0 | 0 | 0 | 0 | 331 | FALSE | 2.12.11 | CABO DE COBRE FLEXÍVEL ISOLADO, 4 mm², ANTI-CHAMA 450/750 V, POLIOLEFINA, PARA CIRCUITOS TERMINAIS - FORNECIMENTO E INSTALAÇÃO. COR BRANCO | 0 | 0 | 0 | FALSE | . | 2 | 0 | 0 | 1 | 0 | 0 | 0 | 0 | 0 | 1 | 0 | 0 | 0 | 0 | 0 | 1 | 0 | 0 | 0 | 0 | 0 | 1 | 0 | 0 | 0 | 0 | 0 | 1 | 0 | 0 | 0 | 0 | 0 | 1 | 0 | 0 | 0
3.32e-07 | 2.12.12 | REF 91928 005 | Próprio | CABO DE COBRE FLEXÍVEL ISOLADO, 4 mm², ANTI-CHAMA 450/750 V, POLIOLEFINA, PARA CIRCUITOS TERMINAIS - FORNECIMENTO E INSTALAÇÃO. COR VERDE | M | 64 |  |  | 0 | 0 | 0 | 0 | 0 | 0 | 332 | FALSE | 2.12.12 | CABO DE COBRE FLEXÍVEL ISOLADO, 4 mm², ANTI-CHAMA 450/750 V, POLIOLEFINA, PARA CIRCUITOS TERMINAIS - FORNECIMENTO E INSTALAÇÃO. COR VERDE | 0 | 0 | 0 | FALSE | . | 2 | 0 | 0 | 1 | 0 | 0 | 0 | 0 | 0 | 1 | 0 | 0 | 0 | 0 | 0 | 1 | 0 | 0 | 0 | 0 | 0 | 1 | 0 | 0 | 0 | 0 | 0 | 1 | 0 | 0 | 0 | 0 | 0 | 1 | 0 | 0 | 0
3.33e-07 | 2.12.13 | REF SINAPI 91931 001 | Próprio | CABO DE COBRE FLEXÍVEL ISOLADO, 6 mm², ANTI-CHAMA 0,6/1,0 kV, HEPR90ºC. POLIOLEFINA. PARA CIRCUITOS TERMINAIS - FORNECIMENTO E INSTALAÇÃO. COR VERMELHA | M | 184 |  |  | 0 | 0 | 0 | 0 | 0 | 0 | 333 | FALSE | 2.12.13 | CABO DE COBRE FLEXÍVEL ISOLADO, 6 mm², ANTI-CHAMA 0,6/1,0 kV, HEPR90ºC. POLIOLEFINA. PARA CIRCUITOS TERMINAIS - FORNECIMENTO E INSTALAÇÃO. COR VERMELHA | 0 | 0 | 0 | FALSE | . | 2 | 0 | 0 | 1 | 0 | 0 | 0 | 0 | 0 | 1 | 0 | 0 | 0 | 0 | 0 | 1 | 0 | 0 | 0 | 0 | 0 | 1 | 0 | 0 | 0 | 0 | 0 | 1 | 0 | 0 | 0 | 0 | 0 | 1 | 0 | 0 | 0
3.34e-07 | 2.12.14 | REF SINAPI 91931 002 | Próprio | CABO DE COBRE FLEXÍVEL ISOLADO, 6 mm², ANTI-CHAMA 0,6/1,0 kV, HEPR90ºC. POLIOLEFINA. PARA CIRCUITOS TERMINAIS - FORNECIMENTO E INSTALAÇÃO. COR BRANCA | M | 184 |  |  | 0 | 0 | 0 | 0 | 0 | 0 | 334 | FALSE | 2.12.14 | CABO DE COBRE FLEXÍVEL ISOLADO, 6 mm², ANTI-CHAMA 0,6/1,0 kV, HEPR90ºC. POLIOLEFINA. PARA CIRCUITOS TERMINAIS - FORNECIMENTO E INSTALAÇÃO. COR BRANCA | 0 | 0 | 0 | FALSE | . | 2 | 0 | 0 | 1 | 0 | 0 | 0 | 0 | 0 | 1 | 0 | 0 | 0 | 0 | 0 | 1 | 0 | 0 | 0 | 0 | 0 | 1 | 0 | 0 | 0 | 0 | 0 | 1 | 0 | 0 | 0 | 0 | 0 | 1 | 0 | 0 | 0
3.35e-07 | 2.12.15 | REF SINAPI 91931 003 | Próprio | CABO DE COBRE FLEXÍVEL ISOLADO, 6 mm², ANTI-CHAMA 0,6/1,0 kV, HEPR90ºC. POLIOLEFINA. PARA CIRCUITOS TERMINAIS - FORNECIMENTO E INSTALAÇÃO. COR PRETA | M | 184 |  |  | 0 | 0 | 0 | 0 | 0 | 0 | 335 | FALSE | 2.12.15 | CABO DE COBRE FLEXÍVEL ISOLADO, 6 mm², ANTI-CHAMA 0,6/1,0 kV, HEPR90ºC. POLIOLEFINA. PARA CIRCUITOS TERMINAIS - FORNECIMENTO E INSTALAÇÃO. COR PRETA | 0 | 0 | 0 | FALSE | . | 2 | 0 | 0 | 1 | 0 | 0 | 0 | 0 | 0 | 1 | 0 | 0 | 0 | 0 | 0 | 1 | 0 | 0 | 0 | 0 | 0 | 1 | 0 | 0 | 0 | 0 | 0 | 1 | 0 | 0 | 0 | 0 | 0 | 1 | 0 | 0 | 0
3.36e-07 | 2.12.16 | REF SINAPI 91931 004 | Próprio | CABO DE COBRE FLEXÍVEL ISOLADO, 6 mm², ANTI-CHAMA 0,6/1,0 kV, HEPR90ºC. POLIOLEFINA. PARA CIRCUITOS TERMINAIS - FORNECIMENTO E INSTALAÇÃO. COR AZUL | M | 184 |  |  | 0 | 0 | 0 | 0 | 0 | 0 | 336 | FALSE | 2.12.16 | CABO DE COBRE FLEXÍVEL ISOLADO, 6 mm², ANTI-CHAMA 0,6/1,0 kV, HEPR90ºC. POLIOLEFINA. PARA CIRCUITOS TERMINAIS - FORNECIMENTO E INSTALAÇÃO. COR AZUL | 0 | 0 | 0 | FALSE | . | 2 | 0 | 0 | 1 | 0 | 0 | 0 | 0 | 0 | 1 | 0 | 0 | 0 | 0 | 0 | 1 | 0 | 0 | 0 | 0 | 0 | 1 | 0 | 0 | 0 | 0 | 0 | 1 | 0 | 0 | 0 | 0 | 0 | 1 | 0 | 0 | 0
3.37e-07 | 2.12.17 | REF SINAPI 91931 005 | Próprio | CABO DE COBRE FLEXÍVEL ISOLADO, 6 mm², ANTI-CHAMA 0,6/1,0 kV, HEPR90ºC. POLIOLEFINA. PARA CIRCUITOS TERMINAIS - FORNECIMENTO E INSTALAÇÃO. COR VERDE | M | 184 |  |  | 0 | 0 | 0 | 0 | 0 | 0 | 337 | FALSE | 2.12.17 | CABO DE COBRE FLEXÍVEL ISOLADO, 6 mm², ANTI-CHAMA 0,6/1,0 kV, HEPR90ºC. POLIOLEFINA. PARA CIRCUITOS TERMINAIS - FORNECIMENTO E INSTALAÇÃO. COR VERDE | 0 | 0 | 0 | FALSE | . | 2 | 0 | 0 | 1 | 0 | 0 | 0 | 0 | 0 | 1 | 0 | 0 | 0 | 0 | 0 | 1 | 0 | 0 | 0 | 0 | 0 | 1 | 0 | 0 | 0 | 0 | 0 | 1 | 0 | 0 | 0 | 0 | 0 | 1 | 0 | 0 | 0
3.38e-07 | 2.12.18 | REF SINAPI 91933 001 | Próprio | CABO DE COBRE FLEXÍVEL ISOLADO, 10 mm², ANTI-CHAMA 0,6/1,0 kV, HEPR90ºC. POLIOLEFINA. PARA CIRCUITOS TERMINAIS - FORNECIMENTO E INSTALAÇÃO. COR VERMELHA | M | 163 |  |  | 0 | 0 | 0 | 0 | 0 | 0 | 338 | FALSE | 2.12.18 | CABO DE COBRE FLEXÍVEL ISOLADO, 10 mm², ANTI-CHAMA 0,6/1,0 kV, HEPR90ºC. POLIOLEFINA. PARA CIRCUITOS TERMINAIS - FORNECIMENTO E INSTALAÇÃO. COR VERMELHA | 0 | 0 | 0 | FALSE | . | 2 | 0 | 0 | 1 | 0 | 0 | 0 | 0 | 0 | 1 | 0 | 0 | 0 | 0 | 0 | 1 | 0 | 0 | 0 | 0 | 0 | 1 | 0 | 0 | 0 | 0 | 0 | 1 | 0 | 0 | 0 | 0 | 0 | 1 | 0 | 0 | 0
3.39e-07 | 2.12.19 | REF SINAPI 91933 002 | Próprio | CABO DE COBRE FLEXÍVEL ISOLADO, 10 mm², ANTI-CHAMA 0,6/1,0 kV, HEPR90ºC. POLIOLEFINA. PARA CIRCUITOS TERMINAIS - FORNECIMENTO E INSTALAÇÃO. COR BRANCA | M | 163 |  |  | 0 | 0 | 0 | 0 | 0 | 0 | 339 | FALSE | 2.12.19 | CABO DE COBRE FLEXÍVEL ISOLADO, 10 mm², ANTI-CHAMA 0,6/1,0 kV, HEPR90ºC. POLIOLEFINA. PARA CIRCUITOS TERMINAIS - FORNECIMENTO E INSTALAÇÃO. COR BRANCA | 0 | 0 | 0 | FALSE | . | 2 | 0 | 0 | 1 | 0 | 0 | 0 | 0 | 0 | 1 | 0 | 0 | 0 | 0 | 0 | 1 | 0 | 0 | 0 | 0 | 0 | 1 | 0 | 0 | 0 | 0 | 0 | 1 | 0 | 0 | 0 | 0 | 0 | 1 | 0 | 0 | 0
3.4e-07 | 2.12.20 | REF SINAPI 91933 003 | Próprio | CABO DE COBRE FLEXÍVEL ISOLADO, 10 mm², ANTI-CHAMA 0,6/1,0 kV, HEPR90ºC. POLIOLEFINA. PARA CIRCUITOS TERMINAIS - FORNECIMENTO E INSTALAÇÃO. COR PRETA | M | 163 |  |  | 0 | 0 | 0 | 0 | 0 | 0 | 340 | FALSE | 2.12.20 | CABO DE COBRE FLEXÍVEL ISOLADO, 10 mm², ANTI-CHAMA 0,6/1,0 kV, HEPR90ºC. POLIOLEFINA. PARA CIRCUITOS TERMINAIS - FORNECIMENTO E INSTALAÇÃO. COR PRETA | 0 | 0 | 0 | FALSE | . | 2 | 0 | 0 | 1 | 0 | 0 | 0 | 0 | 0 | 1 | 0 | 0 | 0 | 0 | 0 | 1 | 0 | 0 | 0 | 0 | 0 | 1 | 0 | 0 | 0 | 0 | 0 | 1 | 0 | 0 | 0 | 0 | 0 | 1 | 0 | 0 | 0
3.41e-07 | 2.12.21 | REF SINAPI 91933 004 | Próprio | CABO DE COBRE FLEXÍVEL ISOLADO, 10 mm², ANTI-CHAMA 0,6/1,0 kV, HEPR90ºC. POLIOLEFINA. PARA CIRCUITOS TERMINAIS - FORNECIMENTO E INSTALAÇÃO. COR AZUL | M | 163 |  |  | 0 | 0 | 0 | 0 | 0 | 0 | 341 | FALSE | 2.12.21 | CABO DE COBRE FLEXÍVEL ISOLADO, 10 mm², ANTI-CHAMA 0,6/1,0 kV, HEPR90ºC. POLIOLEFINA. PARA CIRCUITOS TERMINAIS - FORNECIMENTO E INSTALAÇÃO. COR AZUL | 0 | 0 | 0 | FALSE | . | 2 | 0 | 0 | 1 | 0 | 0 | 0 | 0 | 0 | 1 | 0 | 0 | 0 | 0 | 0 | 1 | 0 | 0 | 0 | 0 | 0 | 1 | 0 | 0 | 0 | 0 | 0 | 1 | 0 | 0 | 0 | 0 | 0 | 1 | 0 | 0 | 0
3.42e-07 | 2.12.22 | REF SINAPI 91933 005 | Próprio | CABO DE COBRE FLEXÍVEL ISOLADO, 10 mm², ANTI-CHAMA 0,6/1,0 kV, HEPR90ºC. POLIOLEFINA. PARA CIRCUITOS TERMINAIS - FORNECIMENTO E INSTALAÇÃO. COR VERDE | M | 163 |  |  | 0 | 0 | 0 | 0 | 0 | 0 | 342 | FALSE | 2.12.22 | CABO DE COBRE FLEXÍVEL ISOLADO, 10 mm², ANTI-CHAMA 0,6/1,0 kV, HEPR90ºC. POLIOLEFINA. PARA CIRCUITOS TERMINAIS - FORNECIMENTO E INSTALAÇÃO. COR VERDE | 0 | 0 | 0 | FALSE | . | 2 | 0 | 0 | 1 | 0 | 0 | 0 | 0 | 0 | 1 | 0 | 0 | 0 | 0 | 0 | 1 | 0 | 0 | 0 | 0 | 0 | 1 | 0 | 0 | 0 | 0 | 0 | 1 | 0 | 0 | 0 | 0 | 0 | 1 | 0 | 0 | 0
3.43e-07 | 2.12.23 | REF SINAPI 91935 001 | Próprio | CABO DE COBRE FLEXÍVEL ISOLADO, 16 mm², ANTI-CHAMA 0,6/1,0 kV, HEPR90ºC. POLIOLEFINA. PARA CIRCUITOS TERMINAIS - FORNECIMENTO E INSTALAÇÃO. COR VERMELHA | M | 419 |  |  | 0 | 0 | 0 | 0 | 0 | 0 | 343 | FALSE | 2.12.23 | CABO DE COBRE FLEXÍVEL ISOLADO, 16 mm², ANTI-CHAMA 0,6/1,0 kV, HEPR90ºC. POLIOLEFINA. PARA CIRCUITOS TERMINAIS - FORNECIMENTO E INSTALAÇÃO. COR VERMELHA | 0 | 0 | 0 | FALSE | . | 2 | 0 | 0 | 1 | 0 | 0 | 0 | 0 | 0 | 1 | 0 | 0 | 0 | 0 | 0 | 1 | 0 | 0 | 0 | 0 | 0 | 1 | 0 | 0 | 0 | 0 | 0 | 1 | 0 | 0 | 0 | 0 | 0 | 1 | 0 | 0 | 0
3.44e-07 | 2.12.24 | REF SINAPI 91935 002 | Próprio | CABO DE COBRE FLEXÍVEL ISOLADO, 16 mm², ANTI-CHAMA 0,6/1,0 kV, HEPR90ºC. POLIOLEFINA. PARA CIRCUITOS TERMINAIS - FORNECIMENTO E INSTALAÇÃO. COR BRANCA | M | 419 |  |  | 0 | 0 | 0 | 0 | 0 | 0 | 344 | FALSE | 2.12.24 | CABO DE COBRE FLEXÍVEL ISOLADO, 16 mm², ANTI-CHAMA 0,6/1,0 kV, HEPR90ºC. POLIOLEFINA. PARA CIRCUITOS TERMINAIS - FORNECIMENTO E INSTALAÇÃO. COR BRANCA | 0 | 0 | 0 | FALSE | . | 2 | 0 | 0 | 1 | 0 | 0 | 0 | 0 | 0 | 1 | 0 | 0 | 0 | 0 | 0 | 1 | 0 | 0 | 0 | 0 | 0 | 1 | 0 | 0 | 0 | 0 | 0 | 1 | 0 | 0 | 0 | 0 | 0 | 1 | 0 | 0 | 0
3.45e-07 | 2.12.25 | REF SINAPI 91935 003 | Próprio | CABO DE COBRE FLEXÍVEL ISOLADO, 16 mm², ANTI-CHAMA 0,6/1,0 kV, HEPR90ºC. POLIOLEFINA. PARA CIRCUITOS TERMINAIS - FORNECIMENTO E INSTALAÇÃO. COR PRETA | M | 419 |  |  | 0 | 0 | 0 | 0 | 0 | 0 | 345 | FALSE | 2.12.25 | CABO DE COBRE FLEXÍVEL ISOLADO, 16 mm², ANTI-CHAMA 0,6/1,0 kV, HEPR90ºC. POLIOLEFINA. PARA CIRCUITOS TERMINAIS - FORNECIMENTO E INSTALAÇÃO. COR PRETA | 0 | 0 | 0 | FALSE | . | 2 | 0 | 0 | 1 | 0 | 0 | 0 | 0 | 0 | 1 | 0 | 0 | 0 | 0 | 0 | 1 | 0 | 0 | 0 | 0 | 0 | 1 | 0 | 0 | 0 | 0 | 0 | 1 | 0 | 0 | 0 | 0 | 0 | 1 | 0 | 0 | 0
3.46e-07 | 2.12.26 | REF SINAPI 91935 004 | Próprio | CABO DE COBRE FLEXÍVEL ISOLADO, 16 mm², ANTI-CHAMA 0,6/1,0 kV, HEPR90ºC. POLIOLEFINA. PARA CIRCUITOS TERMINAIS - FORNECIMENTO E INSTALAÇÃO. COR AZUL | M | 419 |  |  | 0 | 0 | 0 | 0 | 0 | 0 | 346 | FALSE | 2.12.26 | CABO DE COBRE FLEXÍVEL ISOLADO, 16 mm², ANTI-CHAMA 0,6/1,0 kV, HEPR90ºC. POLIOLEFINA. PARA CIRCUITOS TERMINAIS - FORNECIMENTO E INSTALAÇÃO. COR AZUL | 0 | 0 | 0 | FALSE | . | 2 | 0 | 0 | 1 | 0 | 0 | 0 | 0 | 0 | 1 | 0 | 0 | 0 | 0 | 0 | 1 | 0 | 0 | 0 | 0 | 0 | 1 | 0 | 0 | 0 | 0 | 0 | 1 | 0 | 0 | 0 | 0 | 0 | 1 | 0 | 0 | 0
3.47e-07 | 2.12.27 | REF SINAPI 91935 005 | Próprio | CABO DE COBRE FLEXÍVEL ISOLADO, 16 mm², ANTI-CHAMA 0,6/1,0 kV, HEPR90ºC. POLIOLEFINA. PARA CIRCUITOS TERMINAIS - FORNECIMENTO E INSTALAÇÃO. COR VERDE | M | 479 |  |  | 0 | 0 | 0 | 0 | 0 | 0 | 347 | FALSE | 2.12.27 | CABO DE COBRE FLEXÍVEL ISOLADO, 16 mm², ANTI-CHAMA 0,6/1,0 kV, HEPR90ºC. POLIOLEFINA. PARA CIRCUITOS TERMINAIS - FORNECIMENTO E INSTALAÇÃO. COR VERDE | 0 | 0 | 0 | FALSE | . | 2 | 0 | 0 | 1 | 0 | 0 | 0 | 0 | 0 | 1 | 0 | 0 | 0 | 0 | 0 | 1 | 0 | 0 | 0 | 0 | 0 | 1 | 0 | 0 | 0 | 0 | 0 | 1 | 0 | 0 | 0 | 0 | 0 | 1 | 0 | 0 | 0
3.48e-07 | 2.12.28 | REF SINAPI 92984 001 | Próprio | CABO DE COBRE FLEXÍVEL ISOLADO, 25 mm², ANTI-CHAMA 0,6/1,0 kV, HEPR90ºC. POLIOLEFINA. PARA CIRCUITOS TERMINAIS - FORNECIMENTO E INSTALAÇÃO. COR VERMELHA | M | 487 |  |  | 0 | 0 | 0 | 0 | 0 | 0 | 348 | FALSE | 2.12.28 | CABO DE COBRE FLEXÍVEL ISOLADO, 25 mm², ANTI-CHAMA 0,6/1,0 kV, HEPR90ºC. POLIOLEFINA. PARA CIRCUITOS TERMINAIS - FORNECIMENTO E INSTALAÇÃO. COR VERMELHA | 0 | 0 | 0 | FALSE | . | 2 | 0 | 0 | 1 | 0 | 0 | 0 | 0 | 0 | 1 | 0 | 0 | 0 | 0 | 0 | 1 | 0 | 0 | 0 | 0 | 0 | 1 | 0 | 0 | 0 | 0 | 0 | 1 | 0 | 0 | 0 | 0 | 0 | 1 | 0 | 0 | 0
3.49e-07 | 2.12.29 | REF SINAPI 92984 002 | Próprio | CABO DE COBRE FLEXÍVEL ISOLADO, 25 mm², ANTI-CHAMA 0,6/1,0 kV, HEPR90ºC. POLIOLEFINA. PARA CIRCUITOS TERMINAIS - FORNECIMENTO E INSTALAÇÃO. COR BRANCA | M | 487 |  |  | 0 | 0 | 0 | 0 | 0 | 0 | 349 | FALSE | 2.12.29 | CABO DE COBRE FLEXÍVEL ISOLADO, 25 mm², ANTI-CHAMA 0,6/1,0 kV, HEPR90ºC. POLIOLEFINA. PARA CIRCUITOS TERMINAIS - FORNECIMENTO E INSTALAÇÃO. COR BRANCA | 0 | 0 | 0 | FALSE | . | 2 | 0 | 0 | 1 | 0 | 0 | 0 | 0 | 0 | 1 | 0 | 0 | 0 | 0 | 0 | 1 | 0 | 0 | 0 | 0 | 0 | 1 | 0 | 0 | 0 | 0 | 0 | 1 | 0 | 0 | 0 | 0 | 0 | 1 | 0 | 0 | 0
3.5e-07 | 2.12.30 | REF SINAPI 92984 003 | Próprio | CABO DE COBRE FLEXÍVEL ISOLADO, 25 mm², ANTI-CHAMA 0,6/1,0 kV, HEPR90ºC. POLIOLEFINA. PARA CIRCUITOS TERMINAIS - FORNECIMENTO E INSTALAÇÃO. COR PRETA | M | 487 |  |  | 0 | 0 | 0 | 0 | 0 | 0 | 350 | FALSE | 2.12.30 | CABO DE COBRE FLEXÍVEL ISOLADO, 25 mm², ANTI-CHAMA 0,6/1,0 kV, HEPR90ºC. POLIOLEFINA. PARA CIRCUITOS TERMINAIS - FORNECIMENTO E INSTALAÇÃO. COR PRETA | 0 | 0 | 0 | FALSE | . | 2 | 0 | 0 | 1 | 0 | 0 | 0 | 0 | 0 | 1 | 0 | 0 | 0 | 0 | 0 | 1 | 0 | 0 | 0 | 0 | 0 | 1 | 0 | 0 | 0 | 0 | 0 | 1 | 0 | 0 | 0 | 0 | 0 | 1 | 0 | 0 | 0
3.51e-07 | 2.12.31 | REF SINAPI 92984 004 | Próprio | CABO DE COBRE FLEXÍVEL ISOLADO, 25 mm², ANTI-CHAMA 0,6/1,0 kV, HEPR90ºC. POLIOLEFINA. PARA CIRCUITOS TERMINAIS - FORNECIMENTO E INSTALAÇÃO. COR AZUL | M | 487 |  |  | 0 | 0 | 0 | 0 | 0 | 0 | 351 | FALSE | 2.12.31 | CABO DE COBRE FLEXÍVEL ISOLADO, 25 mm², ANTI-CHAMA 0,6/1,0 kV, HEPR90ºC. POLIOLEFINA. PARA CIRCUITOS TERMINAIS - FORNECIMENTO E INSTALAÇÃO. COR AZUL | 0 | 0 | 0 | FALSE | . | 2 | 0 | 0 | 1 | 0 | 0 | 0 | 0 | 0 | 1 | 0 | 0 | 0 | 0 | 0 | 1 | 0 | 0 | 0 | 0 | 0 | 1 | 0 | 0 | 0 | 0 | 0 | 1 | 0 | 0 | 0 | 0 | 0 | 1 | 0 | 0 | 0
3.52e-07 | 2.12.32 | REF SINAPI 92984 005 | Próprio | CABO DE COBRE FLEXÍVEL ISOLADO, 25 mm², ANTI-CHAMA 0,6/1,0 kV, HEPR90ºC. POLIOLEFINA. PARA CIRCUITOS TERMINAIS - FORNECIMENTO E INSTALAÇÃO. COR VERDE | M | 487 |  |  | 0 | 0 | 0 | 0 | 0 | 0 | 352 | FALSE | 2.12.32 | CABO DE COBRE FLEXÍVEL ISOLADO, 25 mm², ANTI-CHAMA 0,6/1,0 kV, HEPR90ºC. POLIOLEFINA. PARA CIRCUITOS TERMINAIS - FORNECIMENTO E INSTALAÇÃO. COR VERDE | 0 | 0 | 0 | FALSE | . | 2 | 0 | 0 | 1 | 0 | 0 | 0 | 0 | 0 | 1 | 0 | 0 | 0 | 0 | 0 | 1 | 0 | 0 | 0 | 0 | 0 | 1 | 0 | 0 | 0 | 0 | 0 | 1 | 0 | 0 | 0 | 0 | 0 | 1 | 0 | 0 | 0
3.53e-07 | 2.12.33 | REF SINAPI 92986 001 | Próprio | CABO DE COBRE FLEXÍVEL ISOLADO, 35 mm², ANTI-CHAMA 0,6/1,0 kV, HEPR90ºC. POLIOLEFINA. PARA CIRCUITOS TERMINAIS - FORNECIMENTO E INSTALAÇÃO. COR VERMELHA | M | 60 |  |  | 0 | 0 | 0 | 0 | 0 | 0 | 353 | FALSE | 2.12.33 | CABO DE COBRE FLEXÍVEL ISOLADO, 35 mm², ANTI-CHAMA 0,6/1,0 kV, HEPR90ºC. POLIOLEFINA. PARA CIRCUITOS TERMINAIS - FORNECIMENTO E INSTALAÇÃO. COR VERMELHA | 0 | 0 | 0 | FALSE | . | 2 | 0 | 0 | 1 | 0 | 0 | 0 | 0 | 0 | 1 | 0 | 0 | 0 | 0 | 0 | 1 | 0 | 0 | 0 | 0 | 0 | 1 | 0 | 0 | 0 | 0 | 0 | 1 | 0 | 0 | 0 | 0 | 0 | 1 | 0 | 0 | 0
3.54e-07 | 2.12.34 | REF SINAPI 92986 002 | Próprio | CABO DE COBRE FLEXÍVEL ISOLADO, 35 mm², ANTI-CHAMA 0,6/1,0 kV, HEPR90ºC. POLIOLEFINA. PARA CIRCUITOS TERMINAIS - FORNECIMENTO E INSTALAÇÃO. COR BRANCA | M | 60 |  |  | 0 | 0 | 0 | 0 | 0 | 0 | 354 | FALSE | 2.12.34 | CABO DE COBRE FLEXÍVEL ISOLADO, 35 mm², ANTI-CHAMA 0,6/1,0 kV, HEPR90ºC. POLIOLEFINA. PARA CIRCUITOS TERMINAIS - FORNECIMENTO E INSTALAÇÃO. COR BRANCA | 0 | 0 | 0 | FALSE | . | 2 | 0 | 0 | 1 | 0 | 0 | 0 | 0 | 0 | 1 | 0 | 0 | 0 | 0 | 0 | 1 | 0 | 0 | 0 | 0 | 0 | 1 | 0 | 0 | 0 | 0 | 0 | 1 | 0 | 0 | 0 | 0 | 0 | 1 | 0 | 0 | 0
3.55e-07 | 2.12.35 | REF SINAPI 92986 003 | Próprio | CABO DE COBRE FLEXÍVEL ISOLADO, 35 mm², ANTI-CHAMA 0,6/1,0 kV, HEPR90ºC. POLIOLEFINA. PARA CIRCUITOS TERMINAIS - FORNECIMENTO E INSTALAÇÃO. COR PRETA | M | 60 |  |  | 0 | 0 | 0 | 0 | 0 | 0 | 355 | FALSE | 2.12.35 | CABO DE COBRE FLEXÍVEL ISOLADO, 35 mm², ANTI-CHAMA 0,6/1,0 kV, HEPR90ºC. POLIOLEFINA. PARA CIRCUITOS TERMINAIS - FORNECIMENTO E INSTALAÇÃO. COR PRETA | 0 | 0 | 0 | FALSE | . | 2 | 0 | 0 | 1 | 0 | 0 | 0 | 0 | 0 | 1 | 0 | 0 | 0 | 0 | 0 | 1 | 0 | 0 | 0 | 0 | 0 | 1 | 0 | 0 | 0 | 0 | 0 | 1 | 0 | 0 | 0 | 0 | 0 | 1 | 0 | 0 | 0
3.56e-07 | 2.12.36 | REF SINAPI 92986 004 | Próprio | CABO DE COBRE FLEXÍVEL ISOLADO, 35 mm², ANTI-CHAMA 0,6/1,0 kV, HEPR90ºC. POLIOLEFINA. PARA CIRCUITOS TERMINAIS - FORNECIMENTO E INSTALAÇÃO. COR AZUL | M | 60 |  |  | 0 | 0 | 0 | 0 | 0 | 0 | 356 | FALSE | 2.12.36 | CABO DE COBRE FLEXÍVEL ISOLADO, 35 mm², ANTI-CHAMA 0,6/1,0 kV, HEPR90ºC. POLIOLEFINA. PARA CIRCUITOS TERMINAIS - FORNECIMENTO E INSTALAÇÃO. COR AZUL | 0 | 0 | 0 | FALSE | . | 2 | 0 | 0 | 1 | 0 | 0 | 0 | 0 | 0 | 1 | 0 | 0 | 0 | 0 | 0 | 1 | 0 | 0 | 0 | 0 | 0 | 1 | 0 | 0 | 0 | 0 | 0 | 1 | 0 | 0 | 0 | 0 | 0 | 1 | 0 | 0 | 0
3.57e-07 | 2.12.37 | REF SINAPI 92996 001 | Próprio | CABO DE COBRE FLEXÍVEL ISOLADO, 150 mm², ANTI-CHAMA 0,6/1,0 kV, HEPR90ºC. POLIOLEFINA. PARA CIRCUITOS TERMINAIS - FORNECIMENTO E INSTALAÇÃO. COR PRETA COM IDENTIFICAÇÃO | M | 95 |  |  | 0 | 0 | 0 | 0 | 0 | 0 | 357 | FALSE | 2.12.37 | CABO DE COBRE FLEXÍVEL ISOLADO, 150 mm², ANTI-CHAMA 0,6/1,0 kV, HEPR90ºC. POLIOLEFINA. PARA CIRCUITOS TERMINAIS - FORNECIMENTO E INSTALAÇÃO. COR PRETA COM IDENTIFICAÇÃO | 0 | 0 | 0 | FALSE | . | 2 | 0 | 0 | 1 | 0 | 0 | 0 | 0 | 0 | 1 | 0 | 0 | 0 | 0 | 0 | 1 | 0 | 0 | 0 | 0 | 0 | 1 | 0 | 0 | 0 | 0 | 0 | 1 | 0 | 0 | 0 | 0 | 0 | 1 | 0 | 0 | 0
3.58e-07 | 2.12.38 | REF IOPES 151439 001 | Próprio | CABO MÚLTIPLO, PARALELO, PP DE COBRE, 0,6/1kV, POLIOLEFINA, 3x2,5mm² | m | 786 |  |  | 0 | 0 | 0 | 0 | 0 | 0 | 358 | FALSE | 2.12.38 | CABO MÚLTIPLO, PARALELO, PP DE COBRE, 0,6/1kV, POLIOLEFINA, 3x2,5mm² | 0 | 0 | 0 | FALSE | . | 2 | 0 | 0 | 1 | 0 | 0 | 0 | 0 | 0 | 1 | 0 | 0 | 0 | 0 | 0 | 1 | 0 | 0 | 0 | 0 | 0 | 1 | 0 | 0 | 0 | 0 | 0 | 1 | 0 | 0 | 0 | 0 | 0 | 1 | 0 | 0 | 0
3.59e-07 | 2.12.39 | REF CPOS/CDHU 40.20.240 001 | Próprio | PLUGUE MACHO E FÊMEA DE TOMADA 2P+T 10A 250V | CONJ | 348 |  |  | 0 | 0 | 0 | 0 | 0 | 0 | 359 | FALSE | 2.12.39 | PLUGUE MACHO E FÊMEA DE TOMADA 2P+T 10A 250V | 0 | 0 | 0 | FALSE | . | 2 | 0 | 0 | 1 | 0 | 0 | 0 | 0 | 0 | 1 | 0 | 0 | 0 | 0 | 0 | 1 | 0 | 0 | 0 | 0 | 0 | 1 | 0 | 0 | 0 | 0 | 0 | 1 | 0 | 0 | 0 | 0 | 0 | 1 | 0 | 0 | 0
3.6e-07 | 2.12.40 | REF CPOS/CDHU 39.10.060 003 | Próprio | TERMINAL DE COMPRESSÃO PARA CABO DE 1,5 A 2,5mm² | UN | 578 |  |  | 0 | 0 | 0 | 0 | 0 | 0 | 360 | FALSE | 2.12.40 | TERMINAL DE COMPRESSÃO PARA CABO DE 1,5 A 2,5mm² | 0 | 0 | 0 | FALSE | . | 2 | 0 | 0 | 1 | 0 | 0 | 0 | 0 | 0 | 1 | 0 | 0 | 0 | 0 | 0 | 1 | 0 | 0 | 0 | 0 | 0 | 1 | 0 | 0 | 0 | 0 | 0 | 1 | 0 | 0 | 0 | 0 | 0 | 1 | 0 | 0 | 0
3.61e-07 | 2.12.41 | REF CPOS/CDHU 39.10.060 001 | Próprio | TERMINAL DE COMPRESSÃO PARA CABO DE 6 A 10mm² | UN | 10 |  |  | 0 | 0 | 0 | 0 | 0 | 0 | 361 | FALSE | 2.12.41 | TERMINAL DE COMPRESSÃO PARA CABO DE 6 A 10mm² | 0 | 0 | 0 | FALSE | . | 2 | 0 | 0 | 1 | 0 | 0 | 0 | 0 | 0 | 1 | 0 | 0 | 0 | 0 | 0 | 1 | 0 | 0 | 0 | 0 | 0 | 1 | 0 | 0 | 0 | 0 | 0 | 1 | 0 | 0 | 0 | 0 | 0 | 1 | 0 | 0 | 0
3.62e-07 | 2.12.42 | REF CPOS/CDHU 39.10.060 002 | Próprio | TERMINAL DE COMPRESSÃO PARA CABO DE 16mm² | UN | 55 |  |  | 0 | 0 | 0 | 0 | 0 | 0 | 362 | FALSE | 2.12.42 | TERMINAL DE COMPRESSÃO PARA CABO DE 16mm² | 0 | 0 | 0 | FALSE | . | 2 | 0 | 0 | 1 | 0 | 0 | 0 | 0 | 0 | 1 | 0 | 0 | 0 | 0 | 0 | 1 | 0 | 0 | 0 | 0 | 0 | 1 | 0 | 0 | 0 | 0 | 0 | 1 | 0 | 0 | 0 | 0 | 0 | 1 | 0 | 0 | 0
3.63e-07 | 2.12.43 | REF CPOS/CDHU 39.10.120 001 | Próprio | TERMINAL DE COMPRESSÃO PARA CABO DE 25mm² | UN | 50 |  |  | 0 | 0 | 0 | 0 | 0 | 0 | 363 | FALSE | 2.12.43 | TERMINAL DE COMPRESSÃO PARA CABO DE 25mm² | 0 | 0 | 0 | FALSE | . | 2 | 0 | 0 | 1 | 0 | 0 | 0 | 0 | 0 | 1 | 0 | 0 | 0 | 0 | 0 | 1 | 0 | 0 | 0 | 0 | 0 | 1 | 0 | 0 | 0 | 0 | 0 | 1 | 0 | 0 | 0 | 0 | 0 | 1 | 0 | 0 | 0
3.64e-07 | 2.12.44 | REF CPOS/CDHU 39.10.130 001 | Próprio | TERMINAL DE COMPRESSÃO PARA CABO DE 35mm² | UN | 10 |  |  | 0 | 0 | 0 | 0 | 0 | 0 | 364 | FALSE | 2.12.44 | TERMINAL DE COMPRESSÃO PARA CABO DE 35mm² | 0 | 0 | 0 | FALSE | . | 2 | 0 | 0 | 1 | 0 | 0 | 0 | 0 | 0 | 1 | 0 | 0 | 0 | 0 | 0 | 1 | 0 | 0 | 0 | 0 | 0 | 1 | 0 | 0 | 0 | 0 | 0 | 1 | 0 | 0 | 0 | 0 | 0 | 1 | 0 | 0 | 0
3.65e-07 | 2.12.45 | REF CPOS/CDHU 39.10.250 001 | Próprio | TERMINAL DE COMPRESSÃO PARA CABO DE 150mm² | UN | 30 |  |  | 0 | 0 | 0 | 0 | 0 | 0 | 365 | FALSE | 2.12.45 | TERMINAL DE COMPRESSÃO PARA CABO DE 150mm² | 0 | 0 | 0 | FALSE | . | 2 | 0 | 0 | 1 | 0 | 0 | 0 | 0 | 0 | 1 | 0 | 0 | 0 | 0 | 0 | 1 | 0 | 0 | 0 | 0 | 0 | 1 | 0 | 0 | 0 | 0 | 0 | 1 | 0 | 0 | 0 | 0 | 0 | 1 | 0 | 0 | 0
3.66e-07 | 2.12.46 | REF IOPES 152040 001 | Próprio | PRENSA CABO DE NYLON PARA ELETRODUTO 1/2 | und | 348 |  |  | 0 | 0 | 0 | 0 | 0 | 0 | 366 | FALSE | 2.12.46 | PRENSA CABO DE NYLON PARA ELETRODUTO 1/2 | 0 | 0 | 0 | FALSE | . | 2 | 0 | 0 | 1 | 0 | 0 | 0 | 0 | 0 | 1 | 0 | 0 | 0 | 0 | 0 | 1 | 0 | 0 | 0 | 0 | 0 | 1 | 0 | 0 | 0 | 0 | 0 | 1 | 0 | 0 | 0 | 0 | 0 | 1 | 0 | 0 | 0
3.67e-07 | 2.13 |  |  | QUADROS ELÉTRICOS | [5 empty] | 0 | 0 | 0 | 0 | 0 | 367 | FALSE | 2.13 | QUADROS ELÉTRICOS | 0 | 0 | 0 | TRUE | . | 1 |  |  | 1 | 0 | 0 | 0 | 0 | 0 | 0 | 0 | 0 | 0 | 0 | 0 | 2 | 0 | 0 | 0 | 0 | 0 | 1 | 0 | 0 | 0 | 0 | 0 | 2 | 0 | 0 | 0 | 0 | 0 | 2 | 0 | 0 | 0
3.68e-07 | 2.13.1 | TCE-C 00179 | Próprio | QUADRO ELÉTRICO DE AR CONDICIONADO PRÉDIO SEDE - QD-AC-COB | CONJ | 1 |  |  | 0 | 0 | 0 | 0 | 0 | 0 | 368 | FALSE | 2.13.1 | QUADRO ELÉTRICO DE AR CONDICIONADO PRÉDIO SEDE - QD-AC-COB | 0 | 0 | 0 | FALSE | . | 2 | 0 | 0 | 1 | 0 | 0 | 0 | 0 | 0 | 1 | 0 | 0 | 0 | 0 | 0 | 1 | 0 | 0 | 0 | 0 | 0 | 1 | 0 | 0 | 0 | 0 | 0 | 1 | 0 | 0 | 0 | 0 | 0 | 1 | 0 | 0 | 0
3.69e-07 | 2.13.2 | TCE-C 00180 | Próprio | QUADRO ELÉTRICO DE AR CONDICIONADO PRÉDIO SEDE - QD-AC-SUP | CONJ | 1 |  |  | 0 | 0 | 0 | 0 | 0 | 0 | 369 | FALSE | 2.13.2 | QUADRO ELÉTRICO DE AR CONDICIONADO PRÉDIO SEDE - QD-AC-SUP | 0 | 0 | 0 | FALSE | . | 2 | 0 | 0 | 1 | 0 | 0 | 0 | 0 | 0 | 1 | 0 | 0 | 0 | 0 | 0 | 1 | 0 | 0 | 0 | 0 | 0 | 1 | 0 | 0 | 0 | 0 | 0 | 1 | 0 | 0 | 0 | 0 | 0 | 1 | 0 | 0 | 0
3.7e-07 | 2.13.3 | TCE-C 00181 | Próprio | QUADRO ELÉTRICO DE AR CONDICIONADO PRÉDIO SEDE - QD-AC-TER | CONJ | 1 |  |  | 0 | 0 | 0 | 0 | 0 | 0 | 370 | FALSE | 2.13.3 | QUADRO ELÉTRICO DE AR CONDICIONADO PRÉDIO SEDE - QD-AC-TER | 0 | 0 | 0 | FALSE | . | 2 | 0 | 0 | 1 | 0 | 0 | 0 | 0 | 0 | 1 | 0 | 0 | 0 | 0 | 0 | 1 | 0 | 0 | 0 | 0 | 0 | 1 | 0 | 0 | 0 | 0 | 0 | 1 | 0 | 0 | 0 | 0 | 0 | 1 | 0 | 0 | 0
3.71e-07 | 2.13.4 | TCE-C 00182 | Próprio | QUADRO ELÉTRICO DE AR CONDICIONADO PRÉDIO SEDE - QD-AC-INF | CONJ | 1 |  |  | 0 | 0 | 0 | 0 | 0 | 0 | 371 | FALSE | 2.13.4 | QUADRO ELÉTRICO DE AR CONDICIONADO PRÉDIO SEDE - QD-AC-INF | 0 | 0 | 0 | FALSE | . | 2 | 0 | 0 | 1 | 0 | 0 | 0 | 0 | 0 | 1 | 0 | 0 | 0 | 0 | 0 | 1 | 0 | 0 | 0 | 0 | 0 | 1 | 0 | 0 | 0 | 0 | 0 | 1 | 0 | 0 | 0 | 0 | 0 | 1 | 0 | 0 | 0
3.72e-07 | 2.13.5 | TCE-C 00183 | Próprio | QUADRO ELÉTRICO DE AR CONDICIONADO PRÉDIO SEDE - QD-AC-SUB | CONJ | 1 |  |  | 0 | 0 | 0 | 0 | 0 | 0 | 372 | FALSE | 2.13.5 | QUADRO ELÉTRICO DE AR CONDICIONADO PRÉDIO SEDE - QD-AC-SUB | 0 | 0 | 0 | FALSE | . | 2 | 0 | 0 | 1 | 0 | 0 | 0 | 0 | 0 | 1 | 0 | 0 | 0 | 0 | 0 | 1 | 0 | 0 | 0 | 0 | 0 | 1 | 0 | 0 | 0 | 0 | 0 | 1 | 0 | 0 | 0 | 0 | 0 | 1 | 0 | 0 | 0
3.73e-07 | 2.13.6 | TCE-C 00184 | Próprio | QUADRO ELÉTRICO DE AR CONDICIONADO PRÉDIO SEDE - QD-AC-UC | CONJ | 1 |  |  | 0 | 0 | 0 | 0 | 0 | 0 | 373 | FALSE | 2.13.6 | QUADRO ELÉTRICO DE AR CONDICIONADO PRÉDIO SEDE - QD-AC-UC | 0 | 0 | 0 | FALSE | . | 2 | 0 | 0 | 1 | 0 | 0 | 0 | 0 | 0 | 1 | 0 | 0 | 0 | 0 | 0 | 1 | 0 | 0 | 0 | 0 | 0 | 1 | 0 | 0 | 0 | 0 | 0 | 1 | 0 | 0 | 0 | 0 | 0 | 1 | 0 | 0 | 0
3.74e-07 | 2.13.7 | TCE-C 00185 | Próprio | QUADRO ELÉTRICO DE AR CONDICIONADO PRÉDIO SEDE - QDG-AC | CONJ | 1 |  |  | 0 | 0 | 0 | 0 | 0 | 0 | 374 | FALSE | 2.13.7 | QUADRO ELÉTRICO DE AR CONDICIONADO PRÉDIO SEDE - QDG-AC | 0 | 0 | 0 | FALSE | . | 2 | 0 | 0 | 1 | 0 | 0 | 0 | 0 | 0 | 1 | 0 | 0 | 0 | 0 | 0 | 1 | 0 | 0 | 0 | 0 | 0 | 1 | 0 | 0 | 0 | 0 | 0 | 1 | 0 | 0 | 0 | 0 | 0 | 1 | 0 | 0 | 0
3.75e-07 | 2.13.8 | TCE-C 00189 | Próprio | QUADRO ELÉTRICO DE DISTRIBUIÇÃO PRÉDIO SEDE - QD-SUP | CONJ | 1 |  |  | 0 | 0 | 0 | 0 | 0 | 0 | 375 | FALSE | 2.13.8 | QUADRO ELÉTRICO DE DISTRIBUIÇÃO PRÉDIO SEDE - QD-SUP | 0 | 0 | 0 | FALSE | . | 2 | 0 | 0 | 1 | 0 | 0 | 0 | 0 | 0 | 1 | 0 | 0 | 0 | 0 | 0 | 1 | 0 | 0 | 0 | 0 | 0 | 1 | 0 | 0 | 0 | 0 | 0 | 1 | 0 | 0 | 0 | 0 | 0 | 1 | 0 | 0 | 0
3.76e-07 | 2.13.9 | TCE-C 00190 | Próprio | QUADRO ELÉTRICO DE ILUMINAÇÃO PRÉDIO SEDE - QD-IL-SUP | CONJ | 1 |  |  | 0 | 0 | 0 | 0 | 0 | 0 | 376 | FALSE | 2.13.9 | QUADRO ELÉTRICO DE ILUMINAÇÃO PRÉDIO SEDE - QD-IL-SUP | 0 | 0 | 0 | FALSE | . | 2 | 0 | 0 | 1 | 0 | 0 | 0 | 0 | 0 | 1 | 0 | 0 | 0 | 0 | 0 | 1 | 0 | 0 | 0 | 0 | 0 | 1 | 0 | 0 | 0 | 0 | 0 | 1 | 0 | 0 | 0 | 0 | 0 | 1 | 0 | 0 | 0
3.77e-07 | 2.13.10 | TCE-C 00191 | Próprio | REFORMA DE QUADRO ELÉTRICO DO AR CONDICIONADO PRÉDIO SEDE - QDG-EXISTENTE | CONJ | 1 |  |  | 0 | 0 | 0 | 0 | 0 | 0 | 377 | FALSE | 2.13.10 | REFORMA DE QUADRO ELÉTRICO DO AR CONDICIONADO PRÉDIO SEDE - QDG-EXISTENTE | 0 | 0 | 0 | FALSE | . | 2 | 0 | 0 | 1 | 0 | 0 | 0 | 0 | 0 | 1 | 0 | 0 | 0 | 0 | 0 | 1 | 0 | 0 | 0 | 0 | 0 | 1 | 0 | 0 | 0 | 0 | 0 | 1 | 0 | 0 | 0 | 0 | 0 | 1 | 0 | 0 | 0
3.78e-07 | 2.14 |  |  | TOMADAS, INTERRUPTORES, ACABAMENTOS ELÉTRICOS NOVO PAVIMENTO SUPERIOR | [5 empty] | 0 | 0 | 0 | 0 | 0 | 378 | FALSE | 2.14 | TOMADAS, INTERRUPTORES, ACABAMENTOS ELÉTRICOS NOVO PAVIMENTO SUPERIOR | 0 | 0 | 0 | TRUE | . | 1 |  |  | 1 | 0 | 0 | 0 | 0 | 0 | 0 | 0 | 0 | 0 | 0 | 0 | 2 | 0 | 0 | 0 | 0 | 0 | 1 | 0 | 0 | 0 | 0 | 0 | 2 | 0 | 0 | 0 | 0 | 0 | 2 | 0 | 0 | 0
3.79e-07 | 2.14.1 | REF SETOP INST-INT-005 001 | Próprio | PONTO DE INTERRUPTOR SIMPLES (MÓDULO, SUPORTE, ESPELHO), INCLUINDO ELETRODUTO, CURVA, BOX E CAIXA DE PAREDE - FORNECIMENTO E INSTALAÇÃO | CONJ | 22 |  |  | 0 | 0 | 0 | 0 | 0 | 0 | 379 | FALSE | 2.14.1 | PONTO DE INTERRUPTOR SIMPLES (MÓDULO, SUPORTE, ESPELHO), INCLUINDO ELETRODUTO, CURVA, BOX E CAIXA DE PAREDE - FORNECIMENTO E INSTALAÇÃO | 0 | 0 | 0 | FALSE | . | 2 | 0 | 0 | 1 | 0 | 0 | 0 | 0 | 0 | 1 | 0 | 0 | 0 | 0 | 0 | 1 | 0 | 0 | 0 | 0 | 0 | 1 | 0 | 0 | 0 | 0 | 0 | 1 | 0 | 0 | 0 | 0 | 0 | 1 | 0 | 0 | 0
3.8e-07 | 2.14.2 | REF SETOP INST-INT-005 004 | Próprio | PONTO DE 2 INTERRUPTORES PARALELOS (MÓDULO, SUPORTE, ESPELHO), INCLUINDO ELETRODUTO, CURVA, BOX E CAIXA DE PAREDE - FORNECIMENTO E INSTALAÇÃO | CONJ | 16 |  |  | 0 | 0 | 0 | 0 | 0 | 0 | 380 | FALSE | 2.14.2 | PONTO DE 2 INTERRUPTORES PARALELOS (MÓDULO, SUPORTE, ESPELHO), INCLUINDO ELETRODUTO, CURVA, BOX E CAIXA DE PAREDE - FORNECIMENTO E INSTALAÇÃO | 0 | 0 | 0 | FALSE | . | 2 | 0 | 0 | 1 | 0 | 0 | 0 | 0 | 0 | 1 | 0 | 0 | 0 | 0 | 0 | 1 | 0 | 0 | 0 | 0 | 0 | 1 | 0 | 0 | 0 | 0 | 0 | 1 | 0 | 0 | 0 | 0 | 0 | 1 | 0 | 0 | 0
3.81e-07 | 2.14.3 | REF SETOP INST-INT-005 003 | Próprio | PONTO DE 2 INTERRUPTORES SIMPLES (MÓDULO, SUPORTE, ESPELHO), INCLUINDO ELETRODUTO, CURVA, BOX E CAIXA DE PAREDE - FORNECIMENTO E INSTALAÇÃO | CONJ | 14 |  |  | 0 | 0 | 0 | 0 | 0 | 0 | 381 | FALSE | 2.14.3 | PONTO DE 2 INTERRUPTORES SIMPLES (MÓDULO, SUPORTE, ESPELHO), INCLUINDO ELETRODUTO, CURVA, BOX E CAIXA DE PAREDE - FORNECIMENTO E INSTALAÇÃO | 0 | 0 | 0 | FALSE | . | 2 | 0 | 0 | 1 | 0 | 0 | 0 | 0 | 0 | 1 | 0 | 0 | 0 | 0 | 0 | 1 | 0 | 0 | 0 | 0 | 0 | 1 | 0 | 0 | 0 | 0 | 0 | 1 | 0 | 0 | 0 | 0 | 0 | 1 | 0 | 0 | 0
3.82e-07 | 2.15 |  |  | LUMINÁRIAS NOVAS PAVIMENTO SUPERIOR | [5 empty] | 0 | 0 | 0 | 0 | 0 | 382 | FALSE | 2.15 | LUMINÁRIAS NOVAS PAVIMENTO SUPERIOR | 0 | 0 | 0 | TRUE | . | 1 |  |  | 1 | 0 | 0 | 0 | 0 | 0 | 0 | 0 | 0 | 0 | 0 | 0 | 2 | 0 | 0 | 0 | 0 | 0 | 1 | 0 | 0 | 0 | 0 | 0 | 2 | 0 | 0 | 0 | 0 | 0 | 2 | 0 | 0 | 0
3.83e-07 | 2.15.1 | REF AGETOP CIVIL 071691 001 | Próprio | FORNECIMENTO E INSTALAÇÃO DE LUMINÁRIA LED QUADRADA DE EMBUTIR (SPOT), ARO ANTIOFUSCANTE EM ALUMÍNIO, PINTURA ELETROSTÁTICA BRANCA, 9,5W ; 1020 lm ; 4000K; IRC>80; COM REFLETOR DE ALUMÍNIO ANODIZADO, COM DRIVER BIVOLT FP 0,99; THD10%; IP20, INCLUSO CORTE NO FORRO E LÂMPADA | un | 157 |  |  | 0 | 0 | 0 | 0 | 0 | 0 | 383 | FALSE | 2.15.1 | FORNECIMENTO E INSTALAÇÃO DE LUMINÁRIA LED QUADRADA DE EMBUTIR (SPOT), ARO ANTIOFUSCANTE EM ALUMÍNIO, PINTURA ELETROSTÁTICA BRANCA, 9,5W ; 1020 lm ; 4000K; IRC>80; COM REFLETOR DE ALUMÍNIO ANODIZADO, COM DRIVER BIVOLT FP 0,99; THD10%; IP20, INCLUSO CORTE NO FORRO E LÂMPADA | 0 | 0 | 0 | FALSE | . | 2 | 0 | 0 | 1 | 0 | 0 | 0 | 0 | 0 | 1 | 0 | 0 | 0 | 0 | 0 | 1 | 0 | 0 | 0 | 0 | 0 | 1 | 0 | 0 | 0 | 0 | 0 | 1 | 0 | 0 | 0 | 0 | 0 | 1 | 0 | 0 | 0
3.84e-07 | 2.15.2 | REF AGETOP CIVIL 071692 001 | Próprio | FORNECIMENTO E INSTALAÇÃO DE LUMINÁRIA LED TIPO PERFIL DE EMBUTIR, COM FITA LED 11mm, COMPRIMENTO DE 2m, EM ALUMÍNIO EXTRUDADO, 75W ; 4000K; IRC>80; DIFUSOR POLICARBONATO LEITOSO COM TAMPA PLÁSTICA, COM DRIVER BIVOLT FP 0,99; THD10%; IP20, INCLUSO CORTE NO FORRO | un | 1 |  |  | 0 | 0 | 0 | 0 | 0 | 0 | 384 | FALSE | 2.15.2 | FORNECIMENTO E INSTALAÇÃO DE LUMINÁRIA LED TIPO PERFIL DE EMBUTIR, COM FITA LED 11mm, COMPRIMENTO DE 2m, EM ALUMÍNIO EXTRUDADO, 75W ; 4000K; IRC>80; DIFUSOR POLICARBONATO LEITOSO COM TAMPA PLÁSTICA, COM DRIVER BIVOLT FP 0,99; THD10%; IP20, INCLUSO CORTE NO FORRO | 0 | 0 | 0 | FALSE | . | 2 | 0 | 0 | 1 | 0 | 0 | 0 | 0 | 0 | 1 | 0 | 0 | 0 | 0 | 0 | 1 | 0 | 0 | 0 | 0 | 0 | 1 | 0 | 0 | 0 | 0 | 0 | 1 | 0 | 0 | 0 | 0 | 0 | 1 | 0 | 0 | 0
3.85e-07 | 2.15.3 | REF AGETOP CIVIL 071692 002 | Próprio | FORNECIMENTO E INSTALAÇÃO DE LUMINÁRIA LED QUADRADA DE EMBUTIR, EM CHAPA AÇO FOSFATIZADA, PINTURA ELETROSTÁTICA BRANCA, 4x10W TUBOLED; 5000K; IRC>80; COM REFLETOR E ALETAS DE ALUMÍNIO ANODIZADO, COM DRIVER BIVOLT FP 0,99; THD10%; IP20, INCLUSO CORTE NO FORRO E 4 LÂMPADAS | un | 232 |  |  | 0 | 0 | 0 | 0 | 0 | 0 | 385 | FALSE | 2.15.3 | FORNECIMENTO E INSTALAÇÃO DE LUMINÁRIA LED QUADRADA DE EMBUTIR, EM CHAPA AÇO FOSFATIZADA, PINTURA ELETROSTÁTICA BRANCA, 4x10W TUBOLED; 5000K; IRC>80; COM REFLETOR E ALETAS DE ALUMÍNIO ANODIZADO, COM DRIVER BIVOLT FP 0,99; THD10%; IP20, INCLUSO CORTE NO FORRO E 4 LÂMPADAS | 0 | 0 | 0 | FALSE | . | 2 | 0 | 0 | 1 | 0 | 0 | 0 | 0 | 0 | 1 | 0 | 0 | 0 | 0 | 0 | 1 | 0 | 0 | 0 | 0 | 0 | 1 | 0 | 0 | 0 | 0 | 0 | 1 | 0 | 0 | 0 | 0 | 0 | 1 | 0 | 0 | 0
3.86e-07 | 2.15.4 | TCE-I 00149 | Próprio | RABICHO DE LUMINÁRIA SPOT 3,5m COM CABO 3x2,5mm² HEPR 1kV ATOX, INCLUSIVE PLUG MACHO E FÊMEA + 3 CONECTORES WAGO | CONJ | 158 |  |  | 0 | 0 | 0 | 0 | 0 | 0 | 386 | FALSE | 2.15.4 | RABICHO DE LUMINÁRIA SPOT 3,5m COM CABO 3x2,5mm² HEPR 1kV ATOX, INCLUSIVE PLUG MACHO E FÊMEA + 3 CONECTORES WAGO | 0 | 0 | 0 | FALSE | . | 2 | 0 | 0 | 1 | 0 | 0 | 0 | 0 | 0 | 1 | 0 | 0 | 0 | 0 | 0 | 1 | 0 | 0 | 0 | 0 | 0 | 1 | 0 | 0 | 0 | 0 | 0 | 1 | 0 | 0 | 0 | 0 | 0 | 1 | 0 | 0 | 0
3.87e-07 | 2.15.5 | TCE-I 00150 | Próprio | RABICHO DE LUMINÁRIA QUADRADA 2,5m COM CABO 3x2,5mm² HEPR 1kV ATOX, INCLUSIVE PLUG MACHO + CAIXA COM TOMADA EM CALHA E 3 CONECTORES WAGO | CONJ | 232 |  |  | 0 | 0 | 0 | 0 | 0 | 0 | 387 | FALSE | 2.15.5 | RABICHO DE LUMINÁRIA QUADRADA 2,5m COM CABO 3x2,5mm² HEPR 1kV ATOX, INCLUSIVE PLUG MACHO + CAIXA COM TOMADA EM CALHA E 3 CONECTORES WAGO | 0 | 0 | 0 | FALSE | . | 2 | 0 | 0 | 1 | 0 | 0 | 0 | 0 | 0 | 1 | 0 | 0 | 0 | 0 | 0 | 1 | 0 | 0 | 0 | 0 | 0 | 1 | 0 | 0 | 0 | 0 | 0 | 1 | 0 | 0 | 0 | 0 | 0 | 1 | 0 | 0 | 0
3.88e-07 | 2.16 |  |  | FORRO, TRAMA, PERFIL NOVO PAVIMENTO SUPERIOR | [5 empty] | 0 | 0 | 0 | 0 | 0 | 388 | FALSE | 2.16 | FORRO, TRAMA, PERFIL NOVO PAVIMENTO SUPERIOR | 0 | 0 | 0 | TRUE | . | 1 |  |  | 1 | 0 | 0 | 0 | 0 | 0 | 0 | 0 | 0 | 0 | 0 | 0 | 2 | 0 | 0 | 0 | 0 | 0 | 1 | 0 | 0 | 0 | 0 | 0 | 2 | 0 | 0 | 0 | 0 | 0 | 2 | 0 | 0 | 0
3.89e-07 | 2.16.1 | REF SBC 120715 001 | Próprio | FORRO MINERAL REMOVÍVEL 625 X 625mm - LAY IN, FORNECIMENTO E INSTALAÇÃO, INCLUSIVE TRAMA, LONGARINAS, TRAVESSAS, CANTONEIRAS E ARAME | m² | 1800 |  |  | 0 | 0 | 0 | 0 | 0 | 0 | 389 | FALSE | 2.16.1 | FORRO MINERAL REMOVÍVEL 625 X 625mm - LAY IN, FORNECIMENTO E INSTALAÇÃO, INCLUSIVE TRAMA, LONGARINAS, TRAVESSAS, CANTONEIRAS E ARAME | 0 | 0 | 0 | FALSE | . | 2 | 0 | 0 | 1 | 0 | 0 | 0 | 0 | 0 | 1 | 0 | 0 | 0 | 0 | 0 | 1 | 0 | 0 | 0 | 0 | 0 | 1 | 0 | 0 | 0 | 0 | 0 | 1 | 0 | 0 | 0 | 0 | 0 | 1 | 0 | 0 | 0
3.9e-07 | 2.17 |  |  | DAMPERS DE REGULAGEM | [5 empty] | 0 | 0 | 0 | 0 | 0 | 390 | FALSE | 2.17 | DAMPERS DE REGULAGEM | 0 | 0 | 0 | TRUE | . | 1 |  |  | 1 | 0 | 0 | 0 | 0 | 0 | 0 | 0 | 0 | 0 | 0 | 0 | 2 | 0 | 0 | 0 | 0 | 0 | 1 | 0 | 0 | 0 | 0 | 0 | 2 | 0 | 0 | 0 | 0 | 0 | 2 | 0 | 0 | 0
3.91e-07 | 2.17.1 | REF SBC 073420 001 | Próprio | FORNECIMENTO E INSTALAÇÃO DE DAMPER DE REGULAGEM LEVE DRV-OL (100)-200 X 200 | UN | 3 |  |  | 0 | 0 | 0 | 0 | 0 | 0 | 391 | FALSE | 2.17.1 | FORNECIMENTO E INSTALAÇÃO DE DAMPER DE REGULAGEM LEVE DRV-OL (100)-200 X 200 | 0 | 0 | 0 | FALSE | . | 2 | 0 | 0 | 1 | 0 | 0 | 0 | 0 | 0 | 1 | 0 | 0 | 0 | 0 | 0 | 1 | 0 | 0 | 0 | 0 | 0 | 1 | 0 | 0 | 0 | 0 | 0 | 1 | 0 | 0 | 0 | 0 | 0 | 1 | 0 | 0 | 0
3.92e-07 | 2.17.2 | REF SBC 073420 002 | Próprio | FORNECIMENTO E INSTALAÇÃO DE DAMPER DE REGULAGEM LEVE DRV-OL (100)-250 X 200 | UN | 1 |  |  | 0 | 0 | 0 | 0 | 0 | 0 | 392 | FALSE | 2.17.2 | FORNECIMENTO E INSTALAÇÃO DE DAMPER DE REGULAGEM LEVE DRV-OL (100)-250 X 200 | 0 | 0 | 0 | FALSE | . | 2 | 0 | 0 | 1 | 0 | 0 | 0 | 0 | 0 | 1 | 0 | 0 | 0 | 0 | 0 | 1 | 0 | 0 | 0 | 0 | 0 | 1 | 0 | 0 | 0 | 0 | 0 | 1 | 0 | 0 | 0 | 0 | 0 | 1 | 0 | 0 | 0
3.93e-07 | 2.17.3 | REF SBC 073420 003 | Próprio | FORNECIMENTO E INSTALAÇÃO DE DAMPER DE REGULAGEM LEVE DRV-OL (100)-300 X 200 | UN | 1 |  |  | 0 | 0 | 0 | 0 | 0 | 0 | 393 | FALSE | 2.17.3 | FORNECIMENTO E INSTALAÇÃO DE DAMPER DE REGULAGEM LEVE DRV-OL (100)-300 X 200 | 0 | 0 | 0 | FALSE | . | 2 | 0 | 0 | 1 | 0 | 0 | 0 | 0 | 0 | 1 | 0 | 0 | 0 | 0 | 0 | 1 | 0 | 0 | 0 | 0 | 0 | 1 | 0 | 0 | 0 | 0 | 0 | 1 | 0 | 0 | 0 | 0 | 0 | 1 | 0 | 0 | 0
3.94e-07 | 2.17.4 | REF SBC 073420 004 | Próprio | FORNECIMENTO E INSTALAÇÃO DE DAMPER DE REGULAGEM LEVE DRV-OL (100)-350 X 200 | UN | 1 |  |  | 0 | 0 | 0 | 0 | 0 | 0 | 394 | FALSE | 2.17.4 | FORNECIMENTO E INSTALAÇÃO DE DAMPER DE REGULAGEM LEVE DRV-OL (100)-350 X 200 | 0 | 0 | 0 | FALSE | . | 2 | 0 | 0 | 1 | 0 | 0 | 0 | 0 | 0 | 1 | 0 | 0 | 0 | 0 | 0 | 1 | 0 | 0 | 0 | 0 | 0 | 1 | 0 | 0 | 0 | 0 | 0 | 1 | 0 | 0 | 0 | 0 | 0 | 1 | 0 | 0 | 0
3.95e-07 | 2.17.5 | REF SBC 073420 005 | Próprio | FORNECIMENTO E INSTALAÇÃO DE DAMPER DE REGULAGEM LEVE DRV-OL (100)-400 X 200 | UN | 3 |  |  | 0 | 0 | 0 | 0 | 0 | 0 | 395 | FALSE | 2.17.5 | FORNECIMENTO E INSTALAÇÃO DE DAMPER DE REGULAGEM LEVE DRV-OL (100)-400 X 200 | 0 | 0 | 0 | FALSE | . | 2 | 0 | 0 | 1 | 0 | 0 | 0 | 0 | 0 | 1 | 0 | 0 | 0 | 0 | 0 | 1 | 0 | 0 | 0 | 0 | 0 | 1 | 0 | 0 | 0 | 0 | 0 | 1 | 0 | 0 | 0 | 0 | 0 | 1 | 0 | 0 | 0
3.96e-07 | 2.17.6 | REF SBC 073420 006 | Próprio | FORNECIMENTO E INSTALAÇÃO DE DAMPER DE REGULAGEM LEVE DRV-OL (100)-500 X 200 | UN | 1 |  |  | 0 | 0 | 0 | 0 | 0 | 0 | 396 | FALSE | 2.17.6 | FORNECIMENTO E INSTALAÇÃO DE DAMPER DE REGULAGEM LEVE DRV-OL (100)-500 X 200 | 0 | 0 | 0 | FALSE | . | 2 | 0 | 0 | 1 | 0 | 0 | 0 | 0 | 0 | 1 | 0 | 0 | 0 | 0 | 0 | 1 | 0 | 0 | 0 | 0 | 0 | 1 | 0 | 0 | 0 | 0 | 0 | 1 | 0 | 0 | 0 | 0 | 0 | 1 | 0 | 0 | 0
3.97e-07 | 2.17.7 | REF SBC 073420 007 | Próprio | FORNECIMENTO E INSTALAÇÃO DE DAMPER DE REGULAGEM LEVE DRV-OL (100)-600 X 200 | UN | 1 |  |  | 0 | 0 | 0 | 0 | 0 | 0 | 397 | FALSE | 2.17.7 | FORNECIMENTO E INSTALAÇÃO DE DAMPER DE REGULAGEM LEVE DRV-OL (100)-600 X 200 | 0 | 0 | 0 | FALSE | . | 2 | 0 | 0 | 1 | 0 | 0 | 0 | 0 | 0 | 1 | 0 | 0 | 0 | 0 | 0 | 1 | 0 | 0 | 0 | 0 | 0 | 1 | 0 | 0 | 0 | 0 | 0 | 1 | 0 | 0 | 0 | 0 | 0 | 1 | 0 | 0 | 0
3.98e-07 | 2.17.8 | REF SBC 073420 008 | Próprio | FORNECIMENTO E INSTALAÇÃO DE DAMPER DE REGULAGEM LEVE DRV-OL (100)-800 X 200 | UN | 3 |  |  | 0 | 0 | 0 | 0 | 0 | 0 | 398 | FALSE | 2.17.8 | FORNECIMENTO E INSTALAÇÃO DE DAMPER DE REGULAGEM LEVE DRV-OL (100)-800 X 200 | 0 | 0 | 0 | FALSE | . | 2 | 0 | 0 | 1 | 0 | 0 | 0 | 0 | 0 | 1 | 0 | 0 | 0 | 0 | 0 | 1 | 0 | 0 | 0 | 0 | 0 | 1 | 0 | 0 | 0 | 0 | 0 | 1 | 0 | 0 | 0 | 0 | 0 | 1 | 0 | 0 | 0
3.99e-07 | 2.18 |  |  | INFRAESTRUTURA DE COMANDO DO AR | [5 empty] | 0 | 0 | 0 | 0 | 0 | 399 | FALSE | 2.18 | INFRAESTRUTURA DE COMANDO DO AR | 0 | 0 | 0 | TRUE | . | 1 |  |  | 1 | 0 | 0 | 0 | 0 | 0 | 0 | 0 | 0 | 0 | 0 | 0 | 2 | 0 | 0 | 0 | 0 | 0 | 1 | 0 | 0 | 0 | 0 | 0 | 2 | 0 | 0 | 0 | 0 | 0 | 2 | 0 | 0 | 0
4e-07 | 2.18.1 | REF SBC 061145 001 | Próprio | ELETRODUTO GALVANIZADO (SEMI PESADO 1,2mm) NBR 5598 25mm 1"", INCLUSIVE LUVA E ACESSÓRIOS PARA FIXAÇÃO, FORNECIMENTO E INSTALAÇÃO | M | 1760 |  |  | 0 | 0 | 0 | 0 | 0 | 0 | 400 | FALSE | 2.18.1 | ELETRODUTO GALVANIZADO (SEMI PESADO 1,2mm) NBR 5598 25mm 1"", INCLUSIVE LUVA E ACESSÓRIOS PARA FIXAÇÃO, FORNECIMENTO E INSTALAÇÃO | 0 | 0 | 0 | FALSE | . | 2 | 0 | 0 | 1 | 0 | 0 | 0 | 0 | 0 | 1 | 0 | 0 | 0 | 0 | 0 | 1 | 0 | 0 | 0 | 0 | 0 | 1 | 0 | 0 | 0 | 0 | 0 | 1 | 0 | 0 | 0 | 0 | 0 | 1 | 0 | 0 | 0
4.01e-07 | 2.18.2 | REF SBC 061551 | Próprio | ELETRODUTO FLEXIVEL SEALTUBE 1"", INCLUSIVE SUPORTES, FIXAÇÃO E BOX | M | 300 |  |  | 0 | 0 | 0 | 0 | 0 | 0 | 401 | FALSE | 2.18.2 | ELETRODUTO FLEXIVEL SEALTUBE 1"", INCLUSIVE SUPORTES, FIXAÇÃO E BOX | 0 | 0 | 0 | FALSE | . | 2 | 0 | 0 | 1 | 0 | 0 | 0 | 0 | 0 | 1 | 0 | 0 | 0 | 0 | 0 | 1 | 0 | 0 | 0 | 0 | 0 | 1 | 0 | 0 | 0 | 0 | 0 | 1 | 0 | 0 | 0 | 0 | 0 | 1 | 0 | 0 | 0
4.02e-07 | 2.18.3 | REF SBC 058121+SBC 062252 001 | Próprio | FORNECIMENTO E INSTALAÇÃO DE CONDULETE DE ALUMÍNIO, ENCAIXE COM 5 ENTRADAS (MULTIPLO, UNIVERSAL) PARA ELETRODUTO 1", COM TAMPA, JUNTA DE VEDAÇÃO IP54, BOX, BUCHA E ARRUELA ALUMINIZADA | UN | 900 |  |  | 0 | 0 | 0 | 0 | 0 | 0 | 402 | FALSE | 2.18.3 | FORNECIMENTO E INSTALAÇÃO DE CONDULETE DE ALUMÍNIO, ENCAIXE COM 5 ENTRADAS (MULTIPLO, UNIVERSAL) PARA ELETRODUTO 1", COM TAMPA, JUNTA DE VEDAÇÃO IP54, BOX, BUCHA E ARRUELA ALUMINIZADA | 0 | 0 | 0 | FALSE | . | 2 | 0 | 0 | 1 | 0 | 0 | 0 | 0 | 0 | 1 | 0 | 0 | 0 | 0 | 0 | 1 | 0 | 0 | 0 | 0 | 0 | 1 | 0 | 0 | 0 | 0 | 0 | 1 | 0 | 0 | 0 | 0 | 0 | 1 | 0 | 0 | 0
4.03e-07 | 2.19 |  |  | FLUIDOS REFRIGERANTES PARA AR CONDICIONADO | [5 empty] | 0 | 0 | 0 | 0 | 0 | 403 | FALSE | 2.19 | FLUIDOS REFRIGERANTES PARA AR CONDICIONADO | 0 | 0 | 0 | TRUE | . | 1 |  |  | 1 | 0 | 0 | 0 | 0 | 0 | 0 | 0 | 0 | 0 | 0 | 0 | 2 | 0 | 0 | 0 | 0 | 0 | 1 | 0 | 0 | 0 | 0 | 0 | 2 | 0 | 0 | 0 | 0 | 0 | 2 | 0 | 0 | 0
4.04e-07 | 2.19.1 | REF SBC 004817 001 | Próprio | FLUIDO/GÁS REFRIGERANTE R410A , FORNECIMENTO E INSTALAÇÃO | kg | 340 |  |  | 0 | 0 | 0 | 0 | 0 | 0 | 404 | FALSE | 2.19.1 | FLUIDO/GÁS REFRIGERANTE R410A , FORNECIMENTO E INSTALAÇÃO | 0 | 0 | 0 | FALSE | . | 2 | 0 | 0 | 1 | 0 | 0 | 0 | 0 | 0 | 1 | 0 | 0 | 0 | 0 | 0 | 1 | 0 | 0 | 0 | 0 | 0 | 1 | 0 | 0 | 0 | 0 | 0 | 1 | 0 | 0 | 0 | 0 | 0 | 1 | 0 | 0 | 0
4.05e-07 | 2.19.2 | REF SBC 004817 002 | Próprio | FLUIDO/GÁS REFRIGERANTE R141B , FORNECIMENTO E INSTALAÇÃO | kg | 340 |  |  | 0 | 0 | 0 | 0 | 0 | 0 | 405 | FALSE | 2.19.2 | FLUIDO/GÁS REFRIGERANTE R141B , FORNECIMENTO E INSTALAÇÃO | 0 | 0 | 0 | FALSE | . | 2 | 0 | 0 | 1 | 0 | 0 | 0 | 0 | 0 | 1 | 0 | 0 | 0 | 0 | 0 | 1 | 0 | 0 | 0 | 0 | 0 | 1 | 0 | 0 | 0 | 0 | 0 | 1 | 0 | 0 | 0 | 0 | 0 | 1 | 0 | 0 | 0
4.06e-07 | 2.19.3 | REF ORSE 11788 002 | Próprio | LAVAGEM E/OU PRESSURIZAÇÃO DE LINHAS COM GÁS NITROGÊNIO (N2) PARA SISTEMAS DE CLIMATIZAÇÃO - FORNECIMENTO E INSTALAÇÃO | m³ | 520 |  |  | 0 | 0 | 0 | 0 | 0 | 0 | 406 | FALSE | 2.19.3 | LAVAGEM E/OU PRESSURIZAÇÃO DE LINHAS COM GÁS NITROGÊNIO (N2) PARA SISTEMAS DE CLIMATIZAÇÃO - FORNECIMENTO E INSTALAÇÃO | 0 | 0 | 0 | FALSE | . | 2 | 0 | 0 | 1 | 0 | 0 | 0 | 0 | 0 | 1 | 0 | 0 | 0 | 0 | 0 | 1 | 0 | 0 | 0 | 0 | 0 | 1 | 0 | 0 | 0 | 0 | 0 | 1 | 0 | 0 | 0 | 0 | 0 | 1 | 0 | 0 | 0
4.07e-07 | 2.19.4 | REF ORSE 11788 003 | Próprio | LAVAGEM E/OU PRESSURIZAÇÃO DE LINHAS COM GÁS OXIGÊNIO (O2) PARA SISTEMAS DE CLIMATIZAÇÃO - FORNECIMENTO E INSTALAÇÃO | m³ | 350 |  |  | 0 | 0 | 0 | 0 | 0 | 0 | 407 | FALSE | 2.19.4 | LAVAGEM E/OU PRESSURIZAÇÃO DE LINHAS COM GÁS OXIGÊNIO (O2) PARA SISTEMAS DE CLIMATIZAÇÃO - FORNECIMENTO E INSTALAÇÃO | 0 | 0 | 0 | FALSE | . | 2 | 0 | 0 | 1 | 0 | 0 | 0 | 0 | 0 | 1 | 0 | 0 | 0 | 0 | 0 | 1 | 0 | 0 | 0 | 0 | 0 | 1 | 0 | 0 | 0 | 0 | 0 | 1 | 0 | 0 | 0 | 0 | 0 | 1 | 0 | 0 | 0
4.08e-07 | 2.19.5 | REF ORSE 11788 004 | Próprio | LAVAGEM E/OU PRESSURIZAÇÃO DE LINHAS COM GÁS ACETILENO (ETINO, C2H2) PARA SISTEMAS DE CLIMATIZAÇÃO - FORNECIMENTO E INSTALAÇÃO | m³ | 80 |  |  | 0 | 0 | 0 | 0 | 0 | 0 | 408 | FALSE | 2.19.5 | LAVAGEM E/OU PRESSURIZAÇÃO DE LINHAS COM GÁS ACETILENO (ETINO, C2H2) PARA SISTEMAS DE CLIMATIZAÇÃO - FORNECIMENTO E INSTALAÇÃO | 0 | 0 | 0 | FALSE | . | 2 | 0 | 0 | 1 | 0 | 0 | 0 | 0 | 0 | 1 | 0 | 0 | 0 | 0 | 0 | 1 | 0 | 0 | 0 | 0 | 0 | 1 | 0 | 0 | 0 | 0 | 0 | 1 | 0 | 0 | 0 | 0 | 0 | 1 | 0 | 0 | 0
4.09e-07 | 2.20 |  |  | EQUIPAMENTOS DE CLIMATIZAÇÃO PROVISÓRIOS PARA PAV. SUPERIOR | [5 empty] | 0 | 0 | 0 | 0 | 0 | 409 | FALSE | 2.20 | EQUIPAMENTOS DE CLIMATIZAÇÃO PROVISÓRIOS PARA PAV. SUPERIOR | 0 | 0 | 0 | TRUE | . | 1 |  |  | 1 | 0 | 0 | 0 | 0 | 0 | 0 | 0 | 0 | 0 | 0 | 0 | 2 | 0 | 0 | 0 | 0 | 0 | 1 | 0 | 0 | 0 | 0 | 0 | 2 | 0 | 0 | 0 | 0 | 0 | 2 | 0 | 0 | 0
4.1e-07 | 2.20.1 | TCE-C 00192 | Próprio | FORNECIMENTO E INSTALAÇÃO DE AR CONDICIONADO PORTÁTIL MONOFÁSICO 110V, QUENTE E FRIO, 12.000 a 18.000BTU, COM CONTROLE REMOTO - INCLUSIVE TRANSPORTE | UN | 21 |  |  | 0 | 0 | 0 | 0 | 0 | 0 | 410 | FALSE | 2.20.1 | FORNECIMENTO E INSTALAÇÃO DE AR CONDICIONADO PORTÁTIL MONOFÁSICO 110V, QUENTE E FRIO, 12.000 a 18.000BTU, COM CONTROLE REMOTO - INCLUSIVE TRANSPORTE | 0 | 0 | 0 | FALSE | . | 2 | 0 | 0 | 1 | 0 | 0 | 0 | 0 | 0 | 1 | 0 | 0 | 0 | 0 | 0 | 1 | 0 | 0 | 0 | 0 | 0 | 1 | 0 | 0 | 0 | 0 | 0 | 1 | 0 | 0 | 0 | 0 | 0 | 1 | 0 | 0 | 0
4.11e-07 | 2.21 |  |  | CABEAMENTO PAVIMENTO SUPERIOR | [5 empty] | 0 | 0 | 0 | 0 | 0 | 411 | FALSE | 2.21 | CABEAMENTO PAVIMENTO SUPERIOR | 0 | 0 | 0 | TRUE | . | 1 |  |  | 1 | 0 | 0 | 0 | 0 | 0 | 0 | 0 | 0 | 0 | 0 | 0 | 2 | 0 | 0 | 0 | 0 | 0 | 1 | 0 | 0 | 0 | 0 | 0 | 2 | 0 | 0 | 0 | 0 | 0 | 2 | 0 | 0 | 0
4.12e-07 | 2.21.1 | REF 91926 001 | Próprio | CABO DE COBRE FLEXÍVEL ISOLADO, 2,5 mm², ANTI-CHAMA 450/750 V, POLIOLEFINA, PARA CIRCUITOS TERMINAIS - FORNECIMENTO E INSTALAÇÃO. COR VERMELHO | M | 300 |  |  | 0 | 0 | 0 | 0 | 0 | 0 | 412 | FALSE | 2.21.1 | CABO DE COBRE FLEXÍVEL ISOLADO, 2,5 mm², ANTI-CHAMA 450/750 V, POLIOLEFINA, PARA CIRCUITOS TERMINAIS - FORNECIMENTO E INSTALAÇÃO. COR VERMELHO | 0 | 0 | 0 | FALSE | . | 2 | 0 | 0 | 1 | 0 | 0 | 0 | 0 | 0 | 1 | 0 | 0 | 0 | 0 | 0 | 1 | 0 | 0 | 0 | 0 | 0 | 1 | 0 | 0 | 0 | 0 | 0 | 1 | 0 | 0 | 0 | 0 | 0 | 1 | 0 | 0 | 0
4.13e-07 | 2.21.2 | REF 91926 002 | Próprio | CABO DE COBRE FLEXÍVEL ISOLADO, 2,5 mm², ANTI-CHAMA 450/750 V, POLIOLEFINA, PARA CIRCUITOS TERMINAIS - FORNECIMENTO E INSTALAÇÃO. COR BRANCO | M | 400 |  |  | 0 | 0 | 0 | 0 | 0 | 0 | 413 | FALSE | 2.21.2 | CABO DE COBRE FLEXÍVEL ISOLADO, 2,5 mm², ANTI-CHAMA 450/750 V, POLIOLEFINA, PARA CIRCUITOS TERMINAIS - FORNECIMENTO E INSTALAÇÃO. COR BRANCO | 0 | 0 | 0 | FALSE | . | 2 | 0 | 0 | 1 | 0 | 0 | 0 | 0 | 0 | 1 | 0 | 0 | 0 | 0 | 0 | 1 | 0 | 0 | 0 | 0 | 0 | 1 | 0 | 0 | 0 | 0 | 0 | 1 | 0 | 0 | 0 | 0 | 0 | 1 | 0 | 0 | 0
4.14e-07 | 2.21.3 | REF 91926 003 | Próprio | CABO DE COBRE FLEXÍVEL ISOLADO, 2,5 mm², ANTI-CHAMA 450/750 V, POLIOLEFINA, PARA CIRCUITOS TERMINAIS - FORNECIMENTO E INSTALAÇÃO. COR PRETO | M | 600 |  |  | 0 | 0 | 0 | 0 | 0 | 0 | 414 | FALSE | 2.21.3 | CABO DE COBRE FLEXÍVEL ISOLADO, 2,5 mm², ANTI-CHAMA 450/750 V, POLIOLEFINA, PARA CIRCUITOS TERMINAIS - FORNECIMENTO E INSTALAÇÃO. COR PRETO | 0 | 0 | 0 | FALSE | . | 2 | 0 | 0 | 1 | 0 | 0 | 0 | 0 | 0 | 1 | 0 | 0 | 0 | 0 | 0 | 1 | 0 | 0 | 0 | 0 | 0 | 1 | 0 | 0 | 0 | 0 | 0 | 1 | 0 | 0 | 0 | 0 | 0 | 1 | 0 | 0 | 0
4.15e-07 | 2.21.4 | REF 91926 004 | Próprio | CABO DE COBRE FLEXÍVEL ISOLADO, 2,5 mm², ANTI-CHAMA 450/750 V, POLIOLEFINA, PARA CIRCUITOS TERMINAIS - FORNECIMENTO E INSTALAÇÃO. COR AZUL | M | 1200 |  |  | 0 | 0 | 0 | 0 | 0 | 0 | 415 | FALSE | 2.21.4 | CABO DE COBRE FLEXÍVEL ISOLADO, 2,5 mm², ANTI-CHAMA 450/750 V, POLIOLEFINA, PARA CIRCUITOS TERMINAIS - FORNECIMENTO E INSTALAÇÃO. COR AZUL | 0 | 0 | 0 | FALSE | . | 2 | 0 | 0 | 1 | 0 | 0 | 0 | 0 | 0 | 1 | 0 | 0 | 0 | 0 | 0 | 1 | 0 | 0 | 0 | 0 | 0 | 1 | 0 | 0 | 0 | 0 | 0 | 1 | 0 | 0 | 0 | 0 | 0 | 1 | 0 | 0 | 0
4.16e-07 | 2.21.5 | REF 91926 005 | Próprio | CABO DE COBRE FLEXÍVEL ISOLADO, 2,5 mm², ANTI-CHAMA 450/750 V, POLIOLEFINA, PARA CIRCUITOS TERMINAIS - FORNECIMENTO E INSTALAÇÃO. COR VERDE | M | 1200 |  |  | 0 | 0 | 0 | 0 | 0 | 0 | 416 | FALSE | 2.21.5 | CABO DE COBRE FLEXÍVEL ISOLADO, 2,5 mm², ANTI-CHAMA 450/750 V, POLIOLEFINA, PARA CIRCUITOS TERMINAIS - FORNECIMENTO E INSTALAÇÃO. COR VERDE | 0 | 0 | 0 | FALSE | . | 2 | 0 | 0 | 1 | 0 | 0 | 0 | 0 | 0 | 1 | 0 | 0 | 0 | 0 | 0 | 1 | 0 | 0 | 0 | 0 | 0 | 1 | 0 | 0 | 0 | 0 | 0 | 1 | 0 | 0 | 0 | 0 | 0 | 1 | 0 | 0 | 0
4.17e-07 | 2.21.6 | REF 91926 006 | Próprio | CABO DE COBRE FLEXÍVEL ISOLADO, 2,5 mm², ANTI-CHAMA 450/750 V, POLIOLEFINA, PARA CIRCUITOS TERMINAIS - FORNECIMENTO E INSTALAÇÃO. COR AMARELO | M | 900 |  |  | 0 | 0 | 0 | 0 | 0 | 0 | 417 | FALSE | 2.21.6 | CABO DE COBRE FLEXÍVEL ISOLADO, 2,5 mm², ANTI-CHAMA 450/750 V, POLIOLEFINA, PARA CIRCUITOS TERMINAIS - FORNECIMENTO E INSTALAÇÃO. COR AMARELO | 0 | 0 | 0 | FALSE | . | 2 | 0 | 0 | 1 | 0 | 0 | 0 | 0 | 0 | 1 | 0 | 0 | 0 | 0 | 0 | 1 | 0 | 0 | 0 | 0 | 0 | 1 | 0 | 0 | 0 | 0 | 0 | 1 | 0 | 0 | 0 | 0 | 0 | 1 | 0 | 0 | 0
4.18e-07 | 2.21.7 | REF 91928 001 | Próprio | CABO DE COBRE FLEXÍVEL ISOLADO, 4 mm², ANTI-CHAMA 450/750 V, POLIOLEFINA, PARA CIRCUITOS TERMINAIS - FORNECIMENTO E INSTALAÇÃO. COR VERMELHO | M | 400 |  |  | 0 | 0 | 0 | 0 | 0 | 0 | 418 | FALSE | 2.21.7 | CABO DE COBRE FLEXÍVEL ISOLADO, 4 mm², ANTI-CHAMA 450/750 V, POLIOLEFINA, PARA CIRCUITOS TERMINAIS - FORNECIMENTO E INSTALAÇÃO. COR VERMELHO | 0 | 0 | 0 | FALSE | . | 2 | 0 | 0 | 1 | 0 | 0 | 0 | 0 | 0 | 1 | 0 | 0 | 0 | 0 | 0 | 1 | 0 | 0 | 0 | 0 | 0 | 1 | 0 | 0 | 0 | 0 | 0 | 1 | 0 | 0 | 0 | 0 | 0 | 1 | 0 | 0 | 0
4.19e-07 | 2.21.8 | REF 91928 002 | Próprio | CABO DE COBRE FLEXÍVEL ISOLADO, 4 mm², ANTI-CHAMA 450/750 V, POLIOLEFINA, PARA CIRCUITOS TERMINAIS - FORNECIMENTO E INSTALAÇÃO. COR BRANCO | M | 700 |  |  | 0 | 0 | 0 | 0 | 0 | 0 | 419 | FALSE | 2.21.8 | CABO DE COBRE FLEXÍVEL ISOLADO, 4 mm², ANTI-CHAMA 450/750 V, POLIOLEFINA, PARA CIRCUITOS TERMINAIS - FORNECIMENTO E INSTALAÇÃO. COR BRANCO | 0 | 0 | 0 | FALSE | . | 2 | 0 | 0 | 1 | 0 | 0 | 0 | 0 | 0 | 1 | 0 | 0 | 0 | 0 | 0 | 1 | 0 | 0 | 0 | 0 | 0 | 1 | 0 | 0 | 0 | 0 | 0 | 1 | 0 | 0 | 0 | 0 | 0 | 1 | 0 | 0 | 0
4.2e-07 | 2.21.9 | REF 91928 003 | Próprio | CABO DE COBRE FLEXÍVEL ISOLADO, 4 mm², ANTI-CHAMA 450/750 V, POLIOLEFINA, PARA CIRCUITOS TERMINAIS - FORNECIMENTO E INSTALAÇÃO. COR PRETO | M | 800 |  |  | 0 | 0 | 0 | 0 | 0 | 0 | 420 | FALSE | 2.21.9 | CABO DE COBRE FLEXÍVEL ISOLADO, 4 mm², ANTI-CHAMA 450/750 V, POLIOLEFINA, PARA CIRCUITOS TERMINAIS - FORNECIMENTO E INSTALAÇÃO. COR PRETO | 0 | 0 | 0 | FALSE | . | 2 | 0 | 0 | 1 | 0 | 0 | 0 | 0 | 0 | 1 | 0 | 0 | 0 | 0 | 0 | 1 | 0 | 0 | 0 | 0 | 0 | 1 | 0 | 0 | 0 | 0 | 0 | 1 | 0 | 0 | 0 | 0 | 0 | 1 | 0 | 0 | 0
4.21e-07 | 2.21.10 | REF 91928 004 | Próprio | CABO DE COBRE FLEXÍVEL ISOLADO, 4 mm², ANTI-CHAMA 450/750 V, POLIOLFINA, PARA CIRCUITOS TERMINAIS - FORNECIMENTO E INSTALAÇÃO. COR AZUL | M | 1100 |  |  | 0 | 0 | 0 | 0 | 0 | 0 | 421 | FALSE | 2.21.10 | CABO DE COBRE FLEXÍVEL ISOLADO, 4 mm², ANTI-CHAMA 450/750 V, POLIOLFINA, PARA CIRCUITOS TERMINAIS - FORNECIMENTO E INSTALAÇÃO. COR AZUL | 0 | 0 | 0 | FALSE | . | 2 | 0 | 0 | 1 | 0 | 0 | 0 | 0 | 0 | 1 | 0 | 0 | 0 | 0 | 0 | 1 | 0 | 0 | 0 | 0 | 0 | 1 | 0 | 0 | 0 | 0 | 0 | 1 | 0 | 0 | 0 | 0 | 0 | 1 | 0 | 0 | 0
4.22e-07 | 2.21.11 | REF 91928 005 | Próprio | CABO DE COBRE FLEXÍVEL ISOLADO, 4 mm², ANTI-CHAMA 450/750 V, POLIOLEFINA, PARA CIRCUITOS TERMINAIS - FORNECIMENTO E INSTALAÇÃO. COR VERDE | M | 1400 |  |  | 0 | 0 | 0 | 0 | 0 | 0 | 422 | FALSE | 2.21.11 | CABO DE COBRE FLEXÍVEL ISOLADO, 4 mm², ANTI-CHAMA 450/750 V, POLIOLEFINA, PARA CIRCUITOS TERMINAIS - FORNECIMENTO E INSTALAÇÃO. COR VERDE | 0 | 0 | 0 | FALSE | . | 2 | 0 | 0 | 1 | 0 | 0 | 0 | 0 | 0 | 1 | 0 | 0 | 0 | 0 | 0 | 1 | 0 | 0 | 0 | 0 | 0 | 1 | 0 | 0 | 0 | 0 | 0 | 1 | 0 | 0 | 0 | 0 | 0 | 1 | 0 | 0 | 0
4.23e-07 | 2.21.12 | REF SINAPI 91930 001 | Próprio | CABO DE COBRE FLEXÍVEL ISOLADO, 6 mm², ANTI-CHAMA 450/750 V, POLIOLEFINA, PARA CIRCUITOS TERMINAIS - FORNECIMENTO E INSTALAÇÃO. COR VERMELHA | M | 600 |  |  | 0 | 0 | 0 | 0 | 0 | 0 | 423 | FALSE | 2.21.12 | CABO DE COBRE FLEXÍVEL ISOLADO, 6 mm², ANTI-CHAMA 450/750 V, POLIOLEFINA, PARA CIRCUITOS TERMINAIS - FORNECIMENTO E INSTALAÇÃO. COR VERMELHA | 0 | 0 | 0 | FALSE | . | 2 | 0 | 0 | 1 | 0 | 0 | 0 | 0 | 0 | 1 | 0 | 0 | 0 | 0 | 0 | 1 | 0 | 0 | 0 | 0 | 0 | 1 | 0 | 0 | 0 | 0 | 0 | 1 | 0 | 0 | 0 | 0 | 0 | 1 | 0 | 0 | 0
4.24e-07 | 2.21.13 | REF SINAPI 91930 002 | Próprio | CABO DE COBRE FLEXÍVEL ISOLADO, 6 mm², ANTI-CHAMA 450/750 V, POLIOLEFINA, PARA CIRCUITOS TERMINAIS - FORNECIMENTO E INSTALAÇÃO. COR BRANCA | M | 300 |  |  | 0 | 0 | 0 | 0 | 0 | 0 | 424 | FALSE | 2.21.13 | CABO DE COBRE FLEXÍVEL ISOLADO, 6 mm², ANTI-CHAMA 450/750 V, POLIOLEFINA, PARA CIRCUITOS TERMINAIS - FORNECIMENTO E INSTALAÇÃO. COR BRANCA | 0 | 0 | 0 | FALSE | . | 2 | 0 | 0 | 1 | 0 | 0 | 0 | 0 | 0 | 1 | 0 | 0 | 0 | 0 | 0 | 1 | 0 | 0 | 0 | 0 | 0 | 1 | 0 | 0 | 0 | 0 | 0 | 1 | 0 | 0 | 0 | 0 | 0 | 1 | 0 | 0 | 0
4.25e-07 | 2.21.14 | REF SINAPI 91930 003 | Próprio | CABO DE COBRE FLEXÍVEL ISOLADO, 6 mm², ANTI-CHAMA 450/750 V, POLIOLEFINA, PARA CIRCUITOS TERMINAIS - FORNECIMENTO E INSTALAÇÃO. COR PRETA | M | 300 |  |  | 0 | 0 | 0 | 0 | 0 | 0 | 425 | FALSE | 2.21.14 | CABO DE COBRE FLEXÍVEL ISOLADO, 6 mm², ANTI-CHAMA 450/750 V, POLIOLEFINA, PARA CIRCUITOS TERMINAIS - FORNECIMENTO E INSTALAÇÃO. COR PRETA | 0 | 0 | 0 | FALSE | . | 2 | 0 | 0 | 1 | 0 | 0 | 0 | 0 | 0 | 1 | 0 | 0 | 0 | 0 | 0 | 1 | 0 | 0 | 0 | 0 | 0 | 1 | 0 | 0 | 0 | 0 | 0 | 1 | 0 | 0 | 0 | 0 | 0 | 1 | 0 | 0 | 0
4.26e-07 | 2.21.15 | REF SINAPI 91930 004 | Próprio | CABO DE COBRE FLEXÍVEL ISOLADO, 6 mm², ANTI-CHAMA 450/750 V, POLIOLEFINA, PARA CIRCUITOS TERMINAIS - FORNECIMENTO E INSTALAÇÃO. COR AZUL | M | 1100 |  |  | 0 | 0 | 0 | 0 | 0 | 0 | 426 | FALSE | 2.21.15 | CABO DE COBRE FLEXÍVEL ISOLADO, 6 mm², ANTI-CHAMA 450/750 V, POLIOLEFINA, PARA CIRCUITOS TERMINAIS - FORNECIMENTO E INSTALAÇÃO. COR AZUL | 0 | 0 | 0 | FALSE | . | 2 | 0 | 0 | 1 | 0 | 0 | 0 | 0 | 0 | 1 | 0 | 0 | 0 | 0 | 0 | 1 | 0 | 0 | 0 | 0 | 0 | 1 | 0 | 0 | 0 | 0 | 0 | 1 | 0 | 0 | 0 | 0 | 0 | 1 | 0 | 0 | 0
4.27e-07 | 2.21.16 | REF SINAPI 91930 005 | Próprio | CABO DE COBRE FLEXÍVEL ISOLADO, 6 mm², ANTI-CHAMA 450/750 V, POLIOLEFINA, PARA CIRCUITOS TERMINAIS - FORNECIMENTO E INSTALAÇÃO. COR VERDE | M | 1100 |  |  | 0 | 0 | 0 | 0 | 0 | 0 | 427 | FALSE | 2.21.16 | CABO DE COBRE FLEXÍVEL ISOLADO, 6 mm², ANTI-CHAMA 450/750 V, POLIOLEFINA, PARA CIRCUITOS TERMINAIS - FORNECIMENTO E INSTALAÇÃO. COR VERDE | 0 | 0 | 0 | FALSE | . | 2 | 0 | 0 | 1 | 0 | 0 | 0 | 0 | 0 | 1 | 0 | 0 | 0 | 0 | 0 | 1 | 0 | 0 | 0 | 0 | 0 | 1 | 0 | 0 | 0 | 0 | 0 | 1 | 0 | 0 | 0 | 0 | 0 | 1 | 0 | 0 | 0
4.28e-07 | 2.21.17 | REF SINAPI 92990 001 | Próprio | CABO DE COBRE FLEXÍVEL ISOLADO, 70 mm², ANTI-CHAMA 0,6/1,0 kV, HEPR90ºC. POLIOLEFINA. PARA CIRCUITOS TERMINAIS - FORNECIMENTO E INSTALAÇÃO. COR PRETA COM IDENTIFICAÇÃO | M | 66 |  |  | 0 | 0 | 0 | 0 | 0 | 0 | 428 | FALSE | 2.21.17 | CABO DE COBRE FLEXÍVEL ISOLADO, 70 mm², ANTI-CHAMA 0,6/1,0 kV, HEPR90ºC. POLIOLEFINA. PARA CIRCUITOS TERMINAIS - FORNECIMENTO E INSTALAÇÃO. COR PRETA COM IDENTIFICAÇÃO | 0 | 0 | 0 | FALSE | . | 2 | 0 | 0 | 1 | 0 | 0 | 0 | 0 | 0 | 1 | 0 | 0 | 0 | 0 | 0 | 1 | 0 | 0 | 0 | 0 | 0 | 1 | 0 | 0 | 0 | 0 | 0 | 1 | 0 | 0 | 0 | 0 | 0 | 1 | 0 | 0 | 0
4.29e-07 | 2.21.18 | REF SINAPI 92994 001 | Próprio | CABO DE COBRE FLEXÍVEL ISOLADO, 120 mm², ANTI-CHAMA 0,6/1,0 kV, HEPR90ºC. POLIOLEFINA. PARA CIRCUITOS TERMINAIS - FORNECIMENTO E INSTALAÇÃO. COR PRETA COM IDENTIFICAÇÃO | M | 264 |  |  | 0 | 0 | 0 | 0 | 0 | 0 | 429 | FALSE | 2.21.18 | CABO DE COBRE FLEXÍVEL ISOLADO, 120 mm², ANTI-CHAMA 0,6/1,0 kV, HEPR90ºC. POLIOLEFINA. PARA CIRCUITOS TERMINAIS - FORNECIMENTO E INSTALAÇÃO. COR PRETA COM IDENTIFICAÇÃO | 0 | 0 | 0 | FALSE | . | 2 | 0 | 0 | 1 | 0 | 0 | 0 | 0 | 0 | 1 | 0 | 0 | 0 | 0 | 0 | 1 | 0 | 0 | 0 | 0 | 0 | 1 | 0 | 0 | 0 | 0 | 0 | 1 | 0 | 0 | 0 | 0 | 0 | 1 | 0 | 0 | 0
4.3e-07 | 2.22 |  |  | TOMADAS, INTERRUPTORES, ACABAMENTOS ELÉTRICOS AR CONDICIONADO | [5 empty] | 0 | 0 | 0 | 0 | 0 | 430 | FALSE | 2.22 | TOMADAS, INTERRUPTORES, ACABAMENTOS ELÉTRICOS AR CONDICIONADO | 0 | 0 | 0 | TRUE | . | 1 |  |  | 1 | 0 | 0 | 0 | 0 | 0 | 0 | 0 | 0 | 0 | 0 | 0 | 2 | 0 | 0 | 0 | 0 | 0 | 1 | 0 | 0 | 0 | 0 | 0 | 2 | 0 | 0 | 0 | 0 | 0 | 2 | 0 | 0 | 0
4.31e-07 | 2.22.1 | ED-49116 | SETOP | CONJUNTO PARA CONDULETE DE 3/4" (20MM) COM UMA (1) TOMADA PADRÃO, TRÊS (3) POLOS, CORRENTE 10A, TENSÃO 250V, (2P+T/10A-250V) E PLACA DE UM (1) POSTO, INCLUSIVE FORNECIMENTO, INSTALAÇÃO, SUPORTE, MÓDULO E PLACA, EXCLUSIVE CONDULETE | un | 270 |  |  | 0 | 0 | 0 | 0 | 0 | 0 | 431 | FALSE | 2.22.1 | CONJUNTO PARA CONDULETE DE 3/4" (20MM) COM UMA (1) TOMADA PADRÃO, TRÊS (3) POLOS, CORRENTE 10A, TENSÃO 250V, (2P+T/10A-250V) E PLACA DE UM (1) POSTO, INCLUSIVE FORNECIMENTO, INSTALAÇÃO, SUPORTE, MÓDULO E PLACA, EXCLUSIVE CONDULETE | 0 | 0 | 0 | FALSE | . | 2 | 0 | 0 | 1 | 0 | 0 | 0 | 0 | 0 | 1 | 0 | 0 | 0 | 0 | 0 | 1 | 0 | 0 | 0 | 0 | 0 | 1 | 0 | 0 | 0 | 0 | 0 | 1 | 0 | 0 | 0 | 0 | 0 | 1 | 0 | 0 | 0
4.32e-07 | 2.22.2 | TCE-I 00473 | Próprio | CONECTOR DE EMENDA 5 PÓLOS - MAX 20A - WAGO | UN | 1000 |  |  | 0 | 0 | 0 | 0 | 0 | 0 | 432 | FALSE | 2.22.2 | CONECTOR DE EMENDA 5 PÓLOS - MAX 20A - WAGO | 0 | 0 | 0 | FALSE | . | 2 | 0 | 0 | 1 | 0 | 0 | 0 | 0 | 0 | 1 | 0 | 0 | 0 | 0 | 0 | 1 | 0 | 0 | 0 | 0 | 0 | 1 | 0 | 0 | 0 | 0 | 0 | 1 | 0 | 0 | 0 | 0 | 0 | 1 | 0 | 0 | 0
4.33e-07 | 2.22.3 | ED-15735 | SETOP | CONJUNTO DE UM (1) INTERRUPTOR BIPOLAR SIMPLES, CORRENTE 10A, TENSÃO 250V, (10A-250V), COM PLACA 4"X2" DE UM (1) POSTO, INCLUSIVE FORNECIMENTO, INSTALAÇÃO, SUPORTE, MÓDULO E PLACA | un | 3 |  |  | 0 | 0 | 0 | 0 | 0 | 0 | 433 | FALSE | 2.22.3 | CONJUNTO DE UM (1) INTERRUPTOR BIPOLAR SIMPLES, CORRENTE 10A, TENSÃO 250V, (10A-250V), COM PLACA 4"X2" DE UM (1) POSTO, INCLUSIVE FORNECIMENTO, INSTALAÇÃO, SUPORTE, MÓDULO E PLACA | 0 | 0 | 0 | FALSE | . | 2 | 0 | 0 | 1 | 0 | 0 | 0 | 0 | 0 | 1 | 0 | 0 | 0 | 0 | 0 | 1 | 0 | 0 | 0 | 0 | 0 | 1 | 0 | 0 | 0 | 0 | 0 | 1 | 0 | 0 | 0 | 0 | 0 | 1 | 0 | 0 | 0
4.34e-07 | [9 empty] | 0 | 0 | 0 | 0 | 0 | 434 | TRUE |  | 0 | 0 | 0 | 0 | TRUE | . | 0 | 0 | 0 | 0 | 0 | 0 | 0 | 0 | 0 | 2 | 0 | 0 | 0 | 0 | 0 | 2 | 0 | 0 | 0 | 0 | 0 | 2 | 0 | 0 | 0 | 0 | 0 | 2 | 0 | 0 | 0 | 0 | 0 | 2 | 0 | 0 | 0
4.35e-07 | [9 empty] | 0 | 0 | 0 | 0 | 0 | 435 | TRUE |  | 0 | 0 | 0 | 0 | TRUE | . | 0 | 0 | 0 | 0 | 0 | 0 | 0 | 0 | 0 | 2 | 0 | 0 | 0 | 0 | 0 | 2 | 0 | 0 | 0 | 0 | 0 | 2 | 0 | 0 | 0 | 0 | 0 | 2 | 0 | 0 | 0 | 0 | 0 | 2 | 0 | 0 | 0
4.36e-07 | [9 empty] | 0 | 0 | 0 | 0 | 0 | 436 | TRUE |  | 0 | 0 | 0 | 0 | TRUE | . | 0 | 0 | 0 | 0 | 0 | 0 | 0 | 0 | 0 | 2 | 0 | 0 | 0 | 0 | 0 | 2 | 0 | 0 | 0 | 0 | 0 | 2 | 0 | 0 | 0 | 0 | 0 | 2 | 0 | 0 | 0 | 0 | 0 | 2 | 0 | 0 | 0
4.37e-07 | [9 empty] | 0 | 0 | 0 | 0 | 0 | 437 | TRUE |  | 0 | 0 | 0 | 0 | TRUE | . | 0 | 0 | 0 | 0 | 0 | 0 | 0 | 0 | 0 | 2 | 0 | 0 | 0 | 0 | 0 | 2 | 0 | 0 | 0 | 0 | 0 | 2 | 0 | 0 | 0 | 0 | 0 | 2 | 0 | 0 | 0 | 0 | 0 | 2 | 0 | 0 | 0
4.38e-07 | [9 empty] | 0 | 0 | 0 | 0 | 0 | 438 | TRUE |  | 0 | 0 | 0 | 0 | TRUE | . | 0 | 0 | 0 | 0 | 0 | 0 | 0 | 0 | 0 | 2 | 0 | 0 | 0 | 0 | 0 | 2 | 0 | 0 | 0 | 0 | 0 | 2 | 0 | 0 | 0 | 0 | 0 | 2 | 0 | 0 | 0 | 0 | 0 | 2 | 0 | 0 | 0
4.39e-07 | [9 empty] | 0 | 0 | 0 | 0 | 0 | 439 | TRUE |  | 0 | 0 | 0 | 0 | TRUE | . | 0 | 0 | 0 | 0 | 0 | 0 | 0 | 0 | 0 | 2 | 0 | 0 | 0 | 0 | 0 | 2 | 0 | 0 | 0 | 0 | 0 | 2 | 0 | 0 | 0 | 0 | 0 | 2 | 0 | 0 | 0 | 0 | 0 | 2 | 0 | 0 | 0
4.4e-07 | [9 empty] | 0 | 0 | 0 | 0 | 0 | 440 | TRUE |  | 0 | 0 | 0 | 0 | TRUE | . | 0 | 0 | 0 | 0 | 0 | 0 | 0 | 0 | 0 | 2 | 0 | 0 | 0 | 0 | 0 | 2 | 0 | 0 | 0 | 0 | 0 | 2 | 0 | 0 | 0 | 0 | 0 | 2 | 0 | 0 | 0 | 0 | 0 | 2 | 0 | 0 | 0
4.41e-07 | [9 empty] | 0 | 0 | 0 | 0 | 0 | 441 | TRUE |  | 0 | 0 | 0 | 0 | TRUE | . | 0 | 0 | 0 | 0 | 0 | 0 | 0 | 0 | 0 | 2 | 0 | 0 | 0 | 0 | 0 | 2 | 0 | 0 | 0 | 0 | 0 | 2 | 0 | 0 | 0 | 0 | 0 | 2 | 0 | 0 | 0 | 0 | 0 | 2 | 0 | 0 | 0
4.42e-07 | [9 empty] | 0 | 0 | 0 | 0 | 0 | 442 | TRUE |  | 0 | 0 | 0 | 0 | TRUE | . | 0 | 0 | 0 | 0 | 0 | 0 | 0 | 0 | 0 | 2 | 0 | 0 | 0 | 0 | 0 | 2 | 0 | 0 | 0 | 0 | 0 | 2 | 0 | 0 | 0 | 0 | 0 | 2 | 0 | 0 | 0 | 0 | 0 | 2 | 0 | 0 | 0
4.43e-07 | [9 empty] | 0 | 0 | 0 | 0 | 0 | 443 | TRUE |  | 0 | 0 | 0 | 0 | TRUE | . | 0 | 0 | 0 | 0 | 0 | 0 | 0 | 0 | 0 | 2 | 0 | 0 | 0 | 0 | 0 | 2 | 0 | 0 | 0 | 0 | 0 | 2 | 0 | 0 | 0 | 0 | 0 | 2 | 0 | 0 | 0 | 0 | 0 | 2 | 0 | 0 | 0
4.44e-07 | [9 empty] | 0 | 0 | 0 | 0 | 0 | 444 | TRUE |  | 0 | 0 | 0 | 0 | TRUE | . | 0 | 0 | 0 | 0 | 0 | 0 | 0 | 0 | 0 | 2 | 0 | 0 | 0 | 0 | 0 | 2 | 0 | 0 | 0 | 0 | 0 | 2 | 0 | 0 | 0 | 0 | 0 | 2 | 0 | 0 | 0 | 0 | 0 | 2 | 0 | 0 | 0
4.45e-07 | [9 empty] | 0 | 0 | 0 | 0 | 0 | 445 | TRUE |  | 0 | 0 | 0 | 0 | TRUE | . | 0 | 0 | 0 | 0 | 0 | 0 | 0 | 0 | 0 | 2 | 0 | 0 | 0 | 0 | 0 | 2 | 0 | 0 | 0 | 0 | 0 | 2 | 0 | 0 | 0 | 0 | 0 | 2 | 0 | 0 | 0 | 0 | 0 | 2 | 0 | 0 | 0
4.46e-07 | [9 empty] | 0 | 0 | 0 | 0 | 0 | 446 | TRUE |  | 0 | 0 | 0 | 0 | TRUE | . | 0 | 0 | 0 | 0 | 0 | 0 | 0 | 0 | 0 | 2 | 0 | 0 | 0 | 0 | 0 | 2 | 0 | 0 | 0 | 0 | 0 | 2 | 0 | 0 | 0 | 0 | 0 | 2 | 0 | 0 | 0 | 0 | 0 | 2 | 0 | 0 | 0
4.47e-07 | [9 empty] | 0 | 0 | 0 | 0 | 0 | 447 | TRUE |  | 0 | 0 | 0 | 0 | TRUE | . | 0 | 0 | 0 | 0 | 0 | 0 | 0 | 0 | 0 | 2 | 0 | 0 | 0 | 0 | 0 | 2 | 0 | 0 | 0 | 0 | 0 | 2 | 0 | 0 | 0 | 0 | 0 | 2 | 0 | 0 | 0 | 0 | 0 | 2 | 0 | 0 | 0
4.48e-07 | [9 empty] | 0 | 0 | 0 | 0 | 0 | 448 | TRUE |  | 0 | 0 | 0 | 0 | TRUE | . | 0 | 0 | 0 | 0 | 0 | 0 | 0 | 0 | 0 | 2 | 0 | 0 | 0 | 0 | 0 | 2 | 0 | 0 | 0 | 0 | 0 | 2 | 0 | 0 | 0 | 0 | 0 | 2 | 0 | 0 | 0 | 0 | 0 | 2 | 0 | 0 | 0
4.49e-07 | [9 empty] | 0 | 0 | 0 | 0 | 0 | 449 | TRUE |  | 0 | 0 | 0 | 0 | TRUE | . | 0 | 0 | 0 | 0 | 0 | 0 | 0 | 0 | 0 | 2 | 0 | 0 | 0 | 0 | 0 | 2 | 0 | 0 | 0 | 0 | 0 | 2 | 0 | 0 | 0 | 0 | 0 | 2 | 0 | 0 | 0 | 0 | 0 | 2 | 0 | 0 | 0
4.5e-07 | [9 empty] | 0 | 0 | 0 | 0 | 0 | 450 | TRUE |  | 0 | 0 | 0 | 0 | TRUE | . | 0 | 0 | 0 | 0 | 0 | 0 | 0 | 0 | 0 | 2 | 0 | 0 | 0 | 0 | 0 | 2 | 0 | 0 | 0 | 0 | 0 | 2 | 0 | 0 | 0 | 0 | 0 | 2 | 0 | 0 | 0 | 0 | 0 | 2 | 0 | 0 | 0
4.51e-07 | [9 empty] | 0 | 0 | 0 | 0 | 0 | 451 | TRUE |  | 0 | 0 | 0 | 0 | TRUE | . | 0 | 0 | 0 | 0 | 0 | 0 | 0 | 0 | 0 | 2 | 0 | 0 | 0 | 0 | 0 | 2 | 0 | 0 | 0 | 0 | 0 | 2 | 0 | 0 | 0 | 0 | 0 | 2 | 0 | 0 | 0 | 0 | 0 | 2 | 0 | 0 | 0
4.52e-07 | [9 empty] | 0 | 0 | 0 | 0 | 0 | 452 | TRUE |  | 0 | 0 | 0 | 0 | TRUE | . | 0 | 0 | 0 | 0 | 0 | 0 | 0 | 0 | 0 | 2 | 0 | 0 | 0 | 0 | 0 | 2 | 0 | 0 | 0 | 0 | 0 | 2 | 0 | 0 | 0 | 0 | 0 | 2 | 0 | 0 | 0 | 0 | 0 | 2 | 0 | 0 | 0
4.53e-07 | [9 empty] | 0 | 0 | 0 | 0 | 0 | 453 | TRUE |  | 0 | 0 | 0 | 0 | TRUE | . | 0 | 0 | 0 | 0 | 0 | 0 | 0 | 0 | 0 | 2 | 0 | 0 | 0 | 0 | 0 | 2 | 0 | 0 | 0 | 0 | 0 | 2 | 0 | 0 | 0 | 0 | 0 | 2 | 0 | 0 | 0 | 0 | 0 | 2 | 0 | 0 | 0
4.54e-07 | [9 empty] | 0 | 0 | 0 | 0 | 0 | 454 | TRUE |  | 0 | 0 | 0 | 0 | TRUE | . | 0 | 0 | 0 | 0 | 0 | 0 | 0 | 0 | 0 | 2 | 0 | 0 | 0 | 0 | 0 | 2 | 0 | 0 | 0 | 0 | 0 | 2 | 0 | 0 | 0 | 0 | 0 | 2 | 0 | 0 | 0 | 0 | 0 | 2 | 0 | 0 | 0
4.55e-07 | [9 empty] | 0 | 0 | 0 | 0 | 0 | 455 | TRUE |  | 0 | 0 | 0 | 0 | TRUE | . | 0 | 0 | 0 | 0 | 0 | 0 | 0 | 0 | 0 | 2 | 0 | 0 | 0 | 0 | 0 | 2 | 0 | 0 | 0 | 0 | 0 | 2 | 0 | 0 | 0 | 0 | 0 | 2 | 0 | 0 | 0 | 0 | 0 | 2 | 0 | 0 | 0
4.56e-07 | [9 empty] | 0 | 0 | 0 | 0 | 0 | 456 | TRUE |  | 0 | 0 | 0 | 0 | TRUE | . | 0 | 0 | 0 | 0 | 0 | 0 | 0 | 0 | 0 | 2 | 0 | 0 | 0 | 0 | 0 | 2 | 0 | 0 | 0 | 0 | 0 | 2 | 0 | 0 | 0 | 0 | 0 | 2 | 0 | 0 | 0 | 0 | 0 | 2 | 0 | 0 | 0
4.57e-07 | [9 empty] | 0 | 0 | 0 | 0 | 0 | 457 | TRUE |  | 0 | 0 | 0 | 0 | TRUE | . | 0 | 0 | 0 | 0 | 0 | 0 | 0 | 0 | 0 | 2 | 0 | 0 | 0 | 0 | 0 | 2 | 0 | 0 | 0 | 0 | 0 | 2 | 0 | 0 | 0 | 0 | 0 | 2 | 0 | 0 | 0 | 0 | 0 | 2 | 0 | 0 | 0
4.58e-07 | [9 empty] | 0 | 0 | 0 | 0 | 0 | 458 | TRUE |  | 0 | 0 | 0 | 0 | TRUE | . | 0 | 0 | 0 | 0 | 0 | 0 | 0 | 0 | 0 | 2 | 0 | 0 | 0 | 0 | 0 | 2 | 0 | 0 | 0 | 0 | 0 | 2 | 0 | 0 | 0 | 0 | 0 | 2 | 0 | 0 | 0 | 0 | 0 | 2 | 0 | 0 | 0
4.59e-07 | [9 empty] | 0 | 0 | 0 | 0 | 0 | 459 | TRUE |  | 0 | 0 | 0 | 0 | TRUE | . | 0 | 0 | 0 | 0 | 0 | 0 | 0 | 0 | 0 | 2 | 0 | 0 | 0 | 0 | 0 | 2 | 0 | 0 | 0 | 0 | 0 | 2 | 0 | 0 | 0 | 0 | 0 | 2 | 0 | 0 | 0 | 0 | 0 | 2 | 0 | 0 | 0
4.6e-07 | [9 empty] | 0 | 0 | 0 | 0 | 0 | 460 | TRUE |  | 0 | 0 | 0 | 0 | TRUE | . | 0 | 0 | 0 | 0 | 0 | 0 | 0 | 0 | 0 | 2 | 0 | 0 | 0 | 0 | 0 | 2 | 0 | 0 | 0 | 0 | 0 | 2 | 0 | 0 | 0 | 0 | 0 | 2 | 0 | 0 | 0 | 0 | 0 | 2 | 0 | 0 | 0
4.61e-07 | [9 empty] | 0 | 0 | 0 | 0 | 0 | 461 | TRUE |  | 0 | 0 | 0 | 0 | TRUE | . | 0 | 0 | 0 | 0 | 0 | 0 | 0 | 0 | 0 | 2 | 0 | 0 | 0 | 0 | 0 | 2 | 0 | 0 | 0 | 0 | 0 | 2 | 0 | 0 | 0 | 0 | 0 | 2 | 0 | 0 | 0 | 0 | 0 | 2 | 0 | 0 | 0
4.62e-07 | [9 empty] | 0 | 0 | 0 | 0 | 0 | 462 | TRUE |  | 0 | 0 | 0 | 0 | TRUE | . | 0 | 0 | 0 | 0 | 0 | 0 | 0 | 0 | 0 | 2 | 0 | 0 | 0 | 0 | 0 | 2 | 0 | 0 | 0 | 0 | 0 | 2 | 0 | 0 | 0 | 0 | 0 | 2 | 0 | 0 | 0 | 0 | 0 | 2 | 0 | 0 | 0
4.63e-07 | [9 empty] | 0 | 0 | 0 | 0 | 0 | 463 | TRUE |  | 0 | 0 | 0 | 0 | TRUE | . | 0 | 0 | 0 | 0 | 0 | 0 | 0 | 0 | 0 | 2 | 0 | 0 | 0 | 0 | 0 | 2 | 0 | 0 | 0 | 0 | 0 | 2 | 0 | 0 | 0 | 0 | 0 | 2 | 0 | 0 | 0 | 0 | 0 | 2 | 0 | 0 | 0
4.64e-07 | [9 empty] | 0 | 0 | 0 | 0 | 0 | 464 | TRUE |  | 0 | 0 | 0 | 0 | TRUE | . | 0 | 0 | 0 | 0 | 0 | 0 | 0 | 0 | 0 | 2 | 0 | 0 | 0 | 0 | 0 | 2 | 0 | 0 | 0 | 0 | 0 | 2 | 0 | 0 | 0 | 0 | 0 | 2 | 0 | 0 | 0 | 0 | 0 | 2 | 0 | 0 | 0
4.65e-07 | [9 empty] | 0 | 0 | 0 | 0 | 0 | 465 | TRUE |  | 0 | 0 | 0 | 0 | TRUE | . | 0 | 0 | 0 | 0 | 0 | 0 | 0 | 0 | 0 | 2 | 0 | 0 | 0 | 0 | 0 | 2 | 0 | 0 | 0 | 0 | 0 | 2 | 0 | 0 | 0 | 0 | 0 | 2 | 0 | 0 | 0 | 0 | 0 | 2 | 0 | 0 | 0
4.66e-07 | [9 empty] | 0 | 0 | 0 | 0 | 0 | 466 | TRUE |  | 0 | 0 | 0 | 0 | TRUE | . | 0 | 0 | 0 | 0 | 0 | 0 | 0 | 0 | 0 | 2 | 0 | 0 | 0 | 0 | 0 | 2 | 0 | 0 | 0 | 0 | 0 | 2 | 0 | 0 | 0 | 0 | 0 | 2 | 0 | 0 | 0 | 0 | 0 | 2 | 0 | 0 | 0
4.67e-07 | [9 empty] | 0 | 0 | 0 | 0 | 0 | 467 | TRUE |  | 0 | 0 | 0 | 0 | TRUE | . | 0 | 0 | 0 | 0 | 0 | 0 | 0 | 0 | 0 | 2 | 0 | 0 | 0 | 0 | 0 | 2 | 0 | 0 | 0 | 0 | 0 | 2 | 0 | 0 | 0 | 0 | 0 | 2 | 0 | 0 | 0 | 0 | 0 | 2 | 0 | 0 | 0
4.68e-07 | [9 empty] | 0 | 0 | 0 | 0 | 0 | 468 | TRUE |  | 0 | 0 | 0 | 0 | TRUE | . | 0 | 0 | 0 | 0 | 0 | 0 | 0 | 0 | 0 | 2 | 0 | 0 | 0 | 0 | 0 | 2 | 0 | 0 | 0 | 0 | 0 | 2 | 0 | 0 | 0 | 0 | 0 | 2 | 0 | 0 | 0 | 0 | 0 | 2 | 0 | 0 | 0
4.69e-07 | [9 empty] | 0 | 0 | 0 | 0 | 0 | 469 | TRUE |  | 0 | 0 | 0 | 0 | TRUE | . | 0 | 0 | 0 | 0 | 0 | 0 | 0 | 0 | 0 | 2 | 0 | 0 | 0 | 0 | 0 | 2 | 0 | 0 | 0 | 0 | 0 | 2 | 0 | 0 | 0 | 0 | 0 | 2 | 0 | 0 | 0 | 0 | 0 | 2 | 0 | 0 | 0
4.7e-07 | [9 empty] | 0 | 0 | 0 | 0 | 0 | 470 | TRUE |  | 0 | 0 | 0 | 0 | TRUE | . | 0 | 0 | 0 | 0 | 0 | 0 | 0 | 0 | 0 | 2 | 0 | 0 | 0 | 0 | 0 | 2 | 0 | 0 | 0 | 0 | 0 | 2 | 0 | 0 | 0 | 0 | 0 | 2 | 0 | 0 | 0 | 0 | 0 | 2 | 0 | 0 | 0
4.71e-07 | [9 empty] | 0 | 0 | 0 | 0 | 0 | 471 | TRUE |  | 0 | 0 | 0 | 0 | TRUE | . | 0 | 0 | 0 | 0 | 0 | 0 | 0 | 0 | 0 | 2 | 0 | 0 | 0 | 0 | 0 | 2 | 0 | 0 | 0 | 0 | 0 | 2 | 0 | 0 | 0 | 0 | 0 | 2 | 0 | 0 | 0 | 0 | 0 | 2 | 0 | 0 | 0
4.72e-07 | [9 empty] | 0 | 0 | 0 | 0 | 0 | 472 | TRUE |  | 0 | 0 | 0 | 0 | TRUE | . | 0 | 0 | 0 | 0 | 0 | 0 | 0 | 0 | 0 | 2 | 0 | 0 | 0 | 0 | 0 | 2 | 0 | 0 | 0 | 0 | 0 | 2 | 0 | 0 | 0 | 0 | 0 | 2 | 0 | 0 | 0 | 0 | 0 | 2 | 0 | 0 | 0
4.73e-07 | [9 empty] | 0 | 0 | 0 | 0 | 0 | 473 | TRUE |  | 0 | 0 | 0 | 0 | TRUE | . | 0 | 0 | 0 | 0 | 0 | 0 | 0 | 0 | 0 | 2 | 0 | 0 | 0 | 0 | 0 | 2 | 0 | 0 | 0 | 0 | 0 | 2 | 0 | 0 | 0 | 0 | 0 | 2 | 0 | 0 | 0 | 0 | 0 | 2 | 0 | 0 | 0
4.74e-07 | [9 empty] | 0 | 0 | 0 | 0 | 0 | 474 | TRUE |  | 0 | 0 | 0 | 0 | TRUE | . | 0 | 0 | 0 | 0 | 0 | 0 | 0 | 0 | 0 | 2 | 0 | 0 | 0 | 0 | 0 | 2 | 0 | 0 | 0 | 0 | 0 | 2 | 0 | 0 | 0 | 0 | 0 | 2 | 0 | 0 | 0 | 0 | 0 | 2 | 0 | 0 | 0
4.75e-07 | [9 empty] | 0 | 0 | 0 | 0 | 0 | 475 | TRUE |  | 0 | 0 | 0 | 0 | TRUE | . | 0 | 0 | 0 | 0 | 0 | 0 | 0 | 0 | 0 | 2 | 0 | 0 | 0 | 0 | 0 | 2 | 0 | 0 | 0 | 0 | 0 | 2 | 0 | 0 | 0 | 0 | 0 | 2 | 0 | 0 | 0 | 0 | 0 | 2 | 0 | 0 | 0
4.76e-07 | [9 empty] | 0 | 0 | 0 | 0 | 0 | 476 | TRUE |  | 0 | 0 | 0 | 0 | TRUE | . | 0 | 0 | 0 | 0 | 0 | 0 | 0 | 0 | 0 | 2 | 0 | 0 | 0 | 0 | 0 | 2 | 0 | 0 | 0 | 0 | 0 | 2 | 0 | 0 | 0 | 0 | 0 | 2 | 0 | 0 | 0 | 0 | 0 | 2 | 0 | 0 | 0
4.77e-07 | [9 empty] | 0 | 0 | 0 | 0 | 0 | 477 | TRUE |  | 0 | 0 | 0 | 0 | TRUE | . | 0 | 0 | 0 | 0 | 0 | 0 | 0 | 0 | 0 | 2 | 0 | 0 | 0 | 0 | 0 | 2 | 0 | 0 | 0 | 0 | 0 | 2 | 0 | 0 | 0 | 0 | 0 | 2 | 0 | 0 | 0 | 0 | 0 | 2 | 0 | 0 | 0
4.78e-07 | [9 empty] | 0 | 0 | 0 | 0 | 0 | 478 | TRUE |  | 0 | 0 | 0 | 0 | TRUE | . | 0 | 0 | 0 | 0 | 0 | 0 | 0 | 0 | 0 | 2 | 0 | 0 | 0 | 0 | 0 | 2 | 0 | 0 | 0 | 0 | 0 | 2 | 0 | 0 | 0 | 0 | 0 | 2 | 0 | 0 | 0 | 0 | 0 | 2 | 0 | 0 | 0
4.79e-07 | [9 empty] | 0 | 0 | 0 | 0 | 0 | 479 | TRUE |  | 0 | 0 | 0 | 0 | TRUE | . | 0 | 0 | 0 | 0 | 0 | 0 | 0 | 0 | 0 | 2 | 0 | 0 | 0 | 0 | 0 | 2 | 0 | 0 | 0 | 0 | 0 | 2 | 0 | 0 | 0 | 0 | 0 | 2 | 0 | 0 | 0 | 0 | 0 | 2 | 0 | 0 | 0
4.8e-07 | [9 empty] | 0 | 0 | 0 | 0 | 0 | 480 | TRUE |  | 0 | 0 | 0 | 0 | TRUE | . | 0 | 0 | 0 | 0 | 0 | 0 | 0 | 0 | 0 | 2 | 0 | 0 | 0 | 0 | 0 | 2 | 0 | 0 | 0 | 0 | 0 | 2 | 0 | 0 | 0 | 0 | 0 | 2 | 0 | 0 | 0 | 0 | 0 | 2 | 0 | 0 | 0
4.81e-07 | [9 empty] | 0 | 0 | 0 | 0 | 0 | 481 | TRUE |  | 0 | 0 | 0 | 0 | TRUE | . | 0 | 0 | 0 | 0 | 0 | 0 | 0 | 0 | 0 | 2 | 0 | 0 | 0 | 0 | 0 | 2 | 0 | 0 | 0 | 0 | 0 | 2 | 0 | 0 | 0 | 0 | 0 | 2 | 0 | 0 | 0 | 0 | 0 | 2 | 0 | 0 | 0
4.82e-07 | [9 empty] | 0 | 0 | 0 | 0 | 0 | 482 | TRUE |  | 0 | 0 | 0 | 0 | TRUE | . | 0 | 0 | 0 | 0 | 0 | 0 | 0 | 0 | 0 | 2 | 0 | 0 | 0 | 0 | 0 | 2 | 0 | 0 | 0 | 0 | 0 | 2 | 0 | 0 | 0 | 0 | 0 | 2 | 0 | 0 | 0 | 0 | 0 | 2 | 0 | 0 | 0
4.83e-07 | [9 empty] | 0 | 0 | 0 | 0 | 0 | 483 | TRUE |  | 0 | 0 | 0 | 0 | TRUE | . | 0 | 0 | 0 | 0 | 0 | 0 | 0 | 0 | 0 | 2 | 0 | 0 | 0 | 0 | 0 | 2 | 0 | 0 | 0 | 0 | 0 | 2 | 0 | 0 | 0 | 0 | 0 | 2 | 0 | 0 | 0 | 0 | 0 | 2 | 0 | 0 | 0
4.84e-07 | [9 empty] | 0 | 0 | 0 | 0 | 0 | 484 | TRUE |  | 0 | 0 | 0 | 0 | TRUE | . | 0 | 0 | 0 | 0 | 0 | 0 | 0 | 0 | 0 | 2 | 0 | 0 | 0 | 0 | 0 | 2 | 0 | 0 | 0 | 0 | 0 | 2 | 0 | 0 | 0 | 0 | 0 | 2 | 0 | 0 | 0 | 0 | 0 | 2 | 0 | 0 | 0
4.85e-07 | [9 empty] | 0 | 0 | 0 | 0 | 0 | 485 | TRUE |  | 0 | 0 | 0 | 0 | TRUE | . | 0 | 0 | 0 | 0 | 0 | 0 | 0 | 0 | 0 | 2 | 0 | 0 | 0 | 0 | 0 | 2 | 0 | 0 | 0 | 0 | 0 | 2 | 0 | 0 | 0 | 0 | 0 | 2 | 0 | 0 | 0 | 0 | 0 | 2 | 0 | 0 | 0
4.86e-07 | [9 empty] | 0 | 0 | 0 | 0 | 0 | 486 | TRUE |  | 0 | 0 | 0 | 0 | TRUE | . | 0 | 0 | 0 | 0 | 0 | 0 | 0 | 0 | 0 | 2 | 0 | 0 | 0 | 0 | 0 | 2 | 0 | 0 | 0 | 0 | 0 | 2 | 0 | 0 | 0 | 0 | 0 | 2 | 0 | 0 | 0 | 0 | 0 | 2 | 0 | 0 | 0
4.87e-07 | [9 empty] | 0 | 0 | 0 | 0 | 0 | 487 | TRUE |  | 0 | 0 | 0 | 0 | TRUE | . | 0 | 0 | 0 | 0 | 0 | 0 | 0 | 0 | 0 | 2 | 0 | 0 | 0 | 0 | 0 | 2 | 0 | 0 | 0 | 0 | 0 | 2 | 0 | 0 | 0 | 0 | 0 | 2 | 0 | 0 | 0 | 0 | 0 | 2 | 0 | 0 | 0
4.88e-07 | [9 empty] | 0 | 0 | 0 | 0 | 0 | 488 | TRUE |  | 0 | 0 | 0 | 0 | TRUE | . | 0 | 0 | 0 | 0 | 0 | 0 | 0 | 0 | 0 | 2 | 0 | 0 | 0 | 0 | 0 | 2 | 0 | 0 | 0 | 0 | 0 | 2 | 0 | 0 | 0 | 0 | 0 | 2 | 0 | 0 | 0 | 0 | 0 | 2 | 0 | 0 | 0
4.89e-07 | [9 empty] | 0 | 0 | 0 | 0 | 0 | 489 | TRUE |  | 0 | 0 | 0 | 0 | TRUE | . | 0 | 0 | 0 | 0 | 0 | 0 | 0 | 0 | 0 | 2 | 0 | 0 | 0 | 0 | 0 | 2 | 0 | 0 | 0 | 0 | 0 | 2 | 0 | 0 | 0 | 0 | 0 | 2 | 0 | 0 | 0 | 0 | 0 | 2 | 0 | 0 | 0
4.9e-07 | [9 empty] | 0 | 0 | 0 | 0 | 0 | 490 | TRUE |  | 0 | 0 | 0 | 0 | TRUE | . | 0 | 0 | 0 | 0 | 0 | 0 | 0 | 0 | 0 | 2 | 0 | 0 | 0 | 0 | 0 | 2 | 0 | 0 | 0 | 0 | 0 | 2 | 0 | 0 | 0 | 0 | 0 | 2 | 0 | 0 | 0 | 0 | 0 | 2 | 0 | 0 | 0
4.91e-07 | [9 empty] | 0 | 0 | 0 | 0 | 0 | 491 | TRUE |  | 0 | 0 | 0 | 0 | TRUE | . | 0 | 0 | 0 | 0 | 0 | 0 | 0 | 0 | 0 | 2 | 0 | 0 | 0 | 0 | 0 | 2 | 0 | 0 | 0 | 0 | 0 | 2 | 0 | 0 | 0 | 0 | 0 | 2 | 0 | 0 | 0 | 0 | 0 | 2 | 0 | 0 | 0
4.92e-07 | [9 empty] | 0 | 0 | 0 | 0 | 0 | 492 | TRUE |  | 0 | 0 | 0 | 0 | TRUE | . | 0 | 0 | 0 | 0 | 0 | 0 | 0 | 0 | 0 | 2 | 0 | 0 | 0 | 0 | 0 | 2 | 0 | 0 | 0 | 0 | 0 | 2 | 0 | 0 | 0 | 0 | 0 | 2 | 0 | 0 | 0 | 0 | 0 | 2 | 0 | 0 | 0
4.93e-07 | [9 empty] | 0 | 0 | 0 | 0 | 0 | 493 | TRUE |  | 0 | 0 | 0 | 0 | TRUE | . | 0 | 0 | 0 | 0 | 0 | 0 | 0 | 0 | 0 | 2 | 0 | 0 | 0 | 0 | 0 | 2 | 0 | 0 | 0 | 0 | 0 | 2 | 0 | 0 | 0 | 0 | 0 | 2 | 0 | 0 | 0 | 0 | 0 | 2 | 0 | 0 | 0
4.94e-07 | [9 empty] | 0 | 0 | 0 | 0 | 0 | 494 | TRUE |  | 0 | 0 | 0 | 0 | TRUE | . | 0 | 0 | 0 | 0 | 0 | 0 | 0 | 0 | 0 | 2 | 0 | 0 | 0 | 0 | 0 | 2 | 0 | 0 | 0 | 0 | 0 | 2 | 0 | 0 | 0 | 0 | 0 | 2 | 0 | 0 | 0 | 0 | 0 | 2 | 0 | 0 | 0
4.95e-07 | [9 empty] | 0 | 0 | 0 | 0 | 0 | 495 | TRUE |  | 0 | 0 | 0 | 0 | TRUE | . | 0 | 0 | 0 | 0 | 0 | 0 | 0 | 0 | 0 | 2 | 0 | 0 | 0 | 0 | 0 | 2 | 0 | 0 | 0 | 0 | 0 | 2 | 0 | 0 | 0 | 0 | 0 | 2 | 0 | 0 | 0 | 0 | 0 | 2 | 0 | 0 | 0
4.96e-07 | [9 empty] | 0 | 0 | 0 | 0 | 0 | 496 | TRUE |  | 0 | 0 | 0 | 0 | TRUE | . | 0 | 0 | 0 | 0 | 0 | 0 | 0 | 0 | 0 | 2 | 0 | 0 | 0 | 0 | 0 | 2 | 0 | 0 | 0 | 0 | 0 | 2 | 0 | 0 | 0 | 0 | 0 | 2 | 0 | 0 | 0 | 0 | 0 | 2 | 0 | 0 | 0
4.97e-07 | [9 empty] | 0 | 0 | 0 | 0 | 0 | 497 | TRUE |  | 0 | 0 | 0 | 0 | TRUE | . | 0 | 0 | 0 | 0 | 0 | 0 | 0 | 0 | 0 | 2 | 0 | 0 | 0 | 0 | 0 | 2 | 0 | 0 | 0 | 0 | 0 | 2 | 0 | 0 | 0 | 0 | 0 | 2 | 0 | 0 | 0 | 0 | 0 | 2 | 0 | 0 | 0
4.98e-07 | [9 empty] | 0 | 0 | 0 | 0 | 0 | 498 | TRUE |  | 0 | 0 | 0 | 0 | TRUE | . | 0 | 0 | 0 | 0 | 0 | 0 | 0 | 0 | 0 | 2 | 0 | 0 | 0 | 0 | 0 | 2 | 0 | 0 | 0 | 0 | 0 | 2 | 0 | 0 | 0 | 0 | 0 | 2 | 0 | 0 | 0 | 0 | 0 | 2 | 0 | 0 | 0
4.99e-07 | [9 empty] | 0 | 0 | 0 | 0 | 0 | 499 | TRUE |  | 0 | 0 | 0 | 0 | TRUE | . | 0 | 0 | 0 | 0 | 0 | 0 | 0 | 0 | 0 | 2 | 0 | 0 | 0 | 0 | 0 | 2 | 0 | 0 | 0 | 0 | 0 | 2 | 0 | 0 | 0 | 0 | 0 | 2 | 0 | 0 | 0 | 0 | 0 | 2 | 0 | 0 | 0
5e-07 | [9 empty] | 0 | 0 | 0 | 0 | 0 | 500 | TRUE |  | 0 | 0 | 0 | 0 | TRUE | . | 0 | 0 | 0 | 0 | 0 | 0 | 0 | 0 | 0 | 2 | 0 | 0 | 0 | 0 | 0 | 2 | 0 | 0 | 0 | 0 | 0 | 2 | 0 | 0 | 0 | 0 | 0 | 2 | 0 | 0 | 0 | 0 | 0 | 2 | 0 | 0 | 0
5.01e-07 | [9 empty] | 0 | 0 | 0 | 0 | 0 | 501 | TRUE |  | 0 | 0 | 0 | 0 | TRUE | . | 0 | 0 | 0 | 0 | 0 | 0 | 0 | 0 | 0 | 2 | 0 | 0 | 0 | 0 | 0 | 2 | 0 | 0 | 0 | 0 | 0 | 2 | 0 | 0 | 0 | 0 | 0 | 2 | 0 | 0 | 0 | 0 | 0 | 2 | 0 | 0 | 0
5.02e-07 | [9 empty] | 0 | 0 | 0 | 0 | 0 | 502 | TRUE |  | 0 | 0 | 0 | 0 | TRUE | . | 0 | 0 | 0 | 0 | 0 | 0 | 0 | 0 | 0 | 2 | 0 | 0 | 0 | 0 | 0 | 2 | 0 | 0 | 0 | 0 | 0 | 2 | 0 | 0 | 0 | 0 | 0 | 2 | 0 | 0 | 0 | 0 | 0 | 2 | 0 | 0 | 0
5.03e-07 | [9 empty] | 0 | 0 | 0 | 0 | 0 | 503 | TRUE |  | 0 | 0 | 0 | 0 | TRUE | . | 0 | 0 | 0 | 0 | 0 | 0 | 0 | 0 | 0 | 2 | 0 | 0 | 0 | 0 | 0 | 2 | 0 | 0 | 0 | 0 | 0 | 2 | 0 | 0 | 0 | 0 | 0 | 2 | 0 | 0 | 0 | 0 | 0 | 2 | 0 | 0 | 0
5.04e-07 | [9 empty] | 0 | 0 | 0 | 0 | 0 | 504 | TRUE |  | 0 | 0 | 0 | 0 | TRUE | . | 0 | 0 | 0 | 0 | 0 | 0 | 0 | 0 | 0 | 2 | 0 | 0 | 0 | 0 | 0 | 2 | 0 | 0 | 0 | 0 | 0 | 2 | 0 | 0 | 0 | 0 | 0 | 2 | 0 | 0 | 0 | 0 | 0 | 2 | 0 | 0 | 0
5.05e-07 | [9 empty] | 0 | 0 | 0 | 0 | 0 | 505 | TRUE |  | 0 | 0 | 0 | 0 | TRUE | . | 0 | 0 | 0 | 0 | 0 | 0 | 0 | 0 | 0 | 2 | 0 | 0 | 0 | 0 | 0 | 2 | 0 | 0 | 0 | 0 | 0 | 2 | 0 | 0 | 0 | 0 | 0 | 2 | 0 | 0 | 0 | 0 | 0 | 2 | 0 | 0 | 0
5.06e-07 | [9 empty] | 0 | 0 | 0 | 0 | 0 | 506 | TRUE |  | 0 | 0 | 0 | 0 | TRUE | . | 0 | 0 | 0 | 0 | 0 | 0 | 0 | 0 | 0 | 2 | 0 | 0 | 0 | 0 | 0 | 2 | 0 | 0 | 0 | 0 | 0 | 2 | 0 | 0 | 0 | 0 | 0 | 2 | 0 | 0 | 0 | 0 | 0 | 2 | 0 | 0 | 0
5.07e-07 | [9 empty] | 0 | 0 | 0 | 0 | 0 | 507 | TRUE |  | 0 | 0 | 0 | 0 | TRUE | . | 0 | 0 | 0 | 0 | 0 | 0 | 0 | 0 | 0 | 2 | 0 | 0 | 0 | 0 | 0 | 2 | 0 | 0 | 0 | 0 | 0 | 2 | 0 | 0 | 0 | 0 | 0 | 2 | 0 | 0 | 0 | 0 | 0 | 2 | 0 | 0 | 0
5.08e-07 | [9 empty] | 0 | 0 | 0 | 0 | 0 | 508 | TRUE |  | 0 | 0 | 0 | 0 | TRUE | . | 0 | 0 | 0 | 0 | 0 | 0 | 0 | 0 | 0 | 2 | 0 | 0 | 0 | 0 | 0 | 2 | 0 | 0 | 0 | 0 | 0 | 2 | 0 | 0 | 0 | 0 | 0 | 2 | 0 | 0 | 0 | 0 | 0 | 2 | 0 | 0 | 0
5.09e-07 | [9 empty] | 0 | 0 | 0 | 0 | 0 | 509 | TRUE |  | 0 | 0 | 0 | 0 | TRUE | . | 0 | 0 | 0 | 0 | 0 | 0 | 0 | 0 | 0 | 2 | 0 | 0 | 0 | 0 | 0 | 2 | 0 | 0 | 0 | 0 | 0 | 2 | 0 | 0 | 0 | 0 | 0 | 2 | 0 | 0 | 0 | 0 | 0 | 2 | 0 | 0 | 0
5.1e-07 | [9 empty] | 0 | 0 | 0 | 0 | 0 | 510 | TRUE |  | 0 | 0 | 0 | 0 | TRUE | . | 0 | 0 | 0 | 0 | 0 | 0 | 0 | 0 | 0 | 2 | 0 | 0 | 0 | 0 | 0 | 2 | 0 | 0 | 0 | 0 | 0 | 2 | 0 | 0 | 0 | 0 | 0 | 2 | 0 | 0 | 0 | 0 | 0 | 2 | 0 | 0 | 0
5.11e-07 | [9 empty] | 0 | 0 | 0 | 0 | 0 | 511 | TRUE |  | 0 | 0 | 0 | 0 | TRUE | . | 0 | 0 | 0 | 0 | 0 | 0 | 0 | 0 | 0 | 2 | 0 | 0 | 0 | 0 | 0 | 2 | 0 | 0 | 0 | 0 | 0 | 2 | 0 | 0 | 0 | 0 | 0 | 2 | 0 | 0 | 0 | 0 | 0 | 2 | 0 | 0 | 0
5.12e-07 | [9 empty] | 0 | 0 | 0 | 0 | 0 | 512 | TRUE |  | 0 | 0 | 0 | 0 | TRUE | . | 0 | 0 | 0 | 0 | 0 | 0 | 0 | 0 | 0 | 2 | 0 | 0 | 0 | 0 | 0 | 2 | 0 | 0 | 0 | 0 | 0 | 2 | 0 | 0 | 0 | 0 | 0 | 2 | 0 | 0 | 0 | 0 | 0 | 2 | 0 | 0 | 0
5.13e-07 | [9 empty] | 0 | 0 | 0 | 0 | 0 | 513 | TRUE |  | 0 | 0 | 0 | 0 | TRUE | . | 0 | 0 | 0 | 0 | 0 | 0 | 0 | 0 | 0 | 2 | 0 | 0 | 0 | 0 | 0 | 2 | 0 | 0 | 0 | 0 | 0 | 2 | 0 | 0 | 0 | 0 | 0 | 2 | 0 | 0 | 0 | 0 | 0 | 2 | 0 | 0 | 0
5.14e-07 | [9 empty] | 0 | 0 | 0 | 0 | 0 | 514 | TRUE |  | 0 | 0 | 0 | 0 | TRUE | . | 0 | 0 | 0 | 0 | 0 | 0 | 0 | 0 | 0 | 2 | 0 | 0 | 0 | 0 | 0 | 2 | 0 | 0 | 0 | 0 | 0 | 2 | 0 | 0 | 0 | 0 | 0 | 2 | 0 | 0 | 0 | 0 | 0 | 2 | 0 | 0 | 0
5.15e-07 | [9 empty] | 0 | 0 | 0 | 0 | 0 | 515 | TRUE |  | 0 | 0 | 0 | 0 | TRUE | . | 0 | 0 | 0 | 0 | 0 | 0 | 0 | 0 | 0 | 2 | 0 | 0 | 0 | 0 | 0 | 2 | 0 | 0 | 0 | 0 | 0 | 2 | 0 | 0 | 0 | 0 | 0 | 2 | 0 | 0 | 0 | 0 | 0 | 2 | 0 | 0 | 0
5.16e-07 | [9 empty] | 0 | 0 | 0 | 0 | 0 | 516 | TRUE |  | 0 | 0 | 0 | 0 | TRUE | . | 0 | 0 | 0 | 0 | 0 | 0 | 0 | 0 | 0 | 2 | 0 | 0 | 0 | 0 | 0 | 2 | 0 | 0 | 0 | 0 | 0 | 2 | 0 | 0 | 0 | 0 | 0 | 2 | 0 | 0 | 0 | 0 | 0 | 2 | 0 | 0 | 0
5.17e-07 | [9 empty] | 0 | 0 | 0 | 0 | 0 | 517 | TRUE |  | 0 | 0 | 0 | 0 | TRUE | . | 0 | 0 | 0 | 0 | 0 | 0 | 0 | 0 | 0 | 2 | 0 | 0 | 0 | 0 | 0 | 2 | 0 | 0 | 0 | 0 | 0 | 2 | 0 | 0 | 0 | 0 | 0 | 2 | 0 | 0 | 0 | 0 | 0 | 2 | 0 | 0 | 0
5.18e-07 | [9 empty] | 0 | 0 | 0 | 0 | 0 | 518 | TRUE |  | 0 | 0 | 0 | 0 | TRUE | . | 0 | 0 | 0 | 0 | 0 | 0 | 0 | 0 | 0 | 2 | 0 | 0 | 0 | 0 | 0 | 2 | 0 | 0 | 0 | 0 | 0 | 2 | 0 | 0 | 0 | 0 | 0 | 2 | 0 | 0 | 0 | 0 | 0 | 2 | 0 | 0 | 0
5.19e-07 | [9 empty] | 0 | 0 | 0 | 0 | 0 | 519 | TRUE |  | 0 | 0 | 0 | 0 | TRUE | . | 0 | 0 | 0 | 0 | 0 | 0 | 0 | 0 | 0 | 2 | 0 | 0 | 0 | 0 | 0 | 2 | 0 | 0 | 0 | 0 | 0 | 2 | 0 | 0 | 0 | 0 | 0 | 2 | 0 | 0 | 0 | 0 | 0 | 2 | 0 | 0 | 0
5.2e-07 | [9 empty] | 0 | 0 | 0 | 0 | 0 | 520 | TRUE |  | 0 | 0 | 0 | 0 | TRUE | . | 0 | 0 | 0 | 0 | 0 | 0 | 0 | 0 | 0 | 2 | 0 | 0 | 0 | 0 | 0 | 2 | 0 | 0 | 0 | 0 | 0 | 2 | 0 | 0 | 0 | 0 | 0 | 2 | 0 | 0 | 0 | 0 | 0 | 2 | 0 | 0 | 0
5.21e-07 | [9 empty] | 0 | 0 | 0 | 0 | 0 | 521 | TRUE |  | 0 | 0 | 0 | 0 | TRUE | . | 0 | 0 | 0 | 0 | 0 | 0 | 0 | 0 | 0 | 2 | 0 | 0 | 0 | 0 | 0 | 2 | 0 | 0 | 0 | 0 | 0 | 2 | 0 | 0 | 0 | 0 | 0 | 2 | 0 | 0 | 0 | 0 | 0 | 2 | 0 | 0 | 0
5.22e-07 | [9 empty] | 0 | 0 | 0 | 0 | 0 | 522 | TRUE |  | 0 | 0 | 0 | 0 | TRUE | . | 0 | 0 | 0 | 0 | 0 | 0 | 0 | 0 | 0 | 2 | 0 | 0 | 0 | 0 | 0 | 2 | 0 | 0 | 0 | 0 | 0 | 2 | 0 | 0 | 0 | 0 | 0 | 2 | 0 | 0 | 0 | 0 | 0 | 2 | 0 | 0 | 0
5.23e-07 | [9 empty] | 0 | 0 | 0 | 0 | 0 | 523 | TRUE |  | 0 | 0 | 0 | 0 | TRUE | . | 0 | 0 | 0 | 0 | 0 | 0 | 0 | 0 | 0 | 2 | 0 | 0 | 0 | 0 | 0 | 2 | 0 | 0 | 0 | 0 | 0 | 2 | 0 | 0 | 0 | 0 | 0 | 2 | 0 | 0 | 0 | 0 | 0 | 2 | 0 | 0 | 0
5.24e-07 | [9 empty] | 0 | 0 | 0 | 0 | 0 | 524 | TRUE |  | 0 | 0 | 0 | 0 | TRUE | . | 0 | 0 | 0 | 0 | 0 | 0 | 0 | 0 | 0 | 2 | 0 | 0 | 0 | 0 | 0 | 2 | 0 | 0 | 0 | 0 | 0 | 2 | 0 | 0 | 0 | 0 | 0 | 2 | 0 | 0 | 0 | 0 | 0 | 2 | 0 | 0 | 0
5.25e-07 | [9 empty] | 0 | 0 | 0 | 0 | 0 | 525 | TRUE |  | 0 | 0 | 0 | 0 | TRUE | . | 0 | 0 | 0 | 0 | 0 | 0 | 0 | 0 | 0 | 2 | 0 | 0 | 0 | 0 | 0 | 2 | 0 | 0 | 0 | 0 | 0 | 2 | 0 | 0 | 0 | 0 | 0 | 2 | 0 | 0 | 0 | 0 | 0 | 2 | 0 | 0 | 0
5.26e-07 | [9 empty] | 0 | 0 | 0 | 0 | 0 | 526 | TRUE |  | 0 | 0 | 0 | 0 | TRUE | . | 0 | 0 | 0 | 0 | 0 | 0 | 0 | 0 | 0 | 2 | 0 | 0 | 0 | 0 | 0 | 2 | 0 | 0 | 0 | 0 | 0 | 2 | 0 | 0 | 0 | 0 | 0 | 2 | 0 | 0 | 0 | 0 | 0 | 2 | 0 | 0 | 0
5.27e-07 | [9 empty] | 0 | 0 | 0 | 0 | 0 | 527 | TRUE |  | 0 | 0 | 0 | 0 | TRUE | . | 0 | 0 | 0 | 0 | 0 | 0 | 0 | 0 | 0 | 2 | 0 | 0 | 0 | 0 | 0 | 2 | 0 | 0 | 0 | 0 | 0 | 2 | 0 | 0 | 0 | 0 | 0 | 2 | 0 | 0 | 0 | 0 | 0 | 2 | 0 | 0 | 0
5.28e-07 | [9 empty] | 0 | 0 | 0 | 0 | 0 | 528 | TRUE |  | 0 | 0 | 0 | 0 | TRUE | . | 0 | 0 | 0 | 0 | 0 | 0 | 0 | 0 | 0 | 2 | 0 | 0 | 0 | 0 | 0 | 2 | 0 | 0 | 0 | 0 | 0 | 2 | 0 | 0 | 0 | 0 | 0 | 2 | 0 | 0 | 0 | 0 | 0 | 2 | 0 | 0 | 0
5.29e-07 | [9 empty] | 0 | 0 | 0 | 0 | 0 | 529 | TRUE |  | 0 | 0 | 0 | 0 | TRUE | . | 0 | 0 | 0 | 0 | 0 | 0 | 0 | 0 | 0 | 2 | 0 | 0 | 0 | 0 | 0 | 2 | 0 | 0 | 0 | 0 | 0 | 2 | 0 | 0 | 0 | 0 | 0 | 2 | 0 | 0 | 0 | 0 | 0 | 2 | 0 | 0 | 0
5.3e-07 | [9 empty] | 0 | 0 | 0 | 0 | 0 | 530 | TRUE |  | 0 | 0 | 0 | 0 | TRUE | . | 0 | 0 | 0 | 0 | 0 | 0 | 0 | 0 | 0 | 2 | 0 | 0 | 0 | 0 | 0 | 2 | 0 | 0 | 0 | 0 | 0 | 2 | 0 | 0 | 0 | 0 | 0 | 2 | 0 | 0 | 0 | 0 | 0 | 2 | 0 | 0 | 0
5.31e-07 | [9 empty] | 0 | 0 | 0 | 0 | 0 | 531 | TRUE |  | 0 | 0 | 0 | 0 | TRUE | . | 0 | 0 | 0 | 0 | 0 | 0 | 0 | 0 | 0 | 2 | 0 | 0 | 0 | 0 | 0 | 2 | 0 | 0 | 0 | 0 | 0 | 2 | 0 | 0 | 0 | 0 | 0 | 2 | 0 | 0 | 0 | 0 | 0 | 2 | 0 | 0 | 0
5.32e-07 | [9 empty] | 0 | 0 | 0 | 0 | 0 | 532 | TRUE |  | 0 | 0 | 0 | 0 | TRUE | . | 0 | 0 | 0 | 0 | 0 | 0 | 0 | 0 | 0 | 2 | 0 | 0 | 0 | 0 | 0 | 2 | 0 | 0 | 0 | 0 | 0 | 2 | 0 | 0 | 0 | 0 | 0 | 2 | 0 | 0 | 0 | 0 | 0 | 2 | 0 | 0 | 0
5.33e-07 | [9 empty] | 0 | 0 | 0 | 0 | 0 | 533 | TRUE |  | 0 | 0 | 0 | 0 | TRUE | . | 0 | 0 | 0 | 0 | 0 | 0 | 0 | 0 | 0 | 2 | 0 | 0 | 0 | 0 | 0 | 2 | 0 | 0 | 0 | 0 | 0 | 2 | 0 | 0 | 0 | 0 | 0 | 2 | 0 | 0 | 0 | 0 | 0 | 2 | 0 | 0 | 0
5.34e-07 | [9 empty] | 0 | 0 | 0 | 0 | 0 | 534 | TRUE |  | 0 | 0 | 0 | 0 | TRUE | . | 0 | 0 | 0 | 0 | 0 | 0 | 0 | 0 | 0 | 2 | 0 | 0 | 0 | 0 | 0 | 2 | 0 | 0 | 0 | 0 | 0 | 2 | 0 | 0 | 0 | 0 | 0 | 2 | 0 | 0 | 0 | 0 | 0 | 2 | 0 | 0 | 0
5.35e-07 | [9 empty] | 0 | 0 | 0 | 0 | 0 | 535 | TRUE |  | 0 | 0 | 0 | 0 | TRUE | . | 0 | 0 | 0 | 0 | 0 | 0 | 0 | 0 | 0 | 2 | 0 | 0 | 0 | 0 | 0 | 2 | 0 | 0 | 0 | 0 | 0 | 2 | 0 | 0 | 0 | 0 | 0 | 2 | 0 | 0 | 0 | 0 | 0 | 2 | 0 | 0 | 0
5.36e-07 | [9 empty] | 0 | 0 | 0 | 0 | 0 | 536 | TRUE |  | 0 | 0 | 0 | 0 | TRUE | . | 0 | 0 | 0 | 0 | 0 | 0 | 0 | 0 | 0 | 2 | 0 | 0 | 0 | 0 | 0 | 2 | 0 | 0 | 0 | 0 | 0 | 2 | 0 | 0 | 0 | 0 | 0 | 2 | 0 | 0 | 0 | 0 | 0 | 2 | 0 | 0 | 0
5.37e-07 | [9 empty] | 0 | 0 | 0 | 0 | 0 | 537 | TRUE |  | 0 | 0 | 0 | 0 | TRUE | . | 0 | 0 | 0 | 0 | 0 | 0 | 0 | 0 | 0 | 2 | 0 | 0 | 0 | 0 | 0 | 2 | 0 | 0 | 0 | 0 | 0 | 2 | 0 | 0 | 0 | 0 | 0 | 2 | 0 | 0 | 0 | 0 | 0 | 2 | 0 | 0 | 0
5.38e-07 | [9 empty] | 0 | 0 | 0 | 0 | 0 | 538 | TRUE |  | 0 | 0 | 0 | 0 | TRUE | . | 0 | 0 | 0 | 0 | 0 | 0 | 0 | 0 | 0 | 2 | 0 | 0 | 0 | 0 | 0 | 2 | 0 | 0 | 0 | 0 | 0 | 2 | 0 | 0 | 0 | 0 | 0 | 2 | 0 | 0 | 0 | 0 | 0 | 2 | 0 | 0 | 0
5.39e-07 | [9 empty] | 0 | 0 | 0 | 0 | 0 | 539 | TRUE |  | 0 | 0 | 0 | 0 | TRUE | . | 0 | 0 | 0 | 0 | 0 | 0 | 0 | 0 | 0 | 2 | 0 | 0 | 0 | 0 | 0 | 2 | 0 | 0 | 0 | 0 | 0 | 2 | 0 | 0 | 0 | 0 | 0 | 2 | 0 | 0 | 0 | 0 | 0 | 2 | 0 | 0 | 0
5.4e-07 | [9 empty] | 0 | 0 | 0 | 0 | 0 | 540 | TRUE |  | 0 | 0 | 0 | 0 | TRUE | . | 0 | 0 | 0 | 0 | 0 | 0 | 0 | 0 | 0 | 2 | 0 | 0 | 0 | 0 | 0 | 2 | 0 | 0 | 0 | 0 | 0 | 2 | 0 | 0 | 0 | 0 | 0 | 2 | 0 | 0 | 0 | 0 | 0 | 2 | 0 | 0 | 0
5.41e-07 | [9 empty] | 0 | 0 | 0 | 0 | 0 | 541 | TRUE |  | 0 | 0 | 0 | 0 | TRUE | . | 0 | 0 | 0 | 0 | 0 | 0 | 0 | 0 | 0 | 2 | 0 | 0 | 0 | 0 | 0 | 2 | 0 | 0 | 0 | 0 | 0 | 2 | 0 | 0 | 0 | 0 | 0 | 2 | 0 | 0 | 0 | 0 | 0 | 2 | 0 | 0 | 0
5.42e-07 | [9 empty] | 0 | 0 | 0 | 0 | 0 | 542 | TRUE |  | 0 | 0 | 0 | 0 | TRUE | . | 0 | 0 | 0 | 0 | 0 | 0 | 0 | 0 | 0 | 2 | 0 | 0 | 0 | 0 | 0 | 2 | 0 | 0 | 0 | 0 | 0 | 2 | 0 | 0 | 0 | 0 | 0 | 2 | 0 | 0 | 0 | 0 | 0 | 2 | 0 | 0 | 0
5.43e-07 | [9 empty] | 0 | 0 | 0 | 0 | 0 | 543 | TRUE |  | 0 | 0 | 0 | 0 | TRUE | . | 0 | 0 | 0 | 0 | 0 | 0 | 0 | 0 | 0 | 2 | 0 | 0 | 0 | 0 | 0 | 2 | 0 | 0 | 0 | 0 | 0 | 2 | 0 | 0 | 0 | 0 | 0 | 2 | 0 | 0 | 0 | 0 | 0 | 2 | 0 | 0 | 0
5.44e-07 | [9 empty] | 0 | 0 | 0 | 0 | 0 | 544 | TRUE |  | 0 | 0 | 0 | 0 | TRUE | . | 0 | 0 | 0 | 0 | 0 | 0 | 0 | 0 | 0 | 2 | 0 | 0 | 0 | 0 | 0 | 2 | 0 | 0 | 0 | 0 | 0 | 2 | 0 | 0 | 0 | 0 | 0 | 2 | 0 | 0 | 0 | 0 | 0 | 2 | 0 | 0 | 0
5.45e-07 | [9 empty] | 0 | 0 | 0 | 0 | 0 | 545 | TRUE |  | 0 | 0 | 0 | 0 | TRUE | . | 0 | 0 | 0 | 0 | 0 | 0 | 0 | 0 | 0 | 2 | 0 | 0 | 0 | 0 | 0 | 2 | 0 | 0 | 0 | 0 | 0 | 2 | 0 | 0 | 0 | 0 | 0 | 2 | 0 | 0 | 0 | 0 | 0 | 2 | 0 | 0 | 0
5.46e-07 | [9 empty] | 0 | 0 | 0 | 0 | 0 | 546 | TRUE |  | 0 | 0 | 0 | 0 | TRUE | . | 0 | 0 | 0 | 0 | 0 | 0 | 0 | 0 | 0 | 2 | 0 | 0 | 0 | 0 | 0 | 2 | 0 | 0 | 0 | 0 | 0 | 2 | 0 | 0 | 0 | 0 | 0 | 2 | 0 | 0 | 0 | 0 | 0 | 2 | 0 | 0 | 0
5.47e-07 | [9 empty] | 0 | 0 | 0 | 0 | 0 | 547 | TRUE |  | 0 | 0 | 0 | 0 | TRUE | . | 0 | 0 | 0 | 0 | 0 | 0 | 0 | 0 | 0 | 2 | 0 | 0 | 0 | 0 | 0 | 2 | 0 | 0 | 0 | 0 | 0 | 2 | 0 | 0 | 0 | 0 | 0 | 2 | 0 | 0 | 0 | 0 | 0 | 2 | 0 | 0 | 0
5.48e-07 | [9 empty] | 0 | 0 | 0 | 0 | 0 | 548 | TRUE |  | 0 | 0 | 0 | 0 | TRUE | . | 0 | 0 | 0 | 0 | 0 | 0 | 0 | 0 | 0 | 2 | 0 | 0 | 0 | 0 | 0 | 2 | 0 | 0 | 0 | 0 | 0 | 2 | 0 | 0 | 0 | 0 | 0 | 2 | 0 | 0 | 0 | 0 | 0 | 2 | 0 | 0 | 0
5.49e-07 | [9 empty] | 0 | 0 | 0 | 0 | 0 | 549 | TRUE |  | 0 | 0 | 0 | 0 | TRUE | . | 0 | 0 | 0 | 0 | 0 | 0 | 0 | 0 | 0 | 2 | 0 | 0 | 0 | 0 | 0 | 2 | 0 | 0 | 0 | 0 | 0 | 2 | 0 | 0 | 0 | 0 | 0 | 2 | 0 | 0 | 0 | 0 | 0 | 2 | 0 | 0 | 0
5.5e-07 | [9 empty] | 0 | 0 | 0 | 0 | 0 | 550 | TRUE |  | 0 | 0 | 0 | 0 | TRUE | . | 0 | 0 | 0 | 0 | 0 | 0 | 0 | 0 | 0 | 2 | 0 | 0 | 0 | 0 | 0 | 2 | 0 | 0 | 0 | 0 | 0 | 2 | 0 | 0 | 0 | 0 | 0 | 2 | 0 | 0 | 0 | 0 | 0 | 2 | 0 | 0 | 0
5.51e-07 | [9 empty] | 0 | 0 | 0 | 0 | 0 | 551 | TRUE |  | 0 | 0 | 0 | 0 | TRUE | . | 0 | 0 | 0 | 0 | 0 | 0 | 0 | 0 | 0 | 2 | 0 | 0 | 0 | 0 | 0 | 2 | 0 | 0 | 0 | 0 | 0 | 2 | 0 | 0 | 0 | 0 | 0 | 2 | 0 | 0 | 0 | 0 | 0 | 2 | 0 | 0 | 0
5.52e-07 | [9 empty] | 0 | 0 | 0 | 0 | 0 | 552 | TRUE |  | 0 | 0 | 0 | 0 | TRUE | . | 0 | 0 | 0 | 0 | 0 | 0 | 0 | 0 | 0 | 2 | 0 | 0 | 0 | 0 | 0 | 2 | 0 | 0 | 0 | 0 | 0 | 2 | 0 | 0 | 0 | 0 | 0 | 2 | 0 | 0 | 0 | 0 | 0 | 2 | 0 | 0 | 0
5.53e-07 | [9 empty] | 0 | 0 | 0 | 0 | 0 | 553 | TRUE |  | 0 | 0 | 0 | 0 | TRUE | . | 0 | 0 | 0 | 0 | 0 | 0 | 0 | 0 | 0 | 2 | 0 | 0 | 0 | 0 | 0 | 2 | 0 | 0 | 0 | 0 | 0 | 2 | 0 | 0 | 0 | 0 | 0 | 2 | 0 | 0 | 0 | 0 | 0 | 2 | 0 | 0 | 0
5.54e-07 | [9 empty] | 0 | 0 | 0 | 0 | 0 | 554 | TRUE |  | 0 | 0 | 0 | 0 | TRUE | . | 0 | 0 | 0 | 0 | 0 | 0 | 0 | 0 | 0 | 2 | 0 | 0 | 0 | 0 | 0 | 2 | 0 | 0 | 0 | 0 | 0 | 2 | 0 | 0 | 0 | 0 | 0 | 2 | 0 | 0 | 0 | 0 | 0 | 2 | 0 | 0 | 0
5.55e-07 | [9 empty] | 0 | 0 | 0 | 0 | 0 | 555 | TRUE |  | 0 | 0 | 0 | 0 | TRUE | . | 0 | 0 | 0 | 0 | 0 | 0 | 0 | 0 | 0 | 2 | 0 | 0 | 0 | 0 | 0 | 2 | 0 | 0 | 0 | 0 | 0 | 2 | 0 | 0 | 0 | 0 | 0 | 2 | 0 | 0 | 0 | 0 | 0 | 2 | 0 | 0 | 0
5.56e-07 | [9 empty] | 0 | 0 | 0 | 0 | 0 | 556 | TRUE |  | 0 | 0 | 0 | 0 | TRUE | . | 0 | 0 | 0 | 0 | 0 | 0 | 0 | 0 | 0 | 2 | 0 | 0 | 0 | 0 | 0 | 2 | 0 | 0 | 0 | 0 | 0 | 2 | 0 | 0 | 0 | 0 | 0 | 2 | 0 | 0 | 0 | 0 | 0 | 2 | 0 | 0 | 0
5.57e-07 | [9 empty] | 0 | 0 | 0 | 0 | 0 | 557 | TRUE |  | 0 | 0 | 0 | 0 | TRUE | . | 0 | 0 | 0 | 0 | 0 | 0 | 0 | 0 | 0 | 2 | 0 | 0 | 0 | 0 | 0 | 2 | 0 | 0 | 0 | 0 | 0 | 2 | 0 | 0 | 0 | 0 | 0 | 2 | 0 | 0 | 0 | 0 | 0 | 2 | 0 | 0 | 0
5.58e-07 | [9 empty] | 0 | 0 | 0 | 0 | 0 | 558 | TRUE |  | 0 | 0 | 0 | 0 | TRUE | . | 0 | 0 | 0 | 0 | 0 | 0 | 0 | 0 | 0 | 2 | 0 | 0 | 0 | 0 | 0 | 2 | 0 | 0 | 0 | 0 | 0 | 2 | 0 | 0 | 0 | 0 | 0 | 2 | 0 | 0 | 0 | 0 | 0 | 2 | 0 | 0 | 0
5.59e-07 | [9 empty] | 0 | 0 | 0 | 0 | 0 | 559 | TRUE |  | 0 | 0 | 0 | 0 | TRUE | . | 0 | 0 | 0 | 0 | 0 | 0 | 0 | 0 | 0 | 2 | 0 | 0 | 0 | 0 | 0 | 2 | 0 | 0 | 0 | 0 | 0 | 2 | 0 | 0 | 0 | 0 | 0 | 2 | 0 | 0 | 0 | 0 | 0 | 2 | 0 | 0 | 0
5.6e-07 | [9 empty] | 0 | 0 | 0 | 0 | 0 | 560 | TRUE |  | 0 | 0 | 0 | 0 | TRUE | . | 0 | 0 | 0 | 0 | 0 | 0 | 0 | 0 | 0 | 2 | 0 | 0 | 0 | 0 | 0 | 2 | 0 | 0 | 0 | 0 | 0 | 2 | 0 | 0 | 0 | 0 | 0 | 2 | 0 | 0 | 0 | 0 | 0 | 2 | 0 | 0 | 0
5.61e-07 | [9 empty] | 0 | 0 | 0 | 0 | 0 | 561 | TRUE |  | 0 | 0 | 0 | 0 | TRUE | . | 0 | 0 | 0 | 0 | 0 | 0 | 0 | 0 | 0 | 2 | 0 | 0 | 0 | 0 | 0 | 2 | 0 | 0 | 0 | 0 | 0 | 2 | 0 | 0 | 0 | 0 | 0 | 2 | 0 | 0 | 0 | 0 | 0 | 2 | 0 | 0 | 0
5.62e-07 | [9 empty] | 0 | 0 | 0 | 0 | 0 | 562 | TRUE |  | 0 | 0 | 0 | 0 | TRUE | . | 0 | 0 | 0 | 0 | 0 | 0 | 0 | 0 | 0 | 2 | 0 | 0 | 0 | 0 | 0 | 2 | 0 | 0 | 0 | 0 | 0 | 2 | 0 | 0 | 0 | 0 | 0 | 2 | 0 | 0 | 0 | 0 | 0 | 2 | 0 | 0 | 0
5.63e-07 | [9 empty] | 0 | 0 | 0 | 0 | 0 | 563 | TRUE |  | 0 | 0 | 0 | 0 | TRUE | . | 0 | 0 | 0 | 0 | 0 | 0 | 0 | 0 | 0 | 2 | 0 | 0 | 0 | 0 | 0 | 2 | 0 | 0 | 0 | 0 | 0 | 2 | 0 | 0 | 0 | 0 | 0 | 2 | 0 | 0 | 0 | 0 | 0 | 2 | 0 | 0 | 0
5.64e-07 | [9 empty] | 0 | 0 | 0 | 0 | 0 | 564 | TRUE |  | 0 | 0 | 0 | 0 | TRUE | . | 0 | 0 | 0 | 0 | 0 | 0 | 0 | 0 | 0 | 2 | 0 | 0 | 0 | 0 | 0 | 2 | 0 | 0 | 0 | 0 | 0 | 2 | 0 | 0 | 0 | 0 | 0 | 2 | 0 | 0 | 0 | 0 | 0 | 2 | 0 | 0 | 0
5.65e-07 | [9 empty] | 0 | 0 | 0 | 0 | 0 | 565 | TRUE |  | 0 | 0 | 0 | 0 | TRUE | . | 0 | 0 | 0 | 0 | 0 | 0 | 0 | 0 | 0 | 2 | 0 | 0 | 0 | 0 | 0 | 2 | 0 | 0 | 0 | 0 | 0 | 2 | 0 | 0 | 0 | 0 | 0 | 2 | 0 | 0 | 0 | 0 | 0 | 2 | 0 | 0 | 0
5.66e-07 | [9 empty] | 0 | 0 | 0 | 0 | 0 | 566 | TRUE |  | 0 | 0 | 0 | 0 | TRUE | . | 0 | 0 | 0 | 0 | 0 | 0 | 0 | 0 | 0 | 2 | 0 | 0 | 0 | 0 | 0 | 2 | 0 | 0 | 0 | 0 | 0 | 2 | 0 | 0 | 0 | 0 | 0 | 2 | 0 | 0 | 0 | 0 | 0 | 2 | 0 | 0 | 0
5.67e-07 | [9 empty] | 0 | 0 | 0 | 0 | 0 | 567 | TRUE |  | 0 | 0 | 0 | 0 | TRUE | . | 0 | 0 | 0 | 0 | 0 | 0 | 0 | 0 | 0 | 2 | 0 | 0 | 0 | 0 | 0 | 2 | 0 | 0 | 0 | 0 | 0 | 2 | 0 | 0 | 0 | 0 | 0 | 2 | 0 | 0 | 0 | 0 | 0 | 2 | 0 | 0 | 0
5.68e-07 | [9 empty] | 0 | 0 | 0 | 0 | 0 | 568 | TRUE |  | 0 | 0 | 0 | 0 | TRUE | . | 0 | 0 | 0 | 0 | 0 | 0 | 0 | 0 | 0 | 2 | 0 | 0 | 0 | 0 | 0 | 2 | 0 | 0 | 0 | 0 | 0 | 2 | 0 | 0 | 0 | 0 | 0 | 2 | 0 | 0 | 0 | 0 | 0 | 2 | 0 | 0 | 0
5.69e-07 | [9 empty] | 0 | 0 | 0 | 0 | 0 | 569 | TRUE |  | 0 | 0 | 0 | 0 | TRUE | . | 0 | 0 | 0 | 0 | 0 | 0 | 0 | 0 | 0 | 2 | 0 | 0 | 0 | 0 | 0 | 2 | 0 | 0 | 0 | 0 | 0 | 2 | 0 | 0 | 0 | 0 | 0 | 2 | 0 | 0 | 0 | 0 | 0 | 2 | 0 | 0 | 0
5.7e-07 | [9 empty] | 0 | 0 | 0 | 0 | 0 | 570 | TRUE |  | 0 | 0 | 0 | 0 | TRUE | . | 0 | 0 | 0 | 0 | 0 | 0 | 0 | 0 | 0 | 2 | 0 | 0 | 0 | 0 | 0 | 2 | 0 | 0 | 0 | 0 | 0 | 2 | 0 | 0 | 0 | 0 | 0 | 2 | 0 | 0 | 0 | 0 | 0 | 2 | 0 | 0 | 0
5.71e-07 | [9 empty] | 0 | 0 | 0 | 0 | 0 | 571 | TRUE |  | 0 | 0 | 0 | 0 | TRUE | . | 0 | 0 | 0 | 0 | 0 | 0 | 0 | 0 | 0 | 2 | 0 | 0 | 0 | 0 | 0 | 2 | 0 | 0 | 0 | 0 | 0 | 2 | 0 | 0 | 0 | 0 | 0 | 2 | 0 | 0 | 0 | 0 | 0 | 2 | 0 | 0 | 0
5.72e-07 | [9 empty] | 0 | 0 | 0 | 0 | 0 | 572 | TRUE |  | 0 | 0 | 0 | 0 | TRUE | . | 0 | 0 | 0 | 0 | 0 | 0 | 0 | 0 | 0 | 2 | 0 | 0 | 0 | 0 | 0 | 2 | 0 | 0 | 0 | 0 | 0 | 2 | 0 | 0 | 0 | 0 | 0 | 2 | 0 | 0 | 0 | 0 | 0 | 2 | 0 | 0 | 0
5.73e-07 | [9 empty] | 0 | 0 | 0 | 0 | 0 | 573 | TRUE |  | 0 | 0 | 0 | 0 | TRUE | . | 0 | 0 | 0 | 0 | 0 | 0 | 0 | 0 | 0 | 2 | 0 | 0 | 0 | 0 | 0 | 2 | 0 | 0 | 0 | 0 | 0 | 2 | 0 | 0 | 0 | 0 | 0 | 2 | 0 | 0 | 0 | 0 | 0 | 2 | 0 | 0 | 0
5.74e-07 | [9 empty] | 0 | 0 | 0 | 0 | 0 | 574 | TRUE |  | 0 | 0 | 0 | 0 | TRUE | . | 0 | 0 | 0 | 0 | 0 | 0 | 0 | 0 | 0 | 2 | 0 | 0 | 0 | 0 | 0 | 2 | 0 | 0 | 0 | 0 | 0 | 2 | 0 | 0 | 0 | 0 | 0 | 2 | 0 | 0 | 0 | 0 | 0 | 2 | 0 | 0 | 0
5.75e-07 | [9 empty] | 0 | 0 | 0 | 0 | 0 | 575 | TRUE |  | 0 | 0 | 0 | 0 | TRUE | . | 0 | 0 | 0 | 0 | 0 | 0 | 0 | 0 | 0 | 2 | 0 | 0 | 0 | 0 | 0 | 2 | 0 | 0 | 0 | 0 | 0 | 2 | 0 | 0 | 0 | 0 | 0 | 2 | 0 | 0 | 0 | 0 | 0 | 2 | 0 | 0 | 0
5.76e-07 | [9 empty] | 0 | 0 | 0 | 0 | 0 | 576 | TRUE |  | 0 | 0 | 0 | 0 | TRUE | . | 0 | 0 | 0 | 0 | 0 | 0 | 0 | 0 | 0 | 2 | 0 | 0 | 0 | 0 | 0 | 2 | 0 | 0 | 0 | 0 | 0 | 2 | 0 | 0 | 0 | 0 | 0 | 2 | 0 | 0 | 0 | 0 | 0 | 2 | 0 | 0 | 0
5.77e-07 | [9 empty] | 0 | 0 | 0 | 0 | 0 | 577 | TRUE |  | 0 | 0 | 0 | 0 | TRUE | . | 0 | 0 | 0 | 0 | 0 | 0 | 0 | 0 | 0 | 2 | 0 | 0 | 0 | 0 | 0 | 2 | 0 | 0 | 0 | 0 | 0 | 2 | 0 | 0 | 0 | 0 | 0 | 2 | 0 | 0 | 0 | 0 | 0 | 2 | 0 | 0 | 0
5.78e-07 | [9 empty] | 0 | 0 | 0 | 0 | 0 | 578 | TRUE |  | 0 | 0 | 0 | 0 | TRUE | . | 0 | 0 | 0 | 0 | 0 | 0 | 0 | 0 | 0 | 2 | 0 | 0 | 0 | 0 | 0 | 2 | 0 | 0 | 0 | 0 | 0 | 2 | 0 | 0 | 0 | 0 | 0 | 2 | 0 | 0 | 0 | 0 | 0 | 2 | 0 | 0 | 0
5.79e-07 | [9 empty] | 0 | 0 | 0 | 0 | 0 | 579 | TRUE |  | 0 | 0 | 0 | 0 | TRUE | . | 0 | 0 | 0 | 0 | 0 | 0 | 0 | 0 | 0 | 2 | 0 | 0 | 0 | 0 | 0 | 2 | 0 | 0 | 0 | 0 | 0 | 2 | 0 | 0 | 0 | 0 | 0 | 2 | 0 | 0 | 0 | 0 | 0 | 2 | 0 | 0 | 0
5.8e-07 | [9 empty] | 0 | 0 | 0 | 0 | 0 | 580 | TRUE |  | 0 | 0 | 0 | 0 | TRUE | . | 0 | 0 | 0 | 0 | 0 | 0 | 0 | 0 | 0 | 2 | 0 | 0 | 0 | 0 | 0 | 2 | 0 | 0 | 0 | 0 | 0 | 2 | 0 | 0 | 0 | 0 | 0 | 2 | 0 | 0 | 0 | 0 | 0 | 2 | 0 | 0 | 0
5.81e-07 | [9 empty] | 0 | 0 | 0 | 0 | 0 | 581 | TRUE |  | 0 | 0 | 0 | 0 | TRUE | . | 0 | 0 | 0 | 0 | 0 | 0 | 0 | 0 | 0 | 2 | 0 | 0 | 0 | 0 | 0 | 2 | 0 | 0 | 0 | 0 | 0 | 2 | 0 | 0 | 0 | 0 | 0 | 2 | 0 | 0 | 0 | 0 | 0 | 2 | 0 | 0 | 0
5.82e-07 | [9 empty] | 0 | 0 | 0 | 0 | 0 | 582 | TRUE |  | 0 | 0 | 0 | 0 | TRUE | . | 0 | 0 | 0 | 0 | 0 | 0 | 0 | 0 | 0 | 2 | 0 | 0 | 0 | 0 | 0 | 2 | 0 | 0 | 0 | 0 | 0 | 2 | 0 | 0 | 0 | 0 | 0 | 2 | 0 | 0 | 0 | 0 | 0 | 2 | 0 | 0 | 0
5.83e-07 | [9 empty] | 0 | 0 | 0 | 0 | 0 | 583 | TRUE |  | 0 | 0 | 0 | 0 | TRUE | . | 0 | 0 | 0 | 0 | 0 | 0 | 0 | 0 | 0 | 2 | 0 | 0 | 0 | 0 | 0 | 2 | 0 | 0 | 0 | 0 | 0 | 2 | 0 | 0 | 0 | 0 | 0 | 2 | 0 | 0 | 0 | 0 | 0 | 2 | 0 | 0 | 0
5.84e-07 | [9 empty] | 0 | 0 | 0 | 0 | 0 | 584 | TRUE |  | 0 | 0 | 0 | 0 | TRUE | . | 0 | 0 | 0 | 0 | 0 | 0 | 0 | 0 | 0 | 2 | 0 | 0 | 0 | 0 | 0 | 2 | 0 | 0 | 0 | 0 | 0 | 2 | 0 | 0 | 0 | 0 | 0 | 2 | 0 | 0 | 0 | 0 | 0 | 2 | 0 | 0 | 0
5.85e-07 | [9 empty] | 0 | 0 | 0 | 0 | 0 | 585 | TRUE |  | 0 | 0 | 0 | 0 | TRUE | . | 0 | 0 | 0 | 0 | 0 | 0 | 0 | 0 | 0 | 2 | 0 | 0 | 0 | 0 | 0 | 2 | 0 | 0 | 0 | 0 | 0 | 2 | 0 | 0 | 0 | 0 | 0 | 2 | 0 | 0 | 0 | 0 | 0 | 2 | 0 | 0 | 0
5.86e-07 | [9 empty] | 0 | 0 | 0 | 0 | 0 | 586 | TRUE |  | 0 | 0 | 0 | 0 | TRUE | . | 0 | 0 | 0 | 0 | 0 | 0 | 0 | 0 | 0 | 2 | 0 | 0 | 0 | 0 | 0 | 2 | 0 | 0 | 0 | 0 | 0 | 2 | 0 | 0 | 0 | 0 | 0 | 2 | 0 | 0 | 0 | 0 | 0 | 2 | 0 | 0 | 0
5.87e-07 | [9 empty] | 0 | 0 | 0 | 0 | 0 | 587 | TRUE |  | 0 | 0 | 0 | 0 | TRUE | . | 0 | 0 | 0 | 0 | 0 | 0 | 0 | 0 | 0 | 2 | 0 | 0 | 0 | 0 | 0 | 2 | 0 | 0 | 0 | 0 | 0 | 2 | 0 | 0 | 0 | 0 | 0 | 2 | 0 | 0 | 0 | 0 | 0 | 2 | 0 | 0 | 0
5.88e-07 | [9 empty] | 0 | 0 | 0 | 0 | 0 | 588 | TRUE |  | 0 | 0 | 0 | 0 | TRUE | . | 0 | 0 | 0 | 0 | 0 | 0 | 0 | 0 | 0 | 2 | 0 | 0 | 0 | 0 | 0 | 2 | 0 | 0 | 0 | 0 | 0 | 2 | 0 | 0 | 0 | 0 | 0 | 2 | 0 | 0 | 0 | 0 | 0 | 2 | 0 | 0 | 0
5.89e-07 | [9 empty] | 0 | 0 | 0 | 0 | 0 | 589 | TRUE |  | 0 | 0 | 0 | 0 | TRUE | . | 0 | 0 | 0 | 0 | 0 | 0 | 0 | 0 | 0 | 2 | 0 | 0 | 0 | 0 | 0 | 2 | 0 | 0 | 0 | 0 | 0 | 2 | 0 | 0 | 0 | 0 | 0 | 2 | 0 | 0 | 0 | 0 | 0 | 2 | 0 | 0 | 0
5.9e-07 | [9 empty] | 0 | 0 | 0 | 0 | 0 | 590 | TRUE |  | 0 | 0 | 0 | 0 | TRUE | . | 0 | 0 | 0 | 0 | 0 | 0 | 0 | 0 | 0 | 2 | 0 | 0 | 0 | 0 | 0 | 2 | 0 | 0 | 0 | 0 | 0 | 2 | 0 | 0 | 0 | 0 | 0 | 2 | 0 | 0 | 0 | 0 | 0 | 2 | 0 | 0 | 0
5.91e-07 | [9 empty] | 0 | 0 | 0 | 0 | 0 | 591 | TRUE |  | 0 | 0 | 0 | 0 | TRUE | . | 0 | 0 | 0 | 0 | 0 | 0 | 0 | 0 | 0 | 2 | 0 | 0 | 0 | 0 | 0 | 2 | 0 | 0 | 0 | 0 | 0 | 2 | 0 | 0 | 0 | 0 | 0 | 2 | 0 | 0 | 0 | 0 | 0 | 2 | 0 | 0 | 0
5.92e-07 | [9 empty] | 0 | 0 | 0 | 0 | 0 | 592 | TRUE |  | 0 | 0 | 0 | 0 | TRUE | . | 0 | 0 | 0 | 0 | 0 | 0 | 0 | 0 | 0 | 2 | 0 | 0 | 0 | 0 | 0 | 2 | 0 | 0 | 0 | 0 | 0 | 2 | 0 | 0 | 0 | 0 | 0 | 2 | 0 | 0 | 0 | 0 | 0 | 2 | 0 | 0 | 0
5.93e-07 | [9 empty] | 0 | 0 | 0 | 0 | 0 | 593 | TRUE |  | 0 | 0 | 0 | 0 | TRUE | . | 0 | 0 | 0 | 0 | 0 | 0 | 0 | 0 | 0 | 2 | 0 | 0 | 0 | 0 | 0 | 2 | 0 | 0 | 0 | 0 | 0 | 2 | 0 | 0 | 0 | 0 | 0 | 2 | 0 | 0 | 0 | 0 | 0 | 2 | 0 | 0 | 0
5.94e-07 | [9 empty] | 0 | 0 | 0 | 0 | 0 | 594 | TRUE |  | 0 | 0 | 0 | 0 | TRUE | . | 0 | 0 | 0 | 0 | 0 | 0 | 0 | 0 | 0 | 2 | 0 | 0 | 0 | 0 | 0 | 2 | 0 | 0 | 0 | 0 | 0 | 2 | 0 | 0 | 0 | 0 | 0 | 2 | 0 | 0 | 0 | 0 | 0 | 2 | 0 | 0 | 0
5.95e-07 | [9 empty] | 0 | 0 | 0 | 0 | 0 | 595 | TRUE |  | 0 | 0 | 0 | 0 | TRUE | . | 0 | 0 | 0 | 0 | 0 | 0 | 0 | 0 | 0 | 2 | 0 | 0 | 0 | 0 | 0 | 2 | 0 | 0 | 0 | 0 | 0 | 2 | 0 | 0 | 0 | 0 | 0 | 2 | 0 | 0 | 0 | 0 | 0 | 2 | 0 | 0 | 0
5.96e-07 | [9 empty] | 0 | 0 | 0 | 0 | 0 | 596 | TRUE |  | 0 | 0 | 0 | 0 | TRUE | . | 0 | 0 | 0 | 0 | 0 | 0 | 0 | 0 | 0 | 2 | 0 | 0 | 0 | 0 | 0 | 2 | 0 | 0 | 0 | 0 | 0 | 2 | 0 | 0 | 0 | 0 | 0 | 2 | 0 | 0 | 0 | 0 | 0 | 2 | 0 | 0 | 0
5.97e-07 | [9 empty] | 0 | 0 | 0 | 0 | 0 | 597 | TRUE |  | 0 | 0 | 0 | 0 | TRUE | . | 0 | 0 | 0 | 0 | 0 | 0 | 0 | 0 | 0 | 2 | 0 | 0 | 0 | 0 | 0 | 2 | 0 | 0 | 0 | 0 | 0 | 2 | 0 | 0 | 0 | 0 | 0 | 2 | 0 | 0 | 0 | 0 | 0 | 2 | 0 | 0 | 0
5.98e-07 | [9 empty] | 0 | 0 | 0 | 0 | 0 | 598 | TRUE |  | 0 | 0 | 0 | 0 | TRUE | . | 0 | 0 | 0 | 0 | 0 | 0 | 0 | 0 | 0 | 2 | 0 | 0 | 0 | 0 | 0 | 2 | 0 | 0 | 0 | 0 | 0 | 2 | 0 | 0 | 0 | 0 | 0 | 2 | 0 | 0 | 0 | 0 | 0 | 2 | 0 | 0 | 0
5.99e-07 | [9 empty] | 0 | 0 | 0 | 0 | 0 | 599 | TRUE |  | 0 | 0 | 0 | 0 | TRUE | . | 0 | 0 | 0 | 0 | 0 | 0 | 0 | 0 | 0 | 2 | 0 | 0 | 0 | 0 | 0 | 2 | 0 | 0 | 0 | 0 | 0 | 2 | 0 | 0 | 0 | 0 | 0 | 2 | 0 | 0 | 0 | 0 | 0 | 2 | 0 | 0 | 0
6e-07 | [9 empty] | 0 | 0 | 0 | 0 | 0 | 600 | TRUE |  | 0 | 0 | 0 | 0 | TRUE | . | 0 | 0 | 0 | 0 | 0 | 0 | 0 | 0 | 0 | 2 | 0 | 0 | 0 | 0 | 0 | 2 | 0 | 0 | 0 | 0 | 0 | 2 | 0 | 0 | 0 | 0 | 0 | 2 | 0 | 0 | 0 | 0 | 0 | 2 | 0 | 0 | 0
6.01e-07 | [9 empty] | 0 | 0 | 0 | 0 | 0 | 601 | TRUE |  | 0 | 0 | 0 | 0 | TRUE | . | 0 | 0 | 0 | 0 | 0 | 0 | 0 | 0 | 0 | 2 | 0 | 0 | 0 | 0 | 0 | 2 | 0 | 0 | 0 | 0 | 0 | 2 | 0 | 0 | 0 | 0 | 0 | 2 | 0 | 0 | 0 | 0 | 0 | 2 | 0 | 0 | 0
6.02e-07 | [9 empty] | 0 | 0 | 0 | 0 | 0 | 602 | TRUE |  | 0 | 0 | 0 | 0 | TRUE | . | 0 | 0 | 0 | 0 | 0 | 0 | 0 | 0 | 0 | 2 | 0 | 0 | 0 | 0 | 0 | 2 | 0 | 0 | 0 | 0 | 0 | 2 | 0 | 0 | 0 | 0 | 0 | 2 | 0 | 0 | 0 | 0 | 0 | 2 | 0 | 0 | 0
6.03e-07 | [9 empty] | 0 | 0 | 0 | 0 | 0 | 603 | TRUE |  | 0 | 0 | 0 | 0 | TRUE | . | 0 | 0 | 0 | 0 | 0 | 0 | 0 | 0 | 0 | 2 | 0 | 0 | 0 | 0 | 0 | 2 | 0 | 0 | 0 | 0 | 0 | 2 | 0 | 0 | 0 | 0 | 0 | 2 | 0 | 0 | 0 | 0 | 0 | 2 | 0 | 0 | 0
6.04e-07 | [9 empty] | 0 | 0 | 0 | 0 | 0 | 604 | TRUE |  | 0 | 0 | 0 | 0 | TRUE | . | 0 | 0 | 0 | 0 | 0 | 0 | 0 | 0 | 0 | 2 | 0 | 0 | 0 | 0 | 0 | 2 | 0 | 0 | 0 | 0 | 0 | 2 | 0 | 0 | 0 | 0 | 0 | 2 | 0 | 0 | 0 | 0 | 0 | 2 | 0 | 0 | 0
6.05e-07 | [9 empty] | 0 | 0 | 0 | 0 | 0 | 605 | TRUE |  | 0 | 0 | 0 | 0 | TRUE | . | 0 | 0 | 0 | 0 | 0 | 0 | 0 | 0 | 0 | 2 | 0 | 0 | 0 | 0 | 0 | 2 | 0 | 0 | 0 | 0 | 0 | 2 | 0 | 0 | 0 | 0 | 0 | 2 | 0 | 0 | 0 | 0 | 0 | 2 | 0 | 0 | 0
6.06e-07 | [9 empty] | 0 | 0 | 0 | 0 | 0 | 606 | TRUE |  | 0 | 0 | 0 | 0 | TRUE | . | 0 | 0 | 0 | 0 | 0 | 0 | 0 | 0 | 0 | 2 | 0 | 0 | 0 | 0 | 0 | 2 | 0 | 0 | 0 | 0 | 0 | 2 | 0 | 0 | 0 | 0 | 0 | 2 | 0 | 0 | 0 | 0 | 0 | 2 | 0 | 0 | 0
6.07e-07 | [9 empty] | 0 | 0 | 0 | 0 | 0 | 607 | TRUE |  | 0 | 0 | 0 | 0 | TRUE | . | 0 | 0 | 0 | 0 | 0 | 0 | 0 | 0 | 0 | 2 | 0 | 0 | 0 | 0 | 0 | 2 | 0 | 0 | 0 | 0 | 0 | 2 | 0 | 0 | 0 | 0 | 0 | 2 | 0 | 0 | 0 | 0 | 0 | 2 | 0 | 0 | 0
6.08e-07 | [9 empty] | 0 | 0 | 0 | 0 | 0 | 608 | TRUE |  | 0 | 0 | 0 | 0 | TRUE | . | 0 | 0 | 0 | 0 | 0 | 0 | 0 | 0 | 0 | 2 | 0 | 0 | 0 | 0 | 0 | 2 | 0 | 0 | 0 | 0 | 0 | 2 | 0 | 0 | 0 | 0 | 0 | 2 | 0 | 0 | 0 | 0 | 0 | 2 | 0 | 0 | 0
6.09e-07 | [9 empty] | 0 | 0 | 0 | 0 | 0 | 609 | TRUE |  | 0 | 0 | 0 | 0 | TRUE | . | 0 | 0 | 0 | 0 | 0 | 0 | 0 | 0 | 0 | 2 | 0 | 0 | 0 | 0 | 0 | 2 | 0 | 0 | 0 | 0 | 0 | 2 | 0 | 0 | 0 | 0 | 0 | 2 | 0 | 0 | 0 | 0 | 0 | 2 | 0 | 0 | 0
6.1e-07 | [9 empty] | 0 | 0 | 0 | 0 | 0 | 610 | TRUE |  | 0 | 0 | 0 | 0 | TRUE | . | 0 | 0 | 0 | 0 | 0 | 0 | 0 | 0 | 0 | 2 | 0 | 0 | 0 | 0 | 0 | 2 | 0 | 0 | 0 | 0 | 0 | 2 | 0 | 0 | 0 | 0 | 0 | 2 | 0 | 0 | 0 | 0 | 0 | 2 | 0 | 0 | 0
6.11e-07 | [9 empty] | 0 | 0 | 0 | 0 | 0 | 611 | TRUE |  | 0 | 0 | 0 | 0 | TRUE | . | 0 | 0 | 0 | 0 | 0 | 0 | 0 | 0 | 0 | 2 | 0 | 0 | 0 | 0 | 0 | 2 | 0 | 0 | 0 | 0 | 0 | 2 | 0 | 0 | 0 | 0 | 0 | 2 | 0 | 0 | 0 | 0 | 0 | 2 | 0 | 0 | 0
6.12e-07 | [9 empty] | 0 | 0 | 0 | 0 | 0 | 612 | TRUE |  | 0 | 0 | 0 | 0 | TRUE | . | 0 | 0 | 0 | 0 | 0 | 0 | 0 | 0 | 0 | 2 | 0 | 0 | 0 | 0 | 0 | 2 | 0 | 0 | 0 | 0 | 0 | 2 | 0 | 0 | 0 | 0 | 0 | 2 | 0 | 0 | 0 | 0 | 0 | 2 | 0 | 0 | 0
6.13e-07 | [9 empty] | 0 | 0 | 0 | 0 | 0 | 613 | TRUE |  | 0 | 0 | 0 | 0 | TRUE | . | 0 | 0 | 0 | 0 | 0 | 0 | 0 | 0 | 0 | 2 | 0 | 0 | 0 | 0 | 0 | 2 | 0 | 0 | 0 | 0 | 0 | 2 | 0 | 0 | 0 | 0 | 0 | 2 | 0 | 0 | 0 | 0 | 0 | 2 | 0 | 0 | 0
6.14e-07 | [9 empty] | 0 | 0 | 0 | 0 | 0 | 614 | TRUE |  | 0 | 0 | 0 | 0 | TRUE | . | 0 | 0 | 0 | 0 | 0 | 0 | 0 | 0 | 0 | 2 | 0 | 0 | 0 | 0 | 0 | 2 | 0 | 0 | 0 | 0 | 0 | 2 | 0 | 0 | 0 | 0 | 0 | 2 | 0 | 0 | 0 | 0 | 0 | 2 | 0 | 0 | 0
6.15e-07 | [9 empty] | 0 | 0 | 0 | 0 | 0 | 615 | TRUE |  | 0 | 0 | 0 | 0 | TRUE | . | 0 | 0 | 0 | 0 | 0 | 0 | 0 | 0 | 0 | 2 | 0 | 0 | 0 | 0 | 0 | 2 | 0 | 0 | 0 | 0 | 0 | 2 | 0 | 0 | 0 | 0 | 0 | 2 | 0 | 0 | 0 | 0 | 0 | 2 | 0 | 0 | 0
6.16e-07 | [9 empty] | 0 | 0 | 0 | 0 | 0 | 616 | TRUE |  | 0 | 0 | 0 | 0 | TRUE | . | 0 | 0 | 0 | 0 | 0 | 0 | 0 | 0 | 0 | 2 | 0 | 0 | 0 | 0 | 0 | 2 | 0 | 0 | 0 | 0 | 0 | 2 | 0 | 0 | 0 | 0 | 0 | 2 | 0 | 0 | 0 | 0 | 0 | 2 | 0 | 0 | 0
6.17e-07 | [9 empty] | 0 | 0 | 0 | 0 | 0 | 617 | TRUE |  | 0 | 0 | 0 | 0 | TRUE | . | 0 | 0 | 0 | 0 | 0 | 0 | 0 | 0 | 0 | 2 | 0 | 0 | 0 | 0 | 0 | 2 | 0 | 0 | 0 | 0 | 0 | 2 | 0 | 0 | 0 | 0 | 0 | 2 | 0 | 0 | 0 | 0 | 0 | 2 | 0 | 0 | 0
6.18e-07 | [9 empty] | 0 | 0 | 0 | 0 | 0 | 618 | TRUE |  | 0 | 0 | 0 | 0 | TRUE | . | 0 | 0 | 0 | 0 | 0 | 0 | 0 | 0 | 0 | 2 | 0 | 0 | 0 | 0 | 0 | 2 | 0 | 0 | 0 | 0 | 0 | 2 | 0 | 0 | 0 | 0 | 0 | 2 | 0 | 0 | 0 | 0 | 0 | 2 | 0 | 0 | 0
6.19e-07 | [9 empty] | 0 | 0 | 0 | 0 | 0 | 619 | TRUE |  | 0 | 0 | 0 | 0 | TRUE | . | 0 | 0 | 0 | 0 | 0 | 0 | 0 | 0 | 0 | 2 | 0 | 0 | 0 | 0 | 0 | 2 | 0 | 0 | 0 | 0 | 0 | 2 | 0 | 0 | 0 | 0 | 0 | 2 | 0 | 0 | 0 | 0 | 0 | 2 | 0 | 0 | 0
6.2e-07 | [9 empty] | 0 | 0 | 0 | 0 | 0 | 620 | TRUE |  | 0 | 0 | 0 | 0 | TRUE | . | 0 | 0 | 0 | 0 | 0 | 0 | 0 | 0 | 0 | 2 | 0 | 0 | 0 | 0 | 0 | 2 | 0 | 0 | 0 | 0 | 0 | 2 | 0 | 0 | 0 | 0 | 0 | 2 | 0 | 0 | 0 | 0 | 0 | 2 | 0 | 0 | 0
6.21e-07 | [9 empty] | 0 | 0 | 0 | 0 | 0 | 621 | TRUE |  | 0 | 0 | 0 | 0 | TRUE | . | 0 | 0 | 0 | 0 | 0 | 0 | 0 | 0 | 0 | 2 | 0 | 0 | 0 | 0 | 0 | 2 | 0 | 0 | 0 | 0 | 0 | 2 | 0 | 0 | 0 | 0 | 0 | 2 | 0 | 0 | 0 | 0 | 0 | 2 | 0 | 0 | 0
6.22e-07 | [9 empty] | 0 | 0 | 0 | 0 | 0 | 622 | TRUE |  | 0 | 0 | 0 | 0 | TRUE | . | 0 | 0 | 0 | 0 | 0 | 0 | 0 | 0 | 0 | 2 | 0 | 0 | 0 | 0 | 0 | 2 | 0 | 0 | 0 | 0 | 0 | 2 | 0 | 0 | 0 | 0 | 0 | 2 | 0 | 0 | 0 | 0 | 0 | 2 | 0 | 0 | 0
6.23e-07 | [9 empty] | 0 | 0 | 0 | 0 | 0 | 623 | TRUE |  | 0 | 0 | 0 | 0 | TRUE | . | 0 | 0 | 0 | 0 | 0 | 0 | 0 | 0 | 0 | 2 | 0 | 0 | 0 | 0 | 0 | 2 | 0 | 0 | 0 | 0 | 0 | 2 | 0 | 0 | 0 | 0 | 0 | 2 | 0 | 0 | 0 | 0 | 0 | 2 | 0 | 0 | 0
6.24e-07 | [9 empty] | 0 | 0 | 0 | 0 | 0 | 624 | TRUE |  | 0 | 0 | 0 | 0 | TRUE | . | 0 | 0 | 0 | 0 | 0 | 0 | 0 | 0 | 0 | 2 | 0 | 0 | 0 | 0 | 0 | 2 | 0 | 0 | 0 | 0 | 0 | 2 | 0 | 0 | 0 | 0 | 0 | 2 | 0 | 0 | 0 | 0 | 0 | 2 | 0 | 0 | 0
6.25e-07 | [9 empty] | 0 | 0 | 0 | 0 | 0 | 625 | TRUE |  | 0 | 0 | 0 | 0 | TRUE | . | 0 | 0 | 0 | 0 | 0 | 0 | 0 | 0 | 0 | 2 | 0 | 0 | 0 | 0 | 0 | 2 | 0 | 0 | 0 | 0 | 0 | 2 | 0 | 0 | 0 | 0 | 0 | 2 | 0 | 0 | 0 | 0 | 0 | 2 | 0 | 0 | 0
6.26e-07 | [9 empty] | 0 | 0 | 0 | 0 | 0 | 626 | TRUE |  | 0 | 0 | 0 | 0 | TRUE | . | 0 | 0 | 0 | 0 | 0 | 0 | 0 | 0 | 0 | 2 | 0 | 0 | 0 | 0 | 0 | 2 | 0 | 0 | 0 | 0 | 0 | 2 | 0 | 0 | 0 | 0 | 0 | 2 | 0 | 0 | 0 | 0 | 0 | 2 | 0 | 0 | 0
6.27e-07 | [9 empty] | 0 | 0 | 0 | 0 | 0 | 627 | TRUE |  | 0 | 0 | 0 | 0 | TRUE | . | 0 | 0 | 0 | 0 | 0 | 0 | 0 | 0 | 0 | 2 | 0 | 0 | 0 | 0 | 0 | 2 | 0 | 0 | 0 | 0 | 0 | 2 | 0 | 0 | 0 | 0 | 0 | 2 | 0 | 0 | 0 | 0 | 0 | 2 | 0 | 0 | 0
6.28e-07 | [9 empty] | 0 | 0 | 0 | 0 | 0 | 628 | TRUE |  | 0 | 0 | 0 | 0 | TRUE | . | 0 | 0 | 0 | 0 | 0 | 0 | 0 | 0 | 0 | 2 | 0 | 0 | 0 | 0 | 0 | 2 | 0 | 0 | 0 | 0 | 0 | 2 | 0 | 0 | 0 | 0 | 0 | 2 | 0 | 0 | 0 | 0 | 0 | 2 | 0 | 0 | 0
6.29e-07 | [9 empty] | 0 | 0 | 0 | 0 | 0 | 629 | TRUE |  | 0 | 0 | 0 | 0 | TRUE | . | 0 | 0 | 0 | 0 | 0 | 0 | 0 | 0 | 0 | 2 | 0 | 0 | 0 | 0 | 0 | 2 | 0 | 0 | 0 | 0 | 0 | 2 | 0 | 0 | 0 | 0 | 0 | 2 | 0 | 0 | 0 | 0 | 0 | 2 | 0 | 0 | 0
6.3e-07 | [9 empty] | 0 | 0 | 0 | 0 | 0 | 630 | TRUE |  | 0 | 0 | 0 | 0 | TRUE | . | 0 | 0 | 0 | 0 | 0 | 0 | 0 | 0 | 0 | 2 | 0 | 0 | 0 | 0 | 0 | 2 | 0 | 0 | 0 | 0 | 0 | 2 | 0 | 0 | 0 | 0 | 0 | 2 | 0 | 0 | 0 | 0 | 0 | 2 | 0 | 0 | 0
6.31e-07 | [9 empty] | 0 | 0 | 0 | 0 | 0 | 631 | TRUE |  | 0 | 0 | 0 | 0 | TRUE | . | 0 | 0 | 0 | 0 | 0 | 0 | 0 | 0 | 0 | 2 | 0 | 0 | 0 | 0 | 0 | 2 | 0 | 0 | 0 | 0 | 0 | 2 | 0 | 0 | 0 | 0 | 0 | 2 | 0 | 0 | 0 | 0 | 0 | 2 | 0 | 0 | 0
6.32e-07 | [9 empty] | 0 | 0 | 0 | 0 | 0 | 632 | TRUE |  | 0 | 0 | 0 | 0 | TRUE | . | 0 | 0 | 0 | 0 | 0 | 0 | 0 | 0 | 0 | 2 | 0 | 0 | 0 | 0 | 0 | 2 | 0 | 0 | 0 | 0 | 0 | 2 | 0 | 0 | 0 | 0 | 0 | 2 | 0 | 0 | 0 | 0 | 0 | 2 | 0 | 0 | 0
6.33e-07 | [9 empty] | 0 | 0 | 0 | 0 | 0 | 633 | TRUE |  | 0 | 0 | 0 | 0 | TRUE | . | 0 | 0 | 0 | 0 | 0 | 0 | 0 | 0 | 0 | 2 | 0 | 0 | 0 | 0 | 0 | 2 | 0 | 0 | 0 | 0 | 0 | 2 | 0 | 0 | 0 | 0 | 0 | 2 | 0 | 0 | 0 | 0 | 0 | 2 | 0 | 0 | 0
6.34e-07 | [9 empty] | 0 | 0 | 0 | 0 | 0 | 634 | TRUE |  | 0 | 0 | 0 | 0 | TRUE | . | 0 | 0 | 0 | 0 | 0 | 0 | 0 | 0 | 0 | 2 | 0 | 0 | 0 | 0 | 0 | 2 | 0 | 0 | 0 | 0 | 0 | 2 | 0 | 0 | 0 | 0 | 0 | 2 | 0 | 0 | 0 | 0 | 0 | 2 | 0 | 0 | 0
6.35e-07 | [9 empty] | 0 | 0 | 0 | 0 | 0 | 635 | TRUE |  | 0 | 0 | 0 | 0 | TRUE | . | 0 | 0 | 0 | 0 | 0 | 0 | 0 | 0 | 0 | 2 | 0 | 0 | 0 | 0 | 0 | 2 | 0 | 0 | 0 | 0 | 0 | 2 | 0 | 0 | 0 | 0 | 0 | 2 | 0 | 0 | 0 | 0 | 0 | 2 | 0 | 0 | 0
6.36e-07 | [9 empty] | 0 | 0 | 0 | 0 | 0 | 636 | TRUE |  | 0 | 0 | 0 | 0 | TRUE | . | 0 | 0 | 0 | 0 | 0 | 0 | 0 | 0 | 0 | 2 | 0 | 0 | 0 | 0 | 0 | 2 | 0 | 0 | 0 | 0 | 0 | 2 | 0 | 0 | 0 | 0 | 0 | 2 | 0 | 0 | 0 | 0 | 0 | 2 | 0 | 0 | 0
6.37e-07 | [9 empty] | 0 | 0 | 0 | 0 | 0 | 637 | TRUE |  | 0 | 0 | 0 | 0 | TRUE | . | 0 | 0 | 0 | 0 | 0 | 0 | 0 | 0 | 0 | 2 | 0 | 0 | 0 | 0 | 0 | 2 | 0 | 0 | 0 | 0 | 0 | 2 | 0 | 0 | 0 | 0 | 0 | 2 | 0 | 0 | 0 | 0 | 0 | 2 | 0 | 0 | 0
6.38e-07 | [9 empty] | 0 | 0 | 0 | 0 | 0 | 638 | TRUE |  | 0 | 0 | 0 | 0 | TRUE | . | 0 | 0 | 0 | 0 | 0 | 0 | 0 | 0 | 0 | 2 | 0 | 0 | 0 | 0 | 0 | 2 | 0 | 0 | 0 | 0 | 0 | 2 | 0 | 0 | 0 | 0 | 0 | 2 | 0 | 0 | 0 | 0 | 0 | 2 | 0 | 0 | 0
6.39e-07 | [9 empty] | 0 | 0 | 0 | 0 | 0 | 639 | TRUE |  | 0 | 0 | 0 | 0 | TRUE | . | 0 | 0 | 0 | 0 | 0 | 0 | 0 | 0 | 0 | 2 | 0 | 0 | 0 | 0 | 0 | 2 | 0 | 0 | 0 | 0 | 0 | 2 | 0 | 0 | 0 | 0 | 0 | 2 | 0 | 0 | 0 | 0 | 0 | 2 | 0 | 0 | 0
6.4e-07 | [9 empty] | 0 | 0 | 0 | 0 | 0 | 640 | TRUE |  | 0 | 0 | 0 | 0 | TRUE | . | 0 | 0 | 0 | 0 | 0 | 0 | 0 | 0 | 0 | 2 | 0 | 0 | 0 | 0 | 0 | 2 | 0 | 0 | 0 | 0 | 0 | 2 | 0 | 0 | 0 | 0 | 0 | 2 | 0 | 0 | 0 | 0 | 0 | 2 | 0 | 0 | 0
6.41e-07 | [9 empty] | 0 | 0 | 0 | 0 | 0 | 641 | TRUE |  | 0 | 0 | 0 | 0 | TRUE | . | 0 | 0 | 0 | 0 | 0 | 0 | 0 | 0 | 0 | 2 | 0 | 0 | 0 | 0 | 0 | 2 | 0 | 0 | 0 | 0 | 0 | 2 | 0 | 0 | 0 | 0 | 0 | 2 | 0 | 0 | 0 | 0 | 0 | 2 | 0 | 0 | 0
6.42e-07 | [9 empty] | 0 | 0 | 0 | 0 | 0 | 642 | TRUE |  | 0 | 0 | 0 | 0 | TRUE | . | 0 | 0 | 0 | 0 | 0 | 0 | 0 | 0 | 0 | 2 | 0 | 0 | 0 | 0 | 0 | 2 | 0 | 0 | 0 | 0 | 0 | 2 | 0 | 0 | 0 | 0 | 0 | 2 | 0 | 0 | 0 | 0 | 0 | 2 | 0 | 0 | 0
6.43e-07 | [9 empty] | 0 | 0 | 0 | 0 | 0 | 643 | TRUE |  | 0 | 0 | 0 | 0 | TRUE | . | 0 | 0 | 0 | 0 | 0 | 0 | 0 | 0 | 0 | 2 | 0 | 0 | 0 | 0 | 0 | 2 | 0 | 0 | 0 | 0 | 0 | 2 | 0 | 0 | 0 | 0 | 0 | 2 | 0 | 0 | 0 | 0 | 0 | 2 | 0 | 0 | 0
6.44e-07 | [9 empty] | 0 | 0 | 0 | 0 | 0 | 644 | TRUE |  | 0 | 0 | 0 | 0 | TRUE | . | 0 | 0 | 0 | 0 | 0 | 0 | 0 | 0 | 0 | 2 | 0 | 0 | 0 | 0 | 0 | 2 | 0 | 0 | 0 | 0 | 0 | 2 | 0 | 0 | 0 | 0 | 0 | 2 | 0 | 0 | 0 | 0 | 0 | 2 | 0 | 0 | 0
6.45e-07 | [9 empty] | 0 | 0 | 0 | 0 | 0 | 645 | TRUE |  | 0 | 0 | 0 | 0 | TRUE | . | 0 | 0 | 0 | 0 | 0 | 0 | 0 | 0 | 0 | 2 | 0 | 0 | 0 | 0 | 0 | 2 | 0 | 0 | 0 | 0 | 0 | 2 | 0 | 0 | 0 | 0 | 0 | 2 | 0 | 0 | 0 | 0 | 0 | 2 | 0 | 0 | 0
6.46e-07 | [9 empty] | 0 | 0 | 0 | 0 | 0 | 646 | TRUE |  | 0 | 0 | 0 | 0 | TRUE | . | 0 | 0 | 0 | 0 | 0 | 0 | 0 | 0 | 0 | 2 | 0 | 0 | 0 | 0 | 0 | 2 | 0 | 0 | 0 | 0 | 0 | 2 | 0 | 0 | 0 | 0 | 0 | 2 | 0 | 0 | 0 | 0 | 0 | 2 | 0 | 0 | 0
6.47e-07 | [9 empty] | 0 | 0 | 0 | 0 | 0 | 647 | TRUE |  | 0 | 0 | 0 | 0 | TRUE | . | 0 | 0 | 0 | 0 | 0 | 0 | 0 | 0 | 0 | 2 | 0 | 0 | 0 | 0 | 0 | 2 | 0 | 0 | 0 | 0 | 0 | 2 | 0 | 0 | 0 | 0 | 0 | 2 | 0 | 0 | 0 | 0 | 0 | 2 | 0 | 0 | 0
6.48e-07 | [9 empty] | 0 | 0 | 0 | 0 | 0 | 648 | TRUE |  | 0 | 0 | 0 | 0 | TRUE | . | 0 | 0 | 0 | 0 | 0 | 0 | 0 | 0 | 0 | 2 | 0 | 0 | 0 | 0 | 0 | 2 | 0 | 0 | 0 | 0 | 0 | 2 | 0 | 0 | 0 | 0 | 0 | 2 | 0 | 0 | 0 | 0 | 0 | 2 | 0 | 0 | 0
6.49e-07 | [9 empty] | 0 | 0 | 0 | 0 | 0 | 649 | TRUE |  | 0 | 0 | 0 | 0 | TRUE | . | 0 | 0 | 0 | 0 | 0 | 0 | 0 | 0 | 0 | 2 | 0 | 0 | 0 | 0 | 0 | 2 | 0 | 0 | 0 | 0 | 0 | 2 | 0 | 0 | 0 | 0 | 0 | 2 | 0 | 0 | 0 | 0 | 0 | 2 | 0 | 0 | 0
6.5e-07 | [9 empty] | 0 | 0 | 0 | 0 | 0 | 650 | TRUE |  | 0 | 0 | 0 | 0 | TRUE | . | 0 | 0 | 0 | 0 | 0 | 0 | 0 | 0 | 0 | 2 | 0 | 0 | 0 | 0 | 0 | 2 | 0 | 0 | 0 | 0 | 0 | 2 | 0 | 0 | 0 | 0 | 0 | 2 | 0 | 0 | 0 | 0 | 0 | 2 | 0 | 0 | 0
6.51e-07 | [9 empty] | 0 | 0 | 0 | 0 | 0 | 651 | TRUE |  | 0 | 0 | 0 | 0 | TRUE | . | 0 | 0 | 0 | 0 | 0 | 0 | 0 | 0 | 0 | 2 | 0 | 0 | 0 | 0 | 0 | 2 | 0 | 0 | 0 | 0 | 0 | 2 | 0 | 0 | 0 | 0 | 0 | 2 | 0 | 0 | 0 | 0 | 0 | 2 | 0 | 0 | 0
6.52e-07 | [9 empty] | 0 | 0 | 0 | 0 | 0 | 652 | TRUE |  | 0 | 0 | 0 | 0 | TRUE | . | 0 | 0 | 0 | 0 | 0 | 0 | 0 | 0 | 0 | 2 | 0 | 0 | 0 | 0 | 0 | 2 | 0 | 0 | 0 | 0 | 0 | 2 | 0 | 0 | 0 | 0 | 0 | 2 | 0 | 0 | 0 | 0 | 0 | 2 | 0 | 0 | 0
6.53e-07 | [9 empty] | 0 | 0 | 0 | 0 | 0 | 653 | TRUE |  | 0 | 0 | 0 | 0 | TRUE | . | 0 | 0 | 0 | 0 | 0 | 0 | 0 | 0 | 0 | 2 | 0 | 0 | 0 | 0 | 0 | 2 | 0 | 0 | 0 | 0 | 0 | 2 | 0 | 0 | 0 | 0 | 0 | 2 | 0 | 0 | 0 | 0 | 0 | 2 | 0 | 0 | 0
6.54e-07 | [9 empty] | 0 | 0 | 0 | 0 | 0 | 654 | TRUE |  | 0 | 0 | 0 | 0 | TRUE | . | 0 | 0 | 0 | 0 | 0 | 0 | 0 | 0 | 0 | 2 | 0 | 0 | 0 | 0 | 0 | 2 | 0 | 0 | 0 | 0 | 0 | 2 | 0 | 0 | 0 | 0 | 0 | 2 | 0 | 0 | 0 | 0 | 0 | 2 | 0 | 0 | 0
6.55e-07 | [9 empty] | 0 | 0 | 0 | 0 | 0 | 655 | TRUE |  | 0 | 0 | 0 | 0 | TRUE | . | 0 | 0 | 0 | 0 | 0 | 0 | 0 | 0 | 0 | 2 | 0 | 0 | 0 | 0 | 0 | 2 | 0 | 0 | 0 | 0 | 0 | 2 | 0 | 0 | 0 | 0 | 0 | 2 | 0 | 0 | 0 | 0 | 0 | 2 | 0 | 0 | 0
6.56e-07 | [9 empty] | 0 | 0 | 0 | 0 | 0 | 656 | TRUE |  | 0 | 0 | 0 | 0 | TRUE | . | 0 | 0 | 0 | 0 | 0 | 0 | 0 | 0 | 0 | 2 | 0 | 0 | 0 | 0 | 0 | 2 | 0 | 0 | 0 | 0 | 0 | 2 | 0 | 0 | 0 | 0 | 0 | 2 | 0 | 0 | 0 | 0 | 0 | 2 | 0 | 0 | 0
6.57e-07 | [9 empty] | 0 | 0 | 0 | 0 | 0 | 657 | TRUE |  | 0 | 0 | 0 | 0 | TRUE | . | 0 | 0 | 0 | 0 | 0 | 0 | 0 | 0 | 0 | 2 | 0 | 0 | 0 | 0 | 0 | 2 | 0 | 0 | 0 | 0 | 0 | 2 | 0 | 0 | 0 | 0 | 0 | 2 | 0 | 0 | 0 | 0 | 0 | 2 | 0 | 0 | 0
6.58e-07 | [9 empty] | 0 | 0 | 0 | 0 | 0 | 658 | TRUE |  | 0 | 0 | 0 | 0 | TRUE | . | 0 | 0 | 0 | 0 | 0 | 0 | 0 | 0 | 0 | 2 | 0 | 0 | 0 | 0 | 0 | 2 | 0 | 0 | 0 | 0 | 0 | 2 | 0 | 0 | 0 | 0 | 0 | 2 | 0 | 0 | 0 | 0 | 0 | 2 | 0 | 0 | 0
6.59e-07 | [9 empty] | 0 | 0 | 0 | 0 | 0 | 659 | TRUE |  | 0 | 0 | 0 | 0 | TRUE | . | 0 | 0 | 0 | 0 | 0 | 0 | 0 | 0 | 0 | 2 | 0 | 0 | 0 | 0 | 0 | 2 | 0 | 0 | 0 | 0 | 0 | 2 | 0 | 0 | 0 | 0 | 0 | 2 | 0 | 0 | 0 | 0 | 0 | 2 | 0 | 0 | 0
6.6e-07 | [9 empty] | 0 | 0 | 0 | 0 | 0 | 660 | TRUE |  | 0 | 0 | 0 | 0 | TRUE | . | 0 | 0 | 0 | 0 | 0 | 0 | 0 | 0 | 0 | 2 | 0 | 0 | 0 | 0 | 0 | 2 | 0 | 0 | 0 | 0 | 0 | 2 | 0 | 0 | 0 | 0 | 0 | 2 | 0 | 0 | 0 | 0 | 0 | 2 | 0 | 0 | 0
6.61e-07 | [9 empty] | 0 | 0 | 0 | 0 | 0 | 661 | TRUE |  | 0 | 0 | 0 | 0 | TRUE | . | 0 | 0 | 0 | 0 | 0 | 0 | 0 | 0 | 0 | 2 | 0 | 0 | 0 | 0 | 0 | 2 | 0 | 0 | 0 | 0 | 0 | 2 | 0 | 0 | 0 | 0 | 0 | 2 | 0 | 0 | 0 | 0 | 0 | 2 | 0 | 0 | 0
6.62e-07 | [9 empty] | 0 | 0 | 0 | 0 | 0 | 662 | TRUE |  | 0 | 0 | 0 | 0 | TRUE | . | 0 | 0 | 0 | 0 | 0 | 0 | 0 | 0 | 0 | 2 | 0 | 0 | 0 | 0 | 0 | 2 | 0 | 0 | 0 | 0 | 0 | 2 | 0 | 0 | 0 | 0 | 0 | 2 | 0 | 0 | 0 | 0 | 0 | 2 | 0 | 0 | 0
6.63e-07 | [9 empty] | 0 | 0 | 0 | 0 | 0 | 663 | TRUE |  | 0 | 0 | 0 | 0 | TRUE | . | 0 | 0 | 0 | 0 | 0 | 0 | 0 | 0 | 0 | 2 | 0 | 0 | 0 | 0 | 0 | 2 | 0 | 0 | 0 | 0 | 0 | 2 | 0 | 0 | 0 | 0 | 0 | 2 | 0 | 0 | 0 | 0 | 0 | 2 | 0 | 0 | 0
6.64e-07 | [9 empty] | 0 | 0 | 0 | 0 | 0 | 664 | TRUE |  | 0 | 0 | 0 | 0 | TRUE | . | 0 | 0 | 0 | 0 | 0 | 0 | 0 | 0 | 0 | 2 | 0 | 0 | 0 | 0 | 0 | 2 | 0 | 0 | 0 | 0 | 0 | 2 | 0 | 0 | 0 | 0 | 0 | 2 | 0 | 0 | 0 | 0 | 0 | 2 | 0 | 0 | 0
6.65e-07 | [9 empty] | 0 | 0 | 0 | 0 | 0 | 665 | TRUE |  | 0 | 0 | 0 | 0 | TRUE | . | 0 | 0 | 0 | 0 | 0 | 0 | 0 | 0 | 0 | 2 | 0 | 0 | 0 | 0 | 0 | 2 | 0 | 0 | 0 | 0 | 0 | 2 | 0 | 0 | 0 | 0 | 0 | 2 | 0 | 0 | 0 | 0 | 0 | 2 | 0 | 0 | 0
6.66e-07 | [9 empty] | 0 | 0 | 0 | 0 | 0 | 666 | TRUE |  | 0 | 0 | 0 | 0 | TRUE | . | 0 | 0 | 0 | 0 | 0 | 0 | 0 | 0 | 0 | 2 | 0 | 0 | 0 | 0 | 0 | 2 | 0 | 0 | 0 | 0 | 0 | 2 | 0 | 0 | 0 | 0 | 0 | 2 | 0 | 0 | 0 | 0 | 0 | 2 | 0 | 0 | 0
6.67e-07 | [9 empty] | 0 | 0 | 0 | 0 | 0 | 667 | TRUE |  | 0 | 0 | 0 | 0 | TRUE | . | 0 | 0 | 0 | 0 | 0 | 0 | 0 | 0 | 0 | 2 | 0 | 0 | 0 | 0 | 0 | 2 | 0 | 0 | 0 | 0 | 0 | 2 | 0 | 0 | 0 | 0 | 0 | 2 | 0 | 0 | 0 | 0 | 0 | 2 | 0 | 0 | 0
6.68e-07 | [9 empty] | 0 | 0 | 0 | 0 | 0 | 668 | TRUE |  | 0 | 0 | 0 | 0 | TRUE | . | 0 | 0 | 0 | 0 | 0 | 0 | 0 | 0 | 0 | 2 | 0 | 0 | 0 | 0 | 0 | 2 | 0 | 0 | 0 | 0 | 0 | 2 | 0 | 0 | 0 | 0 | 0 | 2 | 0 | 0 | 0 | 0 | 0 | 2 | 0 | 0 | 0
6.69e-07 | [9 empty] | 0 | 0 | 0 | 0 | 0 | 669 | TRUE |  | 0 | 0 | 0 | 0 | TRUE | . | 0 | 0 | 0 | 0 | 0 | 0 | 0 | 0 | 0 | 2 | 0 | 0 | 0 | 0 | 0 | 2 | 0 | 0 | 0 | 0 | 0 | 2 | 0 | 0 | 0 | 0 | 0 | 2 | 0 | 0 | 0 | 0 | 0 | 2 | 0 | 0 | 0
6.7e-07 | [9 empty] | 0 | 0 | 0 | 0 | 0 | 670 | TRUE |  | 0 | 0 | 0 | 0 | TRUE | . | 0 | 0 | 0 | 0 | 0 | 0 | 0 | 0 | 0 | 2 | 0 | 0 | 0 | 0 | 0 | 2 | 0 | 0 | 0 | 0 | 0 | 2 | 0 | 0 | 0 | 0 | 0 | 2 | 0 | 0 | 0 | 0 | 0 | 2 | 0 | 0 | 0
6.71e-07 | [9 empty] | 0 | 0 | 0 | 0 | 0 | 671 | TRUE |  | 0 | 0 | 0 | 0 | TRUE | . | 0 | 0 | 0 | 0 | 0 | 0 | 0 | 0 | 0 | 2 | 0 | 0 | 0 | 0 | 0 | 2 | 0 | 0 | 0 | 0 | 0 | 2 | 0 | 0 | 0 | 0 | 0 | 2 | 0 | 0 | 0 | 0 | 0 | 2 | 0 | 0 | 0
6.72e-07 | [9 empty] | 0 | 0 | 0 | 0 | 0 | 672 | TRUE |  | 0 | 0 | 0 | 0 | TRUE | . | 0 | 0 | 0 | 0 | 0 | 0 | 0 | 0 | 0 | 2 | 0 | 0 | 0 | 0 | 0 | 2 | 0 | 0 | 0 | 0 | 0 | 2 | 0 | 0 | 0 | 0 | 0 | 2 | 0 | 0 | 0 | 0 | 0 | 2 | 0 | 0 | 0
6.73e-07 | [9 empty] | 0 | 0 | 0 | 0 | 0 | 673 | TRUE |  | 0 | 0 | 0 | 0 | TRUE | . | 0 | 0 | 0 | 0 | 0 | 0 | 0 | 0 | 0 | 2 | 0 | 0 | 0 | 0 | 0 | 2 | 0 | 0 | 0 | 0 | 0 | 2 | 0 | 0 | 0 | 0 | 0 | 2 | 0 | 0 | 0 | 0 | 0 | 2 | 0 | 0 | 0
6.74e-07 | [9 empty] | 0 | 0 | 0 | 0 | 0 | 674 | TRUE |  | 0 | 0 | 0 | 0 | TRUE | . | 0 | 0 | 0 | 0 | 0 | 0 | 0 | 0 | 0 | 2 | 0 | 0 | 0 | 0 | 0 | 2 | 0 | 0 | 0 | 0 | 0 | 2 | 0 | 0 | 0 | 0 | 0 | 2 | 0 | 0 | 0 | 0 | 0 | 2 | 0 | 0 | 0
6.75e-07 | [9 empty] | 0 | 0 | 0 | 0 | 0 | 675 | TRUE |  | 0 | 0 | 0 | 0 | TRUE | . | 0 | 0 | 0 | 0 | 0 | 0 | 0 | 0 | 0 | 2 | 0 | 0 | 0 | 0 | 0 | 2 | 0 | 0 | 0 | 0 | 0 | 2 | 0 | 0 | 0 | 0 | 0 | 2 | 0 | 0 | 0 | 0 | 0 | 2 | 0 | 0 | 0
6.76e-07 | [9 empty] | 0 | 0 | 0 | 0 | 0 | 676 | TRUE |  | 0 | 0 | 0 | 0 | TRUE | . | 0 | 0 | 0 | 0 | 0 | 0 | 0 | 0 | 0 | 2 | 0 | 0 | 0 | 0 | 0 | 2 | 0 | 0 | 0 | 0 | 0 | 2 | 0 | 0 | 0 | 0 | 0 | 2 | 0 | 0 | 0 | 0 | 0 | 2 | 0 | 0 | 0
6.77e-07 | [9 empty] | 0 | 0 | 0 | 0 | 0 | 677 | TRUE |  | 0 | 0 | 0 | 0 | TRUE | . | 0 | 0 | 0 | 0 | 0 | 0 | 0 | 0 | 0 | 2 | 0 | 0 | 0 | 0 | 0 | 2 | 0 | 0 | 0 | 0 | 0 | 2 | 0 | 0 | 0 | 0 | 0 | 2 | 0 | 0 | 0 | 0 | 0 | 2 | 0 | 0 | 0
6.78e-07 | [9 empty] | 0 | 0 | 0 | 0 | 0 | 678 | TRUE |  | 0 | 0 | 0 | 0 | TRUE | . | 0 | 0 | 0 | 0 | 0 | 0 | 0 | 0 | 0 | 2 | 0 | 0 | 0 | 0 | 0 | 2 | 0 | 0 | 0 | 0 | 0 | 2 | 0 | 0 | 0 | 0 | 0 | 2 | 0 | 0 | 0 | 0 | 0 | 2 | 0 | 0 | 0
6.79e-07 | [9 empty] | 0 | 0 | 0 | 0 | 0 | 679 | TRUE |  | 0 | 0 | 0 | 0 | TRUE | . | 0 | 0 | 0 | 0 | 0 | 0 | 0 | 0 | 0 | 2 | 0 | 0 | 0 | 0 | 0 | 2 | 0 | 0 | 0 | 0 | 0 | 2 | 0 | 0 | 0 | 0 | 0 | 2 | 0 | 0 | 0 | 0 | 0 | 2 | 0 | 0 | 0
6.8e-07 | [9 empty] | 0 | 0 | 0 | 0 | 0 | 680 | TRUE |  | 0 | 0 | 0 | 0 | TRUE | . | 0 | 0 | 0 | 0 | 0 | 0 | 0 | 0 | 0 | 2 | 0 | 0 | 0 | 0 | 0 | 2 | 0 | 0 | 0 | 0 | 0 | 2 | 0 | 0 | 0 | 0 | 0 | 2 | 0 | 0 | 0 | 0 | 0 | 2 | 0 | 0 | 0
6.81e-07 | [9 empty] | 0 | 0 | 0 | 0 | 0 | 681 | TRUE |  | 0 | 0 | 0 | 0 | TRUE | . | 0 | 0 | 0 | 0 | 0 | 0 | 0 | 0 | 0 | 2 | 0 | 0 | 0 | 0 | 0 | 2 | 0 | 0 | 0 | 0 | 0 | 2 | 0 | 0 | 0 | 0 | 0 | 2 | 0 | 0 | 0 | 0 | 0 | 2 | 0 | 0 | 0
6.82e-07 | [9 empty] | 0 | 0 | 0 | 0 | 0 | 682 | TRUE |  | 0 | 0 | 0 | 0 | TRUE | . | 0 | 0 | 0 | 0 | 0 | 0 | 0 | 0 | 0 | 2 | 0 | 0 | 0 | 0 | 0 | 2 | 0 | 0 | 0 | 0 | 0 | 2 | 0 | 0 | 0 | 0 | 0 | 2 | 0 | 0 | 0 | 0 | 0 | 2 | 0 | 0 | 0
6.83e-07 | [9 empty] | 0 | 0 | 0 | 0 | 0 | 683 | TRUE |  | 0 | 0 | 0 | 0 | TRUE | . | 0 | 0 | 0 | 0 | 0 | 0 | 0 | 0 | 0 | 2 | 0 | 0 | 0 | 0 | 0 | 2 | 0 | 0 | 0 | 0 | 0 | 2 | 0 | 0 | 0 | 0 | 0 | 2 | 0 | 0 | 0 | 0 | 0 | 2 | 0 | 0 | 0
6.84e-07 | [9 empty] | 0 | 0 | 0 | 0 | 0 | 684 | TRUE |  | 0 | 0 | 0 | 0 | TRUE | . | 0 | 0 | 0 | 0 | 0 | 0 | 0 | 0 | 0 | 2 | 0 | 0 | 0 | 0 | 0 | 2 | 0 | 0 | 0 | 0 | 0 | 2 | 0 | 0 | 0 | 0 | 0 | 2 | 0 | 0 | 0 | 0 | 0 | 2 | 0 | 0 | 0
6.85e-07 | [9 empty] | 0 | 0 | 0 | 0 | 0 | 685 | TRUE |  | 0 | 0 | 0 | 0 | TRUE | . | 0 | 0 | 0 | 0 | 0 | 0 | 0 | 0 | 0 | 2 | 0 | 0 | 0 | 0 | 0 | 2 | 0 | 0 | 0 | 0 | 0 | 2 | 0 | 0 | 0 | 0 | 0 | 2 | 0 | 0 | 0 | 0 | 0 | 2 | 0 | 0 | 0
6.86e-07 | [9 empty] | 0 | 0 | 0 | 0 | 0 | 686 | TRUE |  | 0 | 0 | 0 | 0 | TRUE | . | 0 | 0 | 0 | 0 | 0 | 0 | 0 | 0 | 0 | 2 | 0 | 0 | 0 | 0 | 0 | 2 | 0 | 0 | 0 | 0 | 0 | 2 | 0 | 0 | 0 | 0 | 0 | 2 | 0 | 0 | 0 | 0 | 0 | 2 | 0 | 0 | 0
6.87e-07 | [9 empty] | 0 | 0 | 0 | 0 | 0 | 687 | TRUE |  | 0 | 0 | 0 | 0 | TRUE | . | 0 | 0 | 0 | 0 | 0 | 0 | 0 | 0 | 0 | 2 | 0 | 0 | 0 | 0 | 0 | 2 | 0 | 0 | 0 | 0 | 0 | 2 | 0 | 0 | 0 | 0 | 0 | 2 | 0 | 0 | 0 | 0 | 0 | 2 | 0 | 0 | 0
6.88e-07 | [9 empty] | 0 | 0 | 0 | 0 | 0 | 688 | TRUE |  | 0 | 0 | 0 | 0 | TRUE | . | 0 | 0 | 0 | 0 | 0 | 0 | 0 | 0 | 0 | 2 | 0 | 0 | 0 | 0 | 0 | 2 | 0 | 0 | 0 | 0 | 0 | 2 | 0 | 0 | 0 | 0 | 0 | 2 | 0 | 0 | 0 | 0 | 0 | 2 | 0 | 0 | 0
6.89e-07 | [9 empty] | 0 | 0 | 0 | 0 | 0 | 689 | TRUE |  | 0 | 0 | 0 | 0 | TRUE | . | 0 | 0 | 0 | 0 | 0 | 0 | 0 | 0 | 0 | 2 | 0 | 0 | 0 | 0 | 0 | 2 | 0 | 0 | 0 | 0 | 0 | 2 | 0 | 0 | 0 | 0 | 0 | 2 | 0 | 0 | 0 | 0 | 0 | 2 | 0 | 0 | 0
6.9e-07 | [9 empty] | 0 | 0 | 0 | 0 | 0 | 690 | TRUE |  | 0 | 0 | 0 | 0 | TRUE | . | 0 | 0 | 0 | 0 | 0 | 0 | 0 | 0 | 0 | 2 | 0 | 0 | 0 | 0 | 0 | 2 | 0 | 0 | 0 | 0 | 0 | 2 | 0 | 0 | 0 | 0 | 0 | 2 | 0 | 0 | 0 | 0 | 0 | 2 | 0 | 0 | 0
6.91e-07 | [9 empty] | 0 | 0 | 0 | 0 | 0 | 691 | TRUE |  | 0 | 0 | 0 | 0 | TRUE | . | 0 | 0 | 0 | 0 | 0 | 0 | 0 | 0 | 0 | 2 | 0 | 0 | 0 | 0 | 0 | 2 | 0 | 0 | 0 | 0 | 0 | 2 | 0 | 0 | 0 | 0 | 0 | 2 | 0 | 0 | 0 | 0 | 0 | 2 | 0 | 0 | 0
6.92e-07 | [9 empty] | 0 | 0 | 0 | 0 | 0 | 692 | TRUE |  | 0 | 0 | 0 | 0 | TRUE | . | 0 | 0 | 0 | 0 | 0 | 0 | 0 | 0 | 0 | 2 | 0 | 0 | 0 | 0 | 0 | 2 | 0 | 0 | 0 | 0 | 0 | 2 | 0 | 0 | 0 | 0 | 0 | 2 | 0 | 0 | 0 | 0 | 0 | 2 | 0 | 0 | 0
6.93e-07 | [9 empty] | 0 | 0 | 0 | 0 | 0 | 693 | TRUE |  | 0 | 0 | 0 | 0 | TRUE | . | 0 | 0 | 0 | 0 | 0 | 0 | 0 | 0 | 0 | 2 | 0 | 0 | 0 | 0 | 0 | 2 | 0 | 0 | 0 | 0 | 0 | 2 | 0 | 0 | 0 | 0 | 0 | 2 | 0 | 0 | 0 | 0 | 0 | 2 | 0 | 0 | 0
6.94e-07 | [9 empty] | 0 | 0 | 0 | 0 | 0 | 694 | TRUE |  | 0 | 0 | 0 | 0 | TRUE | . | 0 | 0 | 0 | 0 | 0 | 0 | 0 | 0 | 0 | 2 | 0 | 0 | 0 | 0 | 0 | 2 | 0 | 0 | 0 | 0 | 0 | 2 | 0 | 0 | 0 | 0 | 0 | 2 | 0 | 0 | 0 | 0 | 0 | 2 | 0 | 0 | 0
6.95e-07 | [9 empty] | 0 | 0 | 0 | 0 | 0 | 695 | TRUE |  | 0 | 0 | 0 | 0 | TRUE | . | 0 | 0 | 0 | 0 | 0 | 0 | 0 | 0 | 0 | 2 | 0 | 0 | 0 | 0 | 0 | 2 | 0 | 0 | 0 | 0 | 0 | 2 | 0 | 0 | 0 | 0 | 0 | 2 | 0 | 0 | 0 | 0 | 0 | 2 | 0 | 0 | 0
6.96e-07 | [9 empty] | 0 | 0 | 0 | 0 | 0 | 696 | TRUE |  | 0 | 0 | 0 | 0 | TRUE | . | 0 | 0 | 0 | 0 | 0 | 0 | 0 | 0 | 0 | 2 | 0 | 0 | 0 | 0 | 0 | 2 | 0 | 0 | 0 | 0 | 0 | 2 | 0 | 0 | 0 | 0 | 0 | 2 | 0 | 0 | 0 | 0 | 0 | 2 | 0 | 0 | 0
6.97e-07 | [9 empty] | 0 | 0 | 0 | 0 | 0 | 697 | TRUE |  | 0 | 0 | 0 | 0 | TRUE | . | 0 | 0 | 0 | 0 | 0 | 0 | 0 | 0 | 0 | 2 | 0 | 0 | 0 | 0 | 0 | 2 | 0 | 0 | 0 | 0 | 0 | 2 | 0 | 0 | 0 | 0 | 0 | 2 | 0 | 0 | 0 | 0 | 0 | 2 | 0 | 0 | 0
6.98e-07 | [9 empty] | 0 | 0 | 0 | 0 | 0 | 698 | TRUE |  | 0 | 0 | 0 | 0 | TRUE | . | 0 | 0 | 0 | 0 | 0 | 0 | 0 | 0 | 0 | 2 | 0 | 0 | 0 | 0 | 0 | 2 | 0 | 0 | 0 | 0 | 0 | 2 | 0 | 0 | 0 | 0 | 0 | 2 | 0 | 0 | 0 | 0 | 0 | 2 | 0 | 0 | 0
6.99e-07 | [9 empty] | 0 | 0 | 0 | 0 | 0 | 699 | TRUE |  | 0 | 0 | 0 | 0 | TRUE | . | 0 | 0 | 0 | 0 | 0 | 0 | 0 | 0 | 0 | 2 | 0 | 0 | 0 | 0 | 0 | 2 | 0 | 0 | 0 | 0 | 0 | 2 | 0 | 0 | 0 | 0 | 0 | 2 | 0 | 0 | 0 | 0 | 0 | 2 | 0 | 0 | 0
7e-07 | [9 empty] | 0 | 0 | 0 | 0 | 0 | 700 | TRUE |  | 0 | 0 | 0 | 0 | TRUE | . | 0 | 0 | 0 | 0 | 0 | 0 | 0 | 0 | 0 | 2 | 0 | 0 | 0 | 0 | 0 | 2 | 0 | 0 | 0 | 0 | 0 | 2 | 0 | 0 | 0 | 0 | 0 | 2 | 0 | 0 | 0 | 0 | 0 | 2 | 0 | 0 | 0
7.01e-07 | [9 empty] | 0 | 0 | 0 | 0 | 0 | 701 | TRUE |  | 0 | 0 | 0 | 0 | TRUE | . | 0 | 0 | 0 | 0 | 0 | 0 | 0 | 0 | 0 | 2 | 0 | 0 | 0 | 0 | 0 | 2 | 0 | 0 | 0 | 0 | 0 | 2 | 0 | 0 | 0 | 0 | 0 | 2 | 0 | 0 | 0 | 0 | 0 | 2 | 0 | 0 | 0
7.02e-07 | [9 empty] | 0 | 0 | 0 | 0 | 0 | 702 | TRUE |  | 0 | 0 | 0 | 0 | TRUE | . | 0 | 0 | 0 | 0 | 0 | 0 | 0 | 0 | 0 | 2 | 0 | 0 | 0 | 0 | 0 | 2 | 0 | 0 | 0 | 0 | 0 | 2 | 0 | 0 | 0 | 0 | 0 | 2 | 0 | 0 | 0 | 0 | 0 | 2 | 0 | 0 | 0
7.03e-07 | [9 empty] | 0 | 0 | 0 | 0 | 0 | 703 | TRUE |  | 0 | 0 | 0 | 0 | TRUE | . | 0 | 0 | 0 | 0 | 0 | 0 | 0 | 0 | 0 | 2 | 0 | 0 | 0 | 0 | 0 | 2 | 0 | 0 | 0 | 0 | 0 | 2 | 0 | 0 | 0 | 0 | 0 | 2 | 0 | 0 | 0 | 0 | 0 | 2 | 0 | 0 | 0
7.04e-07 | [9 empty] | 0 | 0 | 0 | 0 | 0 | 704 | TRUE |  | 0 | 0 | 0 | 0 | TRUE | . | 0 | 0 | 0 | 0 | 0 | 0 | 0 | 0 | 0 | 2 | 0 | 0 | 0 | 0 | 0 | 2 | 0 | 0 | 0 | 0 | 0 | 2 | 0 | 0 | 0 | 0 | 0 | 2 | 0 | 0 | 0 | 0 | 0 | 2 | 0 | 0 | 0
7.05e-07 | [9 empty] | 0 | 0 | 0 | 0 | 0 | 705 | TRUE |  | 0 | 0 | 0 | 0 | TRUE | . | 0 | 0 | 0 | 0 | 0 | 0 | 0 | 0 | 0 | 2 | 0 | 0 | 0 | 0 | 0 | 2 | 0 | 0 | 0 | 0 | 0 | 2 | 0 | 0 | 0 | 0 | 0 | 2 | 0 | 0 | 0 | 0 | 0 | 2 | 0 | 0 | 0
7.06e-07 | [9 empty] | 0 | 0 | 0 | 0 | 0 | 706 | TRUE |  | 0 | 0 | 0 | 0 | TRUE | . | 0 | 0 | 0 | 0 | 0 | 0 | 0 | 0 | 0 | 2 | 0 | 0 | 0 | 0 | 0 | 2 | 0 | 0 | 0 | 0 | 0 | 2 | 0 | 0 | 0 | 0 | 0 | 2 | 0 | 0 | 0 | 0 | 0 | 2 | 0 | 0 | 0
7.07e-07 | [9 empty] | 0 | 0 | 0 | 0 | 0 | 707 | TRUE |  | 0 | 0 | 0 | 0 | TRUE | . | 0 | 0 | 0 | 0 | 0 | 0 | 0 | 0 | 0 | 2 | 0 | 0 | 0 | 0 | 0 | 2 | 0 | 0 | 0 | 0 | 0 | 2 | 0 | 0 | 0 | 0 | 0 | 2 | 0 | 0 | 0 | 0 | 0 | 2 | 0 | 0 | 0
7.08e-07 | [9 empty] | 0 | 0 | 0 | 0 | 0 | 708 | TRUE |  | 0 | 0 | 0 | 0 | TRUE | . | 0 | 0 | 0 | 0 | 0 | 0 | 0 | 0 | 0 | 2 | 0 | 0 | 0 | 0 | 0 | 2 | 0 | 0 | 0 | 0 | 0 | 2 | 0 | 0 | 0 | 0 | 0 | 2 | 0 | 0 | 0 | 0 | 0 | 2 | 0 | 0 | 0
7.09e-07 | [9 empty] | 0 | 0 | 0 | 0 | 0 | 709 | TRUE |  | 0 | 0 | 0 | 0 | TRUE | . | 0 | 0 | 0 | 0 | 0 | 0 | 0 | 0 | 0 | 2 | 0 | 0 | 0 | 0 | 0 | 2 | 0 | 0 | 0 | 0 | 0 | 2 | 0 | 0 | 0 | 0 | 0 | 2 | 0 | 0 | 0 | 0 | 0 | 2 | 0 | 0 | 0
7.1e-07 | [9 empty] | 0 | 0 | 0 | 0 | 0 | 710 | TRUE |  | 0 | 0 | 0 | 0 | TRUE | . | 0 | 0 | 0 | 0 | 0 | 0 | 0 | 0 | 0 | 2 | 0 | 0 | 0 | 0 | 0 | 2 | 0 | 0 | 0 | 0 | 0 | 2 | 0 | 0 | 0 | 0 | 0 | 2 | 0 | 0 | 0 | 0 | 0 | 2 | 0 | 0 | 0
7.11e-07 | [9 empty] | 0 | 0 | 0 | 0 | 0 | 711 | TRUE |  | 0 | 0 | 0 | 0 | TRUE | . | 0 | 0 | 0 | 0 | 0 | 0 | 0 | 0 | 0 | 2 | 0 | 0 | 0 | 0 | 0 | 2 | 0 | 0 | 0 | 0 | 0 | 2 | 0 | 0 | 0 | 0 | 0 | 2 | 0 | 0 | 0 | 0 | 0 | 2 | 0 | 0 | 0
7.12e-07 | [9 empty] | 0 | 0 | 0 | 0 | 0 | 712 | TRUE |  | 0 | 0 | 0 | 0 | TRUE | . | 0 | 0 | 0 | 0 | 0 | 0 | 0 | 0 | 0 | 2 | 0 | 0 | 0 | 0 | 0 | 2 | 0 | 0 | 0 | 0 | 0 | 2 | 0 | 0 | 0 | 0 | 0 | 2 | 0 | 0 | 0 | 0 | 0 | 2 | 0 | 0 | 0
7.13e-07 | [9 empty] | 0 | 0 | 0 | 0 | 0 | 713 | TRUE |  | 0 | 0 | 0 | 0 | TRUE | . | 0 | 0 | 0 | 0 | 0 | 0 | 0 | 0 | 0 | 2 | 0 | 0 | 0 | 0 | 0 | 2 | 0 | 0 | 0 | 0 | 0 | 2 | 0 | 0 | 0 | 0 | 0 | 2 | 0 | 0 | 0 | 0 | 0 | 2 | 0 | 0 | 0
7.14e-07 | [9 empty] | 0 | 0 | 0 | 0 | 0 | 714 | TRUE |  | 0 | 0 | 0 | 0 | TRUE | . | 0 | 0 | 0 | 0 | 0 | 0 | 0 | 0 | 0 | 2 | 0 | 0 | 0 | 0 | 0 | 2 | 0 | 0 | 0 | 0 | 0 | 2 | 0 | 0 | 0 | 0 | 0 | 2 | 0 | 0 | 0 | 0 | 0 | 2 | 0 | 0 | 0
7.15e-07 | [9 empty] | 0 | 0 | 0 | 0 | 0 | 715 | TRUE |  | 0 | 0 | 0 | 0 | TRUE | . | 0 | 0 | 0 | 0 | 0 | 0 | 0 | 0 | 0 | 2 | 0 | 0 | 0 | 0 | 0 | 2 | 0 | 0 | 0 | 0 | 0 | 2 | 0 | 0 | 0 | 0 | 0 | 2 | 0 | 0 | 0 | 0 | 0 | 2 | 0 | 0 | 0
7.16e-07 | [9 empty] | 0 | 0 | 0 | 0 | 0 | 716 | TRUE |  | 0 | 0 | 0 | 0 | TRUE | . | 0 | 0 | 0 | 0 | 0 | 0 | 0 | 0 | 0 | 2 | 0 | 0 | 0 | 0 | 0 | 2 | 0 | 0 | 0 | 0 | 0 | 2 | 0 | 0 | 0 | 0 | 0 | 2 | 0 | 0 | 0 | 0 | 0 | 2 | 0 | 0 | 0
7.17e-07 | [9 empty] | 0 | 0 | 0 | 0 | 0 | 717 | TRUE |  | 0 | 0 | 0 | 0 | TRUE | . | 0 | 0 | 0 | 0 | 0 | 0 | 0 | 0 | 0 | 2 | 0 | 0 | 0 | 0 | 0 | 2 | 0 | 0 | 0 | 0 | 0 | 2 | 0 | 0 | 0 | 0 | 0 | 2 | 0 | 0 | 0 | 0 | 0 | 2 | 0 | 0 | 0
7.18e-07 | [9 empty] | 0 | 0 | 0 | 0 | 0 | 718 | TRUE |  | 0 | 0 | 0 | 0 | TRUE | . | 0 | 0 | 0 | 0 | 0 | 0 | 0 | 0 | 0 | 2 | 0 | 0 | 0 | 0 | 0 | 2 | 0 | 0 | 0 | 0 | 0 | 2 | 0 | 0 | 0 | 0 | 0 | 2 | 0 | 0 | 0 | 0 | 0 | 2 | 0 | 0 | 0
7.19e-07 | [9 empty] | 0 | 0 | 0 | 0 | 0 | 719 | TRUE |  | 0 | 0 | 0 | 0 | TRUE | . | 0 | 0 | 0 | 0 | 0 | 0 | 0 | 0 | 0 | 2 | 0 | 0 | 0 | 0 | 0 | 2 | 0 | 0 | 0 | 0 | 0 | 2 | 0 | 0 | 0 | 0 | 0 | 2 | 0 | 0 | 0 | 0 | 0 | 2 | 0 | 0 | 0
7.2e-07 | [9 empty] | 0 | 0 | 0 | 0 | 0 | 720 | TRUE |  | 0 | 0 | 0 | 0 | TRUE | . | 0 | 0 | 0 | 0 | 0 | 0 | 0 | 0 | 0 | 2 | 0 | 0 | 0 | 0 | 0 | 2 | 0 | 0 | 0 | 0 | 0 | 2 | 0 | 0 | 0 | 0 | 0 | 2 | 0 | 0 | 0 | 0 | 0 | 2 | 0 | 0 | 0
7.21e-07 | [9 empty] | 0 | 0 | 0 | 0 | 0 | 721 | TRUE |  | 0 | 0 | 0 | 0 | TRUE | . | 0 | 0 | 0 | 0 | 0 | 0 | 0 | 0 | 0 | 2 | 0 | 0 | 0 | 0 | 0 | 2 | 0 | 0 | 0 | 0 | 0 | 2 | 0 | 0 | 0 | 0 | 0 | 2 | 0 | 0 | 0 | 0 | 0 | 2 | 0 | 0 | 0
7.22e-07 | [9 empty] | 0 | 0 | 0 | 0 | 0 | 722 | TRUE |  | 0 | 0 | 0 | 0 | TRUE | . | 0 | 0 | 0 | 0 | 0 | 0 | 0 | 0 | 0 | 2 | 0 | 0 | 0 | 0 | 0 | 2 | 0 | 0 | 0 | 0 | 0 | 2 | 0 | 0 | 0 | 0 | 0 | 2 | 0 | 0 | 0 | 0 | 0 | 2 | 0 | 0 | 0
7.23e-07 | [9 empty] | 0 | 0 | 0 | 0 | 0 | 723 | TRUE |  | 0 | 0 | 0 | 0 | TRUE | . | 0 | 0 | 0 | 0 | 0 | 0 | 0 | 0 | 0 | 2 | 0 | 0 | 0 | 0 | 0 | 2 | 0 | 0 | 0 | 0 | 0 | 2 | 0 | 0 | 0 | 0 | 0 | 2 | 0 | 0 | 0 | 0 | 0 | 2 | 0 | 0 | 0
7.24e-07 | [9 empty] | 0 | 0 | 0 | 0 | 0 | 724 | TRUE |  | 0 | 0 | 0 | 0 | TRUE | . | 0 | 0 | 0 | 0 | 0 | 0 | 0 | 0 | 0 | 2 | 0 | 0 | 0 | 0 | 0 | 2 | 0 | 0 | 0 | 0 | 0 | 2 | 0 | 0 | 0 | 0 | 0 | 2 | 0 | 0 | 0 | 0 | 0 | 2 | 0 | 0 | 0
7.25e-07 | [9 empty] | 0 | 0 | 0 | 0 | 0 | 725 | TRUE |  | 0 | 0 | 0 | 0 | TRUE | . | 0 | 0 | 0 | 0 | 0 | 0 | 0 | 0 | 0 | 2 | 0 | 0 | 0 | 0 | 0 | 2 | 0 | 0 | 0 | 0 | 0 | 2 | 0 | 0 | 0 | 0 | 0 | 2 | 0 | 0 | 0 | 0 | 0 | 2 | 0 | 0 | 0
7.26e-07 | [9 empty] | 0 | 0 | 0 | 0 | 0 | 726 | TRUE |  | 0 | 0 | 0 | 0 | TRUE | . | 0 | 0 | 0 | 0 | 0 | 0 | 0 | 0 | 0 | 2 | 0 | 0 | 0 | 0 | 0 | 2 | 0 | 0 | 0 | 0 | 0 | 2 | 0 | 0 | 0 | 0 | 0 | 2 | 0 | 0 | 0 | 0 | 0 | 2 | 0 | 0 | 0
7.27e-07 | [9 empty] | 0 | 0 | 0 | 0 | 0 | 727 | TRUE |  | 0 | 0 | 0 | 0 | TRUE | . | 0 | 0 | 0 | 0 | 0 | 0 | 0 | 0 | 0 | 2 | 0 | 0 | 0 | 0 | 0 | 2 | 0 | 0 | 0 | 0 | 0 | 2 | 0 | 0 | 0 | 0 | 0 | 2 | 0 | 0 | 0 | 0 | 0 | 2 | 0 | 0 | 0
7.28e-07 | [9 empty] | 0 | 0 | 0 | 0 | 0 | 728 | TRUE |  | 0 | 0 | 0 | 0 | TRUE | . | 0 | 0 | 0 | 0 | 0 | 0 | 0 | 0 | 0 | 2 | 0 | 0 | 0 | 0 | 0 | 2 | 0 | 0 | 0 | 0 | 0 | 2 | 0 | 0 | 0 | 0 | 0 | 2 | 0 | 0 | 0 | 0 | 0 | 2 | 0 | 0 | 0
7.29e-07 | [9 empty] | 0 | 0 | 0 | 0 | 0 | 729 | TRUE |  | 0 | 0 | 0 | 0 | TRUE | . | 0 | 0 | 0 | 0 | 0 | 0 | 0 | 0 | 0 | 2 | 0 | 0 | 0 | 0 | 0 | 2 | 0 | 0 | 0 | 0 | 0 | 2 | 0 | 0 | 0 | 0 | 0 | 2 | 0 | 0 | 0 | 0 | 0 | 2 | 0 | 0 | 0
7.3e-07 | [9 empty] | 0 | 0 | 0 | 0 | 0 | 730 | TRUE |  | 0 | 0 | 0 | 0 | TRUE | . | 0 | 0 | 0 | 0 | 0 | 0 | 0 | 0 | 0 | 2 | 0 | 0 | 0 | 0 | 0 | 2 | 0 | 0 | 0 | 0 | 0 | 2 | 0 | 0 | 0 | 0 | 0 | 2 | 0 | 0 | 0 | 0 | 0 | 2 | 0 | 0 | 0
7.31e-07 | [9 empty] | 0 | 0 | 0 | 0 | 0 | 731 | TRUE |  | 0 | 0 | 0 | 0 | TRUE | . | 0 | 0 | 0 | 0 | 0 | 0 | 0 | 0 | 0 | 2 | 0 | 0 | 0 | 0 | 0 | 2 | 0 | 0 | 0 | 0 | 0 | 2 | 0 | 0 | 0 | 0 | 0 | 2 | 0 | 0 | 0 | 0 | 0 | 2 | 0 | 0 | 0
7.32e-07 | [9 empty] | 0 | 0 | 0 | 0 | 0 | 732 | TRUE |  | 0 | 0 | 0 | 0 | TRUE | . | 0 | 0 | 0 | 0 | 0 | 0 | 0 | 0 | 0 | 2 | 0 | 0 | 0 | 0 | 0 | 2 | 0 | 0 | 0 | 0 | 0 | 2 | 0 | 0 | 0 | 0 | 0 | 2 | 0 | 0 | 0 | 0 | 0 | 2 | 0 | 0 | 0
7.33e-07 | [9 empty] | 0 | 0 | 0 | 0 | 0 | 733 | TRUE |  | 0 | 0 | 0 | 0 | TRUE | . | 0 | 0 | 0 | 0 | 0 | 0 | 0 | 0 | 0 | 2 | 0 | 0 | 0 | 0 | 0 | 2 | 0 | 0 | 0 | 0 | 0 | 2 | 0 | 0 | 0 | 0 | 0 | 2 | 0 | 0 | 0 | 0 | 0 | 2 | 0 | 0 | 0
7.34e-07 | [9 empty] | 0 | 0 | 0 | 0 | 0 | 734 | TRUE |  | 0 | 0 | 0 | 0 | TRUE | . | 0 | 0 | 0 | 0 | 0 | 0 | 0 | 0 | 0 | 2 | 0 | 0 | 0 | 0 | 0 | 2 | 0 | 0 | 0 | 0 | 0 | 2 | 0 | 0 | 0 | 0 | 0 | 2 | 0 | 0 | 0 | 0 | 0 | 2 | 0 | 0 | 0
7.35e-07 | [9 empty] | 0 | 0 | 0 | 0 | 0 | 735 | TRUE |  | 0 | 0 | 0 | 0 | TRUE | . | 0 | 0 | 0 | 0 | 0 | 0 | 0 | 0 | 0 | 2 | 0 | 0 | 0 | 0 | 0 | 2 | 0 | 0 | 0 | 0 | 0 | 2 | 0 | 0 | 0 | 0 | 0 | 2 | 0 | 0 | 0 | 0 | 0 | 2 | 0 | 0 | 0
7.36e-07 | [9 empty] | 0 | 0 | 0 | 0 | 0 | 736 | TRUE |  | 0 | 0 | 0 | 0 | TRUE | . | 0 | 0 | 0 | 0 | 0 | 0 | 0 | 0 | 0 | 2 | 0 | 0 | 0 | 0 | 0 | 2 | 0 | 0 | 0 | 0 | 0 | 2 | 0 | 0 | 0 | 0 | 0 | 2 | 0 | 0 | 0 | 0 | 0 | 2 | 0 | 0 | 0
7.37e-07 | [9 empty] | 0 | 0 | 0 | 0 | 0 | 737 | TRUE |  | 0 | 0 | 0 | 0 | TRUE | . | 0 | 0 | 0 | 0 | 0 | 0 | 0 | 0 | 0 | 2 | 0 | 0 | 0 | 0 | 0 | 2 | 0 | 0 | 0 | 0 | 0 | 2 | 0 | 0 | 0 | 0 | 0 | 2 | 0 | 0 | 0 | 0 | 0 | 2 | 0 | 0 | 0
7.38e-07 | [9 empty] | 0 | 0 | 0 | 0 | 0 | 738 | TRUE |  | 0 | 0 | 0 | 0 | TRUE | . | 0 | 0 | 0 | 0 | 0 | 0 | 0 | 0 | 0 | 2 | 0 | 0 | 0 | 0 | 0 | 2 | 0 | 0 | 0 | 0 | 0 | 2 | 0 | 0 | 0 | 0 | 0 | 2 | 0 | 0 | 0 | 0 | 0 | 2 | 0 | 0 | 0
7.39e-07 | [9 empty] | 0 | 0 | 0 | 0 | 0 | 739 | TRUE |  | 0 | 0 | 0 | 0 | TRUE | . | 0 | 0 | 0 | 0 | 0 | 0 | 0 | 0 | 0 | 2 | 0 | 0 | 0 | 0 | 0 | 2 | 0 | 0 | 0 | 0 | 0 | 2 | 0 | 0 | 0 | 0 | 0 | 2 | 0 | 0 | 0 | 0 | 0 | 2 | 0 | 0 | 0
7.4e-07 | [9 empty] | 0 | 0 | 0 | 0 | 0 | 740 | TRUE |  | 0 | 0 | 0 | 0 | TRUE | . | 0 | 0 | 0 | 0 | 0 | 0 | 0 | 0 | 0 | 2 | 0 | 0 | 0 | 0 | 0 | 2 | 0 | 0 | 0 | 0 | 0 | 2 | 0 | 0 | 0 | 0 | 0 | 2 | 0 | 0 | 0 | 0 | 0 | 2 | 0 | 0 | 0
7.41e-07 | [9 empty] | 0 | 0 | 0 | 0 | 0 | 741 | TRUE |  | 0 | 0 | 0 | 0 | TRUE | . | 0 | 0 | 0 | 0 | 0 | 0 | 0 | 0 | 0 | 2 | 0 | 0 | 0 | 0 | 0 | 2 | 0 | 0 | 0 | 0 | 0 | 2 | 0 | 0 | 0 | 0 | 0 | 2 | 0 | 0 | 0 | 0 | 0 | 2 | 0 | 0 | 0
7.42e-07 | [9 empty] | 0 | 0 | 0 | 0 | 0 | 742 | TRUE |  | 0 | 0 | 0 | 0 | TRUE | . | 0 | 0 | 0 | 0 | 0 | 0 | 0 | 0 | 0 | 2 | 0 | 0 | 0 | 0 | 0 | 2 | 0 | 0 | 0 | 0 | 0 | 2 | 0 | 0 | 0 | 0 | 0 | 2 | 0 | 0 | 0 | 0 | 0 | 2 | 0 | 0 | 0
7.43e-07 | [9 empty] | 0 | 0 | 0 | 0 | 0 | 743 | TRUE |  | 0 | 0 | 0 | 0 | TRUE | . | 0 | 0 | 0 | 0 | 0 | 0 | 0 | 0 | 0 | 2 | 0 | 0 | 0 | 0 | 0 | 2 | 0 | 0 | 0 | 0 | 0 | 2 | 0 | 0 | 0 | 0 | 0 | 2 | 0 | 0 | 0 | 0 | 0 | 2 | 0 | 0 | 0
7.44e-07 | [9 empty] | 0 | 0 | 0 | 0 | 0 | 744 | TRUE |  | 0 | 0 | 0 | 0 | TRUE | . | 0 | 0 | 0 | 0 | 0 | 0 | 0 | 0 | 0 | 2 | 0 | 0 | 0 | 0 | 0 | 2 | 0 | 0 | 0 | 0 | 0 | 2 | 0 | 0 | 0 | 0 | 0 | 2 | 0 | 0 | 0 | 0 | 0 | 2 | 0 | 0 | 0
7.45e-07 | [9 empty] | 0 | 0 | 0 | 0 | 0 | 745 | TRUE |  | 0 | 0 | 0 | 0 | TRUE | . | 0 | 0 | 0 | 0 | 0 | 0 | 0 | 0 | 0 | 2 | 0 | 0 | 0 | 0 | 0 | 2 | 0 | 0 | 0 | 0 | 0 | 2 | 0 | 0 | 0 | 0 | 0 | 2 | 0 | 0 | 0 | 0 | 0 | 2 | 0 | 0 | 0
7.46e-07 | [9 empty] | 0 | 0 | 0 | 0 | 0 | 746 | TRUE |  | 0 | 0 | 0 | 0 | TRUE | . | 0 | 0 | 0 | 0 | 0 | 0 | 0 | 0 | 0 | 2 | 0 | 0 | 0 | 0 | 0 | 2 | 0 | 0 | 0 | 0 | 0 | 2 | 0 | 0 | 0 | 0 | 0 | 2 | 0 | 0 | 0 | 0 | 0 | 2 | 0 | 0 | 0
7.47e-07 | [9 empty] | 0 | 0 | 0 | 0 | 0 | 747 | TRUE |  | 0 | 0 | 0 | 0 | TRUE | . | 0 | 0 | 0 | 0 | 0 | 0 | 0 | 0 | 0 | 2 | 0 | 0 | 0 | 0 | 0 | 2 | 0 | 0 | 0 | 0 | 0 | 2 | 0 | 0 | 0 | 0 | 0 | 2 | 0 | 0 | 0 | 0 | 0 | 2 | 0 | 0 | 0
7.48e-07 | [9 empty] | 0 | 0 | 0 | 0 | 0 | 748 | TRUE |  | 0 | 0 | 0 | 0 | TRUE | . | 0 | 0 | 0 | 0 | 0 | 0 | 0 | 0 | 0 | 2 | 0 | 0 | 0 | 0 | 0 | 2 | 0 | 0 | 0 | 0 | 0 | 2 | 0 | 0 | 0 | 0 | 0 | 2 | 0 | 0 | 0 | 0 | 0 | 2 | 0 | 0 | 0
7.49e-07 | [9 empty] | 0 | 0 | 0 | 0 | 0 | 749 | TRUE |  | 0 | 0 | 0 | 0 | TRUE | . | 0 | 0 | 0 | 0 | 0 | 0 | 0 | 0 | 0 | 2 | 0 | 0 | 0 | 0 | 0 | 2 | 0 | 0 | 0 | 0 | 0 | 2 | 0 | 0 | 0 | 0 | 0 | 2 | 0 | 0 | 0 | 0 | 0 | 2 | 0 | 0 | 0
7.5e-07 | [9 empty] | 0 | 0 | 0 | 0 | 0 | 750 | TRUE |  | 0 | 0 | 0 | 0 | TRUE | . | 0 | 0 | 0 | 0 | 0 | 0 | 0 | 0 | 0 | 2 | 0 | 0 | 0 | 0 | 0 | 2 | 0 | 0 | 0 | 0 | 0 | 2 | 0 | 0 | 0 | 0 | 0 | 2 | 0 | 0 | 0 | 0 | 0 | 2 | 0 | 0 | 0
7.51e-07 | [9 empty] | 0 | 0 | 0 | 0 | 0 | 751 | TRUE |  | 0 | 0 | 0 | 0 | TRUE | . | 0 | 0 | 0 | 0 | 0 | 0 | 0 | 0 | 0 | 2 | 0 | 0 | 0 | 0 | 0 | 2 | 0 | 0 | 0 | 0 | 0 | 2 | 0 | 0 | 0 | 0 | 0 | 2 | 0 | 0 | 0 | 0 | 0 | 2 | 0 | 0 | 0
7.52e-07 | [9 empty] | 0 | 0 | 0 | 0 | 0 | 752 | TRUE |  | 0 | 0 | 0 | 0 | TRUE | . | 0 | 0 | 0 | 0 | 0 | 0 | 0 | 0 | 0 | 2 | 0 | 0 | 0 | 0 | 0 | 2 | 0 | 0 | 0 | 0 | 0 | 2 | 0 | 0 | 0 | 0 | 0 | 2 | 0 | 0 | 0 | 0 | 0 | 2 | 0 | 0 | 0
7.53e-07 | [9 empty] | 0 | 0 | 0 | 0 | 0 | 753 | TRUE |  | 0 | 0 | 0 | 0 | TRUE | . | 0 | 0 | 0 | 0 | 0 | 0 | 0 | 0 | 0 | 2 | 0 | 0 | 0 | 0 | 0 | 2 | 0 | 0 | 0 | 0 | 0 | 2 | 0 | 0 | 0 | 0 | 0 | 2 | 0 | 0 | 0 | 0 | 0 | 2 | 0 | 0 | 0
7.54e-07 | [9 empty] | 0 | 0 | 0 | 0 | 0 | 754 | TRUE |  | 0 | 0 | 0 | 0 | TRUE | . | 0 | 0 | 0 | 0 | 0 | 0 | 0 | 0 | 0 | 2 | 0 | 0 | 0 | 0 | 0 | 2 | 0 | 0 | 0 | 0 | 0 | 2 | 0 | 0 | 0 | 0 | 0 | 2 | 0 | 0 | 0 | 0 | 0 | 2 | 0 | 0 | 0
7.55e-07 | [9 empty] | 0 | 0 | 0 | 0 | 0 | 755 | TRUE |  | 0 | 0 | 0 | 0 | TRUE | . | 0 | 0 | 0 | 0 | 0 | 0 | 0 | 0 | 0 | 2 | 0 | 0 | 0 | 0 | 0 | 2 | 0 | 0 | 0 | 0 | 0 | 2 | 0 | 0 | 0 | 0 | 0 | 2 | 0 | 0 | 0 | 0 | 0 | 2 | 0 | 0 | 0
7.56e-07 | [9 empty] | 0 | 0 | 0 | 0 | 0 | 756 | TRUE |  | 0 | 0 | 0 | 0 | TRUE | . | 0 | 0 | 0 | 0 | 0 | 0 | 0 | 0 | 0 | 2 | 0 | 0 | 0 | 0 | 0 | 2 | 0 | 0 | 0 | 0 | 0 | 2 | 0 | 0 | 0 | 0 | 0 | 2 | 0 | 0 | 0 | 0 | 0 | 2 | 0 | 0 | 0
7.57e-07 | [9 empty] | 0 | 0 | 0 | 0 | 0 | 757 | TRUE |  | 0 | 0 | 0 | 0 | TRUE | . | 0 | 0 | 0 | 0 | 0 | 0 | 0 | 0 | 0 | 2 | 0 | 0 | 0 | 0 | 0 | 2 | 0 | 0 | 0 | 0 | 0 | 2 | 0 | 0 | 0 | 0 | 0 | 2 | 0 | 0 | 0 | 0 | 0 | 2 | 0 | 0 | 0
7.58e-07 | [9 empty] | 0 | 0 | 0 | 0 | 0 | 758 | TRUE |  | 0 | 0 | 0 | 0 | TRUE | . | 0 | 0 | 0 | 0 | 0 | 0 | 0 | 0 | 0 | 2 | 0 | 0 | 0 | 0 | 0 | 2 | 0 | 0 | 0 | 0 | 0 | 2 | 0 | 0 | 0 | 0 | 0 | 2 | 0 | 0 | 0 | 0 | 0 | 2 | 0 | 0 | 0
7.59e-07 | [9 empty] | 0 | 0 | 0 | 0 | 0 | 759 | TRUE |  | 0 | 0 | 0 | 0 | TRUE | . | 0 | 0 | 0 | 0 | 0 | 0 | 0 | 0 | 0 | 2 | 0 | 0 | 0 | 0 | 0 | 2 | 0 | 0 | 0 | 0 | 0 | 2 | 0 | 0 | 0 | 0 | 0 | 2 | 0 | 0 | 0 | 0 | 0 | 2 | 0 | 0 | 0
7.6e-07 | [9 empty] | 0 | 0 | 0 | 0 | 0 | 760 | TRUE |  | 0 | 0 | 0 | 0 | TRUE | . | 0 | 0 | 0 | 0 | 0 | 0 | 0 | 0 | 0 | 2 | 0 | 0 | 0 | 0 | 0 | 2 | 0 | 0 | 0 | 0 | 0 | 2 | 0 | 0 | 0 | 0 | 0 | 2 | 0 | 0 | 0 | 0 | 0 | 2 | 0 | 0 | 0
7.61e-07 | [9 empty] | 0 | 0 | 0 | 0 | 0 | 761 | TRUE |  | 0 | 0 | 0 | 0 | TRUE | . | 0 | 0 | 0 | 0 | 0 | 0 | 0 | 0 | 0 | 2 | 0 | 0 | 0 | 0 | 0 | 2 | 0 | 0 | 0 | 0 | 0 | 2 | 0 | 0 | 0 | 0 | 0 | 2 | 0 | 0 | 0 | 0 | 0 | 2 | 0 | 0 | 0
7.62e-07 | [9 empty] | 0 | 0 | 0 | 0 | 0 | 762 | TRUE |  | 0 | 0 | 0 | 0 | TRUE | . | 0 | 0 | 0 | 0 | 0 | 0 | 0 | 0 | 0 | 2 | 0 | 0 | 0 | 0 | 0 | 2 | 0 | 0 | 0 | 0 | 0 | 2 | 0 | 0 | 0 | 0 | 0 | 2 | 0 | 0 | 0 | 0 | 0 | 2 | 0 | 0 | 0
7.63e-07 | [9 empty] | 0 | 0 | 0 | 0 | 0 | 763 | TRUE |  | 0 | 0 | 0 | 0 | TRUE | . | 0 | 0 | 0 | 0 | 0 | 0 | 0 | 0 | 0 | 2 | 0 | 0 | 0 | 0 | 0 | 2 | 0 | 0 | 0 | 0 | 0 | 2 | 0 | 0 | 0 | 0 | 0 | 2 | 0 | 0 | 0 | 0 | 0 | 2 | 0 | 0 | 0
7.64e-07 | [9 empty] | 0 | 0 | 0 | 0 | 0 | 764 | TRUE |  | 0 | 0 | 0 | 0 | TRUE | . | 0 | 0 | 0 | 0 | 0 | 0 | 0 | 0 | 0 | 2 | 0 | 0 | 0 | 0 | 0 | 2 | 0 | 0 | 0 | 0 | 0 | 2 | 0 | 0 | 0 | 0 | 0 | 2 | 0 | 0 | 0 | 0 | 0 | 2 | 0 | 0 | 0
7.65e-07 | [9 empty] | 0 | 0 | 0 | 0 | 0 | 765 | TRUE |  | 0 | 0 | 0 | 0 | TRUE | . | 0 | 0 | 0 | 0 | 0 | 0 | 0 | 0 | 0 | 2 | 0 | 0 | 0 | 0 | 0 | 2 | 0 | 0 | 0 | 0 | 0 | 2 | 0 | 0 | 0 | 0 | 0 | 2 | 0 | 0 | 0 | 0 | 0 | 2 | 0 | 0 | 0
7.66e-07 | [9 empty] | 0 | 0 | 0 | 0 | 0 | 766 | TRUE |  | 0 | 0 | 0 | 0 | TRUE | . | 0 | 0 | 0 | 0 | 0 | 0 | 0 | 0 | 0 | 2 | 0 | 0 | 0 | 0 | 0 | 2 | 0 | 0 | 0 | 0 | 0 | 2 | 0 | 0 | 0 | 0 | 0 | 2 | 0 | 0 | 0 | 0 | 0 | 2 | 0 | 0 | 0
7.67e-07 | [9 empty] | 0 | 0 | 0 | 0 | 0 | 767 | TRUE |  | 0 | 0 | 0 | 0 | TRUE | . | 0 | 0 | 0 | 0 | 0 | 0 | 0 | 0 | 0 | 2 | 0 | 0 | 0 | 0 | 0 | 2 | 0 | 0 | 0 | 0 | 0 | 2 | 0 | 0 | 0 | 0 | 0 | 2 | 0 | 0 | 0 | 0 | 0 | 2 | 0 | 0 | 0
7.68e-07 | [9 empty] | 0 | 0 | 0 | 0 | 0 | 768 | TRUE |  | 0 | 0 | 0 | 0 | TRUE | . | 0 | 0 | 0 | 0 | 0 | 0 | 0 | 0 | 0 | 2 | 0 | 0 | 0 | 0 | 0 | 2 | 0 | 0 | 0 | 0 | 0 | 2 | 0 | 0 | 0 | 0 | 0 | 2 | 0 | 0 | 0 | 0 | 0 | 2 | 0 | 0 | 0
7.69e-07 | [9 empty] | 0 | 0 | 0 | 0 | 0 | 769 | TRUE |  | 0 | 0 | 0 | 0 | TRUE | . | 0 | 0 | 0 | 0 | 0 | 0 | 0 | 0 | 0 | 2 | 0 | 0 | 0 | 0 | 0 | 2 | 0 | 0 | 0 | 0 | 0 | 2 | 0 | 0 | 0 | 0 | 0 | 2 | 0 | 0 | 0 | 0 | 0 | 2 | 0 | 0 | 0
7.7e-07 | [9 empty] | 0 | 0 | 0 | 0 | 0 | 770 | TRUE |  | 0 | 0 | 0 | 0 | TRUE | . | 0 | 0 | 0 | 0 | 0 | 0 | 0 | 0 | 0 | 2 | 0 | 0 | 0 | 0 | 0 | 2 | 0 | 0 | 0 | 0 | 0 | 2 | 0 | 0 | 0 | 0 | 0 | 2 | 0 | 0 | 0 | 0 | 0 | 2 | 0 | 0 | 0
7.71e-07 | [9 empty] | 0 | 0 | 0 | 0 | 0 | 771 | TRUE |  | 0 | 0 | 0 | 0 | TRUE | . | 0 | 0 | 0 | 0 | 0 | 0 | 0 | 0 | 0 | 2 | 0 | 0 | 0 | 0 | 0 | 2 | 0 | 0 | 0 | 0 | 0 | 2 | 0 | 0 | 0 | 0 | 0 | 2 | 0 | 0 | 0 | 0 | 0 | 2 | 0 | 0 | 0
7.72e-07 | [9 empty] | 0 | 0 | 0 | 0 | 0 | 772 | TRUE |  | 0 | 0 | 0 | 0 | TRUE | . | 0 | 0 | 0 | 0 | 0 | 0 | 0 | 0 | 0 | 2 | 0 | 0 | 0 | 0 | 0 | 2 | 0 | 0 | 0 | 0 | 0 | 2 | 0 | 0 | 0 | 0 | 0 | 2 | 0 | 0 | 0 | 0 | 0 | 2 | 0 | 0 | 0
7.73e-07 | [9 empty] | 0 | 0 | 0 | 0 | 0 | 773 | TRUE |  | 0 | 0 | 0 | 0 | TRUE | . | 0 | 0 | 0 | 0 | 0 | 0 | 0 | 0 | 0 | 2 | 0 | 0 | 0 | 0 | 0 | 2 | 0 | 0 | 0 | 0 | 0 | 2 | 0 | 0 | 0 | 0 | 0 | 2 | 0 | 0 | 0 | 0 | 0 | 2 | 0 | 0 | 0
7.74e-07 | [9 empty] | 0 | 0 | 0 | 0 | 0 | 774 | TRUE |  | 0 | 0 | 0 | 0 | TRUE | . | 0 | 0 | 0 | 0 | 0 | 0 | 0 | 0 | 0 | 2 | 0 | 0 | 0 | 0 | 0 | 2 | 0 | 0 | 0 | 0 | 0 | 2 | 0 | 0 | 0 | 0 | 0 | 2 | 0 | 0 | 0 | 0 | 0 | 2 | 0 | 0 | 0
7.75e-07 | [9 empty] | 0 | 0 | 0 | 0 | 0 | 775 | TRUE |  | 0 | 0 | 0 | 0 | TRUE | . | 0 | 0 | 0 | 0 | 0 | 0 | 0 | 0 | 0 | 2 | 0 | 0 | 0 | 0 | 0 | 2 | 0 | 0 | 0 | 0 | 0 | 2 | 0 | 0 | 0 | 0 | 0 | 2 | 0 | 0 | 0 | 0 | 0 | 2 | 0 | 0 | 0
7.76e-07 | [9 empty] | 0 | 0 | 0 | 0 | 0 | 776 | TRUE |  | 0 | 0 | 0 | 0 | TRUE | . | 0 | 0 | 0 | 0 | 0 | 0 | 0 | 0 | 0 | 2 | 0 | 0 | 0 | 0 | 0 | 2 | 0 | 0 | 0 | 0 | 0 | 2 | 0 | 0 | 0 | 0 | 0 | 2 | 0 | 0 | 0 | 0 | 0 | 2 | 0 | 0 | 0
7.77e-07 | [9 empty] | 0 | 0 | 0 | 0 | 0 | 777 | TRUE |  | 0 | 0 | 0 | 0 | TRUE | . | 0 | 0 | 0 | 0 | 0 | 0 | 0 | 0 | 0 | 2 | 0 | 0 | 0 | 0 | 0 | 2 | 0 | 0 | 0 | 0 | 0 | 2 | 0 | 0 | 0 | 0 | 0 | 2 | 0 | 0 | 0 | 0 | 0 | 2 | 0 | 0 | 0
7.78e-07 | [9 empty] | 0 | 0 | 0 | 0 | 0 | 778 | TRUE |  | 0 | 0 | 0 | 0 | TRUE | . | 0 | 0 | 0 | 0 | 0 | 0 | 0 | 0 | 0 | 2 | 0 | 0 | 0 | 0 | 0 | 2 | 0 | 0 | 0 | 0 | 0 | 2 | 0 | 0 | 0 | 0 | 0 | 2 | 0 | 0 | 0 | 0 | 0 | 2 | 0 | 0 | 0
7.79e-07 | [9 empty] | 0 | 0 | 0 | 0 | 0 | 779 | TRUE |  | 0 | 0 | 0 | 0 | TRUE | . | 0 | 0 | 0 | 0 | 0 | 0 | 0 | 0 | 0 | 2 | 0 | 0 | 0 | 0 | 0 | 2 | 0 | 0 | 0 | 0 | 0 | 2 | 0 | 0 | 0 | 0 | 0 | 2 | 0 | 0 | 0 | 0 | 0 | 2 | 0 | 0 | 0
7.8e-07 | [9 empty] | 0 | 0 | 0 | 0 | 0 | 780 | TRUE |  | 0 | 0 | 0 | 0 | TRUE | . | 0 | 0 | 0 | 0 | 0 | 0 | 0 | 0 | 0 | 2 | 0 | 0 | 0 | 0 | 0 | 2 | 0 | 0 | 0 | 0 | 0 | 2 | 0 | 0 | 0 | 0 | 0 | 2 | 0 | 0 | 0 | 0 | 0 | 2 | 0 | 0 | 0
7.81e-07 | [9 empty] | 0 | 0 | 0 | 0 | 0 | 781 | TRUE |  | 0 | 0 | 0 | 0 | TRUE | . | 0 | 0 | 0 | 0 | 0 | 0 | 0 | 0 | 0 | 2 | 0 | 0 | 0 | 0 | 0 | 2 | 0 | 0 | 0 | 0 | 0 | 2 | 0 | 0 | 0 | 0 | 0 | 2 | 0 | 0 | 0 | 0 | 0 | 2 | 0 | 0 | 0
7.82e-07 | [9 empty] | 0 | 0 | 0 | 0 | 0 | 782 | TRUE |  | 0 | 0 | 0 | 0 | TRUE | . | 0 | 0 | 0 | 0 | 0 | 0 | 0 | 0 | 0 | 2 | 0 | 0 | 0 | 0 | 0 | 2 | 0 | 0 | 0 | 0 | 0 | 2 | 0 | 0 | 0 | 0 | 0 | 2 | 0 | 0 | 0 | 0 | 0 | 2 | 0 | 0 | 0
7.83e-07 | [9 empty] | 0 | 0 | 0 | 0 | 0 | 783 | TRUE |  | 0 | 0 | 0 | 0 | TRUE | . | 0 | 0 | 0 | 0 | 0 | 0 | 0 | 0 | 0 | 2 | 0 | 0 | 0 | 0 | 0 | 2 | 0 | 0 | 0 | 0 | 0 | 2 | 0 | 0 | 0 | 0 | 0 | 2 | 0 | 0 | 0 | 0 | 0 | 2 | 0 | 0 | 0
7.84e-07 | [9 empty] | 0 | 0 | 0 | 0 | 0 | 784 | TRUE |  | 0 | 0 | 0 | 0 | TRUE | . | 0 | 0 | 0 | 0 | 0 | 0 | 0 | 0 | 0 | 2 | 0 | 0 | 0 | 0 | 0 | 2 | 0 | 0 | 0 | 0 | 0 | 2 | 0 | 0 | 0 | 0 | 0 | 2 | 0 | 0 | 0 | 0 | 0 | 2 | 0 | 0 | 0
7.85e-07 | [9 empty] | 0 | 0 | 0 | 0 | 0 | 785 | TRUE |  | 0 | 0 | 0 | 0 | TRUE | . | 0 | 0 | 0 | 0 | 0 | 0 | 0 | 0 | 0 | 2 | 0 | 0 | 0 | 0 | 0 | 2 | 0 | 0 | 0 | 0 | 0 | 2 | 0 | 0 | 0 | 0 | 0 | 2 | 0 | 0 | 0 | 0 | 0 | 2 | 0 | 0 | 0
7.86e-07 | [9 empty] | 0 | 0 | 0 | 0 | 0 | 786 | TRUE |  | 0 | 0 | 0 | 0 | TRUE | . | 0 | 0 | 0 | 0 | 0 | 0 | 0 | 0 | 0 | 2 | 0 | 0 | 0 | 0 | 0 | 2 | 0 | 0 | 0 | 0 | 0 | 2 | 0 | 0 | 0 | 0 | 0 | 2 | 0 | 0 | 0 | 0 | 0 | 2 | 0 | 0 | 0
7.87e-07 | [9 empty] | 0 | 0 | 0 | 0 | 0 | 787 | TRUE |  | 0 | 0 | 0 | 0 | TRUE | . | 0 | 0 | 0 | 0 | 0 | 0 | 0 | 0 | 0 | 2 | 0 | 0 | 0 | 0 | 0 | 2 | 0 | 0 | 0 | 0 | 0 | 2 | 0 | 0 | 0 | 0 | 0 | 2 | 0 | 0 | 0 | 0 | 0 | 2 | 0 | 0 | 0
7.88e-07 | [9 empty] | 0 | 0 | 0 | 0 | 0 | 788 | TRUE |  | 0 | 0 | 0 | 0 | TRUE | . | 0 | 0 | 0 | 0 | 0 | 0 | 0 | 0 | 0 | 2 | 0 | 0 | 0 | 0 | 0 | 2 | 0 | 0 | 0 | 0 | 0 | 2 | 0 | 0 | 0 | 0 | 0 | 2 | 0 | 0 | 0 | 0 | 0 | 2 | 0 | 0 | 0
7.89e-07 | [9 empty] | 0 | 0 | 0 | 0 | 0 | 789 | TRUE |  | 0 | 0 | 0 | 0 | TRUE | . | 0 | 0 | 0 | 0 | 0 | 0 | 0 | 0 | 0 | 2 | 0 | 0 | 0 | 0 | 0 | 2 | 0 | 0 | 0 | 0 | 0 | 2 | 0 | 0 | 0 | 0 | 0 | 2 | 0 | 0 | 0 | 0 | 0 | 2 | 0 | 0 | 0
7.9e-07 | [9 empty] | 0 | 0 | 0 | 0 | 0 | 790 | TRUE |  | 0 | 0 | 0 | 0 | TRUE | . | 0 | 0 | 0 | 0 | 0 | 0 | 0 | 0 | 0 | 2 | 0 | 0 | 0 | 0 | 0 | 2 | 0 | 0 | 0 | 0 | 0 | 2 | 0 | 0 | 0 | 0 | 0 | 2 | 0 | 0 | 0 | 0 | 0 | 2 | 0 | 0 | 0
7.91e-07 | [9 empty] | 0 | 0 | 0 | 0 | 0 | 791 | TRUE |  | 0 | 0 | 0 | 0 | TRUE | . | 0 | 0 | 0 | 0 | 0 | 0 | 0 | 0 | 0 | 2 | 0 | 0 | 0 | 0 | 0 | 2 | 0 | 0 | 0 | 0 | 0 | 2 | 0 | 0 | 0 | 0 | 0 | 2 | 0 | 0 | 0 | 0 | 0 | 2 | 0 | 0 | 0
7.92e-07 | [9 empty] | 0 | 0 | 0 | 0 | 0 | 792 | TRUE |  | 0 | 0 | 0 | 0 | TRUE | . | 0 | 0 | 0 | 0 | 0 | 0 | 0 | 0 | 0 | 2 | 0 | 0 | 0 | 0 | 0 | 2 | 0 | 0 | 0 | 0 | 0 | 2 | 0 | 0 | 0 | 0 | 0 | 2 | 0 | 0 | 0 | 0 | 0 | 2 | 0 | 0 | 0
7.93e-07 | [9 empty] | 0 | 0 | 0 | 0 | 0 | 793 | TRUE |  | 0 | 0 | 0 | 0 | TRUE | . | 0 | 0 | 0 | 0 | 0 | 0 | 0 | 0 | 0 | 2 | 0 | 0 | 0 | 0 | 0 | 2 | 0 | 0 | 0 | 0 | 0 | 2 | 0 | 0 | 0 | 0 | 0 | 2 | 0 | 0 | 0 | 0 | 0 | 2 | 0 | 0 | 0
7.94e-07 | [9 empty] | 0 | 0 | 0 | 0 | 0 | 794 | TRUE |  | 0 | 0 | 0 | 0 | TRUE | . | 0 | 0 | 0 | 0 | 0 | 0 | 0 | 0 | 0 | 2 | 0 | 0 | 0 | 0 | 0 | 2 | 0 | 0 | 0 | 0 | 0 | 2 | 0 | 0 | 0 | 0 | 0 | 2 | 0 | 0 | 0 | 0 | 0 | 2 | 0 | 0 | 0
7.95e-07 | [9 empty] | 0 | 0 | 0 | 0 | 0 | 795 | TRUE |  | 0 | 0 | 0 | 0 | TRUE | . | 0 | 0 | 0 | 0 | 0 | 0 | 0 | 0 | 0 | 2 | 0 | 0 | 0 | 0 | 0 | 2 | 0 | 0 | 0 | 0 | 0 | 2 | 0 | 0 | 0 | 0 | 0 | 2 | 0 | 0 | 0 | 0 | 0 | 2 | 0 | 0 | 0
7.96e-07 | [9 empty] | 0 | 0 | 0 | 0 | 0 | 796 | TRUE |  | 0 | 0 | 0 | 0 | TRUE | . | 0 | 0 | 0 | 0 | 0 | 0 | 0 | 0 | 0 | 2 | 0 | 0 | 0 | 0 | 0 | 2 | 0 | 0 | 0 | 0 | 0 | 2 | 0 | 0 | 0 | 0 | 0 | 2 | 0 | 0 | 0 | 0 | 0 | 2 | 0 | 0 | 0
7.97e-07 | [9 empty] | 0 | 0 | 0 | 0 | 0 | 797 | TRUE |  | 0 | 0 | 0 | 0 | TRUE | . | 0 | 0 | 0 | 0 | 0 | 0 | 0 | 0 | 0 | 2 | 0 | 0 | 0 | 0 | 0 | 2 | 0 | 0 | 0 | 0 | 0 | 2 | 0 | 0 | 0 | 0 | 0 | 2 | 0 | 0 | 0 | 0 | 0 | 2 | 0 | 0 | 0
7.98e-07 | [9 empty] | 0 | 0 | 0 | 0 | 0 | 798 | TRUE |  | 0 | 0 | 0 | 0 | TRUE | . | 0 | 0 | 0 | 0 | 0 | 0 | 0 | 0 | 0 | 2 | 0 | 0 | 0 | 0 | 0 | 2 | 0 | 0 | 0 | 0 | 0 | 2 | 0 | 0 | 0 | 0 | 0 | 2 | 0 | 0 | 0 | 0 | 0 | 2 | 0 | 0 | 0
7.99e-07 | [9 empty] | 0 | 0 | 0 | 0 | 0 | 799 | TRUE |  | 0 | 0 | 0 | 0 | TRUE | . | 0 | 0 | 0 | 0 | 0 | 0 | 0 | 0 | 0 | 2 | 0 | 0 | 0 | 0 | 0 | 2 | 0 | 0 | 0 | 0 | 0 | 2 | 0 | 0 | 0 | 0 | 0 | 2 | 0 | 0 | 0 | 0 | 0 | 2 | 0 | 0 | 0
8e-07 | [9 empty] | 0 | 0 | 0 | 0 | 0 | 800 | TRUE |  | 0 | 0 | 0 | 0 | TRUE | . | 0 | 0 | 0 | 0 | 0 | 0 | 0 | 0 | 0 | 2 | 0 | 0 | 0 | 0 | 0 | 2 | 0 | 0 | 0 | 0 | 0 | 2 | 0 | 0 | 0 | 0 | 0 | 2 | 0 | 0 | 0 | 0 | 0 | 2 | 0 | 0 | 0
8.01e-07 | [9 empty] | 0 | 0 | 0 | 0 | 0 | 801 | TRUE |  | 0 | 0 | 0 | 0 | TRUE | . | 0 | 0 | 0 | 0 | 0 | 0 | 0 | 0 | 0 | 2 | 0 | 0 | 0 | 0 | 0 | 2 | 0 | 0 | 0 | 0 | 0 | 2 | 0 | 0 | 0 | 0 | 0 | 2 | 0 | 0 | 0 | 0 | 0 | 2 | 0 | 0 | 0
8.02e-07 | [9 empty] | 0 | 0 | 0 | 0 | 0 | 802 | TRUE |  | 0 | 0 | 0 | 0 | TRUE | . | 0 | 0 | 0 | 0 | 0 | 0 | 0 | 0 | 0 | 2 | 0 | 0 | 0 | 0 | 0 | 2 | 0 | 0 | 0 | 0 | 0 | 2 | 0 | 0 | 0 | 0 | 0 | 2 | 0 | 0 | 0 | 0 | 0 | 2 | 0 | 0 | 0
8.03e-07 | [9 empty] | 0 | 0 | 0 | 0 | 0 | 803 | TRUE |  | 0 | 0 | 0 | 0 | TRUE | . | 0 | 0 | 0 | 0 | 0 | 0 | 0 | 0 | 0 | 2 | 0 | 0 | 0 | 0 | 0 | 2 | 0 | 0 | 0 | 0 | 0 | 2 | 0 | 0 | 0 | 0 | 0 | 2 | 0 | 0 | 0 | 0 | 0 | 2 | 0 | 0 | 0
8.04e-07 | [9 empty] | 0 | 0 | 0 | 0 | 0 | 804 | TRUE |  | 0 | 0 | 0 | 0 | TRUE | . | 0 | 0 | 0 | 0 | 0 | 0 | 0 | 0 | 0 | 2 | 0 | 0 | 0 | 0 | 0 | 2 | 0 | 0 | 0 | 0 | 0 | 2 | 0 | 0 | 0 | 0 | 0 | 2 | 0 | 0 | 0 | 0 | 0 | 2 | 0 | 0 | 0
8.05e-07 | [9 empty] | 0 | 0 | 0 | 0 | 0 | 805 | TRUE |  | 0 | 0 | 0 | 0 | TRUE | . | 0 | 0 | 0 | 0 | 0 | 0 | 0 | 0 | 0 | 2 | 0 | 0 | 0 | 0 | 0 | 2 | 0 | 0 | 0 | 0 | 0 | 2 | 0 | 0 | 0 | 0 | 0 | 2 | 0 | 0 | 0 | 0 | 0 | 2 | 0 | 0 | 0
8.06e-07 | [9 empty] | 0 | 0 | 0 | 0 | 0 | 806 | TRUE |  | 0 | 0 | 0 | 0 | TRUE | . | 0 | 0 | 0 | 0 | 0 | 0 | 0 | 0 | 0 | 2 | 0 | 0 | 0 | 0 | 0 | 2 | 0 | 0 | 0 | 0 | 0 | 2 | 0 | 0 | 0 | 0 | 0 | 2 | 0 | 0 | 0 | 0 | 0 | 2 | 0 | 0 | 0
8.07e-07 | [9 empty] | 0 | 0 | 0 | 0 | 0 | 807 | TRUE |  | 0 | 0 | 0 | 0 | TRUE | . | 0 | 0 | 0 | 0 | 0 | 0 | 0 | 0 | 0 | 2 | 0 | 0 | 0 | 0 | 0 | 2 | 0 | 0 | 0 | 0 | 0 | 2 | 0 | 0 | 0 | 0 | 0 | 2 | 0 | 0 | 0 | 0 | 0 | 2 | 0 | 0 | 0
8.08e-07 | [9 empty] | 0 | 0 | 0 | 0 | 0 | 808 | TRUE |  | 0 | 0 | 0 | 0 | TRUE | . | 0 | 0 | 0 | 0 | 0 | 0 | 0 | 0 | 0 | 2 | 0 | 0 | 0 | 0 | 0 | 2 | 0 | 0 | 0 | 0 | 0 | 2 | 0 | 0 | 0 | 0 | 0 | 2 | 0 | 0 | 0 | 0 | 0 | 2 | 0 | 0 | 0
8.09e-07 | [9 empty] | 0 | 0 | 0 | 0 | 0 | 809 | TRUE |  | 0 | 0 | 0 | 0 | TRUE | . | 0 | 0 | 0 | 0 | 0 | 0 | 0 | 0 | 0 | 2 | 0 | 0 | 0 | 0 | 0 | 2 | 0 | 0 | 0 | 0 | 0 | 2 | 0 | 0 | 0 | 0 | 0 | 2 | 0 | 0 | 0 | 0 | 0 | 2 | 0 | 0 | 0
8.1e-07 | [9 empty] | 0 | 0 | 0 | 0 | 0 | 810 | TRUE |  | 0 | 0 | 0 | 0 | TRUE | . | 0 | 0 | 0 | 0 | 0 | 0 | 0 | 0 | 0 | 2 | 0 | 0 | 0 | 0 | 0 | 2 | 0 | 0 | 0 | 0 | 0 | 2 | 0 | 0 | 0 | 0 | 0 | 2 | 0 | 0 | 0 | 0 | 0 | 2 | 0 | 0 | 0
8.11e-07 | [9 empty] | 0 | 0 | 0 | 0 | 0 | 811 | TRUE |  | 0 | 0 | 0 | 0 | TRUE | . | 0 | 0 | 0 | 0 | 0 | 0 | 0 | 0 | 0 | 2 | 0 | 0 | 0 | 0 | 0 | 2 | 0 | 0 | 0 | 0 | 0 | 2 | 0 | 0 | 0 | 0 | 0 | 2 | 0 | 0 | 0 | 0 | 0 | 2 | 0 | 0 | 0
8.12e-07 | [9 empty] | 0 | 0 | 0 | 0 | 0 | 812 | TRUE |  | 0 | 0 | 0 | 0 | TRUE | . | 0 | 0 | 0 | 0 | 0 | 0 | 0 | 0 | 0 | 2 | 0 | 0 | 0 | 0 | 0 | 2 | 0 | 0 | 0 | 0 | 0 | 2 | 0 | 0 | 0 | 0 | 0 | 2 | 0 | 0 | 0 | 0 | 0 | 2 | 0 | 0 | 0
8.13e-07 | [9 empty] | 0 | 0 | 0 | 0 | 0 | 813 | TRUE |  | 0 | 0 | 0 | 0 | TRUE | . | 0 | 0 | 0 | 0 | 0 | 0 | 0 | 0 | 0 | 2 | 0 | 0 | 0 | 0 | 0 | 2 | 0 | 0 | 0 | 0 | 0 | 2 | 0 | 0 | 0 | 0 | 0 | 2 | 0 | 0 | 0 | 0 | 0 | 2 | 0 | 0 | 0
8.14e-07 | [9 empty] | 0 | 0 | 0 | 0 | 0 | 814 | TRUE |  | 0 | 0 | 0 | 0 | TRUE | . | 0 | 0 | 0 | 0 | 0 | 0 | 0 | 0 | 0 | 2 | 0 | 0 | 0 | 0 | 0 | 2 | 0 | 0 | 0 | 0 | 0 | 2 | 0 | 0 | 0 | 0 | 0 | 2 | 0 | 0 | 0 | 0 | 0 | 2 | 0 | 0 | 0
8.15e-07 | [9 empty] | 0 | 0 | 0 | 0 | 0 | 815 | TRUE |  | 0 | 0 | 0 | 0 | TRUE | . | 0 | 0 | 0 | 0 | 0 | 0 | 0 | 0 | 0 | 2 | 0 | 0 | 0 | 0 | 0 | 2 | 0 | 0 | 0 | 0 | 0 | 2 | 0 | 0 | 0 | 0 | 0 | 2 | 0 | 0 | 0 | 0 | 0 | 2 | 0 | 0 | 0
8.16e-07 | [9 empty] | 0 | 0 | 0 | 0 | 0 | 816 | TRUE |  | 0 | 0 | 0 | 0 | TRUE | . | 0 | 0 | 0 | 0 | 0 | 0 | 0 | 0 | 0 | 2 | 0 | 0 | 0 | 0 | 0 | 2 | 0 | 0 | 0 | 0 | 0 | 2 | 0 | 0 | 0 | 0 | 0 | 2 | 0 | 0 | 0 | 0 | 0 | 2 | 0 | 0 | 0
8.17e-07 | [9 empty] | 0 | 0 | 0 | 0 | 0 | 817 | TRUE |  | 0 | 0 | 0 | 0 | TRUE | . | 0 | 0 | 0 | 0 | 0 | 0 | 0 | 0 | 0 | 2 | 0 | 0 | 0 | 0 | 0 | 2 | 0 | 0 | 0 | 0 | 0 | 2 | 0 | 0 | 0 | 0 | 0 | 2 | 0 | 0 | 0 | 0 | 0 | 2 | 0 | 0 | 0
8.18e-07 | [9 empty] | 0 | 0 | 0 | 0 | 0 | 818 | TRUE |  | 0 | 0 | 0 | 0 | TRUE | . | 0 | 0 | 0 | 0 | 0 | 0 | 0 | 0 | 0 | 2 | 0 | 0 | 0 | 0 | 0 | 2 | 0 | 0 | 0 | 0 | 0 | 2 | 0 | 0 | 0 | 0 | 0 | 2 | 0 | 0 | 0 | 0 | 0 | 2 | 0 | 0 | 0
8.19e-07 | [9 empty] | 0 | 0 | 0 | 0 | 0 | 819 | TRUE |  | 0 | 0 | 0 | 0 | TRUE | . | 0 | 0 | 0 | 0 | 0 | 0 | 0 | 0 | 0 | 2 | 0 | 0 | 0 | 0 | 0 | 2 | 0 | 0 | 0 | 0 | 0 | 2 | 0 | 0 | 0 | 0 | 0 | 2 | 0 | 0 | 0 | 0 | 0 | 2 | 0 | 0 | 0
8.2e-07 | [9 empty] | 0 | 0 | 0 | 0 | 0 | 820 | TRUE |  | 0 | 0 | 0 | 0 | TRUE | . | 0 | 0 | 0 | 0 | 0 | 0 | 0 | 0 | 0 | 2 | 0 | 0 | 0 | 0 | 0 | 2 | 0 | 0 | 0 | 0 | 0 | 2 | 0 | 0 | 0 | 0 | 0 | 2 | 0 | 0 | 0 | 0 | 0 | 2 | 0 | 0 | 0
8.21e-07 | [9 empty] | 0 | 0 | 0 | 0 | 0 | 821 | TRUE |  | 0 | 0 | 0 | 0 | TRUE | . | 0 | 0 | 0 | 0 | 0 | 0 | 0 | 0 | 0 | 2 | 0 | 0 | 0 | 0 | 0 | 2 | 0 | 0 | 0 | 0 | 0 | 2 | 0 | 0 | 0 | 0 | 0 | 2 | 0 | 0 | 0 | 0 | 0 | 2 | 0 | 0 | 0
8.22e-07 | [9 empty] | 0 | 0 | 0 | 0 | 0 | 822 | TRUE |  | 0 | 0 | 0 | 0 | TRUE | . | 0 | 0 | 0 | 0 | 0 | 0 | 0 | 0 | 0 | 2 | 0 | 0 | 0 | 0 | 0 | 2 | 0 | 0 | 0 | 0 | 0 | 2 | 0 | 0 | 0 | 0 | 0 | 2 | 0 | 0 | 0 | 0 | 0 | 2 | 0 | 0 | 0
8.23e-07 | [9 empty] | 0 | 0 | 0 | 0 | 0 | 823 | TRUE |  | 0 | 0 | 0 | 0 | TRUE | . | 0 | 0 | 0 | 0 | 0 | 0 | 0 | 0 | 0 | 2 | 0 | 0 | 0 | 0 | 0 | 2 | 0 | 0 | 0 | 0 | 0 | 2 | 0 | 0 | 0 | 0 | 0 | 2 | 0 | 0 | 0 | 0 | 0 | 2 | 0 | 0 | 0
8.24e-07 | [9 empty] | 0 | 0 | 0 | 0 | 0 | 824 | TRUE |  | 0 | 0 | 0 | 0 | TRUE | . | 0 | 0 | 0 | 0 | 0 | 0 | 0 | 0 | 0 | 2 | 0 | 0 | 0 | 0 | 0 | 2 | 0 | 0 | 0 | 0 | 0 | 2 | 0 | 0 | 0 | 0 | 0 | 2 | 0 | 0 | 0 | 0 | 0 | 2 | 0 | 0 | 0
8.25e-07 | [9 empty] | 0 | 0 | 0 | 0 | 0 | 825 | TRUE |  | 0 | 0 | 0 | 0 | TRUE | . | 0 | 0 | 0 | 0 | 0 | 0 | 0 | 0 | 0 | 2 | 0 | 0 | 0 | 0 | 0 | 2 | 0 | 0 | 0 | 0 | 0 | 2 | 0 | 0 | 0 | 0 | 0 | 2 | 0 | 0 | 0 | 0 | 0 | 2 | 0 | 0 | 0
8.26e-07 | [9 empty] | 0 | 0 | 0 | 0 | 0 | 826 | TRUE |  | 0 | 0 | 0 | 0 | TRUE | . | 0 | 0 | 0 | 0 | 0 | 0 | 0 | 0 | 0 | 2 | 0 | 0 | 0 | 0 | 0 | 2 | 0 | 0 | 0 | 0 | 0 | 2 | 0 | 0 | 0 | 0 | 0 | 2 | 0 | 0 | 0 | 0 | 0 | 2 | 0 | 0 | 0
8.27e-07 | [9 empty] | 0 | 0 | 0 | 0 | 0 | 827 | TRUE |  | 0 | 0 | 0 | 0 | TRUE | . | 0 | 0 | 0 | 0 | 0 | 0 | 0 | 0 | 0 | 2 | 0 | 0 | 0 | 0 | 0 | 2 | 0 | 0 | 0 | 0 | 0 | 2 | 0 | 0 | 0 | 0 | 0 | 2 | 0 | 0 | 0 | 0 | 0 | 2 | 0 | 0 | 0
8.28e-07 | [9 empty] | 0 | 0 | 0 | 0 | 0 | 828 | TRUE |  | 0 | 0 | 0 | 0 | TRUE | . | 0 | 0 | 0 | 0 | 0 | 0 | 0 | 0 | 0 | 2 | 0 | 0 | 0 | 0 | 0 | 2 | 0 | 0 | 0 | 0 | 0 | 2 | 0 | 0 | 0 | 0 | 0 | 2 | 0 | 0 | 0 | 0 | 0 | 2 | 0 | 0 | 0
8.29e-07 | [9 empty] | 0 | 0 | 0 | 0 | 0 | 829 | TRUE |  | 0 | 0 | 0 | 0 | TRUE | . | 0 | 0 | 0 | 0 | 0 | 0 | 0 | 0 | 0 | 2 | 0 | 0 | 0 | 0 | 0 | 2 | 0 | 0 | 0 | 0 | 0 | 2 | 0 | 0 | 0 | 0 | 0 | 2 | 0 | 0 | 0 | 0 | 0 | 2 | 0 | 0 | 0
8.3e-07 | [9 empty] | 0 | 0 | 0 | 0 | 0 | 830 | TRUE |  | 0 | 0 | 0 | 0 | TRUE | . | 0 | 0 | 0 | 0 | 0 | 0 | 0 | 0 | 0 | 2 | 0 | 0 | 0 | 0 | 0 | 2 | 0 | 0 | 0 | 0 | 0 | 2 | 0 | 0 | 0 | 0 | 0 | 2 | 0 | 0 | 0 | 0 | 0 | 2 | 0 | 0 | 0
8.31e-07 | [9 empty] | 0 | 0 | 0 | 0 | 0 | 831 | TRUE |  | 0 | 0 | 0 | 0 | TRUE | . | 0 | 0 | 0 | 0 | 0 | 0 | 0 | 0 | 0 | 2 | 0 | 0 | 0 | 0 | 0 | 2 | 0 | 0 | 0 | 0 | 0 | 2 | 0 | 0 | 0 | 0 | 0 | 2 | 0 | 0 | 0 | 0 | 0 | 2 | 0 | 0 | 0
8.32e-07 | [9 empty] | 0 | 0 | 0 | 0 | 0 | 832 | TRUE |  | 0 | 0 | 0 | 0 | TRUE | . | 0 | 0 | 0 | 0 | 0 | 0 | 0 | 0 | 0 | 2 | 0 | 0 | 0 | 0 | 0 | 2 | 0 | 0 | 0 | 0 | 0 | 2 | 0 | 0 | 0 | 0 | 0 | 2 | 0 | 0 | 0 | 0 | 0 | 2 | 0 | 0 | 0
8.33e-07 | [9 empty] | 0 | 0 | 0 | 0 | 0 | 833 | TRUE |  | 0 | 0 | 0 | 0 | TRUE | . | 0 | 0 | 0 | 0 | 0 | 0 | 0 | 0 | 0 | 2 | 0 | 0 | 0 | 0 | 0 | 2 | 0 | 0 | 0 | 0 | 0 | 2 | 0 | 0 | 0 | 0 | 0 | 2 | 0 | 0 | 0 | 0 | 0 | 2 | 0 | 0 | 0
8.34e-07 | [9 empty] | 0 | 0 | 0 | 0 | 0 | 834 | TRUE |  | 0 | 0 | 0 | 0 | TRUE | . | 0 | 0 | 0 | 0 | 0 | 0 | 0 | 0 | 0 | 2 | 0 | 0 | 0 | 0 | 0 | 2 | 0 | 0 | 0 | 0 | 0 | 2 | 0 | 0 | 0 | 0 | 0 | 2 | 0 | 0 | 0 | 0 | 0 | 2 | 0 | 0 | 0
8.35e-07 | [9 empty] | 0 | 0 | 0 | 0 | 0 | 835 | TRUE |  | 0 | 0 | 0 | 0 | TRUE | . | 0 | 0 | 0 | 0 | 0 | 0 | 0 | 0 | 0 | 2 | 0 | 0 | 0 | 0 | 0 | 2 | 0 | 0 | 0 | 0 | 0 | 2 | 0 | 0 | 0 | 0 | 0 | 2 | 0 | 0 | 0 | 0 | 0 | 2 | 0 | 0 | 0
8.36e-07 | [9 empty] | 0 | 0 | 0 | 0 | 0 | 836 | TRUE |  | 0 | 0 | 0 | 0 | TRUE | . | 0 | 0 | 0 | 0 | 0 | 0 | 0 | 0 | 0 | 2 | 0 | 0 | 0 | 0 | 0 | 2 | 0 | 0 | 0 | 0 | 0 | 2 | 0 | 0 | 0 | 0 | 0 | 2 | 0 | 0 | 0 | 0 | 0 | 2 | 0 | 0 | 0
8.37e-07 | [9 empty] | 0 | 0 | 0 | 0 | 0 | 837 | TRUE |  | 0 | 0 | 0 | 0 | TRUE | . | 0 | 0 | 0 | 0 | 0 | 0 | 0 | 0 | 0 | 2 | 0 | 0 | 0 | 0 | 0 | 2 | 0 | 0 | 0 | 0 | 0 | 2 | 0 | 0 | 0 | 0 | 0 | 2 | 0 | 0 | 0 | 0 | 0 | 2 | 0 | 0 | 0
8.38e-07 | [9 empty] | 0 | 0 | 0 | 0 | 0 | 838 | TRUE |  | 0 | 0 | 0 | 0 | TRUE | . | 0 | 0 | 0 | 0 | 0 | 0 | 0 | 0 | 0 | 2 | 0 | 0 | 0 | 0 | 0 | 2 | 0 | 0 | 0 | 0 | 0 | 2 | 0 | 0 | 0 | 0 | 0 | 2 | 0 | 0 | 0 | 0 | 0 | 2 | 0 | 0 | 0
8.39e-07 | [9 empty] | 0 | 0 | 0 | 0 | 0 | 839 | TRUE |  | 0 | 0 | 0 | 0 | TRUE | . | 0 | 0 | 0 | 0 | 0 | 0 | 0 | 0 | 0 | 2 | 0 | 0 | 0 | 0 | 0 | 2 | 0 | 0 | 0 | 0 | 0 | 2 | 0 | 0 | 0 | 0 | 0 | 2 | 0 | 0 | 0 | 0 | 0 | 2 | 0 | 0 | 0
8.4e-07 | [9 empty] | 0 | 0 | 0 | 0 | 0 | 840 | TRUE |  | 0 | 0 | 0 | 0 | TRUE | . | 0 | 0 | 0 | 0 | 0 | 0 | 0 | 0 | 0 | 2 | 0 | 0 | 0 | 0 | 0 | 2 | 0 | 0 | 0 | 0 | 0 | 2 | 0 | 0 | 0 | 0 | 0 | 2 | 0 | 0 | 0 | 0 | 0 | 2 | 0 | 0 | 0
8.41e-07 | [9 empty] | 0 | 0 | 0 | 0 | 0 | 841 | TRUE |  | 0 | 0 | 0 | 0 | TRUE | . | 0 | 0 | 0 | 0 | 0 | 0 | 0 | 0 | 0 | 2 | 0 | 0 | 0 | 0 | 0 | 2 | 0 | 0 | 0 | 0 | 0 | 2 | 0 | 0 | 0 | 0 | 0 | 2 | 0 | 0 | 0 | 0 | 0 | 2 | 0 | 0 | 0
8.42e-07 | [9 empty] | 0 | 0 | 0 | 0 | 0 | 842 | TRUE |  | 0 | 0 | 0 | 0 | TRUE | . | 0 | 0 | 0 | 0 | 0 | 0 | 0 | 0 | 0 | 2 | 0 | 0 | 0 | 0 | 0 | 2 | 0 | 0 | 0 | 0 | 0 | 2 | 0 | 0 | 0 | 0 | 0 | 2 | 0 | 0 | 0 | 0 | 0 | 2 | 0 | 0 | 0
8.43e-07 | [9 empty] | 0 | 0 | 0 | 0 | 0 | 843 | TRUE |  | 0 | 0 | 0 | 0 | TRUE | . | 0 | 0 | 0 | 0 | 0 | 0 | 0 | 0 | 0 | 2 | 0 | 0 | 0 | 0 | 0 | 2 | 0 | 0 | 0 | 0 | 0 | 2 | 0 | 0 | 0 | 0 | 0 | 2 | 0 | 0 | 0 | 0 | 0 | 2 | 0 | 0 | 0
8.44e-07 | [9 empty] | 0 | 0 | 0 | 0 | 0 | 844 | TRUE |  | 0 | 0 | 0 | 0 | TRUE | . | 0 | 0 | 0 | 0 | 0 | 0 | 0 | 0 | 0 | 2 | 0 | 0 | 0 | 0 | 0 | 2 | 0 | 0 | 0 | 0 | 0 | 2 | 0 | 0 | 0 | 0 | 0 | 2 | 0 | 0 | 0 | 0 | 0 | 2 | 0 | 0 | 0
8.45e-07 | [9 empty] | 0 | 0 | 0 | 0 | 0 | 845 | TRUE |  | 0 | 0 | 0 | 0 | TRUE | . | 0 | 0 | 0 | 0 | 0 | 0 | 0 | 0 | 0 | 2 | 0 | 0 | 0 | 0 | 0 | 2 | 0 | 0 | 0 | 0 | 0 | 2 | 0 | 0 | 0 | 0 | 0 | 2 | 0 | 0 | 0 | 0 | 0 | 2 | 0 | 0 | 0
8.46e-07 | [9 empty] | 0 | 0 | 0 | 0 | 0 | 846 | TRUE |  | 0 | 0 | 0 | 0 | TRUE | . | 0 | 0 | 0 | 0 | 0 | 0 | 0 | 0 | 0 | 2 | 0 | 0 | 0 | 0 | 0 | 2 | 0 | 0 | 0 | 0 | 0 | 2 | 0 | 0 | 0 | 0 | 0 | 2 | 0 | 0 | 0 | 0 | 0 | 2 | 0 | 0 | 0
8.47e-07 | [9 empty] | 0 | 0 | 0 | 0 | 0 | 847 | TRUE |  | 0 | 0 | 0 | 0 | TRUE | . | 0 | 0 | 0 | 0 | 0 | 0 | 0 | 0 | 0 | 2 | 0 | 0 | 0 | 0 | 0 | 2 | 0 | 0 | 0 | 0 | 0 | 2 | 0 | 0 | 0 | 0 | 0 | 2 | 0 | 0 | 0 | 0 | 0 | 2 | 0 | 0 | 0
8.48e-07 | [9 empty] | 0 | 0 | 0 | 0 | 0 | 848 | TRUE |  | 0 | 0 | 0 | 0 | TRUE | . | 0 | 0 | 0 | 0 | 0 | 0 | 0 | 0 | 0 | 2 | 0 | 0 | 0 | 0 | 0 | 2 | 0 | 0 | 0 | 0 | 0 | 2 | 0 | 0 | 0 | 0 | 0 | 2 | 0 | 0 | 0 | 0 | 0 | 2 | 0 | 0 | 0
8.49e-07 | [9 empty] | 0 | 0 | 0 | 0 | 0 | 849 | TRUE |  | 0 | 0 | 0 | 0 | TRUE | . | 0 | 0 | 0 | 0 | 0 | 0 | 0 | 0 | 0 | 2 | 0 | 0 | 0 | 0 | 0 | 2 | 0 | 0 | 0 | 0 | 0 | 2 | 0 | 0 | 0 | 0 | 0 | 2 | 0 | 0 | 0 | 0 | 0 | 2 | 0 | 0 | 0
8.5e-07 | [9 empty] | 0 | 0 | 0 | 0 | 0 | 850 | TRUE |  | 0 | 0 | 0 | 0 | TRUE | . | 0 | 0 | 0 | 0 | 0 | 0 | 0 | 0 | 0 | 2 | 0 | 0 | 0 | 0 | 0 | 2 | 0 | 0 | 0 | 0 | 0 | 2 | 0 | 0 | 0 | 0 | 0 | 2 | 0 | 0 | 0 | 0 | 0 | 2 | 0 | 0 | 0
8.51e-07 | [9 empty] | 0 | 0 | 0 | 0 | 0 | 851 | TRUE |  | 0 | 0 | 0 | 0 | TRUE | . | 0 | 0 | 0 | 0 | 0 | 0 | 0 | 0 | 0 | 2 | 0 | 0 | 0 | 0 | 0 | 2 | 0 | 0 | 0 | 0 | 0 | 2 | 0 | 0 | 0 | 0 | 0 | 2 | 0 | 0 | 0 | 0 | 0 | 2 | 0 | 0 | 0
8.52e-07 | [9 empty] | 0 | 0 | 0 | 0 | 0 | 852 | TRUE |  | 0 | 0 | 0 | 0 | TRUE | . | 0 | 0 | 0 | 0 | 0 | 0 | 0 | 0 | 0 | 2 | 0 | 0 | 0 | 0 | 0 | 2 | 0 | 0 | 0 | 0 | 0 | 2 | 0 | 0 | 0 | 0 | 0 | 2 | 0 | 0 | 0 | 0 | 0 | 2 | 0 | 0 | 0
8.53e-07 | [9 empty] | 0 | 0 | 0 | 0 | 0 | 853 | TRUE |  | 0 | 0 | 0 | 0 | TRUE | . | 0 | 0 | 0 | 0 | 0 | 0 | 0 | 0 | 0 | 2 | 0 | 0 | 0 | 0 | 0 | 2 | 0 | 0 | 0 | 0 | 0 | 2 | 0 | 0 | 0 | 0 | 0 | 2 | 0 | 0 | 0 | 0 | 0 | 2 | 0 | 0 | 0
8.54e-07 | [9 empty] | 0 | 0 | 0 | 0 | 0 | 854 | TRUE |  | 0 | 0 | 0 | 0 | TRUE | . | 0 | 0 | 0 | 0 | 0 | 0 | 0 | 0 | 0 | 2 | 0 | 0 | 0 | 0 | 0 | 2 | 0 | 0 | 0 | 0 | 0 | 2 | 0 | 0 | 0 | 0 | 0 | 2 | 0 | 0 | 0 | 0 | 0 | 2 | 0 | 0 | 0
8.55e-07 | [9 empty] | 0 | 0 | 0 | 0 | 0 | 855 | TRUE |  | 0 | 0 | 0 | 0 | TRUE | . | 0 | 0 | 0 | 0 | 0 | 0 | 0 | 0 | 0 | 2 | 0 | 0 | 0 | 0 | 0 | 2 | 0 | 0 | 0 | 0 | 0 | 2 | 0 | 0 | 0 | 0 | 0 | 2 | 0 | 0 | 0 | 0 | 0 | 2 | 0 | 0 | 0
8.56e-07 | [9 empty] | 0 | 0 | 0 | 0 | 0 | 856 | TRUE |  | 0 | 0 | 0 | 0 | TRUE | . | 0 | 0 | 0 | 0 | 0 | 0 | 0 | 0 | 0 | 2 | 0 | 0 | 0 | 0 | 0 | 2 | 0 | 0 | 0 | 0 | 0 | 2 | 0 | 0 | 0 | 0 | 0 | 2 | 0 | 0 | 0 | 0 | 0 | 2 | 0 | 0 | 0
8.57e-07 | [9 empty] | 0 | 0 | 0 | 0 | 0 | 857 | TRUE |  | 0 | 0 | 0 | 0 | TRUE | . | 0 | 0 | 0 | 0 | 0 | 0 | 0 | 0 | 0 | 2 | 0 | 0 | 0 | 0 | 0 | 2 | 0 | 0 | 0 | 0 | 0 | 2 | 0 | 0 | 0 | 0 | 0 | 2 | 0 | 0 | 0 | 0 | 0 | 2 | 0 | 0 | 0
8.58e-07 | [9 empty] | 0 | 0 | 0 | 0 | 0 | 858 | TRUE |  | 0 | 0 | 0 | 0 | TRUE | . | 0 | 0 | 0 | 0 | 0 | 0 | 0 | 0 | 0 | 2 | 0 | 0 | 0 | 0 | 0 | 2 | 0 | 0 | 0 | 0 | 0 | 2 | 0 | 0 | 0 | 0 | 0 | 2 | 0 | 0 | 0 | 0 | 0 | 2 | 0 | 0 | 0
8.59e-07 | [9 empty] | 0 | 0 | 0 | 0 | 0 | 859 | TRUE |  | 0 | 0 | 0 | 0 | TRUE | . | 0 | 0 | 0 | 0 | 0 | 0 | 0 | 0 | 0 | 2 | 0 | 0 | 0 | 0 | 0 | 2 | 0 | 0 | 0 | 0 | 0 | 2 | 0 | 0 | 0 | 0 | 0 | 2 | 0 | 0 | 0 | 0 | 0 | 2 | 0 | 0 | 0
8.6e-07 | [9 empty] | 0 | 0 | 0 | 0 | 0 | 860 | TRUE |  | 0 | 0 | 0 | 0 | TRUE | . | 0 | 0 | 0 | 0 | 0 | 0 | 0 | 0 | 0 | 2 | 0 | 0 | 0 | 0 | 0 | 2 | 0 | 0 | 0 | 0 | 0 | 2 | 0 | 0 | 0 | 0 | 0 | 2 | 0 | 0 | 0 | 0 | 0 | 2 | 0 | 0 | 0
8.61e-07 | [9 empty] | 0 | 0 | 0 | 0 | 0 | 861 | TRUE |  | 0 | 0 | 0 | 0 | TRUE | . | 0 | 0 | 0 | 0 | 0 | 0 | 0 | 0 | 0 | 2 | 0 | 0 | 0 | 0 | 0 | 2 | 0 | 0 | 0 | 0 | 0 | 2 | 0 | 0 | 0 | 0 | 0 | 2 | 0 | 0 | 0 | 0 | 0 | 2 | 0 | 0 | 0
8.62e-07 | [9 empty] | 0 | 0 | 0 | 0 | 0 | 862 | TRUE |  | 0 | 0 | 0 | 0 | TRUE | . | 0 | 0 | 0 | 0 | 0 | 0 | 0 | 0 | 0 | 2 | 0 | 0 | 0 | 0 | 0 | 2 | 0 | 0 | 0 | 0 | 0 | 2 | 0 | 0 | 0 | 0 | 0 | 2 | 0 | 0 | 0 | 0 | 0 | 2 | 0 | 0 | 0
8.63e-07 | [9 empty] | 0 | 0 | 0 | 0 | 0 | 863 | TRUE |  | 0 | 0 | 0 | 0 | TRUE | . | 0 | 0 | 0 | 0 | 0 | 0 | 0 | 0 | 0 | 2 | 0 | 0 | 0 | 0 | 0 | 2 | 0 | 0 | 0 | 0 | 0 | 2 | 0 | 0 | 0 | 0 | 0 | 2 | 0 | 0 | 0 | 0 | 0 | 2 | 0 | 0 | 0
8.64e-07 | [9 empty] | 0 | 0 | 0 | 0 | 0 | 864 | TRUE |  | 0 | 0 | 0 | 0 | TRUE | . | 0 | 0 | 0 | 0 | 0 | 0 | 0 | 0 | 0 | 2 | 0 | 0 | 0 | 0 | 0 | 2 | 0 | 0 | 0 | 0 | 0 | 2 | 0 | 0 | 0 | 0 | 0 | 2 | 0 | 0 | 0 | 0 | 0 | 2 | 0 | 0 | 0
8.65e-07 | [9 empty] | 0 | 0 | 0 | 0 | 0 | 865 | TRUE |  | 0 | 0 | 0 | 0 | TRUE | . | 0 | 0 | 0 | 0 | 0 | 0 | 0 | 0 | 0 | 2 | 0 | 0 | 0 | 0 | 0 | 2 | 0 | 0 | 0 | 0 | 0 | 2 | 0 | 0 | 0 | 0 | 0 | 2 | 0 | 0 | 0 | 0 | 0 | 2 | 0 | 0 | 0
8.66e-07 | [9 empty] | 0 | 0 | 0 | 0 | 0 | 866 | TRUE |  | 0 | 0 | 0 | 0 | TRUE | . | 0 | 0 | 0 | 0 | 0 | 0 | 0 | 0 | 0 | 2 | 0 | 0 | 0 | 0 | 0 | 2 | 0 | 0 | 0 | 0 | 0 | 2 | 0 | 0 | 0 | 0 | 0 | 2 | 0 | 0 | 0 | 0 | 0 | 2 | 0 | 0 | 0
8.67e-07 | [9 empty] | 0 | 0 | 0 | 0 | 0 | 867 | TRUE |  | 0 | 0 | 0 | 0 | TRUE | . | 0 | 0 | 0 | 0 | 0 | 0 | 0 | 0 | 0 | 2 | 0 | 0 | 0 | 0 | 0 | 2 | 0 | 0 | 0 | 0 | 0 | 2 | 0 | 0 | 0 | 0 | 0 | 2 | 0 | 0 | 0 | 0 | 0 | 2 | 0 | 0 | 0
8.68e-07 | [9 empty] | 0 | 0 | 0 | 0 | 0 | 868 | TRUE |  | 0 | 0 | 0 | 0 | TRUE | . | 0 | 0 | 0 | 0 | 0 | 0 | 0 | 0 | 0 | 2 | 0 | 0 | 0 | 0 | 0 | 2 | 0 | 0 | 0 | 0 | 0 | 2 | 0 | 0 | 0 | 0 | 0 | 2 | 0 | 0 | 0 | 0 | 0 | 2 | 0 | 0 | 0
8.69e-07 | [9 empty] | 0 | 0 | 0 | 0 | 0 | 869 | TRUE |  | 0 | 0 | 0 | 0 | TRUE | . | 0 | 0 | 0 | 0 | 0 | 0 | 0 | 0 | 0 | 2 | 0 | 0 | 0 | 0 | 0 | 2 | 0 | 0 | 0 | 0 | 0 | 2 | 0 | 0 | 0 | 0 | 0 | 2 | 0 | 0 | 0 | 0 | 0 | 2 | 0 | 0 | 0
8.7e-07 | [9 empty] | 0 | 0 | 0 | 0 | 0 | 870 | TRUE |  | 0 | 0 | 0 | 0 | TRUE | . | 0 | 0 | 0 | 0 | 0 | 0 | 0 | 0 | 0 | 2 | 0 | 0 | 0 | 0 | 0 | 2 | 0 | 0 | 0 | 0 | 0 | 2 | 0 | 0 | 0 | 0 | 0 | 2 | 0 | 0 | 0 | 0 | 0 | 2 | 0 | 0 | 0
8.71e-07 | [9 empty] | 0 | 0 | 0 | 0 | 0 | 871 | TRUE |  | 0 | 0 | 0 | 0 | TRUE | . | 0 | 0 | 0 | 0 | 0 | 0 | 0 | 0 | 0 | 2 | 0 | 0 | 0 | 0 | 0 | 2 | 0 | 0 | 0 | 0 | 0 | 2 | 0 | 0 | 0 | 0 | 0 | 2 | 0 | 0 | 0 | 0 | 0 | 2 | 0 | 0 | 0
8.72e-07 | [9 empty] | 0 | 0 | 0 | 0 | 0 | 872 | TRUE |  | 0 | 0 | 0 | 0 | TRUE | . | 0 | 0 | 0 | 0 | 0 | 0 | 0 | 0 | 0 | 2 | 0 | 0 | 0 | 0 | 0 | 2 | 0 | 0 | 0 | 0 | 0 | 2 | 0 | 0 | 0 | 0 | 0 | 2 | 0 | 0 | 0 | 0 | 0 | 2 | 0 | 0 | 0
8.73e-07 | [9 empty] | 0 | 0 | 0 | 0 | 0 | 873 | TRUE |  | 0 | 0 | 0 | 0 | TRUE | . | 0 | 0 | 0 | 0 | 0 | 0 | 0 | 0 | 0 | 2 | 0 | 0 | 0 | 0 | 0 | 2 | 0 | 0 | 0 | 0 | 0 | 2 | 0 | 0 | 0 | 0 | 0 | 2 | 0 | 0 | 0 | 0 | 0 | 2 | 0 | 0 | 0
8.74e-07 | [9 empty] | 0 | 0 | 0 | 0 | 0 | 874 | TRUE |  | 0 | 0 | 0 | 0 | TRUE | . | 0 | 0 | 0 | 0 | 0 | 0 | 0 | 0 | 0 | 2 | 0 | 0 | 0 | 0 | 0 | 2 | 0 | 0 | 0 | 0 | 0 | 2 | 0 | 0 | 0 | 0 | 0 | 2 | 0 | 0 | 0 | 0 | 0 | 2 | 0 | 0 | 0
8.75e-07 | [9 empty] | 0 | 0 | 0 | 0 | 0 | 875 | TRUE |  | 0 | 0 | 0 | 0 | TRUE | . | 0 | 0 | 0 | 0 | 0 | 0 | 0 | 0 | 0 | 2 | 0 | 0 | 0 | 0 | 0 | 2 | 0 | 0 | 0 | 0 | 0 | 2 | 0 | 0 | 0 | 0 | 0 | 2 | 0 | 0 | 0 | 0 | 0 | 2 | 0 | 0 | 0
8.76e-07 | [9 empty] | 0 | 0 | 0 | 0 | 0 | 876 | TRUE |  | 0 | 0 | 0 | 0 | TRUE | . | 0 | 0 | 0 | 0 | 0 | 0 | 0 | 0 | 0 | 2 | 0 | 0 | 0 | 0 | 0 | 2 | 0 | 0 | 0 | 0 | 0 | 2 | 0 | 0 | 0 | 0 | 0 | 2 | 0 | 0 | 0 | 0 | 0 | 2 | 0 | 0 | 0
8.77e-07 | [9 empty] | 0 | 0 | 0 | 0 | 0 | 877 | TRUE |  | 0 | 0 | 0 | 0 | TRUE | . | 0 | 0 | 0 | 0 | 0 | 0 | 0 | 0 | 0 | 2 | 0 | 0 | 0 | 0 | 0 | 2 | 0 | 0 | 0 | 0 | 0 | 2 | 0 | 0 | 0 | 0 | 0 | 2 | 0 | 0 | 0 | 0 | 0 | 2 | 0 | 0 | 0
8.78e-07 | [9 empty] | 0 | 0 | 0 | 0 | 0 | 878 | TRUE |  | 0 | 0 | 0 | 0 | TRUE | . | 0 | 0 | 0 | 0 | 0 | 0 | 0 | 0 | 0 | 2 | 0 | 0 | 0 | 0 | 0 | 2 | 0 | 0 | 0 | 0 | 0 | 2 | 0 | 0 | 0 | 0 | 0 | 2 | 0 | 0 | 0 | 0 | 0 | 2 | 0 | 0 | 0
8.79e-07 | [9 empty] | 0 | 0 | 0 | 0 | 0 | 879 | TRUE |  | 0 | 0 | 0 | 0 | TRUE | . | 0 | 0 | 0 | 0 | 0 | 0 | 0 | 0 | 0 | 2 | 0 | 0 | 0 | 0 | 0 | 2 | 0 | 0 | 0 | 0 | 0 | 2 | 0 | 0 | 0 | 0 | 0 | 2 | 0 | 0 | 0 | 0 | 0 | 2 | 0 | 0 | 0
8.8e-07 | [9 empty] | 0 | 0 | 0 | 0 | 0 | 880 | TRUE |  | 0 | 0 | 0 | 0 | TRUE | . | 0 | 0 | 0 | 0 | 0 | 0 | 0 | 0 | 0 | 2 | 0 | 0 | 0 | 0 | 0 | 2 | 0 | 0 | 0 | 0 | 0 | 2 | 0 | 0 | 0 | 0 | 0 | 2 | 0 | 0 | 0 | 0 | 0 | 2 | 0 | 0 | 0
8.81e-07 | [9 empty] | 0 | 0 | 0 | 0 | 0 | 881 | TRUE |  | 0 | 0 | 0 | 0 | TRUE | . | 0 | 0 | 0 | 0 | 0 | 0 | 0 | 0 | 0 | 2 | 0 | 0 | 0 | 0 | 0 | 2 | 0 | 0 | 0 | 0 | 0 | 2 | 0 | 0 | 0 | 0 | 0 | 2 | 0 | 0 | 0 | 0 | 0 | 2 | 0 | 0 | 0
8.82e-07 | [9 empty] | 0 | 0 | 0 | 0 | 0 | 882 | TRUE |  | 0 | 0 | 0 | 0 | TRUE | . | 0 | 0 | 0 | 0 | 0 | 0 | 0 | 0 | 0 | 2 | 0 | 0 | 0 | 0 | 0 | 2 | 0 | 0 | 0 | 0 | 0 | 2 | 0 | 0 | 0 | 0 | 0 | 2 | 0 | 0 | 0 | 0 | 0 | 2 | 0 | 0 | 0
8.83e-07 | [9 empty] | 0 | 0 | 0 | 0 | 0 | 883 | TRUE |  | 0 | 0 | 0 | 0 | TRUE | . | 0 | 0 | 0 | 0 | 0 | 0 | 0 | 0 | 0 | 2 | 0 | 0 | 0 | 0 | 0 | 2 | 0 | 0 | 0 | 0 | 0 | 2 | 0 | 0 | 0 | 0 | 0 | 2 | 0 | 0 | 0 | 0 | 0 | 2 | 0 | 0 | 0
8.84e-07 | [9 empty] | 0 | 0 | 0 | 0 | 0 | 884 | TRUE |  | 0 | 0 | 0 | 0 | TRUE | . | 0 | 0 | 0 | 0 | 0 | 0 | 0 | 0 | 0 | 2 | 0 | 0 | 0 | 0 | 0 | 2 | 0 | 0 | 0 | 0 | 0 | 2 | 0 | 0 | 0 | 0 | 0 | 2 | 0 | 0 | 0 | 0 | 0 | 2 | 0 | 0 | 0
8.85e-07 | [9 empty] | 0 | 0 | 0 | 0 | 0 | 885 | TRUE |  | 0 | 0 | 0 | 0 | TRUE | . | 0 | 0 | 0 | 0 | 0 | 0 | 0 | 0 | 0 | 2 | 0 | 0 | 0 | 0 | 0 | 2 | 0 | 0 | 0 | 0 | 0 | 2 | 0 | 0 | 0 | 0 | 0 | 2 | 0 | 0 | 0 | 0 | 0 | 2 | 0 | 0 | 0
8.86e-07 | [9 empty] | 0 | 0 | 0 | 0 | 0 | 886 | TRUE |  | 0 | 0 | 0 | 0 | TRUE | . | 0 | 0 | 0 | 0 | 0 | 0 | 0 | 0 | 0 | 2 | 0 | 0 | 0 | 0 | 0 | 2 | 0 | 0 | 0 | 0 | 0 | 2 | 0 | 0 | 0 | 0 | 0 | 2 | 0 | 0 | 0 | 0 | 0 | 2 | 0 | 0 | 0
8.87e-07 | [9 empty] | 0 | 0 | 0 | 0 | 0 | 887 | TRUE |  | 0 | 0 | 0 | 0 | TRUE | . | 0 | 0 | 0 | 0 | 0 | 0 | 0 | 0 | 0 | 2 | 0 | 0 | 0 | 0 | 0 | 2 | 0 | 0 | 0 | 0 | 0 | 2 | 0 | 0 | 0 | 0 | 0 | 2 | 0 | 0 | 0 | 0 | 0 | 2 | 0 | 0 | 0
8.88e-07 | [9 empty] | 0 | 0 | 0 | 0 | 0 | 888 | TRUE |  | 0 | 0 | 0 | 0 | TRUE | . | 0 | 0 | 0 | 0 | 0 | 0 | 0 | 0 | 0 | 2 | 0 | 0 | 0 | 0 | 0 | 2 | 0 | 0 | 0 | 0 | 0 | 2 | 0 | 0 | 0 | 0 | 0 | 2 | 0 | 0 | 0 | 0 | 0 | 2 | 0 | 0 | 0
8.89e-07 | [9 empty] | 0 | 0 | 0 | 0 | 0 | 889 | TRUE |  | 0 | 0 | 0 | 0 | TRUE | . | 0 | 0 | 0 | 0 | 0 | 0 | 0 | 0 | 0 | 2 | 0 | 0 | 0 | 0 | 0 | 2 | 0 | 0 | 0 | 0 | 0 | 2 | 0 | 0 | 0 | 0 | 0 | 2 | 0 | 0 | 0 | 0 | 0 | 2 | 0 | 0 | 0
8.9e-07 | [9 empty] | 0 | 0 | 0 | 0 | 0 | 890 | TRUE |  | 0 | 0 | 0 | 0 | TRUE | . | 0 | 0 | 0 | 0 | 0 | 0 | 0 | 0 | 0 | 2 | 0 | 0 | 0 | 0 | 0 | 2 | 0 | 0 | 0 | 0 | 0 | 2 | 0 | 0 | 0 | 0 | 0 | 2 | 0 | 0 | 0 | 0 | 0 | 2 | 0 | 0 | 0
8.91e-07 | [9 empty] | 0 | 0 | 0 | 0 | 0 | 891 | TRUE |  | 0 | 0 | 0 | 0 | TRUE | . | 0 | 0 | 0 | 0 | 0 | 0 | 0 | 0 | 0 | 2 | 0 | 0 | 0 | 0 | 0 | 2 | 0 | 0 | 0 | 0 | 0 | 2 | 0 | 0 | 0 | 0 | 0 | 2 | 0 | 0 | 0 | 0 | 0 | 2 | 0 | 0 | 0
8.92e-07 | [9 empty] | 0 | 0 | 0 | 0 | 0 | 892 | TRUE |  | 0 | 0 | 0 | 0 | TRUE | . | 0 | 0 | 0 | 0 | 0 | 0 | 0 | 0 | 0 | 2 | 0 | 0 | 0 | 0 | 0 | 2 | 0 | 0 | 0 | 0 | 0 | 2 | 0 | 0 | 0 | 0 | 0 | 2 | 0 | 0 | 0 | 0 | 0 | 2 | 0 | 0 | 0
8.93e-07 | [9 empty] | 0 | 0 | 0 | 0 | 0 | 893 | TRUE |  | 0 | 0 | 0 | 0 | TRUE | . | 0 | 0 | 0 | 0 | 0 | 0 | 0 | 0 | 0 | 2 | 0 | 0 | 0 | 0 | 0 | 2 | 0 | 0 | 0 | 0 | 0 | 2 | 0 | 0 | 0 | 0 | 0 | 2 | 0 | 0 | 0 | 0 | 0 | 2 | 0 | 0 | 0
8.94e-07 | [9 empty] | 0 | 0 | 0 | 0 | 0 | 894 | TRUE |  | 0 | 0 | 0 | 0 | TRUE | . | 0 | 0 | 0 | 0 | 0 | 0 | 0 | 0 | 0 | 2 | 0 | 0 | 0 | 0 | 0 | 2 | 0 | 0 | 0 | 0 | 0 | 2 | 0 | 0 | 0 | 0 | 0 | 2 | 0 | 0 | 0 | 0 | 0 | 2 | 0 | 0 | 0
8.95e-07 | [9 empty] | 0 | 0 | 0 | 0 | 0 | 895 | TRUE |  | 0 | 0 | 0 | 0 | TRUE | . | 0 | 0 | 0 | 0 | 0 | 0 | 0 | 0 | 0 | 2 | 0 | 0 | 0 | 0 | 0 | 2 | 0 | 0 | 0 | 0 | 0 | 2 | 0 | 0 | 0 | 0 | 0 | 2 | 0 | 0 | 0 | 0 | 0 | 2 | 0 | 0 | 0
8.96e-07 | [9 empty] | 0 | 0 | 0 | 0 | 0 | 896 | TRUE |  | 0 | 0 | 0 | 0 | TRUE | . | 0 | 0 | 0 | 0 | 0 | 0 | 0 | 0 | 0 | 2 | 0 | 0 | 0 | 0 | 0 | 2 | 0 | 0 | 0 | 0 | 0 | 2 | 0 | 0 | 0 | 0 | 0 | 2 | 0 | 0 | 0 | 0 | 0 | 2 | 0 | 0 | 0
8.97e-07 | [9 empty] | 0 | 0 | 0 | 0 | 0 | 897 | TRUE |  | 0 | 0 | 0 | 0 | TRUE | . | 0 | 0 | 0 | 0 | 0 | 0 | 0 | 0 | 0 | 2 | 0 | 0 | 0 | 0 | 0 | 2 | 0 | 0 | 0 | 0 | 0 | 2 | 0 | 0 | 0 | 0 | 0 | 2 | 0 | 0 | 0 | 0 | 0 | 2 | 0 | 0 | 0
8.98e-07 | [9 empty] | 0 | 0 | 0 | 0 | 0 | 898 | TRUE |  | 0 | 0 | 0 | 0 | TRUE | . | 0 | 0 | 0 | 0 | 0 | 0 | 0 | 0 | 0 | 2 | 0 | 0 | 0 | 0 | 0 | 2 | 0 | 0 | 0 | 0 | 0 | 2 | 0 | 0 | 0 | 0 | 0 | 2 | 0 | 0 | 0 | 0 | 0 | 2 | 0 | 0 | 0
8.99e-07 | [9 empty] | 0 | 0 | 0 | 0 | 0 | 899 | TRUE |  | 0 | 0 | 0 | 0 | TRUE | . | 0 | 0 | 0 | 0 | 0 | 0 | 0 | 0 | 0 | 2 | 0 | 0 | 0 | 0 | 0 | 2 | 0 | 0 | 0 | 0 | 0 | 2 | 0 | 0 | 0 | 0 | 0 | 2 | 0 | 0 | 0 | 0 | 0 | 2 | 0 | 0 | 0
9e-07 | [9 empty] | 0 | 0 | 0 | 0 | 0 | 900 | TRUE |  | 0 | 0 | 0 | 0 | TRUE | . | 0 | 0 | 0 | 0 | 0 | 0 | 0 | 0 | 0 | 2 | 0 | 0 | 0 | 0 | 0 | 2 | 0 | 0 | 0 | 0 | 0 | 2 | 0 | 0 | 0 | 0 | 0 | 2 | 0 | 0 | 0 | 0 | 0 | 2 | 0 | 0 | 0
9.01e-07 | [9 empty] | 0 | 0 | 0 | 0 | 0 | 901 | TRUE |  | 0 | 0 | 0 | 0 | TRUE | . | 0 | 0 | 0 | 0 | 0 | 0 | 0 | 0 | 0 | 2 | 0 | 0 | 0 | 0 | 0 | 2 | 0 | 0 | 0 | 0 | 0 | 2 | 0 | 0 | 0 | 0 | 0 | 2 | 0 | 0 | 0 | 0 | 0 | 2 | 0 | 0 | 0
9.02e-07 | [9 empty] | 0 | 0 | 0 | 0 | 0 | 902 | TRUE |  | 0 | 0 | 0 | 0 | TRUE | . | 0 | 0 | 0 | 0 | 0 | 0 | 0 | 0 | 0 | 2 | 0 | 0 | 0 | 0 | 0 | 2 | 0 | 0 | 0 | 0 | 0 | 2 | 0 | 0 | 0 | 0 | 0 | 2 | 0 | 0 | 0 | 0 | 0 | 2 | 0 | 0 | 0
9.03e-07 | [9 empty] | 0 | 0 | 0 | 0 | 0 | 903 | TRUE |  | 0 | 0 | 0 | 0 | TRUE | . | 0 | 0 | 0 | 0 | 0 | 0 | 0 | 0 | 0 | 2 | 0 | 0 | 0 | 0 | 0 | 2 | 0 | 0 | 0 | 0 | 0 | 2 | 0 | 0 | 0 | 0 | 0 | 2 | 0 | 0 | 0 | 0 | 0 | 2 | 0 | 0 | 0
9.04e-07 | [9 empty] | 0 | 0 | 0 | 0 | 0 | 904 | TRUE |  | 0 | 0 | 0 | 0 | TRUE | . | 0 | 0 | 0 | 0 | 0 | 0 | 0 | 0 | 0 | 2 | 0 | 0 | 0 | 0 | 0 | 2 | 0 | 0 | 0 | 0 | 0 | 2 | 0 | 0 | 0 | 0 | 0 | 2 | 0 | 0 | 0 | 0 | 0 | 2 | 0 | 0 | 0
9.05e-07 | [9 empty] | 0 | 0 | 0 | 0 | 0 | 905 | TRUE |  | 0 | 0 | 0 | 0 | TRUE | . | 0 | 0 | 0 | 0 | 0 | 0 | 0 | 0 | 0 | 2 | 0 | 0 | 0 | 0 | 0 | 2 | 0 | 0 | 0 | 0 | 0 | 2 | 0 | 0 | 0 | 0 | 0 | 2 | 0 | 0 | 0 | 0 | 0 | 2 | 0 | 0 | 0
9.06e-07 | [9 empty] | 0 | 0 | 0 | 0 | 0 | 906 | TRUE |  | 0 | 0 | 0 | 0 | TRUE | . | 0 | 0 | 0 | 0 | 0 | 0 | 0 | 0 | 0 | 2 | 0 | 0 | 0 | 0 | 0 | 2 | 0 | 0 | 0 | 0 | 0 | 2 | 0 | 0 | 0 | 0 | 0 | 2 | 0 | 0 | 0 | 0 | 0 | 2 | 0 | 0 | 0
9.07e-07 | [9 empty] | 0 | 0 | 0 | 0 | 0 | 907 | TRUE |  | 0 | 0 | 0 | 0 | TRUE | . | 0 | 0 | 0 | 0 | 0 | 0 | 0 | 0 | 0 | 2 | 0 | 0 | 0 | 0 | 0 | 2 | 0 | 0 | 0 | 0 | 0 | 2 | 0 | 0 | 0 | 0 | 0 | 2 | 0 | 0 | 0 | 0 | 0 | 2 | 0 | 0 | 0
9.08e-07 | [9 empty] | 0 | 0 | 0 | 0 | 0 | 908 | TRUE |  | 0 | 0 | 0 | 0 | TRUE | . | 0 | 0 | 0 | 0 | 0 | 0 | 0 | 0 | 0 | 2 | 0 | 0 | 0 | 0 | 0 | 2 | 0 | 0 | 0 | 0 | 0 | 2 | 0 | 0 | 0 | 0 | 0 | 2 | 0 | 0 | 0 | 0 | 0 | 2 | 0 | 0 | 0
9.09e-07 | [9 empty] | 0 | 0 | 0 | 0 | 0 | 909 | TRUE |  | 0 | 0 | 0 | 0 | TRUE | . | 0 | 0 | 0 | 0 | 0 | 0 | 0 | 0 | 0 | 2 | 0 | 0 | 0 | 0 | 0 | 2 | 0 | 0 | 0 | 0 | 0 | 2 | 0 | 0 | 0 | 0 | 0 | 2 | 0 | 0 | 0 | 0 | 0 | 2 | 0 | 0 | 0
9.1e-07 | [9 empty] | 0 | 0 | 0 | 0 | 0 | 910 | TRUE |  | 0 | 0 | 0 | 0 | TRUE | . | 0 | 0 | 0 | 0 | 0 | 0 | 0 | 0 | 0 | 2 | 0 | 0 | 0 | 0 | 0 | 2 | 0 | 0 | 0 | 0 | 0 | 2 | 0 | 0 | 0 | 0 | 0 | 2 | 0 | 0 | 0 | 0 | 0 | 2 | 0 | 0 | 0
9.11e-07 | [9 empty] | 0 | 0 | 0 | 0 | 0 | 911 | TRUE |  | 0 | 0 | 0 | 0 | TRUE | . | 0 | 0 | 0 | 0 | 0 | 0 | 0 | 0 | 0 | 2 | 0 | 0 | 0 | 0 | 0 | 2 | 0 | 0 | 0 | 0 | 0 | 2 | 0 | 0 | 0 | 0 | 0 | 2 | 0 | 0 | 0 | 0 | 0 | 2 | 0 | 0 | 0
9.12e-07 | [9 empty] | 0 | 0 | 0 | 0 | 0 | 912 | TRUE |  | 0 | 0 | 0 | 0 | TRUE | . | 0 | 0 | 0 | 0 | 0 | 0 | 0 | 0 | 0 | 2 | 0 | 0 | 0 | 0 | 0 | 2 | 0 | 0 | 0 | 0 | 0 | 2 | 0 | 0 | 0 | 0 | 0 | 2 | 0 | 0 | 0 | 0 | 0 | 2 | 0 | 0 | 0
9.13e-07 | [9 empty] | 0 | 0 | 0 | 0 | 0 | 913 | TRUE |  | 0 | 0 | 0 | 0 | TRUE | . | 0 | 0 | 0 | 0 | 0 | 0 | 0 | 0 | 0 | 2 | 0 | 0 | 0 | 0 | 0 | 2 | 0 | 0 | 0 | 0 | 0 | 2 | 0 | 0 | 0 | 0 | 0 | 2 | 0 | 0 | 0 | 0 | 0 | 2 | 0 | 0 | 0
9.14e-07 | [9 empty] | 0 | 0 | 0 | 0 | 0 | 914 | TRUE |  | 0 | 0 | 0 | 0 | TRUE | . | 0 | 0 | 0 | 0 | 0 | 0 | 0 | 0 | 0 | 2 | 0 | 0 | 0 | 0 | 0 | 2 | 0 | 0 | 0 | 0 | 0 | 2 | 0 | 0 | 0 | 0 | 0 | 2 | 0 | 0 | 0 | 0 | 0 | 2 | 0 | 0 | 0
9.15e-07 | [9 empty] | 0 | 0 | 0 | 0 | 0 | 915 | TRUE |  | 0 | 0 | 0 | 0 | TRUE | . | 0 | 0 | 0 | 0 | 0 | 0 | 0 | 0 | 0 | 2 | 0 | 0 | 0 | 0 | 0 | 2 | 0 | 0 | 0 | 0 | 0 | 2 | 0 | 0 | 0 | 0 | 0 | 2 | 0 | 0 | 0 | 0 | 0 | 2 | 0 | 0 | 0
9.16e-07 | [9 empty] | 0 | 0 | 0 | 0 | 0 | 916 | TRUE |  | 0 | 0 | 0 | 0 | TRUE | . | 0 | 0 | 0 | 0 | 0 | 0 | 0 | 0 | 0 | 2 | 0 | 0 | 0 | 0 | 0 | 2 | 0 | 0 | 0 | 0 | 0 | 2 | 0 | 0 | 0 | 0 | 0 | 2 | 0 | 0 | 0 | 0 | 0 | 2 | 0 | 0 | 0
9.17e-07 | [9 empty] | 0 | 0 | 0 | 0 | 0 | 917 | TRUE |  | 0 | 0 | 0 | 0 | TRUE | . | 0 | 0 | 0 | 0 | 0 | 0 | 0 | 0 | 0 | 2 | 0 | 0 | 0 | 0 | 0 | 2 | 0 | 0 | 0 | 0 | 0 | 2 | 0 | 0 | 0 | 0 | 0 | 2 | 0 | 0 | 0 | 0 | 0 | 2 | 0 | 0 | 0
9.18e-07 | [9 empty] | 0 | 0 | 0 | 0 | 0 | 918 | TRUE |  | 0 | 0 | 0 | 0 | TRUE | . | 0 | 0 | 0 | 0 | 0 | 0 | 0 | 0 | 0 | 2 | 0 | 0 | 0 | 0 | 0 | 2 | 0 | 0 | 0 | 0 | 0 | 2 | 0 | 0 | 0 | 0 | 0 | 2 | 0 | 0 | 0 | 0 | 0 | 2 | 0 | 0 | 0
9.19e-07 | [9 empty] | 0 | 0 | 0 | 0 | 0 | 919 | TRUE |  | 0 | 0 | 0 | 0 | TRUE | . | 0 | 0 | 0 | 0 | 0 | 0 | 0 | 0 | 0 | 2 | 0 | 0 | 0 | 0 | 0 | 2 | 0 | 0 | 0 | 0 | 0 | 2 | 0 | 0 | 0 | 0 | 0 | 2 | 0 | 0 | 0 | 0 | 0 | 2 | 0 | 0 | 0
9.2e-07 | [9 empty] | 0 | 0 | 0 | 0 | 0 | 920 | TRUE |  | 0 | 0 | 0 | 0 | TRUE | . | 0 | 0 | 0 | 0 | 0 | 0 | 0 | 0 | 0 | 2 | 0 | 0 | 0 | 0 | 0 | 2 | 0 | 0 | 0 | 0 | 0 | 2 | 0 | 0 | 0 | 0 | 0 | 2 | 0 | 0 | 0 | 0 | 0 | 2 | 0 | 0 | 0
9.21e-07 | [9 empty] | 0 | 0 | 0 | 0 | 0 | 921 | TRUE |  | 0 | 0 | 0 | 0 | TRUE | . | 0 | 0 | 0 | 0 | 0 | 0 | 0 | 0 | 0 | 2 | 0 | 0 | 0 | 0 | 0 | 2 | 0 | 0 | 0 | 0 | 0 | 2 | 0 | 0 | 0 | 0 | 0 | 2 | 0 | 0 | 0 | 0 | 0 | 2 | 0 | 0 | 0
9.22e-07 | [9 empty] | 0 | 0 | 0 | 0 | 0 | 922 | TRUE |  | 0 | 0 | 0 | 0 | TRUE | . | 0 | 0 | 0 | 0 | 0 | 0 | 0 | 0 | 0 | 2 | 0 | 0 | 0 | 0 | 0 | 2 | 0 | 0 | 0 | 0 | 0 | 2 | 0 | 0 | 0 | 0 | 0 | 2 | 0 | 0 | 0 | 0 | 0 | 2 | 0 | 0 | 0
9.23e-07 | [9 empty] | 0 | 0 | 0 | 0 | 0 | 923 | TRUE |  | 0 | 0 | 0 | 0 | TRUE | . | 0 | 0 | 0 | 0 | 0 | 0 | 0 | 0 | 0 | 2 | 0 | 0 | 0 | 0 | 0 | 2 | 0 | 0 | 0 | 0 | 0 | 2 | 0 | 0 | 0 | 0 | 0 | 2 | 0 | 0 | 0 | 0 | 0 | 2 | 0 | 0 | 0
9.24e-07 | [9 empty] | 0 | 0 | 0 | 0 | 0 | 924 | TRUE |  | 0 | 0 | 0 | 0 | TRUE | . | 0 | 0 | 0 | 0 | 0 | 0 | 0 | 0 | 0 | 2 | 0 | 0 | 0 | 0 | 0 | 2 | 0 | 0 | 0 | 0 | 0 | 2 | 0 | 0 | 0 | 0 | 0 | 2 | 0 | 0 | 0 | 0 | 0 | 2 | 0 | 0 | 0
9.25e-07 | [9 empty] | 0 | 0 | 0 | 0 | 0 | 925 | TRUE |  | 0 | 0 | 0 | 0 | TRUE | . | 0 | 0 | 0 | 0 | 0 | 0 | 0 | 0 | 0 | 2 | 0 | 0 | 0 | 0 | 0 | 2 | 0 | 0 | 0 | 0 | 0 | 2 | 0 | 0 | 0 | 0 | 0 | 2 | 0 | 0 | 0 | 0 | 0 | 2 | 0 | 0 | 0
9.26e-07 | [9 empty] | 0 | 0 | 0 | 0 | 0 | 926 | TRUE |  | 0 | 0 | 0 | 0 | TRUE | . | 0 | 0 | 0 | 0 | 0 | 0 | 0 | 0 | 0 | 2 | 0 | 0 | 0 | 0 | 0 | 2 | 0 | 0 | 0 | 0 | 0 | 2 | 0 | 0 | 0 | 0 | 0 | 2 | 0 | 0 | 0 | 0 | 0 | 2 | 0 | 0 | 0
9.27e-07 | [9 empty] | 0 | 0 | 0 | 0 | 0 | 927 | TRUE |  | 0 | 0 | 0 | 0 | TRUE | . | 0 | 0 | 0 | 0 | 0 | 0 | 0 | 0 | 0 | 2 | 0 | 0 | 0 | 0 | 0 | 2 | 0 | 0 | 0 | 0 | 0 | 2 | 0 | 0 | 0 | 0 | 0 | 2 | 0 | 0 | 0 | 0 | 0 | 2 | 0 | 0 | 0
9.28e-07 | [9 empty] | 0 | 0 | 0 | 0 | 0 | 928 | TRUE |  | 0 | 0 | 0 | 0 | TRUE | . | 0 | 0 | 0 | 0 | 0 | 0 | 0 | 0 | 0 | 2 | 0 | 0 | 0 | 0 | 0 | 2 | 0 | 0 | 0 | 0 | 0 | 2 | 0 | 0 | 0 | 0 | 0 | 2 | 0 | 0 | 0 | 0 | 0 | 2 | 0 | 0 | 0
9.29e-07 | [9 empty] | 0 | 0 | 0 | 0 | 0 | 929 | TRUE |  | 0 | 0 | 0 | 0 | TRUE | . | 0 | 0 | 0 | 0 | 0 | 0 | 0 | 0 | 0 | 2 | 0 | 0 | 0 | 0 | 0 | 2 | 0 | 0 | 0 | 0 | 0 | 2 | 0 | 0 | 0 | 0 | 0 | 2 | 0 | 0 | 0 | 0 | 0 | 2 | 0 | 0 | 0
9.3e-07 | [9 empty] | 0 | 0 | 0 | 0 | 0 | 930 | TRUE |  | 0 | 0 | 0 | 0 | TRUE | . | 0 | 0 | 0 | 0 | 0 | 0 | 0 | 0 | 0 | 2 | 0 | 0 | 0 | 0 | 0 | 2 | 0 | 0 | 0 | 0 | 0 | 2 | 0 | 0 | 0 | 0 | 0 | 2 | 0 | 0 | 0 | 0 | 0 | 2 | 0 | 0 | 0
9.31e-07 | [9 empty] | 0 | 0 | 0 | 0 | 0 | 931 | TRUE |  | 0 | 0 | 0 | 0 | TRUE | . | 0 | 0 | 0 | 0 | 0 | 0 | 0 | 0 | 0 | 2 | 0 | 0 | 0 | 0 | 0 | 2 | 0 | 0 | 0 | 0 | 0 | 2 | 0 | 0 | 0 | 0 | 0 | 2 | 0 | 0 | 0 | 0 | 0 | 2 | 0 | 0 | 0
9.32e-07 | [9 empty] | 0 | 0 | 0 | 0 | 0 | 932 | TRUE |  | 0 | 0 | 0 | 0 | TRUE | . | 0 | 0 | 0 | 0 | 0 | 0 | 0 | 0 | 0 | 2 | 0 | 0 | 0 | 0 | 0 | 2 | 0 | 0 | 0 | 0 | 0 | 2 | 0 | 0 | 0 | 0 | 0 | 2 | 0 | 0 | 0 | 0 | 0 | 2 | 0 | 0 | 0
9.33e-07 | [9 empty] | 0 | 0 | 0 | 0 | 0 | 933 | TRUE |  | 0 | 0 | 0 | 0 | TRUE | . | 0 | 0 | 0 | 0 | 0 | 0 | 0 | 0 | 0 | 2 | 0 | 0 | 0 | 0 | 0 | 2 | 0 | 0 | 0 | 0 | 0 | 2 | 0 | 0 | 0 | 0 | 0 | 2 | 0 | 0 | 0 | 0 | 0 | 2 | 0 | 0 | 0
9.34e-07 | [9 empty] | 0 | 0 | 0 | 0 | 0 | 934 | TRUE |  | 0 | 0 | 0 | 0 | TRUE | . | 0 | 0 | 0 | 0 | 0 | 0 | 0 | 0 | 0 | 2 | 0 | 0 | 0 | 0 | 0 | 2 | 0 | 0 | 0 | 0 | 0 | 2 | 0 | 0 | 0 | 0 | 0 | 2 | 0 | 0 | 0 | 0 | 0 | 2 | 0 | 0 | 0
9.35e-07 | [9 empty] | 0 | 0 | 0 | 0 | 0 | 935 | TRUE |  | 0 | 0 | 0 | 0 | TRUE | . | 0 | 0 | 0 | 0 | 0 | 0 | 0 | 0 | 0 | 2 | 0 | 0 | 0 | 0 | 0 | 2 | 0 | 0 | 0 | 0 | 0 | 2 | 0 | 0 | 0 | 0 | 0 | 2 | 0 | 0 | 0 | 0 | 0 | 2 | 0 | 0 | 0
9.36e-07 | [9 empty] | 0 | 0 | 0 | 0 | 0 | 936 | TRUE |  | 0 | 0 | 0 | 0 | TRUE | . | 0 | 0 | 0 | 0 | 0 | 0 | 0 | 0 | 0 | 2 | 0 | 0 | 0 | 0 | 0 | 2 | 0 | 0 | 0 | 0 | 0 | 2 | 0 | 0 | 0 | 0 | 0 | 2 | 0 | 0 | 0 | 0 | 0 | 2 | 0 | 0 | 0
9.37e-07 | [9 empty] | 0 | 0 | 0 | 0 | 0 | 937 | TRUE |  | 0 | 0 | 0 | 0 | TRUE | . | 0 | 0 | 0 | 0 | 0 | 0 | 0 | 0 | 0 | 2 | 0 | 0 | 0 | 0 | 0 | 2 | 0 | 0 | 0 | 0 | 0 | 2 | 0 | 0 | 0 | 0 | 0 | 2 | 0 | 0 | 0 | 0 | 0 | 2 | 0 | 0 | 0
9.38e-07 | [9 empty] | 0 | 0 | 0 | 0 | 0 | 938 | TRUE |  | 0 | 0 | 0 | 0 | TRUE | . | 0 | 0 | 0 | 0 | 0 | 0 | 0 | 0 | 0 | 2 | 0 | 0 | 0 | 0 | 0 | 2 | 0 | 0 | 0 | 0 | 0 | 2 | 0 | 0 | 0 | 0 | 0 | 2 | 0 | 0 | 0 | 0 | 0 | 2 | 0 | 0 | 0
9.39e-07 | [9 empty] | 0 | 0 | 0 | 0 | 0 | 939 | TRUE |  | 0 | 0 | 0 | 0 | TRUE | . | 0 | 0 | 0 | 0 | 0 | 0 | 0 | 0 | 0 | 2 | 0 | 0 | 0 | 0 | 0 | 2 | 0 | 0 | 0 | 0 | 0 | 2 | 0 | 0 | 0 | 0 | 0 | 2 | 0 | 0 | 0 | 0 | 0 | 2 | 0 | 0 | 0
9.4e-07 | [9 empty] | 0 | 0 | 0 | 0 | 0 | 940 | TRUE |  | 0 | 0 | 0 | 0 | TRUE | . | 0 | 0 | 0 | 0 | 0 | 0 | 0 | 0 | 0 | 2 | 0 | 0 | 0 | 0 | 0 | 2 | 0 | 0 | 0 | 0 | 0 | 2 | 0 | 0 | 0 | 0 | 0 | 2 | 0 | 0 | 0 | 0 | 0 | 2 | 0 | 0 | 0
9.41e-07 | [9 empty] | 0 | 0 | 0 | 0 | 0 | 941 | TRUE |  | 0 | 0 | 0 | 0 | TRUE | . | 0 | 0 | 0 | 0 | 0 | 0 | 0 | 0 | 0 | 2 | 0 | 0 | 0 | 0 | 0 | 2 | 0 | 0 | 0 | 0 | 0 | 2 | 0 | 0 | 0 | 0 | 0 | 2 | 0 | 0 | 0 | 0 | 0 | 2 | 0 | 0 | 0
9.42e-07 | [9 empty] | 0 | 0 | 0 | 0 | 0 | 942 | TRUE |  | 0 | 0 | 0 | 0 | TRUE | . | 0 | 0 | 0 | 0 | 0 | 0 | 0 | 0 | 0 | 2 | 0 | 0 | 0 | 0 | 0 | 2 | 0 | 0 | 0 | 0 | 0 | 2 | 0 | 0 | 0 | 0 | 0 | 2 | 0 | 0 | 0 | 0 | 0 | 2 | 0 | 0 | 0
9.43e-07 | [9 empty] | 0 | 0 | 0 | 0 | 0 | 943 | TRUE |  | 0 | 0 | 0 | 0 | TRUE | . | 0 | 0 | 0 | 0 | 0 | 0 | 0 | 0 | 0 | 2 | 0 | 0 | 0 | 0 | 0 | 2 | 0 | 0 | 0 | 0 | 0 | 2 | 0 | 0 | 0 | 0 | 0 | 2 | 0 | 0 | 0 | 0 | 0 | 2 | 0 | 0 | 0
9.44e-07 | [9 empty] | 0 | 0 | 0 | 0 | 0 | 944 | TRUE |  | 0 | 0 | 0 | 0 | TRUE | . | 0 | 0 | 0 | 0 | 0 | 0 | 0 | 0 | 0 | 2 | 0 | 0 | 0 | 0 | 0 | 2 | 0 | 0 | 0 | 0 | 0 | 2 | 0 | 0 | 0 | 0 | 0 | 2 | 0 | 0 | 0 | 0 | 0 | 2 | 0 | 0 | 0
9.45e-07 | [9 empty] | 0 | 0 | 0 | 0 | 0 | 945 | TRUE |  | 0 | 0 | 0 | 0 | TRUE | . | 0 | 0 | 0 | 0 | 0 | 0 | 0 | 0 | 0 | 2 | 0 | 0 | 0 | 0 | 0 | 2 | 0 | 0 | 0 | 0 | 0 | 2 | 0 | 0 | 0 | 0 | 0 | 2 | 0 | 0 | 0 | 0 | 0 | 2 | 0 | 0 | 0
9.46e-07 | [9 empty] | 0 | 0 | 0 | 0 | 0 | 946 | TRUE |  | 0 | 0 | 0 | 0 | TRUE | . | 0 | 0 | 0 | 0 | 0 | 0 | 0 | 0 | 0 | 2 | 0 | 0 | 0 | 0 | 0 | 2 | 0 | 0 | 0 | 0 | 0 | 2 | 0 | 0 | 0 | 0 | 0 | 2 | 0 | 0 | 0 | 0 | 0 | 2 | 0 | 0 | 0
9.47e-07 | [9 empty] | 0 | 0 | 0 | 0 | 0 | 947 | TRUE |  | 0 | 0 | 0 | 0 | TRUE | . | 0 | 0 | 0 | 0 | 0 | 0 | 0 | 0 | 0 | 2 | 0 | 0 | 0 | 0 | 0 | 2 | 0 | 0 | 0 | 0 | 0 | 2 | 0 | 0 | 0 | 0 | 0 | 2 | 0 | 0 | 0 | 0 | 0 | 2 | 0 | 0 | 0
9.48e-07 | [9 empty] | 0 | 0 | 0 | 0 | 0 | 948 | TRUE |  | 0 | 0 | 0 | 0 | TRUE | . | 0 | 0 | 0 | 0 | 0 | 0 | 0 | 0 | 0 | 2 | 0 | 0 | 0 | 0 | 0 | 2 | 0 | 0 | 0 | 0 | 0 | 2 | 0 | 0 | 0 | 0 | 0 | 2 | 0 | 0 | 0 | 0 | 0 | 2 | 0 | 0 | 0
9.49e-07 | [9 empty] | 0 | 0 | 0 | 0 | 0 | 949 | TRUE |  | 0 | 0 | 0 | 0 | TRUE | . | 0 | 0 | 0 | 0 | 0 | 0 | 0 | 0 | 0 | 2 | 0 | 0 | 0 | 0 | 0 | 2 | 0 | 0 | 0 | 0 | 0 | 2 | 0 | 0 | 0 | 0 | 0 | 2 | 0 | 0 | 0 | 0 | 0 | 2 | 0 | 0 | 0
9.5e-07 | [9 empty] | 0 | 0 | 0 | 0 | 0 | 950 | TRUE |  | 0 | 0 | 0 | 0 | TRUE | . | 0 | 0 | 0 | 0 | 0 | 0 | 0 | 0 | 0 | 2 | 0 | 0 | 0 | 0 | 0 | 2 | 0 | 0 | 0 | 0 | 0 | 2 | 0 | 0 | 0 | 0 | 0 | 2 | 0 | 0 | 0 | 0 | 0 | 2 | 0 | 0 | 0
9.51e-07 | [9 empty] | 0 | 0 | 0 | 0 | 0 | 951 | TRUE |  | 0 | 0 | 0 | 0 | TRUE | . | 0 | 0 | 0 | 0 | 0 | 0 | 0 | 0 | 0 | 2 | 0 | 0 | 0 | 0 | 0 | 2 | 0 | 0 | 0 | 0 | 0 | 2 | 0 | 0 | 0 | 0 | 0 | 2 | 0 | 0 | 0 | 0 | 0 | 2 | 0 | 0 | 0
9.52e-07 | [9 empty] | 0 | 0 | 0 | 0 | 0 | 952 | TRUE |  | 0 | 0 | 0 | 0 | TRUE | . | 0 | 0 | 0 | 0 | 0 | 0 | 0 | 0 | 0 | 2 | 0 | 0 | 0 | 0 | 0 | 2 | 0 | 0 | 0 | 0 | 0 | 2 | 0 | 0 | 0 | 0 | 0 | 2 | 0 | 0 | 0 | 0 | 0 | 2 | 0 | 0 | 0
9.53e-07 | [9 empty] | 0 | 0 | 0 | 0 | 0 | 953 | TRUE |  | 0 | 0 | 0 | 0 | TRUE | . | 0 | 0 | 0 | 0 | 0 | 0 | 0 | 0 | 0 | 2 | 0 | 0 | 0 | 0 | 0 | 2 | 0 | 0 | 0 | 0 | 0 | 2 | 0 | 0 | 0 | 0 | 0 | 2 | 0 | 0 | 0 | 0 | 0 | 2 | 0 | 0 | 0
9.54e-07 | [9 empty] | 0 | 0 | 0 | 0 | 0 | 954 | TRUE |  | 0 | 0 | 0 | 0 | TRUE | . | 0 | 0 | 0 | 0 | 0 | 0 | 0 | 0 | 0 | 2 | 0 | 0 | 0 | 0 | 0 | 2 | 0 | 0 | 0 | 0 | 0 | 2 | 0 | 0 | 0 | 0 | 0 | 2 | 0 | 0 | 0 | 0 | 0 | 2 | 0 | 0 | 0
9.55e-07 | [9 empty] | 0 | 0 | 0 | 0 | 0 | 955 | TRUE |  | 0 | 0 | 0 | 0 | TRUE | . | 0 | 0 | 0 | 0 | 0 | 0 | 0 | 0 | 0 | 2 | 0 | 0 | 0 | 0 | 0 | 2 | 0 | 0 | 0 | 0 | 0 | 2 | 0 | 0 | 0 | 0 | 0 | 2 | 0 | 0 | 0 | 0 | 0 | 2 | 0 | 0 | 0
9.56e-07 | [9 empty] | 0 | 0 | 0 | 0 | 0 | 956 | TRUE |  | 0 | 0 | 0 | 0 | TRUE | . | 0 | 0 | 0 | 0 | 0 | 0 | 0 | 0 | 0 | 2 | 0 | 0 | 0 | 0 | 0 | 2 | 0 | 0 | 0 | 0 | 0 | 2 | 0 | 0 | 0 | 0 | 0 | 2 | 0 | 0 | 0 | 0 | 0 | 2 | 0 | 0 | 0
9.57e-07 | [9 empty] | 0 | 0 | 0 | 0 | 0 | 957 | TRUE |  | 0 | 0 | 0 | 0 | TRUE | . | 0 | 0 | 0 | 0 | 0 | 0 | 0 | 0 | 0 | 2 | 0 | 0 | 0 | 0 | 0 | 2 | 0 | 0 | 0 | 0 | 0 | 2 | 0 | 0 | 0 | 0 | 0 | 2 | 0 | 0 | 0 | 0 | 0 | 2 | 0 | 0 | 0
9.58e-07 | [9 empty] | 0 | 0 | 0 | 0 | 0 | 958 | TRUE |  | 0 | 0 | 0 | 0 | TRUE | . | 0 | 0 | 0 | 0 | 0 | 0 | 0 | 0 | 0 | 2 | 0 | 0 | 0 | 0 | 0 | 2 | 0 | 0 | 0 | 0 | 0 | 2 | 0 | 0 | 0 | 0 | 0 | 2 | 0 | 0 | 0 | 0 | 0 | 2 | 0 | 0 | 0
9.59e-07 | [9 empty] | 0 | 0 | 0 | 0 | 0 | 959 | TRUE |  | 0 | 0 | 0 | 0 | TRUE | . | 0 | 0 | 0 | 0 | 0 | 0 | 0 | 0 | 0 | 2 | 0 | 0 | 0 | 0 | 0 | 2 | 0 | 0 | 0 | 0 | 0 | 2 | 0 | 0 | 0 | 0 | 0 | 2 | 0 | 0 | 0 | 0 | 0 | 2 | 0 | 0 | 0
9.6e-07 | [9 empty] | 0 | 0 | 0 | 0 | 0 | 960 | TRUE |  | 0 | 0 | 0 | 0 | TRUE | . | 0 | 0 | 0 | 0 | 0 | 0 | 0 | 0 | 0 | 2 | 0 | 0 | 0 | 0 | 0 | 2 | 0 | 0 | 0 | 0 | 0 | 2 | 0 | 0 | 0 | 0 | 0 | 2 | 0 | 0 | 0 | 0 | 0 | 2 | 0 | 0 | 0
9.61e-07 | [9 empty] | 0 | 0 | 0 | 0 | 0 | 961 | TRUE |  | 0 | 0 | 0 | 0 | TRUE | . | 0 | 0 | 0 | 0 | 0 | 0 | 0 | 0 | 0 | 2 | 0 | 0 | 0 | 0 | 0 | 2 | 0 | 0 | 0 | 0 | 0 | 2 | 0 | 0 | 0 | 0 | 0 | 2 | 0 | 0 | 0 | 0 | 0 | 2 | 0 | 0 | 0
9.62e-07 | [9 empty] | 0 | 0 | 0 | 0 | 0 | 962 | TRUE |  | 0 | 0 | 0 | 0 | TRUE | . | 0 | 0 | 0 | 0 | 0 | 0 | 0 | 0 | 0 | 2 | 0 | 0 | 0 | 0 | 0 | 2 | 0 | 0 | 0 | 0 | 0 | 2 | 0 | 0 | 0 | 0 | 0 | 2 | 0 | 0 | 0 | 0 | 0 | 2 | 0 | 0 | 0
9.63e-07 | [9 empty] | 0 | 0 | 0 | 0 | 0 | 963 | TRUE |  | 0 | 0 | 0 | 0 | TRUE | . | 0 | 0 | 0 | 0 | 0 | 0 | 0 | 0 | 0 | 2 | 0 | 0 | 0 | 0 | 0 | 2 | 0 | 0 | 0 | 0 | 0 | 2 | 0 | 0 | 0 | 0 | 0 | 2 | 0 | 0 | 0 | 0 | 0 | 2 | 0 | 0 | 0
9.64e-07 | [9 empty] | 0 | 0 | 0 | 0 | 0 | 964 | TRUE |  | 0 | 0 | 0 | 0 | TRUE | . | 0 | 0 | 0 | 0 | 0 | 0 | 0 | 0 | 0 | 2 | 0 | 0 | 0 | 0 | 0 | 2 | 0 | 0 | 0 | 0 | 0 | 2 | 0 | 0 | 0 | 0 | 0 | 2 | 0 | 0 | 0 | 0 | 0 | 2 | 0 | 0 | 0
9.65e-07 | [9 empty] | 0 | 0 | 0 | 0 | 0 | 965 | TRUE |  | 0 | 0 | 0 | 0 | TRUE | . | 0 | 0 | 0 | 0 | 0 | 0 | 0 | 0 | 0 | 2 | 0 | 0 | 0 | 0 | 0 | 2 | 0 | 0 | 0 | 0 | 0 | 2 | 0 | 0 | 0 | 0 | 0 | 2 | 0 | 0 | 0 | 0 | 0 | 2 | 0 | 0 | 0
9.66e-07 | [9 empty] | 0 | 0 | 0 | 0 | 0 | 966 | TRUE |  | 0 | 0 | 0 | 0 | TRUE | . | 0 | 0 | 0 | 0 | 0 | 0 | 0 | 0 | 0 | 2 | 0 | 0 | 0 | 0 | 0 | 2 | 0 | 0 | 0 | 0 | 0 | 2 | 0 | 0 | 0 | 0 | 0 | 2 | 0 | 0 | 0 | 0 | 0 | 2 | 0 | 0 | 0
9.67e-07 | [9 empty] | 0 | 0 | 0 | 0 | 0 | 967 | TRUE |  | 0 | 0 | 0 | 0 | TRUE | . | 0 | 0 | 0 | 0 | 0 | 0 | 0 | 0 | 0 | 2 | 0 | 0 | 0 | 0 | 0 | 2 | 0 | 0 | 0 | 0 | 0 | 2 | 0 | 0 | 0 | 0 | 0 | 2 | 0 | 0 | 0 | 0 | 0 | 2 | 0 | 0 | 0
9.68e-07 | [9 empty] | 0 | 0 | 0 | 0 | 0 | 968 | TRUE |  | 0 | 0 | 0 | 0 | TRUE | . | 0 | 0 | 0 | 0 | 0 | 0 | 0 | 0 | 0 | 2 | 0 | 0 | 0 | 0 | 0 | 2 | 0 | 0 | 0 | 0 | 0 | 2 | 0 | 0 | 0 | 0 | 0 | 2 | 0 | 0 | 0 | 0 | 0 | 2 | 0 | 0 | 0
9.69e-07 | [9 empty] | 0 | 0 | 0 | 0 | 0 | 969 | TRUE |  | 0 | 0 | 0 | 0 | TRUE | . | 0 | 0 | 0 | 0 | 0 | 0 | 0 | 0 | 0 | 2 | 0 | 0 | 0 | 0 | 0 | 2 | 0 | 0 | 0 | 0 | 0 | 2 | 0 | 0 | 0 | 0 | 0 | 2 | 0 | 0 | 0 | 0 | 0 | 2 | 0 | 0 | 0
9.7e-07 | [9 empty] | 0 | 0 | 0 | 0 | 0 | 970 | TRUE |  | 0 | 0 | 0 | 0 | TRUE | . | 0 | 0 | 0 | 0 | 0 | 0 | 0 | 0 | 0 | 2 | 0 | 0 | 0 | 0 | 0 | 2 | 0 | 0 | 0 | 0 | 0 | 2 | 0 | 0 | 0 | 0 | 0 | 2 | 0 | 0 | 0 | 0 | 0 | 2 | 0 | 0 | 0
9.71e-07 | [9 empty] | 0 | 0 | 0 | 0 | 0 | 971 | TRUE |  | 0 | 0 | 0 | 0 | TRUE | . | 0 | 0 | 0 | 0 | 0 | 0 | 0 | 0 | 0 | 2 | 0 | 0 | 0 | 0 | 0 | 2 | 0 | 0 | 0 | 0 | 0 | 2 | 0 | 0 | 0 | 0 | 0 | 2 | 0 | 0 | 0 | 0 | 0 | 2 | 0 | 0 | 0
9.72e-07 | [9 empty] | 0 | 0 | 0 | 0 | 0 | 972 | TRUE |  | 0 | 0 | 0 | 0 | TRUE | . | 0 | 0 | 0 | 0 | 0 | 0 | 0 | 0 | 0 | 2 | 0 | 0 | 0 | 0 | 0 | 2 | 0 | 0 | 0 | 0 | 0 | 2 | 0 | 0 | 0 | 0 | 0 | 2 | 0 | 0 | 0 | 0 | 0 | 2 | 0 | 0 | 0
9.73e-07 | [9 empty] | 0 | 0 | 0 | 0 | 0 | 973 | TRUE |  | 0 | 0 | 0 | 0 | TRUE | . | 0 | 0 | 0 | 0 | 0 | 0 | 0 | 0 | 0 | 2 | 0 | 0 | 0 | 0 | 0 | 2 | 0 | 0 | 0 | 0 | 0 | 2 | 0 | 0 | 0 | 0 | 0 | 2 | 0 | 0 | 0 | 0 | 0 | 2 | 0 | 0 | 0
9.74e-07 | [9 empty] | 0 | 0 | 0 | 0 | 0 | 974 | TRUE |  | 0 | 0 | 0 | 0 | TRUE | . | 0 | 0 | 0 | 0 | 0 | 0 | 0 | 0 | 0 | 2 | 0 | 0 | 0 | 0 | 0 | 2 | 0 | 0 | 0 | 0 | 0 | 2 | 0 | 0 | 0 | 0 | 0 | 2 | 0 | 0 | 0 | 0 | 0 | 2 | 0 | 0 | 0
9.75e-07 | [9 empty] | 0 | 0 | 0 | 0 | 0 | 975 | TRUE |  | 0 | 0 | 0 | 0 | TRUE | . | 0 | 0 | 0 | 0 | 0 | 0 | 0 | 0 | 0 | 2 | 0 | 0 | 0 | 0 | 0 | 2 | 0 | 0 | 0 | 0 | 0 | 2 | 0 | 0 | 0 | 0 | 0 | 2 | 0 | 0 | 0 | 0 | 0 | 2 | 0 | 0 | 0
9.76e-07 | [9 empty] | 0 | 0 | 0 | 0 | 0 | 976 | TRUE |  | 0 | 0 | 0 | 0 | TRUE | . | 0 | 0 | 0 | 0 | 0 | 0 | 0 | 0 | 0 | 2 | 0 | 0 | 0 | 0 | 0 | 2 | 0 | 0 | 0 | 0 | 0 | 2 | 0 | 0 | 0 | 0 | 0 | 2 | 0 | 0 | 0 | 0 | 0 | 2 | 0 | 0 | 0
9.77e-07 | [9 empty] | 0 | 0 | 0 | 0 | 0 | 977 | TRUE |  | 0 | 0 | 0 | 0 | TRUE | . | 0 | 0 | 0 | 0 | 0 | 0 | 0 | 0 | 0 | 2 | 0 | 0 | 0 | 0 | 0 | 2 | 0 | 0 | 0 | 0 | 0 | 2 | 0 | 0 | 0 | 0 | 0 | 2 | 0 | 0 | 0 | 0 | 0 | 2 | 0 | 0 | 0
9.78e-07 | [9 empty] | 0 | 0 | 0 | 0 | 0 | 978 | TRUE |  | 0 | 0 | 0 | 0 | TRUE | . | 0 | 0 | 0 | 0 | 0 | 0 | 0 | 0 | 0 | 2 | 0 | 0 | 0 | 0 | 0 | 2 | 0 | 0 | 0 | 0 | 0 | 2 | 0 | 0 | 0 | 0 | 0 | 2 | 0 | 0 | 0 | 0 | 0 | 2 | 0 | 0 | 0
9.79e-07 | [9 empty] | 0 | 0 | 0 | 0 | 0 | 979 | TRUE |  | 0 | 0 | 0 | 0 | TRUE | . | 0 | 0 | 0 | 0 | 0 | 0 | 0 | 0 | 0 | 2 | 0 | 0 | 0 | 0 | 0 | 2 | 0 | 0 | 0 | 0 | 0 | 2 | 0 | 0 | 0 | 0 | 0 | 2 | 0 | 0 | 0 | 0 | 0 | 2 | 0 | 0 | 0
9.8e-07 | [9 empty] | 0 | 0 | 0 | 0 | 0 | 980 | TRUE |  | 0 | 0 | 0 | 0 | TRUE | . | 0 | 0 | 0 | 0 | 0 | 0 | 0 | 0 | 0 | 2 | 0 | 0 | 0 | 0 | 0 | 2 | 0 | 0 | 0 | 0 | 0 | 2 | 0 | 0 | 0 | 0 | 0 | 2 | 0 | 0 | 0 | 0 | 0 | 2 | 0 | 0 | 0
9.81e-07 | [9 empty] | 0 | 0 | 0 | 0 | 0 | 981 | TRUE |  | 0 | 0 | 0 | 0 | TRUE | . | 0 | 0 | 0 | 0 | 0 | 0 | 0 | 0 | 0 | 2 | 0 | 0 | 0 | 0 | 0 | 2 | 0 | 0 | 0 | 0 | 0 | 2 | 0 | 0 | 0 | 0 | 0 | 2 | 0 | 0 | 0 | 0 | 0 | 2 | 0 | 0 | 0
9.82e-07 | [9 empty] | 0 | 0 | 0 | 0 | 0 | 982 | TRUE |  | 0 | 0 | 0 | 0 | TRUE | . | 0 | 0 | 0 | 0 | 0 | 0 | 0 | 0 | 0 | 2 | 0 | 0 | 0 | 0 | 0 | 2 | 0 | 0 | 0 | 0 | 0 | 2 | 0 | 0 | 0 | 0 | 0 | 2 | 0 | 0 | 0 | 0 | 0 | 2 | 0 | 0 | 0
9.83e-07 | [9 empty] | 0 | 0 | 0 | 0 | 0 | 983 | TRUE |  | 0 | 0 | 0 | 0 | TRUE | . | 0 | 0 | 0 | 0 | 0 | 0 | 0 | 0 | 0 | 2 | 0 | 0 | 0 | 0 | 0 | 2 | 0 | 0 | 0 | 0 | 0 | 2 | 0 | 0 | 0 | 0 | 0 | 2 | 0 | 0 | 0 | 0 | 0 | 2 | 0 | 0 | 0
9.84e-07 | [9 empty] | 0 | 0 | 0 | 0 | 0 | 984 | TRUE |  | 0 | 0 | 0 | 0 | TRUE | . | 0 | 0 | 0 | 0 | 0 | 0 | 0 | 0 | 0 | 2 | 0 | 0 | 0 | 0 | 0 | 2 | 0 | 0 | 0 | 0 | 0 | 2 | 0 | 0 | 0 | 0 | 0 | 2 | 0 | 0 | 0 | 0 | 0 | 2 | 0 | 0 | 0
9.85e-07 | [9 empty] | 0 | 0 | 0 | 0 | 0 | 985 | TRUE |  | 0 | 0 | 0 | 0 | TRUE | . | 0 | 0 | 0 | 0 | 0 | 0 | 0 | 0 | 0 | 2 | 0 | 0 | 0 | 0 | 0 | 2 | 0 | 0 | 0 | 0 | 0 | 2 | 0 | 0 | 0 | 0 | 0 | 2 | 0 | 0 | 0 | 0 | 0 | 2 | 0 | 0 | 0
9.86e-07 | [9 empty] | 0 | 0 | 0 | 0 | 0 | 986 | TRUE |  | 0 | 0 | 0 | 0 | TRUE | . | 0 | 0 | 0 | 0 | 0 | 0 | 0 | 0 | 0 | 2 | 0 | 0 | 0 | 0 | 0 | 2 | 0 | 0 | 0 | 0 | 0 | 2 | 0 | 0 | 0 | 0 | 0 | 2 | 0 | 0 | 0 | 0 | 0 | 2 | 0 | 0 | 0
9.87e-07 | [9 empty] | 0 | 0 | 0 | 0 | 0 | 987 | TRUE |  | 0 | 0 | 0 | 0 | TRUE | . | 0 | 0 | 0 | 0 | 0 | 0 | 0 | 0 | 0 | 2 | 0 | 0 | 0 | 0 | 0 | 2 | 0 | 0 | 0 | 0 | 0 | 2 | 0 | 0 | 0 | 0 | 0 | 2 | 0 | 0 | 0 | 0 | 0 | 2 | 0 | 0 | 0
9.88e-07 | [9 empty] | 0 | 0 | 0 | 0 | 0 | 988 | TRUE |  | 0 | 0 | 0 | 0 | TRUE | . | 0 | 0 | 0 | 0 | 0 | 0 | 0 | 0 | 0 | 2 | 0 | 0 | 0 | 0 | 0 | 2 | 0 | 0 | 0 | 0 | 0 | 2 | 0 | 0 | 0 | 0 | 0 | 2 | 0 | 0 | 0 | 0 | 0 | 2 | 0 | 0 | 0
9.89e-07 | [9 empty] | 0 | 0 | 0 | 0 | 0 | 989 | TRUE |  | 0 | 0 | 0 | 0 | TRUE | . | 0 | 0 | 0 | 0 | 0 | 0 | 0 | 0 | 0 | 2 | 0 | 0 | 0 | 0 | 0 | 2 | 0 | 0 | 0 | 0 | 0 | 2 | 0 | 0 | 0 | 0 | 0 | 2 | 0 | 0 | 0 | 0 | 0 | 2 | 0 | 0 | 0
9.9e-07 | [9 empty] | 0 | 0 | 0 | 0 | 0 | 990 | TRUE |  | 0 | 0 | 0 | 0 | TRUE | . | 0 | 0 | 0 | 0 | 0 | 0 | 0 | 0 | 0 | 2 | 0 | 0 | 0 | 0 | 0 | 2 | 0 | 0 | 0 | 0 | 0 | 2 | 0 | 0 | 0 | 0 | 0 | 2 | 0 | 0 | 0 | 0 | 0 | 2 | 0 | 0 | 0
9.91e-07 | [9 empty] | 0 | 0 | 0 | 0 | 0 | 991 | TRUE |  | 0 | 0 | 0 | 0 | TRUE | . | 0 | 0 | 0 | 0 | 0 | 0 | 0 | 0 | 0 | 2 | 0 | 0 | 0 | 0 | 0 | 2 | 0 | 0 | 0 | 0 | 0 | 2 | 0 | 0 | 0 | 0 | 0 | 2 | 0 | 0 | 0 | 0 | 0 | 2 | 0 | 0 | 0
9.92e-07 | [9 empty] | 0 | 0 | 0 | 0 | 0 | 992 | TRUE |  | 0 | 0 | 0 | 0 | TRUE | . | 0 | 0 | 0 | 0 | 0 | 0 | 0 | 0 | 0 | 2 | 0 | 0 | 0 | 0 | 0 | 2 | 0 | 0 | 0 | 0 | 0 | 2 | 0 | 0 | 0 | 0 | 0 | 2 | 0 | 0 | 0 | 0 | 0 | 2 | 0 | 0 | 0
9.93e-07 | [9 empty] | 0 | 0 | 0 | 0 | 0 | 993 | TRUE |  | 0 | 0 | 0 | 0 | TRUE | . | 0 | 0 | 0 | 0 | 0 | 0 | 0 | 0 | 0 | 2 | 0 | 0 | 0 | 0 | 0 | 2 | 0 | 0 | 0 | 0 | 0 | 2 | 0 | 0 | 0 | 0 | 0 | 2 | 0 | 0 | 0 | 0 | 0 | 2 | 0 | 0 | 0
9.94e-07 | [9 empty] | 0 | 0 | 0 | 0 | 0 | 994 | TRUE |  | 0 | 0 | 0 | 0 | TRUE | . | 0 | 0 | 0 | 0 | 0 | 0 | 0 | 0 | 0 | 2 | 0 | 0 | 0 | 0 | 0 | 2 | 0 | 0 | 0 | 0 | 0 | 2 | 0 | 0 | 0 | 0 | 0 | 2 | 0 | 0 | 0 | 0 | 0 | 2 | 0 | 0 | 0
9.95e-07 | [9 empty] | 0 | 0 | 0 | 0 | 0 | 995 | TRUE |  | 0 | 0 | 0 | 0 | TRUE | . | 0 | 0 | 0 | 0 | 0 | 0 | 0 | 0 | 0 | 2 | 0 | 0 | 0 | 0 | 0 | 2 | 0 | 0 | 0 | 0 | 0 | 2 | 0 | 0 | 0 | 0 | 0 | 2 | 0 | 0 | 0 | 0 | 0 | 2 | 0 | 0 | 0
9.96e-07 | [9 empty] | 0 | 0 | 0 | 0 | 0 | 996 | TRUE |  | 0 | 0 | 0 | 0 | TRUE | . | 0 | 0 | 0 | 0 | 0 | 0 | 0 | 0 | 0 | 2 | 0 | 0 | 0 | 0 | 0 | 2 | 0 | 0 | 0 | 0 | 0 | 2 | 0 | 0 | 0 | 0 | 0 | 2 | 0 | 0 | 0 | 0 | 0 | 2 | 0 | 0 | 0
9.97e-07 | [9 empty] | 0 | 0 | 0 | 0 | 0 | 997 | TRUE |  | 0 | 0 | 0 | 0 | TRUE | . | 0 | 0 | 0 | 0 | 0 | 0 | 0 | 0 | 0 | 2 | 0 | 0 | 0 | 0 | 0 | 2 | 0 | 0 | 0 | 0 | 0 | 2 | 0 | 0 | 0 | 0 | 0 | 2 | 0 | 0 | 0 | 0 | 0 | 2 | 0 | 0 | 0
9.98e-07 | [9 empty] | 0 | 0 | 0 | 0 | 0 | 998 | TRUE |  | 0 | 0 | 0 | 0 | TRUE | . | 0 | 0 | 0 | 0 | 0 | 0 | 0 | 0 | 0 | 2 | 0 | 0 | 0 | 0 | 0 | 2 | 0 | 0 | 0 | 0 | 0 | 2 | 0 | 0 | 0 | 0 | 0 | 2 | 0 | 0 | 0 | 0 | 0 | 2 | 0 | 0 | 0
| 1000 | [9 empty] | TOTAL MÃO DE OBRA: |  |  | 0 | 999 | TRUE | 1000 | 0 | 0 | #VALUE! | 0 | TRUE | . | 0 | 0 | 0 | 0 | 0 | 0 | 0 | 0 | 0 | 2 | 0 | 0 | 0 | 0 | 0 | 2 | 0 | 0 | 0 | 0 | 0 | 2 | 0 | 0 | 0 | 0 | 0 | 2 | 0 | 0 | 0 | 0 | 0 | 2 | 0 | 0 | 0
| 1000 | [10 empty] | TOTAL MATERIAL: |  | 0 | [6 empty] | 0
| 1000 | [10 empty] | TOTAL SEM BDI: |  | 0 | [6 empty] | 0
| 1000 | [10 empty] | TOTAL BDI: |  | 0 | [6 empty] | 0
| 1000 | [10 empty] | TOTAL GERAL: |  | 0 | [6 empty] | 0

## FÓRMULAS OCULTAS (hidden)
1 A 1000 | VALOR TOTAL EM ORDEM DA PLANILHA | TEM ERRO? | é vazio? | OU | VALOR ITENS
1 | 9e-09 | FALSE | TRUE | TRUE |  | 4.33e-07 | 2.22.3 | CONJUNTO DE UM (1) INTERRUPTOR BIPOLAR SIMPLES, CORRENTE 10A, TENSÃO 250V, (10A-250V), COM PLACA 4"X2" DE UM (1) POSTO, INCLUSIVE FORNECIMENTO, INSTALAÇÃO, SUPORTE, MÓDULO E PLACA | un | 3 | #DIV/0! | #DIV/0! | 0 | TRUE | 1 | 9e-09 | 9.98e-07 |  | 9 | 1 |  | #N/A
2 | 1e-08 | FALSE | TRUE | TRUE |  | 4.32e-07 | 2.22.2 | CONECTOR DE EMENDA 5 PÓLOS - MAX 20A - WAGO | UN | 1000 | #DIV/0! | #DIV/0! | 1 | TRUE | 1 | 1e-08 | 9.97e-07 |  | 10 | 1.1 |  | #N/A
3 | 1.1e-08 | FALSE | TRUE | TRUE |  | 4.31e-07 | 2.22.1 | CONJUNTO PARA CONDULETE DE 3/4" (20MM) COM UMA (1) TOMADA PADRÃO, TRÊS (3) POLOS, CORRENTE 10A, TENSÃO 250V, (2P+T/10A-250V) E PLACA DE UM (1) POSTO, INCLUSIVE FORNECIMENTO, INSTALAÇÃO, SUPORTE, MÓDULO E PLACA, EXCLUSIVE CONDULETE | un | 270 | #DIV/0! | #DIV/0! | 2 | TRUE | 0 |  | 9.96e-07 |  | 11 | 1.1.1 |  | #N/A
4 | 1.2e-08 | FALSE | FALSE | FALSE | 1.2e-08 | 4.29e-07 | 2.21.18 | CABO DE COBRE FLEXÍVEL ISOLADO, 120 mm², ANTI-CHAMA 0,6/1,0 kV, HEPR90ºC. POLIOLEFINA. PARA CIRCUITOS TERMINAIS - FORNECIMENTO E INSTALAÇÃO. COR PRETA COM IDENTIFICAÇÃO | M | 264 | #DIV/0! | #DIV/0! | 3 | FALSE | 0 |  | 9.95e-07 |  | 12 | 1.1.1.1 |  | #N/A
5 | 1.3e-08 | FALSE | FALSE | FALSE | 1.3e-08 | 4.28e-07 | 2.21.17 | CABO DE COBRE FLEXÍVEL ISOLADO, 70 mm², ANTI-CHAMA 0,6/1,0 kV, HEPR90ºC. POLIOLEFINA. PARA CIRCUITOS TERMINAIS - FORNECIMENTO E INSTALAÇÃO. COR PRETA COM IDENTIFICAÇÃO | M | 66 | #DIV/0! | #DIV/0! | 3 | FALSE | 0 |  | 9.94e-07 |  | 13 | 1.1.1.2 |  | #N/A
6 | 1.4e-08 | FALSE | FALSE | FALSE | 1.4e-08 | 4.27e-07 | 2.21.16 | CABO DE COBRE FLEXÍVEL ISOLADO, 6 mm², ANTI-CHAMA 450/750 V, POLIOLEFINA, PARA CIRCUITOS TERMINAIS - FORNECIMENTO E INSTALAÇÃO. COR VERDE | M | 1100 | #DIV/0! | #DIV/0! | 3 | FALSE | 0 |  | 9.93e-07 |  | 14 | 1.1.1.3 |  | #N/A
7 | 1.5e-08 | FALSE | FALSE | FALSE | 1.5e-08 | 4.26e-07 | 2.21.15 | CABO DE COBRE FLEXÍVEL ISOLADO, 6 mm², ANTI-CHAMA 450/750 V, POLIOLEFINA, PARA CIRCUITOS TERMINAIS - FORNECIMENTO E INSTALAÇÃO. COR AZUL | M | 1100 | #DIV/0! | #DIV/0! | 3 | FALSE | 0 |  | 9.92e-07 |  | 15 | 1.1.1.4 |  | #N/A
8 | 1.6e-08 | FALSE | FALSE | FALSE | 1.6e-08 | 4.25e-07 | 2.21.14 | CABO DE COBRE FLEXÍVEL ISOLADO, 6 mm², ANTI-CHAMA 450/750 V, POLIOLEFINA, PARA CIRCUITOS TERMINAIS - FORNECIMENTO E INSTALAÇÃO. COR PRETA | M | 300 | #DIV/0! | #DIV/0! | 3 | FALSE | 0 |  | 9.91e-07 |  | 16 | 1.1.1.5 |  | #N/A
9 | 1.7e-08 | FALSE | FALSE | FALSE | 1.7e-08 | 4.24e-07 | 2.21.13 | CABO DE COBRE FLEXÍVEL ISOLADO, 6 mm², ANTI-CHAMA 450/750 V, POLIOLEFINA, PARA CIRCUITOS TERMINAIS - FORNECIMENTO E INSTALAÇÃO. COR BRANCA | M | 300 | #DIV/0! | #DIV/0! | 3 | FALSE | 0 |  | 9.9e-07 |  | 17 | 1.1.1.6 |  | #N/A
10 | 1.8e-08 | FALSE | TRUE | TRUE |  | 4.23e-07 | 2.21.12 | CABO DE COBRE FLEXÍVEL ISOLADO, 6 mm², ANTI-CHAMA 450/750 V, POLIOLEFINA, PARA CIRCUITOS TERMINAIS - FORNECIMENTO E INSTALAÇÃO. COR VERMELHA | M | 600 | #DIV/0! | #DIV/0! | 2 | TRUE | 0 |  | 9.89e-07 |  | 18 | 1.1.2 |  | #N/A
11 | 1.9e-08 | FALSE | FALSE | FALSE | 1.9e-08 | 4.22e-07 | 2.21.11 | CABO DE COBRE FLEXÍVEL ISOLADO, 4 mm², ANTI-CHAMA 450/750 V, POLIOLEFINA, PARA CIRCUITOS TERMINAIS - FORNECIMENTO E INSTALAÇÃO. COR VERDE | M | 1400 | #DIV/0! | #DIV/0! | 3 | FALSE | 0 |  | 9.88e-07 |  | 19 | 1.1.2.1 |  | #N/A
12 | 2e-08 | FALSE | FALSE | FALSE | 2e-08 | 4.21e-07 | 2.21.10 | CABO DE COBRE FLEXÍVEL ISOLADO, 4 mm², ANTI-CHAMA 450/750 V, POLIOLFINA, PARA CIRCUITOS TERMINAIS - FORNECIMENTO E INSTALAÇÃO. COR AZUL | M | 1100 | #DIV/0! | #DIV/0! | 3 | FALSE | 0 |  | 9.87e-07 |  | 20 | 1.1.2.2 |  | #N/A
13 | 2.1e-08 | FALSE | FALSE | FALSE | 2.1e-08 | 4.2e-07 | 2.21.9 | CABO DE COBRE FLEXÍVEL ISOLADO, 4 mm², ANTI-CHAMA 450/750 V, POLIOLEFINA, PARA CIRCUITOS TERMINAIS - FORNECIMENTO E INSTALAÇÃO. COR PRETO | M | 800 | #DIV/0! | #DIV/0! | 3 | FALSE | 0 |  | 9.86e-07 |  | 21 | 1.1.2.2 |  | #N/A
14 | 2.2e-08 | FALSE | FALSE | FALSE | 2.2e-08 | 4.19e-07 | 2.21.8 | CABO DE COBRE FLEXÍVEL ISOLADO, 4 mm², ANTI-CHAMA 450/750 V, POLIOLEFINA, PARA CIRCUITOS TERMINAIS - FORNECIMENTO E INSTALAÇÃO. COR BRANCO | M | 700 | #DIV/0! | #DIV/0! | 3 | FALSE | 0 |  | 9.85e-07 |  | 22 | 1.1.2.3 |  | #N/A
15 | 2.3e-08 | FALSE | FALSE | FALSE | 2.3e-08 | 4.18e-07 | 2.21.7 | CABO DE COBRE FLEXÍVEL ISOLADO, 4 mm², ANTI-CHAMA 450/750 V, POLIOLEFINA, PARA CIRCUITOS TERMINAIS - FORNECIMENTO E INSTALAÇÃO. COR VERMELHO | M | 400 | #DIV/0! | #DIV/0! | 3 | FALSE | 0 |  | 9.84e-07 |  | 23 | 1.1.2.3 |  | #N/A
16 | 2.4e-08 | FALSE | FALSE | FALSE | 2.4e-08 | 4.17e-07 | 2.21.6 | CABO DE COBRE FLEXÍVEL ISOLADO, 2,5 mm², ANTI-CHAMA 450/750 V, POLIOLEFINA, PARA CIRCUITOS TERMINAIS - FORNECIMENTO E INSTALAÇÃO. COR AMARELO | M | 900 | #DIV/0! | #DIV/0! | 3 | FALSE | 0 |  | 9.83e-07 |  | 24 | 1.1.2.4 |  | #N/A
17 | 2.5e-08 | FALSE | TRUE | TRUE |  | 4.16e-07 | 2.21.5 | CABO DE COBRE FLEXÍVEL ISOLADO, 2,5 mm², ANTI-CHAMA 450/750 V, POLIOLEFINA, PARA CIRCUITOS TERMINAIS - FORNECIMENTO E INSTALAÇÃO. COR VERDE | M | 1200 | #DIV/0! | #DIV/0! | 2 | TRUE | 0 |  | 9.82e-07 |  | 25 | 1.1.3 |  | #N/A
18 | 2.6e-08 | FALSE | FALSE | FALSE | 2.6e-08 | 4.15e-07 | 2.21.4 | CABO DE COBRE FLEXÍVEL ISOLADO, 2,5 mm², ANTI-CHAMA 450/750 V, POLIOLEFINA, PARA CIRCUITOS TERMINAIS - FORNECIMENTO E INSTALAÇÃO. COR AZUL | M | 1200 | #DIV/0! | #DIV/0! | 3 | FALSE | 0 |  | 9.81e-07 |  | 26 | 1.1.3.1 |  | #N/A
19 | 2.7e-08 | FALSE | FALSE | FALSE | 2.7e-08 | 4.14e-07 | 2.21.3 | CABO DE COBRE FLEXÍVEL ISOLADO, 2,5 mm², ANTI-CHAMA 450/750 V, POLIOLEFINA, PARA CIRCUITOS TERMINAIS - FORNECIMENTO E INSTALAÇÃO. COR PRETO | M | 600 | #DIV/0! | #DIV/0! | 3 | FALSE | 0 |  | 9.8e-07 |  | 27 | 1.1.3.2 |  | #N/A
20 | 2.8e-08 | FALSE | FALSE | FALSE | 2.8e-08 | 4.13e-07 | 2.21.2 | CABO DE COBRE FLEXÍVEL ISOLADO, 2,5 mm², ANTI-CHAMA 450/750 V, POLIOLEFINA, PARA CIRCUITOS TERMINAIS - FORNECIMENTO E INSTALAÇÃO. COR BRANCO | M | 400 | #DIV/0! | #DIV/0! | 3 | FALSE | 0 |  | 9.79e-07 |  | 28 | 1.1.3.3 |  | #N/A
21 | 2.9e-08 | FALSE | FALSE | FALSE | 2.9e-08 | 4.12e-07 | 2.21.1 | CABO DE COBRE FLEXÍVEL ISOLADO, 2,5 mm², ANTI-CHAMA 450/750 V, POLIOLEFINA, PARA CIRCUITOS TERMINAIS - FORNECIMENTO E INSTALAÇÃO. COR VERMELHO | M | 300 | #DIV/0! | #DIV/0! | 3 | FALSE | 0 |  | 9.78e-07 |  | 29 | 1.1.3.4 |  | #N/A
22 | 3e-08 | FALSE | FALSE | FALSE | 3e-08 | 4.1e-07 | 2.20.1 | FORNECIMENTO E INSTALAÇÃO DE AR CONDICIONADO PORTÁTIL MONOFÁSICO 110V, QUENTE E FRIO, 12.000 a 18.000BTU, COM CONTROLE REMOTO - INCLUSIVE TRANSPORTE | UN | 21 | #DIV/0! | #DIV/0! | 3 | FALSE | 0 |  | 9.77e-07 |  | 30 | 1.1.3.5 |  | #N/A
23 | 3.1e-08 | FALSE | FALSE | FALSE | 3.1e-08 | 4.08e-07 | 2.19.5 | LAVAGEM E/OU PRESSURIZAÇÃO DE LINHAS COM GÁS ACETILENO (ETINO, C2H2) PARA SISTEMAS DE CLIMATIZAÇÃO - FORNECIMENTO E INSTALAÇÃO | m³ | 80 | #DIV/0! | #DIV/0! | 3 | FALSE | 0 |  | 9.76e-07 |  | 31 | 1.1.3.6 |  | #N/A
24 | 3.2e-08 | FALSE | TRUE | TRUE |  | 4.07e-07 | 2.19.4 | LAVAGEM E/OU PRESSURIZAÇÃO DE LINHAS COM GÁS OXIGÊNIO (O2) PARA SISTEMAS DE CLIMATIZAÇÃO - FORNECIMENTO E INSTALAÇÃO | m³ | 350 | #DIV/0! | #DIV/0! | 2 | TRUE | 0 |  | 9.75e-07 |  | 32 | 1.1.4 |  | #N/A
25 | 3.3e-08 | FALSE | FALSE | FALSE | 3.3e-08 | 4.06e-07 | 2.19.3 | LAVAGEM E/OU PRESSURIZAÇÃO DE LINHAS COM GÁS NITROGÊNIO (N2) PARA SISTEMAS DE CLIMATIZAÇÃO - FORNECIMENTO E INSTALAÇÃO | m³ | 520 | #DIV/0! | #DIV/0! | 3 | FALSE | 0 |  | 9.74e-07 |  | 33 | 1.1.4.1 |  | #N/A
26 | 3.4e-08 | FALSE | FALSE | FALSE | 3.4e-08 | 4.05e-07 | 2.19.2 | FLUIDO/GÁS REFRIGERANTE R141B , FORNECIMENTO E INSTALAÇÃO | kg | 340 | #DIV/0! | #DIV/0! | 3 | FALSE | 0 |  | 9.73e-07 |  | 34 | 1.1.4.2 |  | #N/A
27 | 3.5e-08 | FALSE | FALSE | FALSE | 3.5e-08 | 4.04e-07 | 2.19.1 | FLUIDO/GÁS REFRIGERANTE R410A , FORNECIMENTO E INSTALAÇÃO | kg | 340 | #DIV/0! | #DIV/0! | 3 | FALSE | 0 |  | 9.72e-07 |  | 35 | 1.1.4.3 |  | #N/A
28 | 3.6e-08 | FALSE | FALSE | FALSE | 3.6e-08 | 4.02e-07 | 2.18.3 | FORNECIMENTO E INSTALAÇÃO DE CONDULETE DE ALUMÍNIO, ENCAIXE COM 5 ENTRADAS (MULTIPLO, UNIVERSAL) PARA ELETRODUTO 1", COM TAMPA, JUNTA DE VEDAÇÃO IP54, BOX, BUCHA E ARRUELA ALUMINIZADA | UN | 900 | #DIV/0! | #DIV/0! | 3 | FALSE | 0 |  | 9.71e-07 |  | 36 | 1.1.4.4 |  | #N/A
29 | 3.7e-08 | FALSE | FALSE | FALSE | 3.7e-08 | 4.01e-07 | 2.18.2 | ELETRODUTO FLEXIVEL SEALTUBE 1"", INCLUSIVE SUPORTES, FIXAÇÃO E BOX | M | 300 | #DIV/0! | #DIV/0! | 3 | FALSE | 0 |  | 9.7e-07 |  | 37 | 1.1.4.5 |  | #N/A
30 | 3.8e-08 | FALSE | FALSE | FALSE | 3.8e-08 | 4e-07 | 2.18.1 | ELETRODUTO GALVANIZADO (SEMI PESADO 1,2mm) NBR 5598 25mm 1"", INCLUSIVE LUVA E ACESSÓRIOS PARA FIXAÇÃO, FORNECIMENTO E INSTALAÇÃO | M | 1760 | #DIV/0! | #DIV/0! | 3 | FALSE | 0 |  | 9.69e-07 |  | 38 | 1.1.4.6 |  | #N/A
31 | 3.9e-08 | FALSE | TRUE | TRUE |  | 3.98e-07 | 2.17.8 | FORNECIMENTO E INSTALAÇÃO DE DAMPER DE REGULAGEM LEVE DRV-OL (100)-800 X 200 | UN | 3 | #DIV/0! | #DIV/0! | 2 | TRUE | 0 |  | 9.68e-07 |  | 39 | 1.1.5 |  | #N/A
32 | 4e-08 | FALSE | FALSE | FALSE | 4e-08 | 3.97e-07 | 2.17.7 | FORNECIMENTO E INSTALAÇÃO DE DAMPER DE REGULAGEM LEVE DRV-OL (100)-600 X 200 | UN | 1 | #DIV/0! | #DIV/0! | 3 | FALSE | 0 |  | 9.67e-07 |  | 40 | 1.1.5.1 |  | #N/A
33 | 4.1e-08 | FALSE | FALSE | FALSE | 4.1e-08 | 3.96e-07 | 2.17.6 | FORNECIMENTO E INSTALAÇÃO DE DAMPER DE REGULAGEM LEVE DRV-OL (100)-500 X 200 | UN | 1 | #DIV/0! | #DIV/0! | 3 | FALSE | 0 |  | 9.66e-07 |  | 41 | 1.1.5.2 |  | #N/A
34 | 4.2e-08 | FALSE | FALSE | FALSE | 4.2e-08 | 3.95e-07 | 2.17.5 | FORNECIMENTO E INSTALAÇÃO DE DAMPER DE REGULAGEM LEVE DRV-OL (100)-400 X 200 | UN | 3 | #DIV/0! | #DIV/0! | 3 | FALSE | 0 |  | 9.65e-07 |  | 42 | 1.1.5.3 |  | #N/A
35 | 4.3e-08 | FALSE | FALSE | FALSE | 4.3e-08 | 3.94e-07 | 2.17.4 | FORNECIMENTO E INSTALAÇÃO DE DAMPER DE REGULAGEM LEVE DRV-OL (100)-350 X 200 | UN | 1 | #DIV/0! | #DIV/0! | 3 | FALSE | 0 |  | 9.64e-07 |  | 43 | 1.1.5.4 |  | #N/A
36 | 4.4e-08 | FALSE | FALSE | FALSE | 4.4e-08 | 3.93e-07 | 2.17.3 | FORNECIMENTO E INSTALAÇÃO DE DAMPER DE REGULAGEM LEVE DRV-OL (100)-300 X 200 | UN | 1 | #DIV/0! | #DIV/0! | 3 | FALSE | 0 |  | 9.63e-07 |  | 44 | 1.1.5.5 |  | #N/A
37 | 4.5e-08 | FALSE | FALSE | FALSE | 4.5e-08 | 3.92e-07 | 2.17.2 | FORNECIMENTO E INSTALAÇÃO DE DAMPER DE REGULAGEM LEVE DRV-OL (100)-250 X 200 | UN | 1 | #DIV/0! | #DIV/0! | 3 | FALSE | 0 |  | 9.62e-07 |  | 45 | 1.1.5.6 |  | #N/A
38 | 4.6e-08 | FALSE | TRUE | TRUE |  | 3.91e-07 | 2.17.1 | FORNECIMENTO E INSTALAÇÃO DE DAMPER DE REGULAGEM LEVE DRV-OL (100)-200 X 200 | UN | 3 | #DIV/0! | #DIV/0! | 2 | TRUE | 0 |  | 9.61e-07 |  | 46 | 1.1.6 |  | #N/A
39 | 4.7e-08 | FALSE | FALSE | FALSE | 4.7e-08 | 3.89e-07 | 2.16.1 | FORRO MINERAL REMOVÍVEL 625 X 625mm - LAY IN, FORNECIMENTO E INSTALAÇÃO, INCLUSIVE TRAMA, LONGARINAS, TRAVESSAS, CANTONEIRAS E ARAME | m² | 1800 | #DIV/0! | #DIV/0! | 3 | FALSE | 0 |  | 9.6e-07 |  | 47 | 1.1.6.1 |  | #N/A
40 | 4.8e-08 | FALSE | FALSE | FALSE | 4.8e-08 | 3.87e-07 | 2.15.5 | RABICHO DE LUMINÁRIA QUADRADA 2,5m COM CABO 3x2,5mm² HEPR 1kV ATOX, INCLUSIVE PLUG MACHO + CAIXA COM TOMADA EM CALHA E 3 CONECTORES WAGO | CONJ | 232 | #DIV/0! | #DIV/0! | 3 | FALSE | 0 |  | 9.59e-07 |  | 48 | 1.1.6.2 |  | #N/A
41 | 4.9e-08 | FALSE | FALSE | FALSE | 4.9e-08 | 3.86e-07 | 2.15.4 | RABICHO DE LUMINÁRIA SPOT 3,5m COM CABO 3x2,5mm² HEPR 1kV ATOX, INCLUSIVE PLUG MACHO E FÊMEA + 3 CONECTORES WAGO | CONJ | 158 | #DIV/0! | #DIV/0! | 3 | FALSE | 0 |  | 9.58e-07 |  | 49 | 1.1.6.3 |  | #N/A
42 | 5e-08 | FALSE | FALSE | FALSE | 5e-08 | 3.85e-07 | 2.15.3 | FORNECIMENTO E INSTALAÇÃO DE LUMINÁRIA LED QUADRADA DE EMBUTIR, EM CHAPA AÇO FOSFATIZADA, PINTURA ELETROSTÁTICA BRANCA, 4x10W TUBOLED; 5000K; IRC>80; COM REFLETOR E ALETAS DE ALUMÍNIO ANODIZADO, COM DRIVER BIVOLT FP 0,99; THD10%; IP20, INCLUSO CORTE NO FORRO E 4 LÂMPADAS | un | 232 | #DIV/0! | #DIV/0! | 3 | FALSE | 0 |  | 9.57e-07 |  | 50 | 1.1.6.4 |  | #N/A
43 | 5.1e-08 | FALSE | FALSE | FALSE | 5.1e-08 | 3.84e-07 | 2.15.2 | FORNECIMENTO E INSTALAÇÃO DE LUMINÁRIA LED TIPO PERFIL DE EMBUTIR, COM FITA LED 11mm, COMPRIMENTO DE 2m, EM ALUMÍNIO EXTRUDADO, 75W ; 4000K; IRC>80; DIFUSOR POLICARBONATO LEITOSO COM TAMPA PLÁSTICA, COM DRIVER BIVOLT FP 0,99; THD10%; IP20, INCLUSO CORTE NO FORRO | un | 1 | #DIV/0! | #DIV/0! | 3 | FALSE | 0 |  | 9.56e-07 |  | 51 | 1.1.6.5 |  | #N/A
44 | 5.2e-08 | FALSE | FALSE | FALSE | 5.2e-08 | 3.83e-07 | 2.15.1 | FORNECIMENTO E INSTALAÇÃO DE LUMINÁRIA LED QUADRADA DE EMBUTIR (SPOT), ARO ANTIOFUSCANTE EM ALUMÍNIO, PINTURA ELETROSTÁTICA BRANCA, 9,5W ; 1020 lm ; 4000K; IRC>80; COM REFLETOR DE ALUMÍNIO ANODIZADO, COM DRIVER BIVOLT FP 0,99; THD10%; IP20, INCLUSO CORTE NO FORRO E LÂMPADA | un | 157 | #DIV/0! | #DIV/0! | 3 | FALSE | 0 |  | 9.55e-07 |  | 52 | 1.1.6.6 |  | #N/A
45 | 5.3e-08 | FALSE | TRUE | TRUE |  | 3.81e-07 | 2.14.3 | PONTO DE 2 INTERRUPTORES SIMPLES (MÓDULO, SUPORTE, ESPELHO), INCLUINDO ELETRODUTO, CURVA, BOX E CAIXA DE PAREDE - FORNECIMENTO E INSTALAÇÃO | CONJ | 14 | #DIV/0! | #DIV/0! | 2 | TRUE | 0 |  | 9.54e-07 |  | 53 | 1.1.7 |  | #N/A
46 | 5.4e-08 | FALSE | FALSE | FALSE | 5.4e-08 | 3.8e-07 | 2.14.2 | PONTO DE 2 INTERRUPTORES PARALELOS (MÓDULO, SUPORTE, ESPELHO), INCLUINDO ELETRODUTO, CURVA, BOX E CAIXA DE PAREDE - FORNECIMENTO E INSTALAÇÃO | CONJ | 16 | #DIV/0! | #DIV/0! | 3 | FALSE | 0 |  | 9.53e-07 |  | 54 | 1.1.7.1 |  | #N/A
47 | 5.5e-08 | FALSE | FALSE | FALSE | 5.5e-08 | 3.79e-07 | 2.14.1 | PONTO DE INTERRUPTOR SIMPLES (MÓDULO, SUPORTE, ESPELHO), INCLUINDO ELETRODUTO, CURVA, BOX E CAIXA DE PAREDE - FORNECIMENTO E INSTALAÇÃO | CONJ | 22 | #DIV/0! | #DIV/0! | 3 | FALSE | 0 |  | 9.52e-07 |  | 55 | 1.1.7.2 |  | #N/A
48 | 5.6e-08 | FALSE | FALSE | FALSE | 5.6e-08 | 3.77e-07 | 2.13.10 | REFORMA DE QUADRO ELÉTRICO DO AR CONDICIONADO PRÉDIO SEDE - QDG-EXISTENTE | CONJ | 1 | #DIV/0! | #DIV/0! | 3 | FALSE | 0 |  | 9.51e-07 |  | 56 | 1.1.7.3 |  | #N/A
49 | 5.7e-08 | FALSE | TRUE | TRUE |  | 3.76e-07 | 2.13.9 | QUADRO ELÉTRICO DE ILUMINAÇÃO PRÉDIO SEDE - QD-IL-SUP | CONJ | 1 | #DIV/0! | #DIV/0! | 1 | TRUE | 1 | 5.7e-08 | 9.5e-07 |  | 57 | 1.2 |  | #N/A
50 | 5.8e-08 | FALSE | FALSE | FALSE | 5.8e-08 | 3.75e-07 | 2.13.8 | QUADRO ELÉTRICO DE DISTRIBUIÇÃO PRÉDIO SEDE - QD-SUP | CONJ | 1 | #DIV/0! | #DIV/0! | 2 | FALSE | 0 |  | 9.49e-07 |  | 58 | 1.2.1 |  | #N/A
51 | 5.9e-08 | FALSE | FALSE | FALSE | 5.9e-08 | 3.74e-07 | 2.13.7 | QUADRO ELÉTRICO DE AR CONDICIONADO PRÉDIO SEDE - QDG-AC | CONJ | 1 | #DIV/0! | #DIV/0! | 2 | FALSE | 0 |  | 9.48e-07 |  | 59 | 1.2.2 |  | #N/A
52 | 6e-08 | FALSE | FALSE | FALSE | 6e-08 | 3.73e-07 | 2.13.6 | QUADRO ELÉTRICO DE AR CONDICIONADO PRÉDIO SEDE - QD-AC-UC | CONJ | 1 | #DIV/0! | #DIV/0! | 2 | FALSE | 0 |  | 9.47e-07 |  | 60 | 1.2.3 |  | #N/A
53 | 6.1e-08 | FALSE | FALSE | FALSE | 6.1e-08 | 3.72e-07 | 2.13.5 | QUADRO ELÉTRICO DE AR CONDICIONADO PRÉDIO SEDE - QD-AC-SUB | CONJ | 1 | #DIV/0! | #DIV/0! | 2 | FALSE | 0 |  | 9.46e-07 |  | 61 | 1.2.4 |  | #N/A
54 | 6.2e-08 | FALSE | FALSE | FALSE | 6.2e-08 | 3.71e-07 | 2.13.4 | QUADRO ELÉTRICO DE AR CONDICIONADO PRÉDIO SEDE - QD-AC-INF | CONJ | 1 | #DIV/0! | #DIV/0! | 2 | FALSE | 0 |  | 9.45e-07 |  | 62 | 1.2.5 |  | #N/A
55 | 6.3e-08 | FALSE | FALSE | FALSE | 6.3e-08 | 3.7e-07 | 2.13.3 | QUADRO ELÉTRICO DE AR CONDICIONADO PRÉDIO SEDE - QD-AC-TER | CONJ | 1 | #DIV/0! | #DIV/0! | 2 | FALSE | 0 |  | 9.44e-07 |  | 63 | 1.2.6 |  | #N/A
56 | 6.4e-08 | FALSE | FALSE | FALSE | 6.4e-08 | 3.69e-07 | 2.13.2 | QUADRO ELÉTRICO DE AR CONDICIONADO PRÉDIO SEDE - QD-AC-SUP | CONJ | 1 | #DIV/0! | #DIV/0! | 2 | FALSE | 0 |  | 9.43e-07 |  | 64 | 1.2.7 |  | #N/A
57 | 6.5e-08 | FALSE | FALSE | FALSE | 6.5e-08 | 3.68e-07 | 2.13.1 | QUADRO ELÉTRICO DE AR CONDICIONADO PRÉDIO SEDE - QD-AC-COB | CONJ | 1 | #DIV/0! | #DIV/0! | 2 | FALSE | 0 |  | 9.42e-07 |  | 65 | 1.2.8 |  | #N/A
58 | 6.6e-08 | FALSE | FALSE | FALSE | 6.6e-08 | 3.66e-07 | 2.12.46 | PRENSA CABO DE NYLON PARA ELETRODUTO 1/2 | und | 348 | #DIV/0! | #DIV/0! | 2 | FALSE | 0 |  | 9.41e-07 |  | 66 | 1.2.9 |  | #N/A
59 | 6.7e-08 | FALSE | FALSE | FALSE | 6.7e-08 | 3.65e-07 | 2.12.45 | TERMINAL DE COMPRESSÃO PARA CABO DE 150mm² | UN | 30 | #DIV/0! | #DIV/0! | 2 | FALSE | 0 |  | 9.4e-07 |  | 67 | 1.2.10 |  | #N/A
60 | 6.8e-08 | FALSE | FALSE | FALSE | 6.8e-08 | 3.64e-07 | 2.12.44 | TERMINAL DE COMPRESSÃO PARA CABO DE 35mm² | UN | 10 | #DIV/0! | #DIV/0! | 2 | FALSE | 0 |  | 9.39e-07 |  | 68 | 1.2.11 |  | #N/A
61 | 6.9e-08 | FALSE | FALSE | FALSE | 6.9e-08 | 3.63e-07 | 2.12.43 | TERMINAL DE COMPRESSÃO PARA CABO DE 25mm² | UN | 50 | #DIV/0! | #DIV/0! | 2 | FALSE | 0 |  | 9.38e-07 |  | 69 | 1.2.12 |  | #N/A
62 | 7e-08 | FALSE | FALSE | FALSE | 7e-08 | 3.62e-07 | 2.12.42 | TERMINAL DE COMPRESSÃO PARA CABO DE 16mm² | UN | 55 | #DIV/0! | #DIV/0! | 2 | FALSE | 0 |  | 9.37e-07 |  | 70 | 1.2.13 |  | #N/A
63 | 7.1e-08 | FALSE | TRUE | TRUE |  | 3.61e-07 | 2.12.41 | TERMINAL DE COMPRESSÃO PARA CABO DE 6 A 10mm² | UN | 10 | #DIV/0! | #DIV/0! | 1 | TRUE | 1 | 7.1e-08 | 9.36e-07 |  | 71 | 1.3 |  | #N/A
64 | 7.2e-08 | FALSE | FALSE | FALSE | 7.2e-08 | 3.6e-07 | 2.12.40 | TERMINAL DE COMPRESSÃO PARA CABO DE 1,5 A 2,5mm² | UN | 578 | #DIV/0! | #DIV/0! | 2 | FALSE | 0 |  | 9.35e-07 |  | 72 | 1.3.1 |  | #N/A
65 | 7.3e-08 | FALSE | FALSE | FALSE | 7.3e-08 | 3.59e-07 | 2.12.39 | PLUGUE MACHO E FÊMEA DE TOMADA 2P+T 10A 250V | CONJ | 348 | #DIV/0! | #DIV/0! | 2 | FALSE | 0 |  | 9.34e-07 |  | 73 | 1.3.2 |  | #N/A
66 | 7.4e-08 | FALSE | FALSE | FALSE | 7.4e-08 | 3.58e-07 | 2.12.38 | CABO MÚLTIPLO, PARALELO, PP DE COBRE, 0,6/1kV, POLIOLEFINA, 3x2,5mm² | m | 786 | #DIV/0! | #DIV/0! | 2 | FALSE | 0 |  | 9.33e-07 |  | 74 | 1.3.3 |  | #N/A
67 | 7.5e-08 | FALSE | FALSE | FALSE | 7.5e-08 | 3.57e-07 | 2.12.37 | CABO DE COBRE FLEXÍVEL ISOLADO, 150 mm², ANTI-CHAMA 0,6/1,0 kV, HEPR90ºC. POLIOLEFINA. PARA CIRCUITOS TERMINAIS - FORNECIMENTO E INSTALAÇÃO. COR PRETA COM IDENTIFICAÇÃO | M | 95 | #DIV/0! | #DIV/0! | 2 | FALSE | 0 |  | 9.32e-07 |  | 75 | 1.3.4 |  | #N/A
68 | 7.6e-08 | FALSE | FALSE | FALSE | 7.6e-08 | 3.56e-07 | 2.12.36 | CABO DE COBRE FLEXÍVEL ISOLADO, 35 mm², ANTI-CHAMA 0,6/1,0 kV, HEPR90ºC. POLIOLEFINA. PARA CIRCUITOS TERMINAIS - FORNECIMENTO E INSTALAÇÃO. COR AZUL | M | 60 | #DIV/0! | #DIV/0! | 2 | FALSE | 0 |  | 9.31e-07 |  | 76 | 1.3.5 |  | #N/A
69 | 7.7e-08 | FALSE | FALSE | FALSE | 7.7e-08 | 3.55e-07 | 2.12.35 | CABO DE COBRE FLEXÍVEL ISOLADO, 35 mm², ANTI-CHAMA 0,6/1,0 kV, HEPR90ºC. POLIOLEFINA. PARA CIRCUITOS TERMINAIS - FORNECIMENTO E INSTALAÇÃO. COR PRETA | M | 60 | #DIV/0! | #DIV/0! | 2 | FALSE | 0 |  | 9.3e-07 |  | 77 | 1.3.6 |  | #N/A
70 | 7.8e-08 | FALSE | FALSE | FALSE | 7.8e-08 | 3.54e-07 | 2.12.34 | CABO DE COBRE FLEXÍVEL ISOLADO, 35 mm², ANTI-CHAMA 0,6/1,0 kV, HEPR90ºC. POLIOLEFINA. PARA CIRCUITOS TERMINAIS - FORNECIMENTO E INSTALAÇÃO. COR BRANCA | M | 60 | #DIV/0! | #DIV/0! | 2 | FALSE | 0 |  | 9.29e-07 |  | 78 | 1.3.7 |  | #N/A
71 | 7.9e-08 | FALSE | FALSE | FALSE | 7.9e-08 | 3.53e-07 | 2.12.33 | CABO DE COBRE FLEXÍVEL ISOLADO, 35 mm², ANTI-CHAMA 0,6/1,0 kV, HEPR90ºC. POLIOLEFINA. PARA CIRCUITOS TERMINAIS - FORNECIMENTO E INSTALAÇÃO. COR VERMELHA | M | 60 | #DIV/0! | #DIV/0! | 2 | FALSE | 0 |  | 9.28e-07 |  | 79 | 1.3.8 |  | #N/A
72 | 8e-08 | FALSE | FALSE | FALSE | 8e-08 | 3.52e-07 | 2.12.32 | CABO DE COBRE FLEXÍVEL ISOLADO, 25 mm², ANTI-CHAMA 0,6/1,0 kV, HEPR90ºC. POLIOLEFINA. PARA CIRCUITOS TERMINAIS - FORNECIMENTO E INSTALAÇÃO. COR VERDE | M | 487 | #DIV/0! | #DIV/0! | 2 | FALSE | 0 |  | 9.27e-07 |  | 80 | 1.3.9 |  | #N/A
73 | 8.1e-08 | FALSE | FALSE | FALSE | 8.1e-08 | 3.51e-07 | 2.12.31 | CABO DE COBRE FLEXÍVEL ISOLADO, 25 mm², ANTI-CHAMA 0,6/1,0 kV, HEPR90ºC. POLIOLEFINA. PARA CIRCUITOS TERMINAIS - FORNECIMENTO E INSTALAÇÃO. COR AZUL | M | 487 | #DIV/0! | #DIV/0! | 2 | FALSE | 0 |  | 9.26e-07 |  | 81 | 1.3.10 |  | #N/A
74 | 8.2e-08 | FALSE | FALSE | FALSE | 8.2e-08 | 3.5e-07 | 2.12.30 | CABO DE COBRE FLEXÍVEL ISOLADO, 25 mm², ANTI-CHAMA 0,6/1,0 kV, HEPR90ºC. POLIOLEFINA. PARA CIRCUITOS TERMINAIS - FORNECIMENTO E INSTALAÇÃO. COR PRETA | M | 487 | #DIV/0! | #DIV/0! | 2 | FALSE | 0 |  | 9.25e-07 |  | 82 | 1.3.11 |  | #N/A
75 | 8.3e-08 | FALSE | FALSE | FALSE | 8.3e-08 | 3.49e-07 | 2.12.29 | CABO DE COBRE FLEXÍVEL ISOLADO, 25 mm², ANTI-CHAMA 0,6/1,0 kV, HEPR90ºC. POLIOLEFINA. PARA CIRCUITOS TERMINAIS - FORNECIMENTO E INSTALAÇÃO. COR BRANCA | M | 487 | #DIV/0! | #DIV/0! | 2 | FALSE | 0 |  | 9.24e-07 |  | 83 | 1.3.12 |  | #N/A
76 | 8.4e-08 | FALSE | FALSE | FALSE | 8.4e-08 | 3.48e-07 | 2.12.28 | CABO DE COBRE FLEXÍVEL ISOLADO, 25 mm², ANTI-CHAMA 0,6/1,0 kV, HEPR90ºC. POLIOLEFINA. PARA CIRCUITOS TERMINAIS - FORNECIMENTO E INSTALAÇÃO. COR VERMELHA | M | 487 | #DIV/0! | #DIV/0! | 2 | FALSE | 0 |  | 9.23e-07 |  | 84 | 1.3.13 |  | #N/A
77 | 8.5e-08 | FALSE | FALSE | FALSE | 8.5e-08 | 3.47e-07 | 2.12.27 | CABO DE COBRE FLEXÍVEL ISOLADO, 16 mm², ANTI-CHAMA 0,6/1,0 kV, HEPR90ºC. POLIOLEFINA. PARA CIRCUITOS TERMINAIS - FORNECIMENTO E INSTALAÇÃO. COR VERDE | M | 479 | #DIV/0! | #DIV/0! | 2 | FALSE | 0 |  | 9.22e-07 |  | 85 | 1.3.14 |  | #N/A
78 | 8.6e-08 | FALSE | FALSE | FALSE | 8.6e-08 | 3.46e-07 | 2.12.26 | CABO DE COBRE FLEXÍVEL ISOLADO, 16 mm², ANTI-CHAMA 0,6/1,0 kV, HEPR90ºC. POLIOLEFINA. PARA CIRCUITOS TERMINAIS - FORNECIMENTO E INSTALAÇÃO. COR AZUL | M | 419 | #DIV/0! | #DIV/0! | 2 | FALSE | 0 |  | 9.21e-07 |  | 86 | 1.3.15 |  | #N/A
79 | 8.7e-08 | FALSE | FALSE | FALSE | 8.7e-08 | 3.45e-07 | 2.12.25 | CABO DE COBRE FLEXÍVEL ISOLADO, 16 mm², ANTI-CHAMA 0,6/1,0 kV, HEPR90ºC. POLIOLEFINA. PARA CIRCUITOS TERMINAIS - FORNECIMENTO E INSTALAÇÃO. COR PRETA | M | 419 | #DIV/0! | #DIV/0! | 2 | FALSE | 0 |  | 9.2e-07 |  | 87 | 1.3.16 |  | #N/A
80 | 8.8e-08 | FALSE | FALSE | FALSE | 8.8e-08 | 3.44e-07 | 2.12.24 | CABO DE COBRE FLEXÍVEL ISOLADO, 16 mm², ANTI-CHAMA 0,6/1,0 kV, HEPR90ºC. POLIOLEFINA. PARA CIRCUITOS TERMINAIS - FORNECIMENTO E INSTALAÇÃO. COR BRANCA | M | 419 | #DIV/0! | #DIV/0! | 2 | FALSE | 0 |  | 9.19e-07 |  | 88 | 1.3.17 |  | #N/A
81 | 8.9e-08 | FALSE | FALSE | FALSE | 8.9e-08 | 3.43e-07 | 2.12.23 | CABO DE COBRE FLEXÍVEL ISOLADO, 16 mm², ANTI-CHAMA 0,6/1,0 kV, HEPR90ºC. POLIOLEFINA. PARA CIRCUITOS TERMINAIS - FORNECIMENTO E INSTALAÇÃO. COR VERMELHA | M | 419 | #DIV/0! | #DIV/0! | 2 | FALSE | 0 |  | 9.18e-07 |  | 89 | 1.3.18 |  | #N/A
82 | 9e-08 | FALSE | FALSE | FALSE | 9e-08 | 3.42e-07 | 2.12.22 | CABO DE COBRE FLEXÍVEL ISOLADO, 10 mm², ANTI-CHAMA 0,6/1,0 kV, HEPR90ºC. POLIOLEFINA. PARA CIRCUITOS TERMINAIS - FORNECIMENTO E INSTALAÇÃO. COR VERDE | M | 163 | #DIV/0! | #DIV/0! | 2 | FALSE | 0 |  | 9.17e-07 |  | 90 | 1.3.19 |  | #N/A
83 | 9.1e-08 | FALSE | FALSE | FALSE | 9.1e-08 | 3.41e-07 | 2.12.21 | CABO DE COBRE FLEXÍVEL ISOLADO, 10 mm², ANTI-CHAMA 0,6/1,0 kV, HEPR90ºC. POLIOLEFINA. PARA CIRCUITOS TERMINAIS - FORNECIMENTO E INSTALAÇÃO. COR AZUL | M | 163 | #DIV/0! | #DIV/0! | 2 | FALSE | 0 |  | 9.16e-07 |  | 91 | 1.3.20 |  | #N/A
84 | 9.2e-08 | FALSE | FALSE | FALSE | 9.2e-08 | 3.4e-07 | 2.12.20 | CABO DE COBRE FLEXÍVEL ISOLADO, 10 mm², ANTI-CHAMA 0,6/1,0 kV, HEPR90ºC. POLIOLEFINA. PARA CIRCUITOS TERMINAIS - FORNECIMENTO E INSTALAÇÃO. COR PRETA | M | 163 | #DIV/0! | #DIV/0! | 2 | FALSE | 0 |  | 9.15e-07 |  | 92 | 1.3.21 |  | #N/A
85 | 9.3e-08 | FALSE | FALSE | FALSE | 9.3e-08 | 3.39e-07 | 2.12.19 | CABO DE COBRE FLEXÍVEL ISOLADO, 10 mm², ANTI-CHAMA 0,6/1,0 kV, HEPR90ºC. POLIOLEFINA. PARA CIRCUITOS TERMINAIS - FORNECIMENTO E INSTALAÇÃO. COR BRANCA | M | 163 | #DIV/0! | #DIV/0! | 2 | FALSE | 0 |  | 9.14e-07 |  | 93 | 1.3.22 |  | #N/A
86 | 9.4e-08 | FALSE | FALSE | FALSE | 9.4e-08 | 3.38e-07 | 2.12.18 | CABO DE COBRE FLEXÍVEL ISOLADO, 10 mm², ANTI-CHAMA 0,6/1,0 kV, HEPR90ºC. POLIOLEFINA. PARA CIRCUITOS TERMINAIS - FORNECIMENTO E INSTALAÇÃO. COR VERMELHA | M | 163 | #DIV/0! | #DIV/0! | 2 | FALSE | 0 |  | 9.13e-07 |  | 94 | 1.3.23 |  | #N/A
87 | 9.5e-08 | FALSE | TRUE | TRUE |  | 3.37e-07 | 2.12.17 | CABO DE COBRE FLEXÍVEL ISOLADO, 6 mm², ANTI-CHAMA 0,6/1,0 kV, HEPR90ºC. POLIOLEFINA. PARA CIRCUITOS TERMINAIS - FORNECIMENTO E INSTALAÇÃO. COR VERDE | M | 184 | #DIV/0! | #DIV/0! | 1 | TRUE | 1 | 9.5e-08 | 9.12e-07 |  | 95 | 1.4 |  | #N/A
88 | 9.6e-08 | FALSE | FALSE | FALSE | 9.6e-08 | 3.36e-07 | 2.12.16 | CABO DE COBRE FLEXÍVEL ISOLADO, 6 mm², ANTI-CHAMA 0,6/1,0 kV, HEPR90ºC. POLIOLEFINA. PARA CIRCUITOS TERMINAIS - FORNECIMENTO E INSTALAÇÃO. COR AZUL | M | 184 | #DIV/0! | #DIV/0! | 2 | FALSE | 0 |  | 9.11e-07 |  | 96 | 1.4.1 |  | #N/A
89 | 9.7e-08 | FALSE | FALSE | FALSE | 9.7e-08 | 3.35e-07 | 2.12.15 | CABO DE COBRE FLEXÍVEL ISOLADO, 6 mm², ANTI-CHAMA 0,6/1,0 kV, HEPR90ºC. POLIOLEFINA. PARA CIRCUITOS TERMINAIS - FORNECIMENTO E INSTALAÇÃO. COR PRETA | M | 184 | #DIV/0! | #DIV/0! | 2 | FALSE | 0 |  | 9.1e-07 |  | 97 | 1.4.2 |  | #N/A
90 | 9.8e-08 | FALSE | TRUE | TRUE |  | 3.34e-07 | 2.12.14 | CABO DE COBRE FLEXÍVEL ISOLADO, 6 mm², ANTI-CHAMA 0,6/1,0 kV, HEPR90ºC. POLIOLEFINA. PARA CIRCUITOS TERMINAIS - FORNECIMENTO E INSTALAÇÃO. COR BRANCA | M | 184 | #DIV/0! | #DIV/0! | 1 | TRUE | 1 | 9.8e-08 | 9.09e-07 |  | 98 | 1.5 |  | #N/A
91 | 9.9e-08 | FALSE | FALSE | FALSE | 9.9e-08 | 3.33e-07 | 2.12.13 | CABO DE COBRE FLEXÍVEL ISOLADO, 6 mm², ANTI-CHAMA 0,6/1,0 kV, HEPR90ºC. POLIOLEFINA. PARA CIRCUITOS TERMINAIS - FORNECIMENTO E INSTALAÇÃO. COR VERMELHA | M | 184 | #DIV/0! | #DIV/0! | 2 | FALSE | 0 |  | 9.08e-07 |  | 99 | 1.5.1 |  | #N/A
92 | 1e-07 | FALSE | FALSE | FALSE | 1e-07 | 3.32e-07 | 2.12.12 | CABO DE COBRE FLEXÍVEL ISOLADO, 4 mm², ANTI-CHAMA 450/750 V, POLIOLEFINA, PARA CIRCUITOS TERMINAIS - FORNECIMENTO E INSTALAÇÃO. COR VERDE | M | 64 | #DIV/0! | #DIV/0! | 2 | FALSE | 0 |  | 9.07e-07 |  | 100 | 1.5.2 |  | #N/A
93 | 1.01e-07 | FALSE | FALSE | FALSE | 1.01e-07 | 3.31e-07 | 2.12.11 | CABO DE COBRE FLEXÍVEL ISOLADO, 4 mm², ANTI-CHAMA 450/750 V, POLIOLEFINA, PARA CIRCUITOS TERMINAIS - FORNECIMENTO E INSTALAÇÃO. COR BRANCO | M | 64 | #DIV/0! | #DIV/0! | 2 | FALSE | 0 |  | 9.06e-07 |  | 101 | 1.5.3 |  | #N/A
94 | 1.02e-07 | FALSE | FALSE | FALSE | 1.02e-07 | 3.3e-07 | 2.12.10 | CABO DE COBRE FLEXÍVEL ISOLADO, 4 mm², ANTI-CHAMA 450/750 V, POLIOLEFINA, PARA CIRCUITOS TERMINAIS - FORNECIMENTO E INSTALAÇÃO. COR VERMELHO | M | 64 | #DIV/0! | #DIV/0! | 2 | FALSE | 0 |  | 9.05e-07 |  | 102 | 1.5.4 |  | #N/A
95 | 1.03e-07 | FALSE | FALSE | FALSE | 1.03e-07 | 3.29e-07 | 2.12.9 | CABO DE COBRE FLEXÍVEL ISOLADO, 2,5 mm², ANTI-CHAMA 0,6/1,0 kV, HEPR90ºC. POLIOLEFINA. PARA CIRCUITOS TERMINAIS - FORNECIMENTO E INSTALAÇÃO. COR VERDE | M | 20 | #DIV/0! | #DIV/0! | 2 | FALSE | 0 |  | 9.04e-07 |  | 103 | 1.5.5 |  | #N/A
96 | 1.04e-07 | FALSE | FALSE | FALSE | 1.04e-07 | 3.28e-07 | 2.12.8 | CABO DE COBRE FLEXÍVEL ISOLADO, 2,5 mm², ANTI-CHAMA 0,6/1,0 kV, HEPR90ºC. POLIOLEFINA. PARA CIRCUITOS TERMINAIS - FORNECIMENTO E INSTALAÇÃO. COR PRETA | M | 20 | #DIV/0! | #DIV/0! | 2 | FALSE | 0 |  | 9.03e-07 |  | 104 | 1.5.6 |  | #N/A
97 | 1.05e-07 | FALSE | FALSE | FALSE | 1.05e-07 | 3.27e-07 | 2.12.7 | CABO DE COBRE FLEXÍVEL ISOLADO, 2,5 mm², ANTI-CHAMA 0,6/1,0 kV, HEPR90ºC. POLIOLEFINA. PARA CIRCUITOS TERMINAIS - FORNECIMENTO E INSTALAÇÃO. COR BRANCA | M | 20 | #DIV/0! | #DIV/0! | 2 | FALSE | 0 |  | 9.02e-07 |  | 105 | 1.5.7 |  | #N/A
98 | 1.06e-07 | FALSE | FALSE | FALSE | 1.06e-07 | 3.26e-07 | 2.12.6 | CABO DE COBRE FLEXÍVEL ISOLADO, 2,5 mm², ANTI-CHAMA 0,6/1,0 kV, HEPR90ºC. POLIOLEFINA. PARA CIRCUITOS TERMINAIS - FORNECIMENTO E INSTALAÇÃO. COR VERMELHA | M | 20 | #DIV/0! | #DIV/0! | 2 | FALSE | 0 |  | 9.01e-07 |  | 106 | 1.5.8 |  | #N/A
99 | 1.07e-07 | FALSE | FALSE | FALSE | 1.07e-07 | 3.25e-07 | 2.12.5 | CABO DE COBRE FLEXÍVEL ISOLADO, 2,5 mm², ANTI-CHAMA 450/750 V, POLIOLEFINA, PARA CIRCUITOS TERMINAIS - FORNECIMENTO E INSTALAÇÃO. COR VERDE | M | 3649 | #DIV/0! | #DIV/0! | 2 | FALSE | 0 |  | 9e-07 |  | 107 | 1.5.9 |  | #N/A
100 | 1.08e-07 | FALSE | FALSE | FALSE | 1.08e-07 | 3.24e-07 | 2.12.4 | CABO DE COBRE FLEXÍVEL ISOLADO, 2,5 mm², ANTI-CHAMA 450/750 V, POLIOLEFINA, PARA CIRCUITOS TERMINAIS - FORNECIMENTO E INSTALAÇÃO. COR PRETO | M | 2295 | #DIV/0! | #DIV/0! | 2 | FALSE | 0 |  | 8.99e-07 |  | 108 | 1.5.10 |  | #N/A
101 | 1.09e-07 | FALSE | FALSE | FALSE | 1.09e-07 | 3.23e-07 | 2.12.3 | CABO DE COBRE FLEXÍVEL ISOLADO, 2,5 mm², ANTI-CHAMA 450/750 V, POLIOLEFINA, PARA CIRCUITOS TERMINAIS - FORNECIMENTO E INSTALAÇÃO. COR BRANCO | M | 2642 | #DIV/0! | #DIV/0! | 2 | FALSE | 0 |  | 8.98e-07 |  | 109 | 1.5.11 |  | #N/A
102 | 1.1e-07 | FALSE | FALSE | FALSE | 1.1e-07 | 3.22e-07 | 2.12.2 | CABO DE COBRE FLEXÍVEL ISOLADO, 2,5 mm², ANTI-CHAMA 450/750 V, POLIOLEFINA, PARA CIRCUITOS TERMINAIS - FORNECIMENTO E INSTALAÇÃO. COR VERMELHO | M | 2360 | #DIV/0! | #DIV/0! | 2 | FALSE | 0 |  | 8.97e-07 |  | 110 | 1.5.12 |  | #N/A
103 | 1.11e-07 | FALSE | FALSE | FALSE | 1.11e-07 | 3.21e-07 | 2.12.1 | FORNECIMENTO E INSTALAÇÃO DE CABO DE COMANDO BLINDADO (SHIELDADO) AFT 2x18 AWG, 600V, ISOLAMENTO EM POLIOLEFINA | m | 4096 | #DIV/0! | #DIV/0! | 2 | FALSE | 0 |  | 8.96e-07 |  | 111 | 1.5.13 |  | #N/A
104 | 1.12e-07 | FALSE | FALSE | FALSE | 1.12e-07 | 3.19e-07 | 2.11.38 | LEITO PARA CABOS TIPO MEDIO 300x100mm, INCLUSIVE SUPORTE E FIXAÇÕES | M | 3 | #DIV/0! | #DIV/0! | 2 | FALSE | 0 |  | 8.95e-07 |  | 112 | 1.5.14 |  | #N/A
105 | 1.13e-07 | FALSE | FALSE | FALSE | 1.13e-07 | 3.18e-07 | 2.11.37 | LEITO - CURVA 90 TIPO MEDIO HORIZONTAL OU VERTICAL 300mm | UN | 4 | #DIV/0! | #DIV/0! | 2 | FALSE | 0 |  | 8.94e-07 |  | 113 | 1.5.15 |  | #N/A
106 | 1.14e-07 | FALSE | FALSE | FALSE | 1.14e-07 | 3.17e-07 | 2.11.36 | SAÍDA HORIZONTAL DE ELETROCALHA PARA ELETRODUTO 1 1/2 | un | 10 | #DIV/0! | #DIV/0! | 2 | FALSE | 0 |  | 8.93e-07 |  | 114 | 1.5.16 |  | #N/A
107 | 1.15e-07 | FALSE | FALSE | FALSE | 1.15e-07 | 3.16e-07 | 2.11.35 | SAÍDA HORIZONTAL DE ELETROCALHA PARA ELETRODUTO 1 1/4 | un | 4 | #DIV/0! | #DIV/0! | 2 | FALSE | 0 |  | 8.92e-07 |  | 115 | 1.5.17 |  | #N/A
108 | 1.16e-07 | FALSE | FALSE | FALSE | 1.16e-07 | 3.15e-07 | 2.11.34 | SAÍDA HORIZONTAL DE ELETROCALHA PARA ELETRODUTO 1 | un | 12 | #DIV/0! | #DIV/0! | 2 | FALSE | 0 |  | 8.91e-07 |  | 116 | 1.5.18 |  | #N/A
109 | 1.17e-07 | FALSE | FALSE | FALSE | 1.17e-07 | 3.14e-07 | 2.11.33 | SAÍDA HORIZONTAL DE ELETROCALHA PARA ELETRODUTO 3/4 | un | 114 | #DIV/0! | #DIV/0! | 2 | FALSE | 0 |  | 8.9e-07 |  | 117 | 1.5.19 |  | #N/A
110 | 1.18e-07 | FALSE | FALSE | FALSE | 1.18e-07 | 3.13e-07 | 2.11.32 | FLANGE METÁLICA PARA ELETROCALHA 50x50mm, CHAPA16, F.G.FOGO, FORNECIMENTO E INSTALAÇÃO | un | 2 | #DIV/0! | #DIV/0! | 2 | FALSE | 0 |  | 8.89e-07 |  | 118 | 1.5.20 |  | #N/A
111 | 1.19e-07 | FALSE | FALSE | FALSE | 1.19e-07 | 3.12e-07 | 2.11.31 | FLANGE METÁLICA PARA ELETROCALHA 300x100mm, CHAPA16, F.G.ELETROLÍTICA, FORNECIMENTO E INSTALAÇÃO | un | 1 | #DIV/0! | #DIV/0! | 2 | FALSE | 0 |  | 8.88e-07 |  | 119 | 1.5.21 |  | #N/A
112 | 1.2e-07 | FALSE | FALSE | FALSE | 1.2e-07 | 3.11e-07 | 2.11.30 | FLANGE METÁLICA PARA ELETROCALHA 100x50mm, CHAPA16, F.G.ELETROLÍTICA, FORNECIMENTO E INSTALAÇÃO | un | 4 | #DIV/0! | #DIV/0! | 2 | FALSE | 0 |  | 8.87e-07 |  | 120 | 1.5.22 |  | #N/A
113 | 1.21e-07 | FALSE | FALSE | FALSE | 1.21e-07 | 3.1e-07 | 2.11.29 | TEE VERTICAL DE ELETROCALHA PERFURADA 100X50, CHAPA 16 -F.G.ELETROLÍTICA- FORNECIMENTO E INSTALAÇÃO | un | 3 | #DIV/0! | #DIV/0! | 2 | FALSE | 0 |  | 8.86e-07 |  | 121 | 1.5.23 |  | #N/A
114 | 1.22e-07 | FALSE | FALSE | FALSE | 1.22e-07 | 3.09e-07 | 2.11.28 | TEE HORIZONTAL DE ELETROCALHA LISA 300X100, CHAPA 16 -F.G.FOGO- FORNECIMENTO E INSTALAÇÃO, INCLUSIVE TAMPA | un | 3 | #DIV/0! | #DIV/0! | 2 | FALSE | 0 |  | 8.85e-07 |  | 122 | 1.5.24 |  | #N/A
115 | 1.23e-07 | FALSE | FALSE | FALSE | 1.23e-07 | 3.08e-07 | 2.11.27 | TEE HORIZONTAL DE ELETROCALHA PERFURADA 100X50, CHAPA 16 -F.G.ELETROLÍTICA- FORNECIMENTO E INSTALAÇÃO | un | 4 | #DIV/0! | #DIV/0! | 2 | FALSE | 0 |  | 8.84e-07 |  | 123 | 1.5.25 |  | #N/A
116 | 1.24e-07 | FALSE | TRUE | TRUE |  | 3.07e-07 | 2.11.26 | CURVA VERTICAL INTERNA DE ELETROCALHA LISA 300X100, CHAPA 16 -F.G.FOGO- FORNECIMENTO E INSTALAÇÃO, INCLUSIVE TAMPA | un | 4 | #DIV/0! | #DIV/0! | 1 | TRUE | 1 | 1.24e-07 | 8.83e-07 |  | 124 | 1.6 |  | #N/A
117 | 1.25e-07 | FALSE | FALSE | FALSE | 1.25e-07 | 3.06e-07 | 2.11.25 | CURVA VERTICAL INTERNA DE ELETROCALHA PERFURADA 50X50, CHAPA 16 -F.G.ELETROLÍTICO- FORNECIMENTO E INSTALAÇÃO | un | 1 | #DIV/0! | #DIV/0! | 2 | FALSE | 0 |  | 8.82e-07 |  | 125 | 1.6.1 |  | #N/A
118 | 1.26e-07 | FALSE | FALSE | FALSE | 1.26e-07 | 3.05e-07 | 2.11.24 | CURVA VERTICAL EXTERNA DE ELETROCALHA LISA 300X100, CHAPA 16 -F.G.FOGO- FORNECIMENTO E INSTALAÇÃO, INCLUSIVE TAMPA | un | 4 | #DIV/0! | #DIV/0! | 2 | FALSE | 0 |  | 8.81e-07 |  | 126 | 1.6.2 |  | #N/A
119 | 1.27e-07 | FALSE | FALSE | FALSE | 1.27e-07 | 3.04e-07 | 2.11.23 | CURVA VERTICAL EXTERNA DE ELETROCALHA PERFURADA 50X50, CHAPA 16 -F.G.ELETROLÍTICO- FORNECIMENTO E INSTALAÇÃO | un | 1 | #DIV/0! | #DIV/0! | 2 | FALSE | 0 |  | 8.8e-07 |  | 127 | 1.6.3 |  | #N/A
120 | 1.28e-07 | FALSE | FALSE | FALSE | 1.28e-07 | 3.03e-07 | 2.11.22 | CURVA VERTICAL COM INVERSÃO DE ELETROCALHA LISA 50X50, CHAPA 16 -F.G.FOGO- FORNECIMENTO E INSTALAÇÃO, INCLUSIVE TAMPA | un | 1 | #DIV/0! | #DIV/0! | 2 | FALSE | 0 |  | 8.79e-07 |  | 128 | 1.6.4 |  | #N/A
121 | 1.29e-07 | FALSE | FALSE | FALSE | 1.29e-07 | 3.02e-07 | 2.11.21 | CURVA VERTICAL COM INVERSÃO DE ELETROCALHA PERFURADA 300X100, CHAPA 16 -F.G.ELETROLÍTICO- FORNECIMENTO E INSTALAÇÃO | un | 1 | #DIV/0! | #DIV/0! | 2 | FALSE | 0 |  | 8.78e-07 |  | 129 | 1.6.5 |  | #N/A
122 | 1.3e-07 | FALSE | FALSE | FALSE | 1.3e-07 | 3.01e-07 | 2.11.20 | CURVA VERTICAL COM INVERSÃO DE ELETROCALHA PERFURADA 100X50, CHAPA 16 -F.G.ELETROLÍTICO- FORNECIMENTO E INSTALAÇÃO | un | 1 | #DIV/0! | #DIV/0! | 2 | FALSE | 0 |  | 8.77e-07 |  | 130 | 1.6.6 |  | #N/A
123 | 1.31e-07 | FALSE | FALSE | FALSE | 1.31e-07 | 3e-07 | 2.11.19 | CURVA VERTICAL COM INVERSÃO DE ELETROCALHA PERFURADA 50X50, CHAPA 16 -F.G.ELETROLÍTICO- FORNECIMENTO E INSTALAÇÃO | un | 1 | #DIV/0! | #DIV/0! | 2 | FALSE | 0 |  | 8.76e-07 |  | 131 | 1.6.7 |  | #N/A
124 | 1.32e-07 | FALSE | FALSE | FALSE | 1.32e-07 | 2.99e-07 | 2.11.18 | CURVA HORIZONTAL 90° DE ELETROCALHA PERFURADA 300X100, CHAPA 16 -F.G.ELETROLÍTICA- FORNECIMENTO E INSTALAÇÃO | un | 3 | #DIV/0! | #DIV/0! | 2 | FALSE | 0 |  | 8.75e-07 |  | 132 | 1.6.8 |  | #N/A
125 | 1.33e-07 | FALSE | TRUE | TRUE |  | 2.98e-07 | 2.11.17 | CURVA HORIZONTAL 90° DE ELETROCALHA LISA 300X100, CHAPA 16 -F.G.FOGO- FORNECIMENTO E INSTALAÇÃO, INCLUSIVE TAMPA | un | 4 | #DIV/0! | #DIV/0! | 1 | TRUE | 1 | 1.33e-07 | 8.74e-07 |  | 133 | 1.7 |  | #N/A
126 | 1.34e-07 | FALSE | TRUE | TRUE |  | 2.97e-07 | 2.11.16 | CURVA HORIZONTAL 90° DE ELETROCALHA PERFURADA 100X50, CHAPA 16 -F.G.ELETROLÍTICO- FORNECIMENTO E INSTALAÇÃO | un | 4 | #DIV/0! | #DIV/0! | 2 | TRUE | 0 |  | 8.73e-07 |  | 134 | 1.7.1 |  | #N/A
127 | 1.35e-07 | FALSE | FALSE | FALSE | 1.35e-07 | 2.96e-07 | 2.11.15 | CURVA HORIZONTAL 90° DE ELETROCALHA PERFURADA 50X50, CHAPA 16 -F.G.ELETROLÍTICO- FORNECIMENTO E INSTALAÇÃO | un | 3 | #DIV/0! | #DIV/0! | 3 | FALSE | 0 |  | 8.72e-07 |  | 135 | 1.7.1.1 |  | #N/A
128 | 1.36e-07 | FALSE | FALSE | FALSE | 1.36e-07 | 2.95e-07 | 2.11.14 | ELETROCALHA LISA 300X100 EM CHAPA DE 16 -F.G.FOGO- FORNECIMENTO E INSTALAÇÃO, INCLUSIVE TAMPA, SUPORTE E FIXAÇÕES | m | 54 | #DIV/0! | #DIV/0! | 3 | FALSE | 0 |  | 8.71e-07 |  | 136 | 1.7.1.2 |  | #N/A
129 | 1.37e-07 | FALSE | FALSE | FALSE | 1.37e-07 | 2.94e-07 | 2.11.13 | ELETROCALHA LISA 50X50 EM CHAPA DE 16 -F.G.FOGO- FORNECIMENTO E INSTALAÇÃO, INCLUSIVE TAMPA, SUPORTE E FIXAÇÕES | m | 21 | #DIV/0! | #DIV/0! | 3 | FALSE | 0 |  | 8.7e-07 |  | 137 | 1.7.1.3 |  | #N/A
130 | 1.38e-07 | FALSE | FALSE | FALSE | 1.38e-07 | 2.93e-07 | 2.11.12 | ELETROCALHA PERFURADA 300X100 EM CHAPA DE 16 -F.G.ELETROLÍTICO- FORNECIMENTO E INSTALAÇÃO, INCLUSIVE SUPORTE E FIXAÇÕES | M | 93 | #DIV/0! | #DIV/0! | 3 | FALSE | 0 |  | 8.69e-07 |  | 138 | 1.7.1.4 |  | #N/A
131 | 1.39e-07 | FALSE | FALSE | FALSE | 1.39e-07 | 2.92e-07 | 2.11.11 | ELETROCALHA PERFURADA 100X50 EM CHAPA DE 16 -F.G.ELETROLÍTICO- FORNECIMENTO E INSTALAÇÃO, INCLUSIVE SUPORTE E FIXAÇÕES | M | 285 | #DIV/0! | #DIV/0! | 3 | FALSE | 0 |  | 8.68e-07 |  | 139 | 1.7.1.5 |  | #N/A
132 | 1.4e-07 | FALSE | TRUE | TRUE |  | 2.91e-07 | 2.11.10 | ELETROCALHA PERFURADA 50X50 EM CHAPA DE 16 -F.G.ELETROLÍTICO- FORNECIMENTO E INSTALAÇÃO, INCLUSIVE SUPORTE E FIXAÇÕES | m | 39 | #DIV/0! | #DIV/0! | 2 | TRUE | 0 |  | 8.67e-07 |  | 140 | 1.7.2 |  | #N/A
133 | 1.41e-07 | FALSE | FALSE | FALSE | 1.41e-07 | 2.9e-07 | 2.11.9 | ELETRODUTO FLEXIVEL SEALTUBE 1.1/2"", INCLUSIVE SUPORTES, FIXAÇÃO E BOX | M | 16 | #DIV/0! | #DIV/0! | 3 | FALSE | 0 |  | 8.66e-07 |  | 141 | 1.7.2.1 |  | #N/A
134 | 1.42e-07 | FALSE | FALSE | FALSE | 1.42e-07 | 2.89e-07 | 2.11.8 | ELETRODUTO FLEXIVEL SEALTUBE 1 1/4"", INCLUSIVE SUPORTES, FIXAÇÃO E BOX | M | 7 | #DIV/0! | #DIV/0! | 3 | FALSE | 0 |  | 8.65e-07 |  | 142 | 1.7.2.2 |  | #N/A
135 | 1.43e-07 | FALSE | FALSE | FALSE | 1.43e-07 | 2.88e-07 | 2.11.7 | ELETRODUTO FLEXIVEL SEALTUBE 1"", INCLUSIVE SUPORTES, FIXAÇÃO E BOX | M | 16 | #DIV/0! | #DIV/0! | 3 | FALSE | 0 |  | 8.64e-07 |  | 143 | 1.7.2.3 |  | #N/A
136 | 1.44e-07 | FALSE | FALSE | FALSE | 1.44e-07 | 2.87e-07 | 2.11.6 | CURVA 90 GRAUS PARA ELETRODUTO EM ACO GALVANIZADO ELETROLITICO 25MM (1"), INCLUSIVE LUVA, ESP 1,2mm | UN | 7 | #DIV/0! | #DIV/0! | 3 | FALSE | 0 |  | 8.63e-07 |  | 144 | 1.7.2.4 |  | #N/A
137 | 1.45e-07 | FALSE | FALSE | FALSE | 1.45e-07 | 2.86e-07 | 2.11.5 | CURVA 90 GRAUS PARA ELETRODUTO EM ACO GALVANIZADO ELETROLITICO 20mm (3/4"), INCLUSIVE LUVA, ESP 1,2mm | UN | 35 | #DIV/0! | #DIV/0! | 3 | FALSE | 0 |  | 8.62e-07 |  | 145 | 1.7.2.5 |  | #N/A
138 | 1.46e-07 | FALSE | TRUE | TRUE |  | 2.85e-07 | 2.11.4 | FORNECIMENTO E INSTALAÇÃO DE CONDULETE DE ALUMÍNIO, ENCAIXE COM 5 ENTRADAS (MULTIPLO, UNIVERSAL) PARA ELETRODUTO 1", COM TAMPA, JUNTA DE VEDAÇÃO IP54, BOX, BUCHA E ARRUELA ALUMINIZADA | UN | 20 | #DIV/0! | #DIV/0! | 2 | TRUE | 0 |  | 8.61e-07 |  | 146 | 1.7.3 |  | #N/A
139 | 1.47e-07 | FALSE | FALSE | FALSE | 1.47e-07 | 2.84e-07 | 2.11.3 | FORNECIMENTO E INSTALAÇÃO DE CONDULETE DE ALUMÍNIO, ENCAIXE COM 5 ENTRADAS (MULTIPLO, UNIVERSAL) PARA ELETRODUTO 3/4", COM TAMPA, JUNTA DE VEDAÇÃO IP54, BOX, BUCHA E ARRUELA ALUMINIZADA | UN | 347 | #DIV/0! | #DIV/0! | 3 | FALSE | 0 |  | 8.6e-07 |  | 147 | 1.7.3.1 |  | #N/A
140 | 1.48e-07 | FALSE | FALSE | FALSE | 1.48e-07 | 2.83e-07 | 2.11.2 | ELETRODUTO GALVANIZADO (SEMI PESADO 1,2mm) NBR 5598 25mm 1"", INCLUSIVE LUVA E ACESSÓRIOS PARA FIXAÇÃO, FORNECIMENTO E INSTALAÇÃO | M | 54 | #DIV/0! | #DIV/0! | 3 | FALSE | 0 |  | 8.59e-07 |  | 148 | 1.7.3.2 |  | #N/A
141 | 1.49e-07 | FALSE | FALSE | FALSE | 1.49e-07 | 2.82e-07 | 2.11.1 | ELETRODUTO GALVANIZADO (SEMI PESADO 1,2mm) NBR 5598 20mm 3/4"", INCLUSIVE LUVA E ACESSÓRIOS PARA FIXAÇÃO, FORNECIMENTO E INSTALAÇÃO | M | 847 | #DIV/0! | #DIV/0! | 3 | FALSE | 0 |  | 8.58e-07 |  | 149 | 1.7.3.3 |  | #N/A
142 | 1.5e-07 | FALSE | FALSE | FALSE | 1.5e-07 | 2.8e-07 | 2.10.10 | FORNECIMENTO E INSTALAÇÃO DE KIT VÁLVULA DE INTERLIGAÇÃO PARA SPLITÃO VRF - PRLK096A0 (LG AHU EEV kit) | UN | 2 | #DIV/0! | #DIV/0! | 3 | FALSE | 0 |  | 8.57e-07 |  | 150 | 1.7.3.4 |  | #N/A
143 | 1.51e-07 | FALSE | FALSE | FALSE | 1.51e-07 | 2.79e-07 | 2.10.9 | FORNECIMENTO E INSTALAÇÃO DE CONTROLE REMOTO SEM FIO PARA AR CONDICIONADO VRF - PWLSSB21H | UN | 92 | #DIV/0! | #DIV/0! | 3 | FALSE | 0 |  | 8.56e-07 |  | 151 | 1.7.3.5 |  | #N/A
144 | 1.52e-07 | FALSE | FALSE | FALSE | 1.52e-07 | 2.78e-07 | 2.10.8 | FORNECIMENTO E INSTALAÇÃO DE CONTROLE REMOTO COM FIO PARA AR CONDICIONADO VRF - PREMTB001 | UN | 60 | #DIV/0! | #DIV/0! | 3 | FALSE | 0 |  | 8.55e-07 |  | 152 | 1.7.3.6 |  | #N/A
145 | 1.53e-07 | FALSE | TRUE | TRUE |  | 2.77e-07 | 2.10.7 | FORNECIMENTO E INSTALAÇÃO DE QUADRO DE CONTROLE PARA AR CONDICIONADO - CONTROLE CENTRAL VRF - PACP5A000 | UN | 1 | #DIV/0! | #DIV/0! | 0 | TRUE | 1 | 1.53e-07 | 8.54e-07 |  | 153 | 2 |  | #N/A
146 | 1.54e-07 | FALSE | TRUE | TRUE |  | 2.76e-07 | 2.10.6 | FORNECIMENTO E INSTALAÇÃO DE KIT DE COMUNICAÇÃO PARA SPLITÃO VRF - PAHCMR000 | UN | 2 | #DIV/0! | #DIV/0! | 1 | TRUE | 1 | 1.54e-07 | 8.53e-07 |  | 154 | 2.1 |  | #N/A
147 | 1.55e-07 | FALSE | TRUE | TRUE |  | 2.75e-07 | 2.10.5 | FORNECIMENTO E INSTALAÇÃO DE VÁLVULA GBC DE ESFERA SCHRADER, DN 7/8 | UN | 9 | #DIV/0! | #DIV/0! | 2 | TRUE | 0 |  | 8.52e-07 |  | 155 | 2.1.1 |  | #N/A
148 | 1.56e-07 | FALSE | FALSE | FALSE | 1.56e-07 | 2.74e-07 | 2.10.4 | FORNECIMENTO E INSTALAÇÃO DE VÁLVULA GBC DE ESFERA SCHRADER, DN 5/8 | UN | 14 | #DIV/0! | #DIV/0! | 3 | FALSE | 0 |  | 8.51e-07 |  | 156 | 2.1.1.1 |  | #N/A
149 | 1.57e-07 | FALSE | FALSE | FALSE | 1.57e-07 | 2.73e-07 | 2.10.3 | FORNECIMENTO E INSTALAÇÃO DE VÁLVULA GBC DE ESFERA SCHRADER, DN 3/8'' | UN | 18 | #DIV/0! | #DIV/0! | 3 | FALSE | 0 |  | 8.5e-07 |  | 157 | 2.1.1.2 |  | #N/A
150 | 1.58e-07 | FALSE | TRUE | TRUE |  | 2.72e-07 | 2.10.2 | FORNECIMENTO E INSTALAÇÃO DE VÁLVULA GBC DE ESFERA SCHRADER, DN 1/2 | UN | 184 | #DIV/0! | #DIV/0! | 1 | TRUE | 1 | 1.58e-07 | 8.49e-07 |  | 158 | 2.2 |  | #N/A
151 | 1.59e-07 | FALSE | FALSE | FALSE | 1.59e-07 | 2.71e-07 | 2.10.1 | FORNECIMENTO E INSTALAÇÃO DE VÁLVULA GBC DE ESFERA SCHRADER, DN 1/4 | UN | 189 | #DIV/0! | #DIV/0! | 2 | FALSE | 0 |  | 8.48e-07 |  | 159 | 2.2.1 |  | #N/A
152 | 1.6e-07 | FALSE | FALSE | FALSE | 1.6e-07 | 2.69e-07 | 2.9.5 | REDUÇÃO EXCÊNTRICA, PVC, SERIE R, ÁGUA PLUVIAL, DN 150 X 100 MM, JUNTA ELÁSTICA, FORNECIDO E INSTALADO EM CONDUTORES VERTICAIS DE ÁGUAS PLUVIAIS. AF_06/2022 | UN | 210 | #DIV/0! | #DIV/0! | 2 | FALSE | 0 |  | 8.47e-07 |  | 160 | 2.2.2 |  | #N/A
153 | 1.61e-07 | FALSE | FALSE | FALSE | 1.61e-07 | 2.68e-07 | 2.9.4 | ISOLAMENTO DE TUBULAÇÃO DE DRENO EM PVC 40MM COM TUBO DE ESPUMA ELASTOMÉRICA FLEXÍVEL | m | 250 | #DIV/0! | #DIV/0! | 2 | FALSE | 0 |  | 8.46e-07 |  | 161 | 2.2.3 |  | #N/A
154 | 1.62e-07 | FALSE | TRUE | TRUE |  | 2.67e-07 | 2.9.3 | ISOLAMENTO DE TUBULAÇÃO DE DRENO EM PVC 32MM COM TUBO DE ESPUMA ELASTOMÉRICA FLEXÍVEL | m | 900 | #DIV/0! | #DIV/0! | 1 | TRUE | 1 | 1.62e-07 | 8.45e-07 |  | 162 | 2.3 |  | #N/A
155 | 1.63e-07 | FALSE | FALSE | FALSE | 1.63e-07 | 2.66e-07 | 2.9.2 | TUBO, PVC, SOLDÁVEL, DN 40mm, INSTALADO EM RAMAL DE DISTRIBUIÇÃO DE ÁGUA - INCLUSIVE CURVAS E TEE - FORNECIMENTO E INSTALAÇÃO | m | 250 | #DIV/0! | #DIV/0! | 2 | FALSE | 0 |  | 8.44e-07 |  | 163 | 2.3.1 |  | #N/A
156 | 1.64e-07 | FALSE | FALSE | FALSE | 1.64e-07 | 2.65e-07 | 2.9.1 | TUBO, PVC, SOLDÁVEL, DN 32 mm, INSTALADO EM DRENO DE AR CONDICIONADO - INCLUSIVE CURVAS E TEE - FORNECIMENTO E INSTALAÇÃO | m | 900 | #DIV/0! | #DIV/0! | 2 | FALSE | 0 |  | 8.43e-07 |  | 164 | 2.3.2 |  | #N/A
157 | 1.65e-07 | FALSE | FALSE | FALSE | 1.65e-07 | 2.63e-07 | 2.8.26 | ACOPLAMENTO PARA PERFILADO 38x38mm | UN | 12 | #DIV/0! | #DIV/0! | 2 | FALSE | 0 |  | 8.42e-07 |  | 165 | 2.3.3 |  | #N/A
158 | 1.66e-07 | FALSE | FALSE | FALSE | 1.66e-07 | 2.62e-07 | 2.8.25 | CURVA 90º HORIZONTAL OU VERTICAL PARA PERFILADO DIMENSÕES (38X38)MM | un | 4 | #DIV/0! | #DIV/0! | 2 | FALSE | 0 |  | 8.41e-07 |  | 166 | 2.3.4 |  | #N/A
159 | 1.67e-07 | FALSE | FALSE | FALSE | 1.67e-07 | 2.61e-07 | 2.8.24 | EMENDA INTERNA ""T"" PARA PERFILADO 38x38mm | UN | 4 | #DIV/0! | #DIV/0! | 2 | FALSE | 0 |  | 8.4e-07 |  | 167 | 2.3.5 |  | #N/A
160 | 1.68e-07 | FALSE | FALSE | FALSE | 1.68e-07 | 2.6e-07 | 2.8.23 | SAÍDA LATERAL PARA ELETRODUTO DE DIÂMETRO Ø20MM EM PERFILADO | un | 3 | #DIV/0! | #DIV/0! | 2 | FALSE | 0 |  | 8.39e-07 |  | 168 | 2.3.6 |  | #N/A
161 | 1.69e-07 | FALSE | FALSE | FALSE | 1.69e-07 | 2.59e-07 | 2.8.22 | FLANGE METÁLICA PARA ELETROCALHA 150x100mm, CHAPA16, F.G.ELETROLÍTICA, FORNECIMENTO E INSTALAÇÃO | un | 1 | #DIV/0! | #DIV/0! | 2 | FALSE | 0 |  | 8.38e-07 |  | 169 | 2.3.7 |  | #N/A
162 | 1.7e-07 | FALSE | FALSE | FALSE | 1.7e-07 | 2.58e-07 | 2.8.21 | CURVA VERTICAL EXTERNA DE ELETROCALHA PERFURADA 150X100, CHAPA 16 -F.G.ELETROLÍTICO- FORNECIMENTO E INSTALAÇÃO | un | 1 | #DIV/0! | #DIV/0! | 2 | FALSE | 0 |  | 8.37e-07 |  | 170 | 2.3.8 |  | #N/A
163 | 1.71e-07 | FALSE | FALSE | FALSE | 1.71e-07 | 2.57e-07 | 2.8.20 | CURVA HORIZONTAL 90° DE ELETROCALHA PERFURADA 50X50, CHAPA 16 -F.G.ELETROLÍTICO- FORNECIMENTO E INSTALAÇÃO | un | 5 | #DIV/0! | #DIV/0! | 2 | FALSE | 0 |  | 8.36e-07 |  | 171 | 2.3.9 |  | #N/A
164 | 1.72e-07 | FALSE | FALSE | FALSE | 1.72e-07 | 2.56e-07 | 2.8.19 | CURVA HORIZONTAL 90° DE ELETROCALHA PERFURADA 150X100, CHAPA 16 -F.G.ELETROLÍTICA- FORNECIMENTO E INSTALAÇÃO | un | 3 | #DIV/0! | #DIV/0! | 2 | FALSE | 0 |  | 8.35e-07 |  | 172 | 2.3.10 |  | #N/A
165 | 1.73e-07 | FALSE | FALSE | FALSE | 1.73e-07 | 2.55e-07 | 2.8.18 | TEE HORIZONTAL DE ELETROCALHA PERFURADA 50X50, CHAPA 16 -F.G.ELETROLÍTICA- FORNECIMENTO E INSTALAÇÃO | un | 10 | #DIV/0! | #DIV/0! | 2 | FALSE | 0 |  | 8.34e-07 |  | 173 | 2.3.11 |  | #N/A
166 | 1.74e-07 | FALSE | FALSE | FALSE | 1.74e-07 | 2.54e-07 | 2.8.17 | CRUZETA HORIZONTAL DE ELETROCALHA PERFURADA 50X50, CHAPA 16 -F.G.ELETROLÍTICA- FORNECIMENTO E INSTALAÇÃO | un | 4 | #DIV/0! | #DIV/0! | 2 | FALSE | 0 |  | 8.33e-07 |  | 174 | 2.3.12 |  | #N/A
167 | 1.75e-07 | FALSE | FALSE | FALSE | 1.75e-07 | 2.53e-07 | 2.8.16 | ELETRODUTO FLEXIVEL SEALTUBE 3"", INCLUSIVE SUPORTES, FIXAÇÃO E BOX | M | 66 | #DIV/0! | #DIV/0! | 2 | FALSE | 0 |  | 8.32e-07 |  | 175 | 2.3.13 |  | #N/A
168 | 1.76e-07 | FALSE | FALSE | FALSE | 1.76e-07 | 2.52e-07 | 2.8.15 | REDUÇÃO CONCÊNTRICA DE ELETROCALHA PERFURADA 300x50 PARA 150x50mm, CHAPA 16 -F.G.ELETROLÍTICA- FORNECIMENTO E INSTALAÇÃO | UN | 2 | #DIV/0! | #DIV/0! | 2 | FALSE | 0 |  | 8.31e-07 |  | 176 | 2.3.14 |  | #N/A
169 | 1.77e-07 | FALSE | FALSE | FALSE | 1.77e-07 | 2.51e-07 | 2.8.14 | TEE HORIZONTAL DE ELETROCALHA PERFURADA 150X100, CHAPA 16 -F.G.ELETROLÍTICA- FORNECIMENTO E INSTALAÇÃO | un | 3 | #DIV/0! | #DIV/0! | 2 | FALSE | 0 |  | 8.3e-07 |  | 177 | 2.3.15 |  | #N/A
170 | 1.78e-07 | FALSE | FALSE | FALSE | 1.78e-07 | 2.5e-07 | 2.8.13 | SAÍDA HORIZONTAL DE ELETROCALHA PARA ELETRODUTO 3/4 | un | 62 | #DIV/0! | #DIV/0! | 2 | FALSE | 0 |  | 8.29e-07 |  | 178 | 2.3.16 |  | #N/A
171 | 1.79e-07 | FALSE | FALSE | FALSE | 1.79e-07 | 2.49e-07 | 2.8.12 | FORNECIMENTO E INSTALAÇÃO DE CONDULETE DE ALUMÍNIO, ENCAIXE COM 5 ENTRADAS (MULTIPLO, UNIVERSAL) PARA ELETRODUTO 3/4", COM TAMPA, JUNTA DE VEDAÇÃO IP54, BOX, BUCHA E ARRUELA ALUMINIZADA | UN | 63 | #DIV/0! | #DIV/0! | 2 | FALSE | 0 |  | 8.28e-07 |  | 179 | 2.3.17 |  | #N/A
172 | 1.8e-07 | FALSE | FALSE | FALSE | 1.8e-07 | 2.48e-07 | 2.8.11 | ELETRODUTO GALVANIZADO (SEMI PESADO 1,2mm) NBR 5598 20mm 3/4"", INCLUSIVE LUVA E ACESSÓRIOS PARA FIXAÇÃO, FORNECIMENTO E INSTALAÇÃO | M | 156 | #DIV/0! | #DIV/0! | 2 | FALSE | 0 |  | 8.27e-07 |  | 180 | 2.3.18 |  | #N/A
173 | 1.81e-07 | FALSE | FALSE | FALSE | 1.81e-07 | 2.47e-07 | 2.8.10 | REDUÇÃO CONCÊNTRICA DE ELETROCALHA PERFURADA 300x50 PARA 50x50mm, CHAPA 16 -F.G.ELETROLÍTICA- FORNECIMENTO E INSTALAÇÃO | UN | 14 | #DIV/0! | #DIV/0! | 2 | FALSE | 0 |  | 8.26e-07 |  | 181 | 2.3.19 |  | #N/A
174 | 1.82e-07 | FALSE | FALSE | FALSE | 1.82e-07 | 2.46e-07 | 2.8.9 | CURVA VERTICAL COM INVERSÃO DE ELETROCALHA PERFURADA 300X50, CHAPA 16 -F.G.ELETROLÍTICO- FORNECIMENTO E INSTALAÇÃO | un | 1 | #DIV/0! | #DIV/0! | 2 | FALSE | 0 |  | 8.25e-07 |  | 182 | 2.3.20 |  | #N/A
175 | 1.83e-07 | FALSE | FALSE | FALSE | 1.83e-07 | 2.45e-07 | 2.8.8 | CURVA HORIZONTAL 90° DE ELETROCALHA PERFURADA 300X50, CHAPA 16 -F.G.ELETROLÍTICO- FORNECIMENTO E INSTALAÇÃO | un | 1 | #DIV/0! | #DIV/0! | 2 | FALSE | 0 |  | 8.24e-07 |  | 183 | 2.3.21 |  | #N/A
176 | 1.84e-07 | FALSE | FALSE | FALSE | 1.84e-07 | 2.44e-07 | 2.8.7 | TEE HORIZONTAL DE ELETROCALHA PERFURADA 300X50, CHAPA 16 -F.G.ELETROLÍTICA- FORNECIMENTO E INSTALAÇÃO | un | 5 | #DIV/0! | #DIV/0! | 2 | FALSE | 0 |  | 8.23e-07 |  | 184 | 2.3.22 |  | #N/A
177 | 1.85e-07 | FALSE | TRUE | TRUE |  | 2.43e-07 | 2.8.6 | CRUZETA HORIZONTAL DE ELETROCALHA PERFURADA 300X50, CHAPA 16 -F.G.ELETROLÍTICA- FORNECIMENTO E INSTALAÇÃO | un | 4 | #DIV/0! | #DIV/0! | 1 | TRUE | 1 | 1.85e-07 | 8.22e-07 |  | 185 | 2.4 |  | #N/A
178 | 1.86e-07 | FALSE | FALSE | FALSE | 1.86e-07 | 2.42e-07 | 2.8.5 | PERFILADO PERFURADO 38x38x3000mm, CHAPA 16 -F.G.ELETROLÍTICA- FORNECIMENTO E INSTALAÇÃO, INCLUSIVE SUPORTE E FIXAÇÕES | m | 72 | #DIV/0! | #DIV/0! | 2 | FALSE | 0 |  | 8.21e-07 |  | 186 | 2.4.1 |  | #N/A
179 | 1.87e-07 | FALSE | FALSE | FALSE | 1.87e-07 | 2.41e-07 | 2.8.4 | ELETROCALHA PERFURADA 300x50 EM CHAPA DE 16 -F.G.ELETROLÍTICO- FORNECIMENTO E INSTALAÇÃO, INCLUSIVE SUPORTE E FIXAÇÕES | m | 80 | #DIV/0! | #DIV/0! | 2 | FALSE | 0 |  | 8.2e-07 |  | 187 | 2.4.2 |  | #N/A
180 | 1.88e-07 | FALSE | FALSE | FALSE | 1.88e-07 | 2.4e-07 | 2.8.3 | ELETROCALHA PERFURADA 50X50 EM CHAPA DE 16 -F.G.ELETROLÍTICO- FORNECIMENTO E INSTALAÇÃO, INCLUSIVE SUPORTE E FIXAÇÕES | m | 182 | #DIV/0! | #DIV/0! | 2 | FALSE | 0 |  | 8.19e-07 |  | 188 | 2.4.3 |  | #N/A
181 | 1.89e-07 | FALSE | FALSE | FALSE | 1.89e-07 | 2.39e-07 | 2.8.2 | CAIXA DE PASSAGEM EM PVC COM TAMPA TRANSPARENTE 30X20X17cm, FORNECIMENTO E INSTALAÇÃO, INCLUSIVE SUPORTE, FIXAÇÃO, PRENSA CABOS E CONECTORES WAGO | UN | 87 | #DIV/0! | #DIV/0! | 2 | FALSE | 0 |  | 8.18e-07 |  | 189 | 2.4.4 |  | #N/A
182 | 1.9e-07 | FALSE | FALSE | FALSE | 1.9e-07 | 2.38e-07 | 2.8.1 | ELETRODUTO FLEXIVEL SEALTUBE 3/4"", INCLUSIVE SUPORTES, FIXAÇÃO E BOX | M | 93 | #DIV/0! | #DIV/0! | 2 | FALSE | 0 |  | 8.17e-07 |  | 190 | 2.4.5 |  | #N/A
183 | 1.91e-07 | FALSE | FALSE | FALSE | 1.91e-07 | 2.36e-07 | 2.7.25 | TUBO COBRE RIGIDO CLASSE A 1.5/8" INSTALADO EM RAMAL DE ALIMENTAÇÃO DE AR CONDICIONADO COM CONDENSADORA CENTRAL  FORNECIMENTO E INSTALAÇÃO, INCLUSIVE ISOLAMENTO | M | 230 | #DIV/0! | #DIV/0! | 2 | FALSE | 0 |  | 8.16e-07 |  | 191 | 2.4.6 |  | #N/A
184 | 1.92e-07 | FALSE | FALSE | FALSE | 1.92e-07 | 2.35e-07 | 2.7.24 | TUBO COBRE RIGIDO CLASSE A 1.1/2" INSTALADO EM RAMAL DE ALIMENTAÇÃO DE AR CONDICIONADO COM CONDENSADORA CENTRAL  FORNECIMENTO E INSTALAÇÃO, INCLUSIVE ISOLAMENTO | M | 35 | #DIV/0! | #DIV/0! | 2 | FALSE | 0 |  | 8.15e-07 |  | 192 | 2.4.7 |  | #N/A
185 | 1.93e-07 | FALSE | FALSE | FALSE | 1.93e-07 | 2.34e-07 | 2.7.23 | TUBO COBRE RIGIDO CLASSE A 1.3/8" INSTALADO EM RAMAL DE ALIMENTAÇÃO DE AR CONDICIONADO COM CONDENSADORA CENTRAL  FORNECIMENTO E INSTALAÇÃO, INCLUSIVE ISOLAMENTO | M | 140 | #DIV/0! | #DIV/0! | 2 | FALSE | 0 |  | 8.14e-07 |  | 193 | 2.4.8 |  | #N/A
186 | 1.94e-07 | FALSE | TRUE | TRUE |  | 2.33e-07 | 2.7.22 | TUBO COBRE RIGIDO CLASSE A 1.1/4" INSTALADO EM RAMAL DE ALIMENTAÇÃO DE AR CONDICIONADO COM CONDENSADORA CENTRAL  FORNECIMENTO E INSTALAÇÃO, INCLUSIVE ISOLAMENTO | M | 40 | #DIV/0! | #DIV/0! | 1 | TRUE | 1 | 1.94e-07 | 8.13e-07 |  | 194 | 2.5 |  | #N/A
187 | 1.95e-07 | FALSE | FALSE | FALSE | 1.95e-07 | 2.32e-07 | 2.7.21 | TUBO COBRE RIGIDO CLASSE A 1.1/8" INSTALADO EM RAMAL DE ALIMENTAÇÃO DE AR CONDICIONADO COM CONDENSADORA CENTRAL  FORNECIMENTO E INSTALAÇÃO, EXCLUSIVE ISOLAMENTO | M | 110 | #DIV/0! | #DIV/0! | 2 | FALSE | 0 |  | 8.12e-07 |  | 195 | 2.5.1 |  | #N/A
188 | 1.96e-07 | FALSE | FALSE | FALSE | 1.96e-07 | 2.31e-07 | 2.7.20 | TUBO EM COBRE FLEXÍVEL, DN 1, COM ISOLAMENTO, INSTALADO EM RAMAL DE ALIMENTAÇÃO DE AR CONDICIONADO COM CONDENSADORA CENTRAL FORNECIMENTO E INSTALAÇÃO. | M | 20 | #DIV/0! | #DIV/0! | 2 | FALSE | 0 |  | 8.11e-07 |  | 196 | 2.5.2 |  | #N/A
189 | 1.97e-07 | FALSE | FALSE | FALSE | 1.97e-07 | 2.3e-07 | 2.7.19 | TUBO COBRE RIGIDO CLASSE A 7/8" INSTALADO EM RAMAL DE ALIMENTAÇÃO DE AR CONDICIONADO COM CONDENSADORA CENTRAL  FORNECIMENTO E INSTALAÇÃO, EXCLUSIVE ISOLAMENTO | M | 85 | #DIV/0! | #DIV/0! | 2 | FALSE | 0 |  | 8.1e-07 |  | 197 | 2.5.3 |  | #N/A
190 | 1.98e-07 | FALSE | FALSE | FALSE | 1.98e-07 | 2.29e-07 | 2.7.18 | TUBO EM COBRE FLEXÍVEL, DN 3/4, COM ISOLAMENTO, INSTALADO EM RAMAL DE ALIMENTAÇÃO DE AR CONDICIONADO COM CONDENSADORA CENTRAL FORNECIMENTO E INSTALAÇÃO. | M | 300 | #DIV/0! | #DIV/0! | 2 | FALSE | 0 |  | 8.09e-07 |  | 198 | 2.5.4 |  | #N/A
191 | 1.99e-07 | FALSE | FALSE | FALSE | 1.99e-07 | 2.28e-07 | 2.7.17 | TUBO EM COBRE FLEXÍVEL, DN 5/8, COM ISOLAMENTO, INSTALADO EM RAMAL DE ALIMENTAÇÃO DE AR CONDICIONADO COM CONDENSADORA CENTRAL FORNECIMENTO E INSTALAÇÃO. AF_12/2015 | M | 200 | #DIV/0! | #DIV/0! | 2 | FALSE | 0 |  | 8.08e-07 |  | 199 | 2.5.5 |  | #N/A
192 | 2e-07 | FALSE | FALSE | FALSE | 2e-07 | 2.27e-07 | 2.7.16 | TUBO EM COBRE FLEXÍVEL, DN 1/2", COM ISOLAMENTO, INSTALADO EM RAMAL DE ALIMENTAÇÃO DE AR CONDICIONADO COM CONDENSADORA CENTRAL  FORNECIMENTO E INSTALAÇÃO. AF_12/2015 | M | 250 | #DIV/0! | #DIV/0! | 2 | FALSE | 0 |  | 8.07e-07 |  | 200 | 2.5.6 |  | #N/A
193 | 2.01e-07 | FALSE | FALSE | FALSE | 2.01e-07 | 2.26e-07 | 2.7.15 | TUBO EM COBRE FLEXÍVEL, DN 3/8", COM ISOLAMENTO, INSTALADO EM RAMAL DE ALIMENTAÇÃO DE AR CONDICIONADO COM CONDENSADORA CENTRAL  FORNECIMENTO E INSTALAÇÃO. AF_12/2015 | M | 140 | #DIV/0! | #DIV/0! | 2 | FALSE | 0 |  | 8.06e-07 |  | 201 | 2.5.7 |  | #N/A
194 | 2.02e-07 | FALSE | FALSE | FALSE | 2.02e-07 | 2.25e-07 | 2.7.14 | TUBO EM COBRE FLEXÍVEL, DN 1/4", COM ISOLAMENTO, INSTALADO EM RAMAL DE ALIMENTAÇÃO DE AR CONDICIONADO COM CONDENSADORA CENTRAL  FORNECIMENTO E INSTALAÇÃO. AF_12/2015 | M | 230 | #DIV/0! | #DIV/0! | 2 | FALSE | 0 |  | 8.05e-07 |  | 202 | 2.5.8 |  | #N/A
195 | 2.03e-07 | FALSE | FALSE | FALSE | 2.03e-07 | 2.24e-07 | 2.7.13 | FORNECIMENTO E INSTALAÇÃO DE HEAT RECOVERY COBRE PARA SISTEMA VRF 3 TUBOS - PRHR083 | UN | 2 | #DIV/0! | #DIV/0! | 2 | FALSE | 0 |  | 8.04e-07 |  | 203 | 2.5.9 |  | #N/A
196 | 2.04e-07 | FALSE | FALSE | FALSE | 2.04e-07 | 2.23e-07 | 2.7.12 | FORNECIMENTO E INSTALAÇÃO DE HEAT RECOVERY COBRE PARA SISTEMA VRF 3 TUBOS - PRHR063 | UN | 5 | #DIV/0! | #DIV/0! | 2 | FALSE | 0 |  | 8.03e-07 |  | 204 | 2.5.10 |  | #N/A
197 | 2.05e-07 | FALSE | FALSE | FALSE | 2.05e-07 | 2.22e-07 | 2.7.11 | FORNECIMENTO E INSTALAÇÃO DE HEAT RECOVERY COBRE PARA SISTEMA VRF 3 TUBOS - PRHR043 | UN | 7 | #DIV/0! | #DIV/0! | 2 | FALSE | 0 |  | 8.02e-07 |  | 205 | 2.5.11 |  | #N/A
198 | 2.06e-07 | FALSE | FALSE | FALSE | 2.06e-07 | 2.21e-07 | 2.7.10 | FORNECIMENTO E INSTALAÇÃO DE HEAT RECOVERY COBRE PARA SISTEMA VRF 3 TUBOS - PRHR033 | UN | 3 | #DIV/0! | #DIV/0! | 2 | FALSE | 0 |  | 8.01e-07 |  | 206 | 2.5.12 |  | #N/A
199 | 2.07e-07 | FALSE | FALSE | FALSE | 2.07e-07 | 2.2e-07 | 2.7.9 | FORNECIMENTO E INSTALAÇÃO DE HEAT RECOVERY COBRE PARA SISTEMA VRF 3 TUBOS - PRHR023 | UN | 3 | #DIV/0! | #DIV/0! | 2 | FALSE | 0 |  | 8e-07 |  | 207 | 2.5.13 |  | #N/A
200 | 2.08e-07 | FALSE | FALSE | FALSE | 2.08e-07 | 2.19e-07 | 2.7.8 | FORNECIMENTO E INSTALAÇÃO DE DERIVADOR, MULTIKIT, REFINETE (DERIVACAO DE COBRE) PARA SISTEMA VRF - ARCNN21 | UN | 1 | #DIV/0! | #DIV/0! | 2 | FALSE | 0 |  | 7.99e-07 |  | 208 | 2.5.14 |  | #N/A
201 | 2.09e-07 | FALSE | TRUE | TRUE |  | 2.18e-07 | 2.7.7 | FORNECIMENTO E INSTALAÇÃO DE DERIVADOR, MULTIKIT, REFINETE (DERIVACAO DE COBRE) PARA SISTEMA VRF - ARCNB21 | UN | 4 | #DIV/0! | #DIV/0! | 1 | TRUE | 1 | 2.09e-07 | 7.98e-07 |  | 209 | 2.6 |  | #N/A
202 | 2.1e-07 | FALSE | FALSE | FALSE | 2.1e-07 | 2.17e-07 | 2.7.6 | FORNECIMENTO E INSTALAÇÃO DE DERIVADOR, MULTIKIT, REFINETE (DERIVACAO DE COBRE) PARA SISTEMA VRF - ARBLN03321 | UN | 11 | #DIV/0! | #DIV/0! | 2 | FALSE | 0 |  | 7.97e-07 |  | 210 | 2.6.1 |  | #N/A
203 | 2.11e-07 | FALSE | TRUE | TRUE |  | 2.16e-07 | 2.7.5 | FORNECIMENTO E INSTALAÇÃO DE DERIVADOR, MULTIKIT, REFINETE (DERIVACAO DE COBRE) PARA SISTEMA VRF - ARBLN01621 | UN | 112 | #DIV/0! | #DIV/0! | 1 | TRUE | 1 | 2.11e-07 | 7.96e-07 |  | 211 | 2.7 |  | #N/A
204 | 2.12e-07 | FALSE | FALSE | FALSE | 2.12e-07 | 2.15e-07 | 2.7.4 | FORNECIMENTO E INSTALAÇÃO DE DERIVADOR, MULTIKIT, REFINETE (DERIVACAO DE COBRE) PARA SISTEMA VRF - ARBLB23220 | UN | 3 | #DIV/0! | #DIV/0! | 2 | FALSE | 0 |  | 7.95e-07 |  | 212 | 2.7.1 |  | #N/A
205 | 2.13e-07 | FALSE | FALSE | FALSE | 2.13e-07 | 2.14e-07 | 2.7.3 | FORNECIMENTO E INSTALAÇÃO DE DERIVADOR, MULTIKIT, REFINETE (DERIVACAO DE COBRE) PARA SISTEMA VRF - ARBLB14521 | UN | 8 | #DIV/0! | #DIV/0! | 2 | FALSE | 0 |  | 7.94e-07 |  | 213 | 2.7.2 |  | #N/A
206 | 2.14e-07 | FALSE | FALSE | FALSE | 2.14e-07 | 2.13e-07 | 2.7.2 | FORNECIMENTO E INSTALAÇÃO DE DERIVADOR, MULTIKIT, REFINETE (DERIVACAO DE COBRE) PARA SISTEMA VRF - ARBLB07121 | UN | 10 | #DIV/0! | #DIV/0! | 2 | FALSE | 0 |  | 7.93e-07 |  | 214 | 2.7.3 |  | #N/A
207 | 2.15e-07 | FALSE | FALSE | FALSE | 2.15e-07 | 2.12e-07 | 2.7.1 | FORNECIMENTO E INSTALAÇÃO DE DERIVADOR, MULTIKIT, REFINETE (DERIVACAO DE COBRE) PARA SISTEMA VRF - ARBLB03321 | UN | 12 | #DIV/0! | #DIV/0! | 2 | FALSE | 0 |  | 7.92e-07 |  | 215 | 2.7.4 |  | #N/A
208 | 2.16e-07 | FALSE | FALSE | FALSE | 2.16e-07 | 2.1e-07 | 2.6.1 | FORNECIMENTO E INSTAÇÃO DE SUPORTAÇÃO PARA INFRAESTRUTURA COM PERFILADO 38X19mm DE 1,5m EM CHAPA 16, INCLUI FIXAÇÃO Ø3/8 EM LAJE A CADA 1,5m HORIZONTAL | CONJ | 1200 | #DIV/0! | #DIV/0! | 2 | FALSE | 0 |  | 7.91e-07 |  | 216 | 2.7.5 |  | #N/A
209 | 2.17e-07 | FALSE | FALSE | FALSE | 2.17e-07 | 2.08e-07 | 2.5.14 | FORNECIMENTO E INSTALAÇÃO DE REGULADOR DE VAZÃO CONSTANTE KVR DN 160mm, 180 A 300m³/h | UN | 201 | #DIV/0! | #DIV/0! | 2 | FALSE | 0 |  | 7.9e-07 |  | 217 | 2.7.6 |  | #N/A
210 | 2.18e-07 | FALSE | FALSE | FALSE | 2.18e-07 | 2.07e-07 | 2.5.13 | FORNECIMENTO E INSTALAÇÃO DE REGULADOR DE VAZÃO CONSTANTE KVR DN 200mm, 300 A 500m³/h | UN | 14 | #DIV/0! | #DIV/0! | 2 | FALSE | 0 |  | 7.89e-07 |  | 218 | 2.7.7 |  | #N/A
211 | 2.19e-07 | FALSE | FALSE | FALSE | 2.19e-07 | 2.06e-07 | 2.5.12 | COLARINHO EM CHAPA DE AǏ GALVANIZADO SEM REGISTRO 100MM 4"" | UN | 201 | #DIV/0! | #DIV/0! | 2 | FALSE | 0 |  | 7.88e-07 |  | 219 | 2.7.8 |  | #N/A
212 | 2.2e-07 | FALSE | FALSE | FALSE | 2.2e-07 | 2.05e-07 | 2.5.11 | COLARINHO EM CHAPA DE ACO GALVANIZADO, SEM REGISTRO 6"" 150mm | UN | 201 | #DIV/0! | #DIV/0! | 2 | FALSE | 0 |  | 7.87e-07 |  | 220 | 2.7.9 |  | #N/A
213 | 2.21e-07 | FALSE | FALSE | FALSE | 2.21e-07 | 2.04e-07 | 2.5.10 | COLARINHO EM CHAPA DE ACO GALVANIZADO, SEM REGISTRO 8"" 200MM | UN | 14 | #DIV/0! | #DIV/0! | 2 | FALSE | 0 |  | 7.86e-07 |  | 221 | 2.7.10 |  | #N/A
214 | 2.22e-07 | FALSE | FALSE | FALSE | 2.22e-07 | 2.03e-07 | 2.5.9 | FORNECIMENTO E INSTALAÇÃO DE GRADE VENEZIANA FIXA S1919 | UN | 1 | #DIV/0! | #DIV/0! | 2 | FALSE | 0 |  | 7.85e-07 |  | 222 | 2.7.11 |  | #N/A
215 | 2.23e-07 | FALSE | FALSE | FALSE | 2.23e-07 | 2.02e-07 | 2.5.8 | FORNECIMENTO E INSTALAÇÃO DE GRADE VENEZIANA FIXA S2525 | UN | 2 | #DIV/0! | #DIV/0! | 2 | FALSE | 0 |  | 7.84e-07 |  | 223 | 2.7.12 |  | #N/A
216 | 2.24e-07 | FALSE | FALSE | FALSE | 2.24e-07 | 2.01e-07 | 2.5.7 | FORNECIMENTO E INSTALAÇÃO DE VENEZIANA EM ALUMÍNIO AWK 400x200mm | UN | 7 | #DIV/0! | #DIV/0! | 2 | FALSE | 0 |  | 7.83e-07 |  | 224 | 2.7.13 |  | #N/A
217 | 2.25e-07 | FALSE | FALSE | FALSE | 2.25e-07 | 2e-07 | 2.5.6 | FORNECIMENTO E INSTALAÇÃO DE VENEZIANA EM ALUMÍNIO AWK 600x300mm | UN | 9 | #DIV/0! | #DIV/0! | 2 | FALSE | 0 |  | 7.82e-07 |  | 225 | 2.7.14 |  | #N/A
218 | 2.26e-07 | FALSE | FALSE | FALSE | 2.26e-07 | 1.99e-07 | 2.5.5 | FORNECIMENTO E INSTALAÇÃO DE DIFUSOR DE AR 4 VIAS TAMANHO 4 | UN | 2 | #DIV/0! | #DIV/0! | 2 | FALSE | 0 |  | 7.81e-07 |  | 226 | 2.7.15 |  | #N/A
219 | 2.27e-07 | FALSE | FALSE | FALSE | 2.27e-07 | 1.98e-07 | 2.5.4 | FORNECIMENTO E INSTALAÇÃO DE DIFUSOR DE AR DE ALTA INDUÇÃO COM CAIXA PLENUM | UN | 12 | #DIV/0! | #DIV/0! | 2 | FALSE | 0 |  | 7.8e-07 |  | 227 | 2.7.16 |  | #N/A
220 | 2.28e-07 | FALSE | FALSE | FALSE | 2.28e-07 | 1.97e-07 | 2.5.3 | FORNECIMENTO E INSTALAÇÃO DE GRELHA DE DUPLA DEFLEXÃO COM ALETAS FRONTAIS E VERTICAIS POSTERIORES HORIZONTAIS MÓVEIS E COM REGISTRO, ANODIZADO FOSCO, 400x200mm | un | 3 | #DIV/0! | #DIV/0! | 2 | FALSE | 0 |  | 7.79e-07 |  | 228 | 2.7.17 |  | #N/A
221 | 2.29e-07 | FALSE | FALSE | FALSE | 2.29e-07 | 1.96e-07 | 2.5.2 | FORNECIMENTO E INSTALAÇÃO DE GRELHA DE RETORNO/EXAUSTÃO COM REGISTRO, TAMANHO: 400 x 200mm | UN | 42 | #DIV/0! | #DIV/0! | 2 | FALSE | 0 |  | 7.78e-07 |  | 229 | 2.7.18 |  | #N/A
222 | 2.3e-07 | FALSE | FALSE | FALSE | 2.3e-07 | 1.95e-07 | 2.5.1 | FORNECIMENTO E INSTALAÇÃO DE GRELHA DE RETORNO/EXAUSTÃO COM REGISTRO, TAMANHO: 1200 x 500mm | UN | 2 | #DIV/0! | #DIV/0! | 2 | FALSE | 0 |  | 7.77e-07 |  | 230 | 2.7.19 |  | #N/A
223 | 2.31e-07 | FALSE | FALSE | FALSE | 2.31e-07 | 1.93e-07 | 2.4.8 | FORNECIMENTO E INSTALAÇÃO DE PORTA DE INSPEÇÃO PARA DUTOS DE AR CONDICIONADO, COM ISOLAMENTO 400x200mm | UN | 80 | #DIV/0! | #DIV/0! | 2 | FALSE | 0 |  | 7.76e-07 |  | 231 | 2.7.20 |  | #N/A
224 | 2.32e-07 | FALSE | FALSE | FALSE | 2.32e-07 | 1.92e-07 | 2.4.7 | FORNECIMENTO E INSTALAÇÃO DE DUTO FLEXÍVEL ALUMINIZADO, SEÇÃO CIRCULAR DE 150mm (6 | M | 690 | #DIV/0! | #DIV/0! | 2 | FALSE | 0 |  | 7.75e-07 |  | 232 | 2.7.21 |  | #N/A
225 | 2.33e-07 | FALSE | FALSE | FALSE | 2.33e-07 | 1.91e-07 | 2.4.6 | FORNECIMENTO E INSTALAÇÃO DE DUTO FLEXÍVEL ALUMINIZADO, SEÇÃO CIRCULAR DE 200mm (8 | M | 40 | #DIV/0! | #DIV/0! | 2 | FALSE | 0 |  | 7.74e-07 |  | 233 | 2.7.22 |  | #N/A
226 | 2.34e-07 | FALSE | FALSE | FALSE | 2.34e-07 | 1.9e-07 | 2.4.5 | FORNECIMENTO E INSTALAÇÃO DE DUTO RETANGULAR PARA INSUFLAMENTO E RENOVAÇÃO DE AR, SISTEMA DE AR CONDICIONADO, EM CHAPA GALVANIZADA #26, COM LÃ DE VIDRO 38mm | kg | 960 | #DIV/0! | #DIV/0! | 2 | FALSE | 0 |  | 7.73e-07 |  | 234 | 2.7.23 |  | #N/A
227 | 2.35e-07 | FALSE | FALSE | FALSE | 2.35e-07 | 1.89e-07 | 2.4.4 | FORNECIMENTO E INSTALAÇÃO DE DUTO RETANGULAR PARA INSUFLAMENTO E RENOVAÇÃO DE AR, SISTEMA DE AR CONDICIONADO, EM CHAPA GALVANIZADA #24, COM LÃ DE VIDRO 38mm | kg | 1850 | #DIV/0! | #DIV/0! | 2 | FALSE | 0 |  | 7.72e-07 |  | 235 | 2.7.24 |  | #N/A
228 | 2.36e-07 | FALSE | FALSE | FALSE | 2.36e-07 | 1.88e-07 | 2.4.3 | FORNECIMENTO E INSTALAÇÃO DE DUTO RETANGULAR PARA INSUFLAMENTO E RENOVAÇÃO DE AR, SISTEMA DE AR CONDICIONADO, EM CHAPA GALVANIZADA #22, COM LÃ DE VIDRO 38mm | kg | 1550 | #DIV/0! | #DIV/0! | 2 | FALSE | 0 |  | 7.71e-07 |  | 236 | 2.7.25 |  | #N/A
229 | 2.37e-07 | FALSE | TRUE | TRUE |  | 1.87e-07 | 2.4.2 | FORNECIMENTO E INSTALAÇÃO DE DUTO RETANGULAR PARA EXAUSTÃO, SEM ISOLAMENTO, SISTEMA DE AR CONDICIONADO, EM CHAPA GALVANIZADA #26 | kg | 750 | #DIV/0! | #DIV/0! | 1 | TRUE | 1 | 2.37e-07 | 7.7e-07 |  | 237 | 2.8 |  | #N/A
230 | 2.38e-07 | FALSE | FALSE | FALSE | 2.38e-07 | 1.86e-07 | 2.4.1 | FORNECIMENTO E INSTALAÇÃO DE DUTO RETANGULAR PARA EXAUSTÃO, SEM ISOLAMENTO, SISTEMA DE AR CONDICIONADO, EM CHAPA GALVANIZADA #24 | kg | 650 | #DIV/0! | #DIV/0! | 2 | FALSE | 0 |  | 7.69e-07 |  | 238 | 2.8.1 |  | #N/A
231 | 2.39e-07 | FALSE | FALSE | FALSE | 2.39e-07 | 1.84e-07 | 2.3.22 | FORNECIMENTO E INSTALAÇÃO DE VENTILADOR CORTINEIRO DE AR, 220V, 200cm | UN | 2 | #DIV/0! | #DIV/0! | 2 | FALSE | 0 |  | 7.68e-07 |  | 239 | 2.8.2 |  | #N/A
232 | 2.4e-07 | FALSE | FALSE | FALSE | 2.4e-07 | 1.83e-07 | 2.3.21 | FORNECIMENTO E INSTALAÇÃO DE VENTILADOR CORTINEIRO DE AR, 220V, 120cm | UN | 2 | #DIV/0! | #DIV/0! | 2 | FALSE | 0 |  | 7.67e-07 |  | 240 | 2.8.3 |  | #N/A
233 | 2.41e-07 | FALSE | FALSE | FALSE | 2.41e-07 | 1.82e-07 | 2.3.20 | FORNECIMENTO E INSTALAÇÃO DE APARELHO DE FILTRAGEM METÁLICO, FILBOX 315, G4/M5 | UN | 2 | #DIV/0! | #DIV/0! | 2 | FALSE | 0 |  | 7.66e-07 |  | 241 | 2.8.4 |  | #N/A
234 | 2.42e-07 | FALSE | FALSE | FALSE | 2.42e-07 | 1.81e-07 | 2.3.19 | FORNECIMENTO E INSTALAÇÃO DE EXAUSTOR AXIAL SICFLUX, BIVOLT, MEGA 16 | UN | 1 | #DIV/0! | #DIV/0! | 2 | FALSE | 0 |  | 7.65e-07 |  | 242 | 2.8.5 |  | #N/A
235 | 2.43e-07 | FALSE | FALSE | FALSE | 2.43e-07 | 1.8e-07 | 2.3.18 | FORNECIMENTO E INSTALAÇÃO DE EXAUSTOR AXIAL SICFLUX, 220V, MAXX150 | UN | 1 | #DIV/0! | #DIV/0! | 2 | FALSE | 0 |  | 7.64e-07 |  | 243 | 2.8.6 |  | #N/A
236 | 2.44e-07 | FALSE | FALSE | FALSE | 2.44e-07 | 1.79e-07 | 2.3.17 | FORNECIMENTO E INSTALAÇÃO DE EXAUSTOR AXIAL SICFLUX, 220V, MAXX250 | UN | 2 | #DIV/0! | #DIV/0! | 2 | FALSE | 0 |  | 7.63e-07 |  | 244 | 2.8.7 |  | #N/A
237 | 2.45e-07 | FALSE | FALSE | FALSE | 2.45e-07 | 1.78e-07 | 2.3.16 | FORNECIMENTO E INSTALAÇÃO DE EXAUSTOR AXIAL SICFLUX, 220V, MAXX315 | UN | 6 | #DIV/0! | #DIV/0! | 2 | FALSE | 0 |  | 7.62e-07 |  | 245 | 2.8.8 |  | #N/A
238 | 2.46e-07 | FALSE | FALSE | FALSE | 2.46e-07 | 1.77e-07 | 2.3.15 | FORNECIMENTO E INSTALAÇÃO DE UNIDADE CONDENSADORA DE SISTEMA VRF COM TÉCNOLOGIA DE 2 TUBOS - 30HP | UN | 1 | #DIV/0! | #DIV/0! | 2 | FALSE | 0 |  | 7.61e-07 |  | 246 | 2.8.9 |  | #N/A
239 | 2.47e-07 | FALSE | FALSE | FALSE | 2.47e-07 | 1.76e-07 | 2.3.14 | Fornecimento e Instalação de Evaporadora para sistema VRF de ar condicionado, tipo cassete, capacidade de 2 TR = 2,41 HP = 24.000 BTU/h | UN | 2 | #DIV/0! | #DIV/0! | 2 | FALSE | 0 |  | 7.6e-07 |  | 247 | 2.8.10 |  | #N/A
240 | 2.48e-07 | FALSE | FALSE | FALSE | 2.48e-07 | 1.75e-07 | 2.3.13 | Fornecimento e Instalação de Evaporadora para sistema VRF de ar condicionado, tipo cassete, capacidade de 1,5 TR = 1,81 HP = 18.000 BTU/h | UN | 28 | #DIV/0! | #DIV/0! | 2 | FALSE | 0 |  | 7.59e-07 |  | 248 | 2.8.11 |  | #N/A
241 | 2.49e-07 | FALSE | FALSE | FALSE | 2.49e-07 | 1.74e-07 | 2.3.12 | Fornecimento e Instalação de Evaporadora para sistema VRF de ar condicionado, tipo cassete, capacidade de 1,25 TR = 1,51 HP = 15.000 BTU/h | UN | 15 | #DIV/0! | #DIV/0! | 2 | FALSE | 0 |  | 7.58e-07 |  | 249 | 2.8.12 |  | #N/A
242 | 2.5e-07 | FALSE | FALSE | FALSE | 2.5e-07 | 1.73e-07 | 2.3.11 | Fornecimento e Instalação de Evaporadora para sistema VRF de ar condicionado, tipo cassete, capacidade de 1 TR = 1,20 HP = 12.000 BTU/h | UN | 43 | #DIV/0! | #DIV/0! | 2 | FALSE | 0 |  | 7.57e-07 |  | 250 | 2.8.13 |  | #N/A
243 | 2.51e-07 | FALSE | FALSE | FALSE | 2.51e-07 | 1.72e-07 | 2.3.10 | Fornecimento e Instalação de Evaporadora para sistema VRF de ar condicionado, tipo cassete, capacidade de 0,75 TR = 0,9 HP = 9.000 BTU/h | UN | 93 | #DIV/0! | #DIV/0! | 2 | FALSE | 0 |  | 7.56e-07 |  | 251 | 2.8.14 |  | #N/A
244 | 2.52e-07 | FALSE | FALSE | FALSE | 2.52e-07 | 1.71e-07 | 2.3.9 | PAINEL STANDART PARA EQUIPAMENTO CASSETE 4 VIAS TR, TQ, ATENDENDO CICLO REVERSO (QUENTE/FRIO) . FORNECIMENTO E INSTALAÇÃO, MARCA REFERENCIA LG - MODELO: PT-QCHW0, OU EQUIVALENTE TÉCNICO | UN | 24 | #DIV/0! | #DIV/0! | 2 | FALSE | 0 |  | 7.55e-07 |  | 252 | 2.8.15 |  | #N/A
245 | 2.53e-07 | FALSE | FALSE | FALSE | 2.53e-07 | 1.7e-07 | 2.3.8 | FORNECIMENTO E INSTALAÇÃO DE AR CONDICIONADO SPLITÃO 25 TR - CONDENSADORA + EVAPORADORA 10 CV | UN | 1 | #DIV/0! | #DIV/0! | 2 | FALSE | 0 |  | 7.54e-07 |  | 253 | 2.8.16 |  | #N/A
246 | 2.54e-07 | FALSE | FALSE | FALSE | 2.54e-07 | 1.69e-07 | 2.3.7 | FORNECIMENTO E INSTALAÇÃO DE AR CONDICIONADO 7,6HP BUILT-IN | UN | 6 | #DIV/0! | #DIV/0! | 2 | FALSE | 0 |  | 7.53e-07 |  | 254 | 2.8.17 |  | #N/A
247 | 2.55e-07 | FALSE | FALSE | FALSE | 2.55e-07 | 1.68e-07 | 2.3.6 | FORNECIMENTO E INSTALAÇÃO DE AR CONDICIONADO 9,6HP BUILT-IN | UN | 3 | #DIV/0! | #DIV/0! | 2 | FALSE | 0 |  | 7.52e-07 |  | 255 | 2.8.18 |  | #N/A
248 | 2.56e-07 | FALSE | FALSE | FALSE | 2.56e-07 | 1.67e-07 | 2.3.5 | FORNECIMENTO E INSTALAÇÃO DE UNIDADE CONDENSADORA DE SISTEMA VRF COM TÉCNOLOGIA DE 2 TUBOS - 24HP | UN | 2 | #DIV/0! | #DIV/0! | 2 | FALSE | 0 |  | 7.51e-07 |  | 256 | 2.8.19 |  | #N/A
249 | 2.57e-07 | FALSE | FALSE | FALSE | 2.57e-07 | 1.66e-07 | 2.3.4 | FORNECIMENTO E INSTALAÇÃO DE UNIDADE CONDENSADORA DE SISTEMA VRF COM TÉCNOLOGIA DE 3 TUBOS - 16HP | UN | 2 | #DIV/0! | #DIV/0! | 2 | FALSE | 0 |  | 7.5e-07 |  | 257 | 2.8.20 |  | #N/A
250 | 2.58e-07 | FALSE | FALSE | FALSE | 2.58e-07 | 1.65e-07 | 2.3.3 | FORNECIMENTO E INSTALAÇÃO DE UNIDADE CONDENSADORA DE SISTEMA VRF COM TÉCNOLOGIA DE 3 TUBOS - 20HP | UN | 1 | #DIV/0! | #DIV/0! | 2 | FALSE | 0 |  | 7.49e-07 |  | 258 | 2.8.21 |  | #N/A
251 | 2.59e-07 | FALSE | FALSE | FALSE | 2.59e-07 | 1.64e-07 | 2.3.2 | FORNECIMENTO E INSTALAÇÃO DE UNIDADE CONDENSADORA DE SISTEMA VRF COM TÉCNOLOGIA DE 3 TUBOS - 22HP | UN | 1 | #DIV/0! | #DIV/0! | 2 | FALSE | 0 |  | 7.48e-07 |  | 259 | 2.8.22 |  | #N/A
252 | 2.6e-07 | FALSE | FALSE | FALSE | 2.6e-07 | 1.63e-07 | 2.3.1 | FORNECIMENTO E INSTALAÇÃO DE UNIDADE CONDENSADORA DE SISTEMA VRF COM TÉCNOLOGIA DE 3 TUBOS - 24HP | UN | 6 | #DIV/0! | #DIV/0! | 2 | FALSE | 0 |  | 7.47e-07 |  | 260 | 2.8.23 |  | #N/A
253 | 2.61e-07 | FALSE | FALSE | FALSE | 2.61e-07 | 1.61e-07 | 2.2.3 | LIMPEZA FINAL PARA ENTREGA DE SERVIÇO | m² | 7808 | #DIV/0! | #DIV/0! | 2 | FALSE | 0 |  | 7.46e-07 |  | 261 | 2.8.24 |  | #N/A
254 | 2.62e-07 | FALSE | FALSE | FALSE | 2.62e-07 | 1.6e-07 | 2.2.2 | LIMPEZA DIÁRIA DE OBRA | DIA | 120 | #DIV/0! | #DIV/0! | 2 | FALSE | 0 |  | 7.45e-07 |  | 262 | 2.8.25 |  | #N/A
255 | 2.63e-07 | FALSE | FALSE | FALSE | 2.63e-07 | 1.59e-07 | 2.2.1 | LIMPEZA DE SUPERFÍCIE COM JATO DE ALTA PRESSÃO. AF_04/2019 | m² | 380 | #DIV/0! | #DIV/0! | 2 | FALSE | 0 |  | 7.44e-07 |  | 263 | 2.8.26 |  | #N/A
256 | 2.64e-07 | FALSE | TRUE | TRUE |  | 1.57e-07 | 2.1.1.2 | FUNDO ANTICORROSIVO A BASE DE OXIDO DE FERRO (ZARCAO), DUAS DEMAOS | m² | 1655 | #DIV/0! | #DIV/0! | 1 | TRUE | 1 | 2.64e-07 | 7.43e-07 |  | 264 | 2.9 |  | #N/A
257 | 2.65e-07 | FALSE | FALSE | FALSE | 2.65e-07 | 1.56e-07 | 2.1.1.1 | PINTURA ESMALTE ACETINADO, DUAS DEMAOS, SOBRE SUPERFICIE METALICA | m² | 1655 | #DIV/0! | #DIV/0! | 2 | FALSE | 0 |  | 7.42e-07 |  | 265 | 2.9.1 |  | #N/A
258 | 2.66e-07 | FALSE | FALSE | FALSE | 2.66e-07 | 1.52e-07 | 1.7.3.6 | SERVENTE (ADICIONAL NOTURNO COM HORA EXTRA 100%) | H | 112 | #DIV/0! | #DIV/0! | 2 | FALSE | 0 |  | 7.41e-07 |  | 266 | 2.9.2 |  | #N/A
259 | 2.67e-07 | FALSE | FALSE | FALSE | 2.67e-07 | 1.51e-07 | 1.7.3.5 | SERVENTE (ADICIONAL NOTURNO COM HORA EXTRA 50%) | H | 112 | #DIV/0! | #DIV/0! | 2 | FALSE | 0 |  | 7.4e-07 |  | 267 | 2.9.3 |  | #N/A
260 | 2.68e-07 | FALSE | FALSE | FALSE | 2.68e-07 | 1.5e-07 | 1.7.3.4 | SERVENTE (ADICIONAL NOTURNO) | H | 1056 | #DIV/0! | #DIV/0! | 2 | FALSE | 0 |  | 7.39e-07 |  | 268 | 2.9.4 |  | #N/A
261 | 2.69e-07 | FALSE | FALSE | FALSE | 2.69e-07 | 1.49e-07 | 1.7.3.3 | SERVENTE (HORA EXTRA 100%) | H | 361 | #DIV/0! | #DIV/0! | 2 | FALSE | 0 |  | 7.38e-07 |  | 269 | 2.9.5 |  | #N/A
262 | 2.7e-07 | FALSE | TRUE | TRUE |  | 1.48e-07 | 1.7.3.2 | SERVENTE (HORA EXTRA 50%) | H | 700 | #DIV/0! | #DIV/0! | 1 | TRUE | 1 | 2.7e-07 | 7.37e-07 |  | 270 | 2.10 |  | #N/A
263 | 2.71e-07 | FALSE | FALSE | FALSE | 2.71e-07 | 1.47e-07 | 1.7.3.1 | SERVENTE DE OBRAS COM ENCARGOS COMPLEMENTARES | MES | 4 | #DIV/0! | #DIV/0! | 2 | FALSE | 0 |  | 7.36e-07 |  | 271 | 2.10.1 |  | #N/A
264 | 2.72e-07 | FALSE | FALSE | FALSE | 2.72e-07 | 1.45e-07 | 1.7.2.5 | MEIO PROFISSIONAL (ADICIONAL NOTURNO COM HORA EXTRA 100%) | H | 224 | #DIV/0! | #DIV/0! | 2 | FALSE | 0 |  | 7.35e-07 |  | 272 | 2.10.2 |  | #N/A
265 | 2.73e-07 | FALSE | FALSE | FALSE | 2.73e-07 | 1.44e-07 | 1.7.2.4 | MEIO PROFISSIONAL (ADICIONAL NOTURNO COM HORA EXTRA 50%) | H | 224 | #DIV/0! | #DIV/0! | 2 | FALSE | 0 |  | 7.34e-07 |  | 273 | 2.10.3 |  | #N/A
266 | 2.74e-07 | FALSE | FALSE | FALSE | 2.74e-07 | 1.43e-07 | 1.7.2.3 | MEIO PROFISSIONAL (ADICIONAL NOTURNO) | H | 2112 | #DIV/0! | #DIV/0! | 2 | FALSE | 0 |  | 7.33e-07 |  | 274 | 2.10.4 |  | #N/A
267 | 2.75e-07 | FALSE | FALSE | FALSE | 2.75e-07 | 1.42e-07 | 1.7.2.2 | MEIO PROFISSIONAL (HORA EXTRA 100%) | H | 942 | #DIV/0! | #DIV/0! | 2 | FALSE | 0 |  | 7.32e-07 |  | 275 | 2.10.5 |  | #N/A
268 | 2.76e-07 | FALSE | FALSE | FALSE | 2.76e-07 | 1.41e-07 | 1.7.2.1 | MEIO PROFISSIONAL (HORA EXTRA 50%) | H | 1830 | #DIV/0! | #DIV/0! | 2 | FALSE | 0 |  | 7.31e-07 |  | 276 | 2.10.6 |  | #N/A
269 | 2.77e-07 | FALSE | FALSE | FALSE | 2.77e-07 | 1.39e-07 | 1.7.1.5 | PROFISSIONAL (ADICIONAL NOTURNO COM HORA EXTRA 100%) | H | 224 | #DIV/0! | #DIV/0! | 2 | FALSE | 0 |  | 7.3e-07 |  | 277 | 2.10.7 |  | #N/A
270 | 2.78e-07 | FALSE | FALSE | FALSE | 2.78e-07 | 1.38e-07 | 1.7.1.4 | PROFISSIONAL (ADICIONAL NOTURNO COM HORA EXTRA 50%) | H | 224 | #DIV/0! | #DIV/0! | 2 | FALSE | 0 |  | 7.29e-07 |  | 278 | 2.10.8 |  | #N/A
271 | 2.79e-07 | FALSE | FALSE | FALSE | 2.79e-07 | 1.37e-07 | 1.7.1.3 | PROFISSIONAL (ADICIONAL NOTURNO) | H | 2112 | #DIV/0! | #DIV/0! | 2 | FALSE | 0 |  | 7.28e-07 |  | 279 | 2.10.9 |  | #N/A
272 | 2.8e-07 | FALSE | FALSE | FALSE | 2.8e-07 | 1.36e-07 | 1.7.1.2 | PROFISSIONAL (HORA EXTRA 100%) | H | 1444 | #DIV/0! | #DIV/0! | 2 | FALSE | 0 |  | 7.27e-07 |  | 280 | 2.10.10 |  | #N/A
273 | 2.81e-07 | FALSE | TRUE | TRUE |  | 1.35e-07 | 1.7.1.1 | PROFISSIONAL (HORA EXTRA 50%) | H | 2740 | #DIV/0! | #DIV/0! | 1 | TRUE | 1 | 2.81e-07 | 7.26e-07 |  | 281 | 2.11 |  | #N/A
274 | 2.82e-07 | FALSE | FALSE | FALSE | 2.82e-07 | 1.32e-07 | 1.6.8 | REMOÇÃO MANUAL DE FORRO DE PLACAS (GESSO, MINERAL, FIBRA, ISOPOR, COLMEIA, PVC, ETC.), COM REAPROVEITAMENTO, INCLUSIVE AFASTAMENTO E EMPILHAMENTO | m² | 1800 | #DIV/0! | #DIV/0! | 2 | FALSE | 0 |  | 7.25e-07 |  | 282 | 2.11.1 |  | #N/A
275 | 2.83e-07 | FALSE | FALSE | FALSE | 2.83e-07 | 1.31e-07 | 1.6.7 | REMOÇÃO MANUAL DE LUMINÁRIA COMERCIAL, EMBUTIDA OU SOBREPOR OU SPOT, COM REAPROVEITAMENTO, INCLUSIVE AFASTAMENTO, EMPILHAMENTO E REINSTALAÇÃO | un | 1047 | #DIV/0! | #DIV/0! | 2 | FALSE | 0 |  | 7.24e-07 |  | 283 | 2.11.2 |  | #N/A
276 | 2.84e-07 | FALSE | FALSE | FALSE | 2.84e-07 | 1.3e-07 | 1.6.6 | Remoção, verificação de funcionamento e reinstalação de Evaporadora para sistema VRF de ar condicionado, tipo cassete, capacidade de 0,75 A 5 TR = 0,90 A 6 HP = 9.000 A 60.000BTU/h | UN | 37 | #DIV/0! | #DIV/0! | 2 | FALSE | 0 |  | 7.23e-07 |  | 284 | 2.11.3 |  | #N/A
277 | 2.85e-07 | FALSE | FALSE | FALSE | 2.85e-07 | 1.29e-07 | 1.6.5 | Remoção, verificação de funcionamento e reinstalação de Evaporadora para sistema VRF de ar condicionado, tipo Hi-wall, capacidade de 0,75 A 5 TR = 0,90 A 6 HP = 9.000 A 60.000BTU/h | UN | 7 | #DIV/0! | #DIV/0! | 2 | FALSE | 0 |  | 7.22e-07 |  | 285 | 2.11.4 |  | #N/A
278 | 2.86e-07 | FALSE | FALSE | FALSE | 2.86e-07 | 1.28e-07 | 1.6.4 | REMOÇÃO DE AR CONDICIONADO, FANCOIL COM REAPROVEITAMENTO, CAPACIDADE ATÉ 25 TR | UN | 1 | #DIV/0! | #DIV/0! | 2 | FALSE | 0 |  | 7.21e-07 |  | 286 | 2.11.5 |  | #N/A
279 | 2.87e-07 | FALSE | FALSE | FALSE | 2.87e-07 | 1.27e-07 | 1.6.3 | REMOÇÃO E INSTALAÇÃO DE AR CONDICIONADO TIPO SPLIT | un | 8 | #DIV/0! | #DIV/0! | 2 | FALSE | 0 |  | 7.2e-07 |  | 287 | 2.11.6 |  | #N/A
280 | 2.88e-07 | FALSE | FALSE | FALSE | 2.88e-07 | 1.26e-07 | 1.6.2 | REMANEJAMENTO DE CONDENSADORES DE MINICENTRAIS DE AR CONDICIONADO, INCLUSIVE PONTO DE FORÇA E RECARGA DE GAS | UN | 5 | #DIV/0! | #DIV/0! | 2 | FALSE | 0 |  | 7.19e-07 |  | 288 | 2.11.7 |  | #N/A
281 | 2.89e-07 | FALSE | FALSE | FALSE | 2.89e-07 | 1.25e-07 | 1.6.1 | REMOÇÃO E RECOLOCAÇÃO MANUAL DE FORRO DE PLACAS (GESSO, MINERAL, FIBRA, ISOPOR, COLMEIA, PVC, ETC.), COM REAPROVEITAMENTO, INCLUSIVE AFASTAMENTO E EMPILHAMENTO | m² | 2768 | #DIV/0! | #DIV/0! | 2 | FALSE | 0 |  | 7.18e-07 |  | 289 | 2.11.8 |  | #N/A
282 | 2.9e-07 | FALSE | FALSE | FALSE | 2.9e-07 | 1.23e-07 | 1.5.25 | REMOÇÃO DE INFRESTRUTURA DE ELETRODUTOS E CALHAS APARENTES - ATÉ 2", COM SUPORTES E ACESSÓRIOS | M | 1300 | #DIV/0! | #DIV/0! | 2 | FALSE | 0 |  | 7.17e-07 |  | 290 | 2.11.9 |  | #N/A
283 | 2.91e-07 | FALSE | FALSE | FALSE | 2.91e-07 | 1.22e-07 | 1.5.24 | REMOÇÃO DE TUBULAÇÕES (TUBOS, CONEXÕES E ISOLAMENTO) DE COBRE, DE FORMA MANUAL, SEM REAPROVEITAMENTO | M | 1053 | #DIV/0! | #DIV/0! | 2 | FALSE | 0 |  | 7.16e-07 |  | 291 | 2.11.10 |  | #N/A
284 | 2.92e-07 | FALSE | FALSE | FALSE | 2.92e-07 | 1.21e-07 | 1.5.23 | REMOÇÃO DE TUBULAÇÃO EM FERRO FUNDIDO OU AÇO CARBONO, PONTA E BOLSA, JUNTA ELÁSTICA, DN 10 A 300 mm | M | 1149 | #DIV/0! | #DIV/0! | 2 | FALSE | 0 |  | 7.15e-07 |  | 292 | 2.11.11 |  | #N/A
285 | 2.93e-07 | FALSE | FALSE | FALSE | 2.93e-07 | 1.2e-07 | 1.5.22 | Remoção de Lã de vidro e/ou lã de rocha | m² | 556 | #DIV/0! | #DIV/0! | 2 | FALSE | 0 |  | 7.14e-07 |  | 293 | 2.11.12 |  | #N/A
286 | 2.94e-07 | FALSE | FALSE | FALSE | 2.94e-07 | 1.19e-07 | 1.5.21 | Remoção de Duto flexível aluminizado, de seção circular até DN 250mm | M | 302 | #DIV/0! | #DIV/0! | 2 | FALSE | 0 |  | 7.13e-07 |  | 294 | 2.11.13 |  | #N/A
287 | 2.95e-07 | FALSE | FALSE | FALSE | 2.95e-07 | 1.18e-07 | 1.5.20 | REMOÇÃO MANUAL DE REDES DE DUTOS DE INSUFLAMENTO/EXAUSTÃO PARA CLIMATIZAÇÃO, SEM REAPROVEITAMENTO (1kg=aprox 0,055m) | kg | 2100 | #DIV/0! | #DIV/0! | 2 | FALSE | 0 |  | 7.12e-07 |  | 295 | 2.11.14 |  | #N/A
288 | 2.96e-07 | FALSE | FALSE | FALSE | 2.96e-07 | 1.17e-07 | 1.5.19 | REMOÇÃO DE CABO APARENTE - ATÉ 16mm2 | M | 10500 | #DIV/0! | #DIV/0! | 2 | FALSE | 0 |  | 7.11e-07 |  | 296 | 2.11.15 |  | #N/A
289 | 2.97e-07 | FALSE | FALSE | FALSE | 2.97e-07 | 1.16e-07 | 1.5.18 | REMOÇÃO DE CABO APARENTE - ACIMA DE 16mm2 | M | 1550 | #DIV/0! | #DIV/0! | 2 | FALSE | 0 |  | 7.1e-07 |  | 297 | 2.11.16 |  | #N/A
290 | 2.98e-07 | FALSE | FALSE | FALSE | 2.98e-07 | 1.15e-07 | 1.5.17 | REMOÇÃO DE QUADRO ELÉTRICO DE EMBUTIR OU SOBREPOR COM TRANSPORTE, SEM REAPROVEITAMENTO | UN | 21 | #DIV/0! | #DIV/0! | 2 | FALSE | 0 |  | 7.09e-07 |  | 298 | 2.11.17 |  | #N/A
291 | 2.99e-07 | FALSE | FALSE | FALSE | 2.99e-07 | 1.14e-07 | 1.5.16 | REMOÇÃO DE QUADRO ELÉTRICO TIPO ARMÁRIO DE SOBREPOR | UN | 4 | #DIV/0! | #DIV/0! | 2 | FALSE | 0 |  | 7.08e-07 |  | 299 | 2.11.18 |  | #N/A
292 | 3e-07 | FALSE | FALSE | FALSE | 3e-07 | 1.13e-07 | 1.5.15 | REMOÇÃO DE REGULADOR DE VAZÃO/ DIFUSOR DE PLÁSTICO | UN | 46 | #DIV/0! | #DIV/0! | 2 | FALSE | 0 |  | 7.07e-07 |  | 300 | 2.11.19 |  | #N/A
293 | 3.01e-07 | FALSE | FALSE | FALSE | 3.01e-07 | 1.12e-07 | 1.5.14 | RETIRADA DE GRELHAS DE RETORNO/ INSUFLAMENTO/ DE TOMADA DE AR PARA CLIMATIZAÇÃO SEM REAPROVEITAMENTO | UN | 191 | #DIV/0! | #DIV/0! | 2 | FALSE | 0 |  | 7.06e-07 |  | 301 | 2.11.20 |  | #N/A
294 | 3.02e-07 | FALSE | FALSE | FALSE | 3.02e-07 | 1.11e-07 | 1.5.13 | REMOÇÃO DE DIFUSOR INSTALADO EM DUTOS DE AR CONDICIONADO | UN | 176 | #DIV/0! | #DIV/0! | 2 | FALSE | 0 |  | 7.05e-07 |  | 302 | 2.11.21 |  | #N/A
295 | 3.03e-07 | FALSE | FALSE | FALSE | 3.03e-07 | 1.1e-07 | 1.5.12 | RETIRADA DE EXAUSTORES/VENTILADORES SEM REAPROVEITAMENTO | UN | 12 | #DIV/0! | #DIV/0! | 2 | FALSE | 0 |  | 7.04e-07 |  | 303 | 2.11.22 |  | #N/A
296 | 3.04e-07 | FALSE | FALSE | FALSE | 3.04e-07 | 1.09e-07 | 1.5.11 | REMOÇÃO DE AR CONDICIONADO, FANCOIL SEM REAPROVEITAMENTO, CAPACIDADE ATÉ 25 TR | UN | 15 | #DIV/0! | #DIV/0! | 2 | FALSE | 0 |  | 7.03e-07 |  | 304 | 2.11.23 |  | #N/A
297 | 3.05e-07 | FALSE | FALSE | FALSE | 3.05e-07 | 1.08e-07 | 1.5.10 | RETIRADA DE TANQUE DE LÍQUIDO, DESMONTAGEM E TRANSPORTE | UN | 1 | #DIV/0! | #DIV/0! | 2 | FALSE | 0 |  | 7.02e-07 |  | 305 | 2.11.24 |  | #N/A
298 | 3.06e-07 | FALSE | FALSE | FALSE | 3.06e-07 | 1.07e-07 | 1.5.9 | RETIRADA DE CALDEIRA, DESMONTAGEM E TRANSPORTE | UN | 4 | #DIV/0! | #DIV/0! | 2 | FALSE | 0 |  | 7.01e-07 |  | 306 | 2.11.25 |  | #N/A
299 | 3.07e-07 | FALSE | FALSE | FALSE | 3.07e-07 | 1.06e-07 | 1.5.8 | RETIRADA DE CONJ. MOTO BOMBA DE 30 A 50 CV | UN | 2 | #DIV/0! | #DIV/0! | 2 | FALSE | 0 |  | 7e-07 |  | 307 | 2.11.26 |  | #N/A
300 | 3.08e-07 | FALSE | FALSE | FALSE | 3.08e-07 | 1.05e-07 | 1.5.7 | RETIRADA DE CONJ. MOTO BOMBA ATÉ 25 CV | UN | 10 | #DIV/0! | #DIV/0! | 2 | FALSE | 0 |  | 6.99e-07 |  | 308 | 2.11.27 |  | #N/A
301 | 3.09e-07 | FALSE | FALSE | FALSE | 3.09e-07 | 1.04e-07 | 1.5.6 | DESMONTAGEM E REMOCAO DE CHILLER DE AR CONDICIONADO | UN | 2 | #DIV/0! | #DIV/0! | 2 | FALSE | 0 |  | 6.98e-07 |  | 309 | 2.11.28 |  | #N/A
302 | 3.1e-07 | FALSE | FALSE | FALSE | 3.1e-07 | 1.03e-07 | 1.5.5 | ALUGUEL DE CAÇAMBA 5M³ PARA REMOÇÃO DE ENTUHOS, INCLUSIVE CERTIFICADO DE DESCARTE CORRETO | UN | 0.7 | #DIV/0! | #DIV/0! | 2 | FALSE | 0 |  | 6.97e-07 |  | 310 | 2.11.29 |  | #N/A
303 | 3.11e-07 | FALSE | FALSE | FALSE | 3.11e-07 | 1.02e-07 | 1.5.4 | TRANSPORTE DE MATERIAL DEMOLIDO EM CAÇAMBA, EXCLUSIVE CARGA MANUAL OU MECÂNICA COM EMISSÃO DE MTR E CDF | m³ | 50 | #DIV/0! | #DIV/0! | 2 | FALSE | 0 |  | 6.96e-07 |  | 311 | 2.11.30 |  | #N/A
304 | 3.12e-07 | FALSE | FALSE | FALSE | 3.12e-07 | 1.01e-07 | 1.5.3 | DEMOLIÇÃO DE ARGAMASSAS, DE FORMA MANUAL, SEM REAPROVEITAMENTO. AF_12/2017 | m² | 100 | #DIV/0! | #DIV/0! | 2 | FALSE | 0 |  | 6.95e-07 |  | 312 | 2.11.31 |  | #N/A
305 | 3.13e-07 | FALSE | FALSE | FALSE | 3.13e-07 | 1e-07 | 1.5.2 | REMOCAO DE ENTULHO E EMBALAGENS | m³ | 3 | #DIV/0! | #DIV/0! | 2 | FALSE | 0 |  | 6.94e-07 |  | 313 | 2.11.32 |  | #N/A
306 | 3.14e-07 | FALSE | FALSE | FALSE | 3.14e-07 | 9.9e-08 | 1.5.1 | REMOÇÃO DE LUMINÁRIAS, DE FORMA MANUAL, SEM REAPROVEITAMENTO. AF_12/2017 | UN | 310 | #DIV/0! | #DIV/0! | 2 | FALSE | 0 |  | 6.93e-07 |  | 314 | 2.11.33 |  | #N/A
307 | 3.15e-07 | FALSE | FALSE | FALSE | 3.15e-07 | 9.7e-08 | 1.4.2 | PROTECOES-PROTECAO DE PISO COM COBERTURA DE LONA/VINIL | m² | 3000 | #DIV/0! | #DIV/0! | 2 | FALSE | 0 |  | 6.92e-07 |  | 315 | 2.11.34 |  | #N/A
308 | 3.16e-07 | FALSE | FALSE | FALSE | 3.16e-07 | 9.6e-08 | 1.4.1 | LONA PLÁSTICA PARA PROTEÇÃO DE MOBILIÁRIO | m² | 2000 | #DIV/0! | #DIV/0! | 2 | FALSE | 0 |  | 6.91e-07 |  | 316 | 2.11.35 |  | #N/A
309 | 3.17e-07 | FALSE | FALSE | FALSE | 3.17e-07 | 9.4e-08 | 1.3.23 | ALUGUEL DE GRUPO GERADOR REBOCÁVEL, POTÊNCIA 66 KVA, MOTOR A DIESEL - DIÁRIA | CHP | 120 | #DIV/0! | #DIV/0! | 2 | FALSE | 0 |  | 6.9e-07 |  | 317 | 2.11.36 |  | #N/A
310 | 3.18e-07 | FALSE | FALSE | FALSE | 3.18e-07 | 9.3e-08 | 1.3.22 | LOCACAO DE ANDAIME METALICO TUBULAR TIPO TORRE | MXMES | 4 | #DIV/0! | #DIV/0! | 2 | FALSE | 0 |  | 6.89e-07 |  | 318 | 2.11.37 |  | #N/A
311 | 3.19e-07 | FALSE | FALSE | FALSE | 3.19e-07 | 9.2e-08 | 1.3.21 | ALUGUEL MENSAL GUINCHO 2 TONELADAS | MES | 4 | #DIV/0! | #DIV/0! | 2 | FALSE | 0 |  | 6.88e-07 |  | 319 | 2.11.38 |  | #N/A
312 | 3.2e-07 | FALSE | TRUE | TRUE |  | 9.1e-08 | 1.3.20 | LOCAÇÃO DE BEBEDOURO ELÉTRICO TEMPERATURA NATURAL OU GELADA. | UNID | 1 | #DIV/0! | #DIV/0! | 1 | TRUE | 1 | 3.2e-07 | 6.87e-07 |  | 320 | 2.12 |  | #N/A
313 | 3.21e-07 | FALSE | FALSE | FALSE | 3.21e-07 | 9e-08 | 1.3.19 | LASTRO DE BRITA 0 (TCE) | m² | 300 | #DIV/0! | #DIV/0! | 2 | FALSE | 0 |  | 6.86e-07 |  | 321 | 2.12.1 |  | #N/A
314 | 3.22e-07 | FALSE | FALSE | FALSE | 3.22e-07 | 8.9e-08 | 1.3.18 | PLANTIO DE GRAMA ESMERALDA OU SÃO CARLOS OU CURITIBANA, EM PLACAS. AF_05/2022 | m² | 60 | #DIV/0! | #DIV/0! | 2 | FALSE | 0 |  | 6.85e-07 |  | 322 | 2.12.2 |  | #N/A
315 | 3.23e-07 | FALSE | FALSE | FALSE | 3.23e-07 | 8.8e-08 | 1.3.17 | ALUGUEL DE RÁDIO COMUNICADOR PARA SERVIÇO - 2 UNIDADES POR MÊS | CONJ | 1 | #DIV/0! | #DIV/0! | 2 | FALSE | 0 |  | 6.84e-07 |  | 323 | 2.12.3 |  | #N/A
316 | 3.24e-07 | FALSE | FALSE | FALSE | 3.24e-07 | 8.7e-08 | 1.3.16 | CONSUMO MATERIAIS ESCRITORIO | MES | 4 | #DIV/0! | #DIV/0! | 2 | FALSE | 0 |  | 6.83e-07 |  | 324 | 2.12.4 |  | #N/A
317 | 3.25e-07 | FALSE | FALSE | FALSE | 3.25e-07 | 8.6e-08 | 1.3.15 | CONSUMO AGUA E ESGOTO SERVIÇOS (TCE) | MES | 4 | #DIV/0! | #DIV/0! | 2 | FALSE | 0 |  | 6.82e-07 |  | 325 | 2.12.5 |  | #N/A
318 | 3.26e-07 | FALSE | FALSE | FALSE | 3.26e-07 | 8.5e-08 | 1.3.14 | CONSUMO DE ENERGIA (LUZ E FORCA) EM SERVICOS DE OBRAS | MES | 4 | #DIV/0! | #DIV/0! | 2 | FALSE | 0 |  | 6.81e-07 |  | 326 | 2.12.6 |  | #N/A
319 | 3.27e-07 | FALSE | FALSE | FALSE | 3.27e-07 | 8.4e-08 | 1.3.13 | VEÍCULO E COMBUSTÍVEL, SEM MOTORISTA, PARA USO EM SERVIÇOS (TCE) | mês | 4 | #DIV/0! | #DIV/0! | 2 | FALSE | 0 |  | 6.8e-07 |  | 327 | 2.12.7 |  | #N/A
320 | 3.28e-07 | FALSE | FALSE | FALSE | 3.28e-07 | 8.3e-08 | 1.3.12 | TARIFAS DE TELEFONE/INTERNET (TCE) | MES | 4 | #DIV/0! | #DIV/0! | 2 | FALSE | 0 |  | 6.79e-07 |  | 328 | 2.12.8 |  | #N/A
321 | 3.29e-07 | FALSE | FALSE | FALSE | 3.29e-07 | 8.2e-08 | 1.3.11 | LIGAÇÃO PROVISÓRIA DE ÁGUA E ESGOTO PARA CONTAINER (TCE) | un | 1 | #DIV/0! | #DIV/0! | 2 | FALSE | 0 |  | 6.78e-07 |  | 329 | 2.12.9 |  | #N/A
322 | 3.3e-07 | FALSE | FALSE | FALSE | 3.3e-07 | 8.1e-08 | 1.3.10 | INSTALAÇÕES PROVISÓRIAS DE LUZ , FORÇA,TELEFONE E LÓGICA S/ QD (TCE) | UN | 1 | #DIV/0! | #DIV/0! | 2 | FALSE | 0 |  | 6.77e-07 |  | 330 | 2.12.10 |  | #N/A
323 | 3.31e-07 | FALSE | FALSE | FALSE | 3.31e-07 | 8e-08 | 1.3.9 | MOBILIZAÇÃO E DESMOBILIZAÇÃO DE CONTAINER, INCLUSIVE CARGA, DESCARGA E TRANSPORTE EM CAMINHÃO CARROCERIA COM GUINDAUTO (MUNCK), EXCLUSIVE LOCAÇÃO DO CONTAINER | un | 8 | #DIV/0! | #DIV/0! | 2 | FALSE | 0 |  | 6.76e-07 |  | 331 | 2.12.11 |  | #N/A
324 | 3.32e-07 | FALSE | FALSE | FALSE | 3.32e-07 | 7.9e-08 | 1.3.8 | MOBILIÁRIO E EQUIPAMENTOS PARA INSTALAÇÕES PROVISÓRIAS | UNID | 1 | #DIV/0! | #DIV/0! | 2 | FALSE | 0 |  | 6.75e-07 |  | 332 | 2.12.12 |  | #N/A
325 | 3.33e-07 | FALSE | FALSE | FALSE | 3.33e-07 | 7.8e-08 | 1.3.7 | REMOÇÃO DE TAPUME/ CHAPAS METÁLICAS E DE MADEIRA, DE FORMA MANUAL, SEM REAPROVEITAMENTO. AF_12/2017 | m² | 320 | #DIV/0! | #DIV/0! | 2 | FALSE | 0 |  | 6.74e-07 |  | 333 | 2.12.13 |  | #N/A
326 | 3.34e-07 | FALSE | FALSE | FALSE | 3.34e-07 | 7.7e-08 | 1.3.6 | TAPUME COM TELHA METÁLICA. AF_05/2018 | m² | 320 | #DIV/0! | #DIV/0! | 2 | FALSE | 0 |  | 6.73e-07 |  | 334 | 2.12.14 |  | #N/A
327 | 3.35e-07 | FALSE | FALSE | FALSE | 3.35e-07 | 7.6e-08 | 1.3.5 | LOCAÇÃO DE CONTAINER COM ISOLAMENTO TÉRMICO, TIPO 7, PARA VESTIÁRIO DE OBRA COM QUATRO (4) CHUVEIROS, TRÊS (3) VASOS SANITÁRIOS, UM (1) MICTÓRIO E UM (1) LAVATÓRIO, COM MEDIDAS REFERENCIAIS DE (6) METROS COMPRIMENTO, (2,3) METROS LARGURA E (2,5) METROS ALTURA ÚTIL INTERNA, INCLUSIVE LIGAÇÕES ELÉTRICAS E HIDROSSANITÁRIAS INTERNAS, EXCLUSIVE MOBILIZAÇÃO/DESMOBILIZAÇÃO E LIGAÇÕES PROVISÓRIAS EXTERNAS | mês | 4 | #DIV/0! | #DIV/0! | 2 | FALSE | 0 |  | 6.72e-07 |  | 335 | 2.12.15 |  | #N/A
328 | 3.36e-07 | FALSE | FALSE | FALSE | 3.36e-07 | 7.5e-08 | 1.3.4 | LOCAÇÃO DE CONTAINER COM ISOLAMENTO TÉRMICO, TIPO 4, PARA REFEITÓRIO DE OBRA, COM MEDIDAS REFERENCIAIS DE (6) METROS COMPRIMENTO, (2,3) METROS LARGURA E (2,5) METROS ALTURA ÚTIL INTERNA, INCLUSIVE LIGAÇÕES ELÉTRICAS INTERNAS, EXCLUSIVE MOBILIZAÇÃO/DESMOBILIZAÇÃO E LIGAÇÕES PROVISÓRIAS EXTERNAS | mês | 4 | #DIV/0! | #DIV/0! | 2 | FALSE | 0 |  | 6.71e-07 |  | 336 | 2.12.16 |  | #N/A
329 | 3.37e-07 | FALSE | FALSE | FALSE | 3.37e-07 | 7.4e-08 | 1.3.3 | LOCAÇÃO DE CONTAINER COM ISOLAMENTO TÉRMICO, TIPO 3, PARA DEPÓSITO/FERRAMENTARIA DE OBRA, COM MEDIDAS REFERENCIAIS DE (6) METROS COMPRIMENTO, (2,3) METROS LARGURA E (2,5) METROS ALTURA ÚTIL INTERNA, INCLUSIVE LIGAÇÕES ELÉTRICAS INTERNAS, EXCLUSIVE MOBILIZAÇÃO/DESMOBILIZAÇÃO E LIGAÇÕES PROVISÓRIAS EXTERNAS | mês | 4 | #DIV/0! | #DIV/0! | 2 | FALSE | 0 |  | 6.7e-07 |  | 337 | 2.12.17 |  | #N/A
330 | 3.38e-07 | FALSE | FALSE | FALSE | 3.38e-07 | 7.3e-08 | 1.3.2 | LOCAÇÃO DE CONTAINER COM ISOLAMENTO TÉRMICO, TIPO 2, PARA ESCRITÓRIO DE OBRA COM SANITÁRIO CONTENDO UM (1) VASO SANITÁRIO E UM (1) LAVATÓRIO, COM MEDIDAS REFERENCIAIS DE (6) METROS COMPRIMENTO, (2,3) METROS LARGURA E (2,5) METROS ALTURA ÚTIL INTERNA, INCLUSIVE AR CONDICIONADO E LIGAÇÕES ELÉTRICAS E HIDROSSANITÁRIAS INTERNAS, EXCLUSIVE MOBILIZAÇÃO/DESMOBILIZAÇÃO E LIGAÇÕES PROVISÓRIAS EXTERNAS | mês | 4 | #DIV/0! | #DIV/0! | 2 | FALSE | 0 |  | 6.69e-07 |  | 338 | 2.12.18 |  | #N/A
331 | 3.39e-07 | FALSE | FALSE | FALSE | 3.39e-07 | 7.2e-08 | 1.3.1 | FORNECIMENTO E INSTALAÇÃO DE PLACA DE IDENTIFICAÇÃO DO OBJETO COM CHAPA GALVANIZADA E ESTRUTURA DE MADEIRA | UNID | 1 | #DIV/0! | #DIV/0! | 2 | FALSE | 0 |  | 6.68e-07 |  | 339 | 2.12.19 |  | #N/A
332 | 3.4e-07 | FALSE | FALSE | FALSE | 3.4e-07 | 7e-08 | 1.2.13 | ART (ANOTAÇÃO DE RESPONSABILIDADE TÉCNICA) - PROJETO, PLANEJAMENTO E EXECUÇÃO | UN | 2 | #DIV/0! | #DIV/0! | 2 | FALSE | 0 |  | 6.67e-07 |  | 340 | 2.12.20 |  | #N/A
333 | 3.41e-07 | FALSE | FALSE | FALSE | 3.41e-07 | 6.9e-08 | 1.2.12 | ELABORAÇÃO DE PMOC E COMISSIONAMENTO DE SISTEMA COM ACOMPANHAMENTOS ASSISTIDO (POR 3 MESES), INCLUSO TREINAMENTO | UN | 1 | #DIV/0! | #DIV/0! | 2 | FALSE | 0 |  | 6.66e-07 |  | 341 | 2.12.21 |  | #N/A
334 | 3.42e-07 | FALSE | FALSE | FALSE | 3.42e-07 | 6.8e-08 | 1.2.11 | LEVANTAMENTO E ACOMPANHAMENTO FOTOGRÁFICO COM RELATÓRIOS | UNID | 1 | #DIV/0! | #DIV/0! | 2 | FALSE | 0 |  | 6.65e-07 |  | 342 | 2.12.22 |  | #N/A
335 | 3.43e-07 | FALSE | FALSE | FALSE | 3.43e-07 | 6.7e-08 | 1.2.10 | ENSAIO DE AFERIÇÃO DA INSTRUMENTAÇÃO/FERRAMENTAS (TCE) | UNID | 1 | #DIV/0! | #DIV/0! | 2 | FALSE | 0 |  | 6.64e-07 |  | 343 | 2.12.23 |  | #N/A
336 | 3.44e-07 | FALSE | FALSE | FALSE | 3.44e-07 | 6.6e-08 | 1.2.9 | IMPLEMENTAÇÃO DO PROGRAMA DE GERENCIAMENTO DE RESÍDUOS SÓLIDOS PGRCC | UN | 1 | #DIV/0! | #DIV/0! | 2 | FALSE | 0 |  | 6.63e-07 |  | 344 | 2.12.24 |  | #N/A
337 | 3.45e-07 | FALSE | FALSE | FALSE | 3.45e-07 | 6.5e-08 | 1.2.8 | MANUAL DE USO, OPERAÇÃO E MANUTENÇÃO DAS EDIFICAÇÕES PARA REFORMA E/OU AMPLIAÇÃO DE PATRIMÔNIOS HISTÓRICOS - AREA DE 600 M2 A 800 M2 | M² | 7808 | #DIV/0! | #DIV/0! | 2 | FALSE | 0 |  | 6.62e-07 |  | 345 | 2.12.25 |  | #N/A
338 | 3.46e-07 | FALSE | FALSE | FALSE | 3.46e-07 | 6.4e-08 | 1.2.7 | TESTE FUNCIONAL POR CIRCUITOS (TOMADAS E INTERRUPTORES) (TCE) | PONTO | 145 | #DIV/0! | #DIV/0! | 2 | FALSE | 0 |  | 6.61e-07 |  | 346 | 2.12.26 |  | #N/A
339 | 3.47e-07 | FALSE | FALSE | FALSE | 3.47e-07 | 6.3e-08 | 1.2.6 | TESTE DE FUNCIONAMENTO DE LUMINARIA/REFLETOR, COM LIGAÇÃO, VERIFICAÇÃO CASO ACESA E AJUSTE DAS APAGADAS | UN | 1477 | #DIV/0! | #DIV/0! | 2 | FALSE | 0 |  | 6.6e-07 |  | 347 | 2.12.27 |  | #N/A
340 | 3.48e-07 | FALSE | FALSE | FALSE | 3.48e-07 | 6.2e-08 | 1.2.5 | TESTE DE REGULAGEM ""START-UP"" EM EQUIPAMENTO FRIGORIGENO | UN | 253 | #DIV/0! | #DIV/0! | 2 | FALSE | 0 |  | 6.59e-07 |  | 348 | 2.12.28 |  | #N/A
341 | 3.49e-07 | FALSE | FALSE | FALSE | 3.49e-07 | 6.1e-08 | 1.2.4 | PROJETO AS BUILT 3D EM METODOLOGIA BIM (BUILDING MODELING INFORMATION) | m² | 7808 | #DIV/0! | #DIV/0! | 2 | FALSE | 0 |  | 6.58e-07 |  | 349 | 2.12.29 |  | #N/A
342 | 3.5e-07 | FALSE | FALSE | FALSE | 3.5e-07 | 6e-08 | 1.2.3 | PROJETO EXECUTIVO DE ARQUITETURA,CONSIDERANDO O PROJETO BASI CO EXISTENTE,PARA HABITACAO/EDIFICIOS ACIMA DE 12000M2,APRES ENTADO EM AUTOCAD NOS PADROES DA CONTRATANTE,INCLUSIVE AS LE GALIZACOES PERTINENTES E A COORDENACAO DOS PROJETOS COMPLEME NTARES | m² | 1300 | #DIV/0! | #DIV/0! | 2 | FALSE | 0 |  | 6.57e-07 |  | 350 | 2.12.30 |  | #N/A
343 | 3.51e-07 | FALSE | FALSE | FALSE | 3.51e-07 | 5.9e-08 | 1.2.2 | PROJETO EXECUTIVO DE INSTALACAO ELETRICA PARA PREDIOS ESCOLA RES E/OU ADMINISTRATIVOS ACIMA DE 3.000M2,INCLUSIVE PROJETO BASICO,APRESENTADO EM AUTOCAD,INCLUSIVE AS LEGALIZACOES PERT INENTES | m² | 7808 | #DIV/0! | #DIV/0! | 2 | FALSE | 0 |  | 6.56e-07 |  | 351 | 2.12.31 |  | #N/A
344 | 3.52e-07 | FALSE | FALSE | FALSE | 3.52e-07 | 5.8e-08 | 1.2.1 | PROJETO EXECUTIVO DE SISTEMA DE AR CONDICIONADO,CONSIDERANDO O PROJETO BASICO EXISTENTE,EM AUTOCAD,PARA PREDIOS COM AREA ACIMA DE 3000M2 | m² | 7808 | #DIV/0! | #DIV/0! | 2 | FALSE | 0 |  | 6.55e-07 |  | 352 | 2.12.32 |  | #N/A
345 | 3.53e-07 | FALSE | FALSE | FALSE | 3.53e-07 | 5.6e-08 | 1.1.7.3 | VIGIA NOTURNO COM ENCARGOS COMPLEMENTARES (100%) | H | 128 | #DIV/0! | #DIV/0! | 2 | FALSE | 0 |  | 6.54e-07 |  | 353 | 2.12.33 |  | #N/A
346 | 3.54e-07 | FALSE | FALSE | FALSE | 3.54e-07 | 5.5e-08 | 1.1.7.2 | VIGIA NOTURNO COM ENCARGOS COMPLEMENTARES (50%) | H | 128 | #DIV/0! | #DIV/0! | 2 | FALSE | 0 |  | 6.53e-07 |  | 354 | 2.12.34 |  | #N/A
347 | 3.55e-07 | FALSE | FALSE | FALSE | 3.55e-07 | 5.4e-08 | 1.1.7.1 | VIGIA NOTURNO COM ENCARGOS COMPLEMENTARES | H | 704 | #DIV/0! | #DIV/0! | 2 | FALSE | 0 |  | 6.52e-07 |  | 355 | 2.12.35 |  | #N/A
348 | 3.56e-07 | FALSE | FALSE | FALSE | 3.56e-07 | 5.2e-08 | 1.1.6.6 | AUXILIAR TÉCNICO DE ENGENHARIA COM ENCARGOS COMPLEMENTARES (ADICIONAL NOTURNO COM HORA EXTRA 100%) | H | 112 | #DIV/0! | #DIV/0! | 2 | FALSE | 0 |  | 6.51e-07 |  | 356 | 2.12.36 |  | #N/A
349 | 3.57e-07 | FALSE | FALSE | FALSE | 3.57e-07 | 5.1e-08 | 1.1.6.5 | AUXILIAR TÉCNICO DE ENGENHARIA COM ENCARGOS COMPLEMENTARES (HORA EXTRA 100%) | H | 272 | #DIV/0! | #DIV/0! | 2 | FALSE | 0 |  | 6.5e-07 |  | 357 | 2.12.37 |  | #N/A
350 | 3.58e-07 | FALSE | FALSE | FALSE | 3.58e-07 | 5e-08 | 1.1.6.4 | AUXILIAR TÉCNICO DE ENGENHARIA COM ENCARGOS COMPLEMENTARES (ADICIONAL NOTURNO COM HORA EXTRA 50%) | H | 112 | #DIV/0! | #DIV/0! | 2 | FALSE | 0 |  | 6.49e-07 |  | 358 | 2.12.38 |  | #N/A
351 | 3.59e-07 | FALSE | FALSE | FALSE | 3.59e-07 | 4.9e-08 | 1.1.6.3 | AUXILIAR TÉCNICO DE ENGENHARIA COM ENCARGOS COMPLEMENTARES (HORA EXTRA 50%) | H | 272 | #DIV/0! | #DIV/0! | 2 | FALSE | 0 |  | 6.48e-07 |  | 359 | 2.12.39 |  | #N/A
352 | 3.6e-07 | FALSE | FALSE | FALSE | 3.6e-07 | 4.8e-08 | 1.1.6.2 | AUXILIAR TÉCNICO DE ENGENHARIA COM ENCARGOS COMPLEMENTARES (ADICIONAL NOTURNO) | H | 616 | #DIV/0! | #DIV/0! | 2 | FALSE | 0 |  | 6.47e-07 |  | 360 | 2.12.40 |  | #N/A
353 | 3.61e-07 | FALSE | FALSE | FALSE | 3.61e-07 | 4.7e-08 | 1.1.6.1 | AUXILIAR TÉCNICO DE ENGENHARIA COM ENCARGOS COMPLEMENTARES | H | 1496 | #DIV/0! | #DIV/0! | 2 | FALSE | 0 |  | 6.46e-07 |  | 361 | 2.12.41 |  | #N/A
354 | 3.62e-07 | FALSE | FALSE | FALSE | 3.62e-07 | 4.5e-08 | 1.1.5.6 | ALMOXARIFE COM ENCARGOS COMPLEMENTARES (ADICIONAL NOTURNO COM HORA EXTRA 100%) | H | 112 | #DIV/0! | #DIV/0! | 2 | FALSE | 0 |  | 6.45e-07 |  | 362 | 2.12.42 |  | #N/A
355 | 3.63e-07 | FALSE | FALSE | FALSE | 3.63e-07 | 4.4e-08 | 1.1.5.5 | ALMOXARIFE COM ENCARGOS COMPLEMENTARES (HORA EXTRA 100%) | H | 272 | #DIV/0! | #DIV/0! | 2 | FALSE | 0 |  | 6.44e-07 |  | 363 | 2.12.43 |  | #N/A
356 | 3.64e-07 | FALSE | FALSE | FALSE | 3.64e-07 | 4.3e-08 | 1.1.5.4 | ALMOXARIFE COM ENCARGOS COMPLEMENTARES (ADICIONAL NOTURNO COM HORA EXTRA 50%) | H | 112 | #DIV/0! | #DIV/0! | 2 | FALSE | 0 |  | 6.43e-07 |  | 364 | 2.12.44 |  | #N/A
357 | 3.65e-07 | FALSE | FALSE | FALSE | 3.65e-07 | 4.2e-08 | 1.1.5.3 | ALMOXARIFE COM ENCARGOS COMPLEMENTARES (HORA EXTRA 50%) | H | 272 | #DIV/0! | #DIV/0! | 2 | FALSE | 0 |  | 6.42e-07 |  | 365 | 2.12.45 |  | #N/A
358 | 3.66e-07 | FALSE | FALSE | FALSE | 3.66e-07 | 4.1e-08 | 1.1.5.2 | ALMOXARIFE COM ENCARGOS COMPLEMENTARES (ADICIONAL NOTURNO) | H | 616 | #DIV/0! | #DIV/0! | 2 | FALSE | 0 |  | 6.41e-07 |  | 366 | 2.12.46 |  | #N/A
359 | 3.67e-07 | FALSE | TRUE | TRUE |  | 4e-08 | 1.1.5.1 | ALMOXARIFE COM ENCARGOS COMPLEMENTARES | H | 1496 | #DIV/0! | #DIV/0! | 1 | TRUE | 1 | 3.67e-07 | 6.4e-07 |  | 367 | 2.13 |  | #N/A
360 | 3.68e-07 | FALSE | FALSE | FALSE | 3.68e-07 | 3.8e-08 | 1.1.4.6 | TÉCNICO EM SEGURANÇA DO TRABALHO COM ENCARGOS COMPLEMENTARES (ADICIONAL NOTURNO COM HORA EXTRA 100%) | H | 112 | #DIV/0! | #DIV/0! | 2 | FALSE | 0 |  | 6.39e-07 |  | 368 | 2.13.1 |  | #N/A
361 | 3.69e-07 | FALSE | FALSE | FALSE | 3.69e-07 | 3.7e-08 | 1.1.4.5 | TÉCNICO EM SEGURANÇA DO TRABALHO COM ENCARGOS COMPLEMENTARES (HORA EXTRA 100%) | H | 272 | #DIV/0! | #DIV/0! | 2 | FALSE | 0 |  | 6.38e-07 |  | 369 | 2.13.2 |  | #N/A
362 | 3.7e-07 | FALSE | FALSE | FALSE | 3.7e-07 | 3.6e-08 | 1.1.4.4 | TÉCNICO EM SEGURANÇA DO TRABALHO COM ENCARGOS COMPLEMENTARES (ADICIONAL NOTURNO COM HORA EXTRA 50%) | H | 112 | #DIV/0! | #DIV/0! | 2 | FALSE | 0 |  | 6.37e-07 |  | 370 | 2.13.3 |  | #N/A
363 | 3.71e-07 | FALSE | FALSE | FALSE | 3.71e-07 | 3.5e-08 | 1.1.4.3 | TÉCNICO EM SEGURANÇA DO TRABALHO COM ENCARGOS COMPLEMENTARES (HORA EXTRA 50%) | H | 272 | #DIV/0! | #DIV/0! | 2 | FALSE | 0 |  | 6.36e-07 |  | 371 | 2.13.4 |  | #N/A
364 | 3.72e-07 | FALSE | FALSE | FALSE | 3.72e-07 | 3.4e-08 | 1.1.4.2 | TÉCNICO EM SEGURANÇA DO TRABALHO COM ENCARGOS COMPLEMENTARES (ADICIONAL NOTURNO) | H | 616 | #DIV/0! | #DIV/0! | 2 | FALSE | 0 |  | 6.35e-07 |  | 372 | 2.13.5 |  | #N/A
365 | 3.73e-07 | FALSE | FALSE | FALSE | 3.73e-07 | 3.3e-08 | 1.1.4.1 | TÉCNICO EM SEGURANÇA DO TRABALHO COM ENCARGOS COMPLEMENTARES | H | 1496 | #DIV/0! | #DIV/0! | 2 | FALSE | 0 |  | 6.34e-07 |  | 373 | 2.13.6 |  | #N/A
366 | 3.74e-07 | FALSE | FALSE | FALSE | 3.74e-07 | 3.1e-08 | 1.1.3.6 | MESTRE DE OBRAS COM ENCARGOS COMPLEMENTARES (ADICIONAL NOTURNO COM HORA EXTRA 100%) | H | 112 | #DIV/0! | #DIV/0! | 2 | FALSE | 0 |  | 6.33e-07 |  | 374 | 2.13.7 |  | #N/A
367 | 3.75e-07 | FALSE | FALSE | FALSE | 3.75e-07 | 3e-08 | 1.1.3.5 | MESTRE DE OBRAS COM ENCARGOS COMPLEMENTARES (HORA EXTRA 100%) | H | 272 | #DIV/0! | #DIV/0! | 2 | FALSE | 0 |  | 6.32e-07 |  | 375 | 2.13.8 |  | #N/A
368 | 3.76e-07 | FALSE | FALSE | FALSE | 3.76e-07 | 2.9e-08 | 1.1.3.4 | MESTRE DE OBRAS COM ENCARGOS COMPLEMENTARES (ADICIONAL NOTURNO COM HORA EXTRA 50%) | H | 112 | #DIV/0! | #DIV/0! | 2 | FALSE | 0 |  | 6.31e-07 |  | 376 | 2.13.9 |  | #N/A
369 | 3.77e-07 | FALSE | FALSE | FALSE | 3.77e-07 | 2.8e-08 | 1.1.3.3 | MESTRE DE OBRAS COM ENCARGOS COMPLEMENTARES (HORA EXTRA 50%) | H | 272 | #DIV/0! | #DIV/0! | 2 | FALSE | 0 |  | 6.3e-07 |  | 377 | 2.13.10 |  | #N/A
370 | 3.78e-07 | FALSE | TRUE | TRUE |  | 2.7e-08 | 1.1.3.2 | MESTRE DE OBRAS COM ENCARGOS COMPLEMENTARES (ADICIONAL NOTURNO) | H | 616 | #DIV/0! | #DIV/0! | 1 | TRUE | 1 | 3.78e-07 | 6.29e-07 |  | 378 | 2.14 |  | #N/A
371 | 3.79e-07 | FALSE | FALSE | FALSE | 3.79e-07 | 2.6e-08 | 1.1.3.1 | MESTRE DE OBRAS COM ENCARGOS COMPLEMENTARES | H | 1496 | #DIV/0! | #DIV/0! | 2 | FALSE | 0 |  | 6.28e-07 |  | 379 | 2.14.1 |  | #N/A
372 | 3.8e-07 | FALSE | FALSE | FALSE | 3.8e-07 | 2.4e-08 | 1.1.2.4 | ENGENHEIRO MECÂNICO COM ENCARGOS COMPLEMENTARES (ADICIONAL NOTURNO COM EXTRA 100%) | H | 112 | #DIV/0! | #DIV/0! | 2 | FALSE | 0 |  | 6.27e-07 |  | 380 | 2.14.2 |  | #N/A
373 | 3.81e-07 | FALSE | FALSE | FALSE | 3.81e-07 | 2.3e-08 | 1.1.2.3 | ENGENHEIRO MECÂNICO COM ENCARGOS COMPLEMENTARES (ADICIONAL NOTURNO COM EXTRA 50%) | H | 112 | #DIV/0! | #DIV/0! | 2 | FALSE | 0 |  | 6.26e-07 |  | 381 | 2.14.3 |  | #N/A
374 | 3.82e-07 | FALSE | TRUE | TRUE |  | 2.2e-08 | 1.1.2.3 | ENGENHEIRO MECÂNICO COM ENCARGOS COMPLEMENTARES (HORA EXTRA 100%) | H | 272 | #DIV/0! | #DIV/0! | 1 | TRUE | 1 | 3.82e-07 | 6.25e-07 |  | 382 | 2.15 |  | #N/A
375 | 3.83e-07 | FALSE | FALSE | FALSE | 3.83e-07 | 2.1e-08 | 1.1.2.2 | ENGENHEIRO MECÂNICO COM ENCARGOS COMPLEMENTARES (ADICIONAL NOTURNO) | H | 616 | #DIV/0! | #DIV/0! | 2 | FALSE | 0 |  | 6.24e-07 |  | 383 | 2.15.1 |  | #N/A
376 | 3.84e-07 | FALSE | FALSE | FALSE | 3.84e-07 | 2e-08 | 1.1.2.2 | ENGENHEIRO MECÂNICO COM ENCARGOS COMPLEMENTARES (HORA EXTRA 50%) | H | 272 | #DIV/0! | #DIV/0! | 2 | FALSE | 0 |  | 6.23e-07 |  | 384 | 2.15.2 |  | #N/A
377 | 3.85e-07 | FALSE | FALSE | FALSE | 3.85e-07 | 1.9e-08 | 1.1.2.1 | ENGENHEIRO MECÂNICO COM ENCARGOS COMPLEMENTARES | H | 1496 | #DIV/0! | #DIV/0! | 2 | FALSE | 0 |  | 6.22e-07 |  | 385 | 2.15.3 |  | #N/A
378 | 3.86e-07 | FALSE | FALSE | FALSE | 3.86e-07 | 1.7e-08 | 1.1.1.6 | ENGENHEIRO ELETRICISTA COM ENCARGOS COMPLEMENTARES (ADICIONAL NOTURNO COM HORA EXTRA 100%) | H | 112 | #DIV/0! | #DIV/0! | 2 | FALSE | 0 |  | 6.21e-07 |  | 386 | 2.15.4 |  | #N/A
379 | 3.87e-07 | FALSE | FALSE | FALSE | 3.87e-07 | 1.6e-08 | 1.1.1.5 | ENGENHEIRO ELETRICISTA COM ENCARGOS COMPLEMENTARES (HORA EXTRA 100%) | H | 272 | #DIV/0! | #DIV/0! | 2 | FALSE | 0 |  | 6.2e-07 |  | 387 | 2.15.5 |  | #N/A
380 | 3.88e-07 | FALSE | TRUE | TRUE |  | 1.5e-08 | 1.1.1.4 | ENGENHEIRO ELETRICISTA COM ENCARGOS COMPLEMENTARES (ADICIONAL NOTURNO COM HORA EXTRA 50%) | H | 112 | #DIV/0! | #DIV/0! | 1 | TRUE | 1 | 3.88e-07 | 6.19e-07 |  | 388 | 2.16 |  | #N/A
381 | 3.89e-07 | FALSE | FALSE | FALSE | 3.89e-07 | 1.4e-08 | 1.1.1.3 | ENGENHEIRO ELETRICISTA COM ENCARGOS COMPLEMENTARES (HORA EXTRA 50%) | H | 272 | #DIV/0! | #DIV/0! | 2 | FALSE | 0 |  | 6.18e-07 |  | 389 | 2.16.1 |  | #N/A
382 | 3.9e-07 | FALSE | TRUE | TRUE |  | 1.3e-08 | 1.1.1.2 | ENGENHEIRO ELETRICISTA COM ENCARGOS COMPLEMENTARES (ADICIONAL NOTURNO) | H | 616 | #DIV/0! | #DIV/0! | 1 | TRUE | 1 | 3.9e-07 | 6.17e-07 |  | 390 | 2.17 |  | #N/A
383 | 3.91e-07 | FALSE | FALSE | FALSE | 3.91e-07 | 1.2e-08 | 1.1.1.1 | ENGENHEIRO ELETRICISTA COM ENCARGOS COMPLEMENTARES | H | 1496 | #DIV/0! | #DIV/0! | 2 | FALSE | 0 |  | 6.16e-07 |  | 391 | 2.17.1 |  | #N/A
384 | 3.92e-07 | FALSE | FALSE | FALSE | 3.92e-07 | #NUM! | #NUM! | #NUM! | #NUM! | #NUM! | #NUM! | #NUM! | 2 | FALSE | 0 |  | 6.15e-07 |  | 392 | 2.17.2 |  | #N/A
385 | 3.93e-07 | FALSE | FALSE | FALSE | 3.93e-07 | #NUM! | #NUM! | #NUM! | #NUM! | #NUM! | #NUM! | #NUM! | 2 | FALSE | 0 |  | 6.14e-07 |  | 393 | 2.17.3 |  | #N/A
386 | 3.94e-07 | FALSE | FALSE | FALSE | 3.94e-07 | #NUM! | #NUM! | #NUM! | #NUM! | #NUM! | #NUM! | #NUM! | 2 | FALSE | 0 |  | 6.13e-07 |  | 394 | 2.17.4 |  | #N/A
387 | 3.95e-07 | FALSE | FALSE | FALSE | 3.95e-07 | #NUM! | #NUM! | #NUM! | #NUM! | #NUM! | #NUM! | #NUM! | 2 | FALSE | 0 |  | 6.12e-07 |  | 395 | 2.17.5 |  | #N/A
388 | 3.96e-07 | FALSE | FALSE | FALSE | 3.96e-07 | #NUM! | #NUM! | #NUM! | #NUM! | #NUM! | #NUM! | #NUM! | 2 | FALSE | 0 |  | 6.11e-07 |  | 396 | 2.17.6 |  | #N/A
389 | 3.97e-07 | FALSE | FALSE | FALSE | 3.97e-07 | #NUM! | #NUM! | #NUM! | #NUM! | #NUM! | #NUM! | #NUM! | 2 | FALSE | 0 |  | 6.1e-07 |  | 397 | 2.17.7 |  | #N/A
390 | 3.98e-07 | FALSE | FALSE | FALSE | 3.98e-07 | #NUM! | #NUM! | #NUM! | #NUM! | #NUM! | #NUM! | #NUM! | 2 | FALSE | 0 |  | 6.09e-07 |  | 398 | 2.17.8 |  | #N/A
391 | 3.99e-07 | FALSE | TRUE | TRUE |  | #NUM! | #NUM! | #NUM! | #NUM! | #NUM! | #NUM! | #NUM! | 1 | TRUE | 1 | 3.99e-07 | 6.08e-07 | 0 | 399 | 2.18 | #N/A | #N/A
392 | 4e-07 | FALSE | FALSE | FALSE | 4e-07 | #NUM! | #NUM! | #NUM! | #NUM! | #NUM! | #NUM! | #NUM! | 2 | FALSE | 0 |  | 6.07e-07 | 0 | 400 | 2.18.1 | #N/A | #N/A
393 | 4.01e-07 | FALSE | FALSE | FALSE | 4.01e-07 | #NUM! | #NUM! | #NUM! | #NUM! | #NUM! | #NUM! | #NUM! | 2 | FALSE | 0 |  | 6.06e-07 | 0 | 401 | 2.18.2 | #N/A | #N/A
394 | 4.02e-07 | FALSE | FALSE | FALSE | 4.02e-07 | #NUM! | #NUM! | #NUM! | #NUM! | #NUM! | #NUM! | #NUM! | 2 | FALSE | 0 |  | 6.05e-07 | 0 | 402 | 2.18.3 | #N/A | #N/A
395 | 4.03e-07 | FALSE | TRUE | TRUE |  | #NUM! | #NUM! | #NUM! | #NUM! | #NUM! | #NUM! | #NUM! | 1 | TRUE | 1 | 4.03e-07 | 6.04e-07 | 0 | 403 | 2.19 | #N/A | #N/A
396 | 4.04e-07 | FALSE | FALSE | FALSE | 4.04e-07 | #NUM! | #NUM! | #NUM! | #NUM! | #NUM! | #NUM! | #NUM! | 2 | FALSE | 0 |  | 6.03e-07 | 0 | 404 | 2.19.1 | #N/A | #N/A
397 | 4.05e-07 | FALSE | FALSE | FALSE | 4.05e-07 | #NUM! | #NUM! | #NUM! | #NUM! | #NUM! | #NUM! | #NUM! | 2 | FALSE | 0 |  | 6.02e-07 | 0 | 405 | 2.19.2 | #N/A | #N/A
398 | 4.06e-07 | FALSE | FALSE | FALSE | 4.06e-07 | #NUM! | #NUM! | #NUM! | #NUM! | #NUM! | #NUM! | #NUM! | 2 | FALSE | 0 |  | 6.01e-07 | 0 | 406 | 2.19.3 | #N/A | #N/A
399 | 4.07e-07 | FALSE | FALSE | FALSE | 4.07e-07 | #NUM! | #NUM! | #NUM! | #NUM! | #NUM! | #NUM! | #NUM! | 2 | FALSE | 0 |  | 6e-07 | 0 | 407 | 2.19.4 | #N/A | #N/A
400 | 4.08e-07 | FALSE | FALSE | FALSE | 4.08e-07 | #NUM! | #NUM! | #NUM! | #NUM! | #NUM! | #NUM! | #NUM! | 2 | FALSE | 0 |  | 5.99e-07 | 0 | 408 | 2.19.5 | #N/A | #N/A
401 | 4.09e-07 | FALSE | TRUE | TRUE |  | #NUM! | #NUM! | #NUM! | #NUM! | #NUM! | #NUM! | #NUM! | 1 | TRUE | 1 | 4.09e-07 | 5.98e-07 | 0 | 409 | 2.20 | #N/A | #N/A
402 | 4.1e-07 | FALSE | FALSE | FALSE | 4.1e-07 | #NUM! | #NUM! | #NUM! | #NUM! | #NUM! | #NUM! | #NUM! | 2 | FALSE | 0 |  | 5.97e-07 | 0 | 410 | 2.20.1 | #N/A | #N/A
403 | 4.11e-07 | FALSE | TRUE | TRUE |  | #NUM! | #NUM! | #NUM! | #NUM! | #NUM! | #NUM! | #NUM! | 1 | TRUE | 1 | 4.11e-07 | 5.96e-07 | 0 | 411 | 2.21 | #N/A | #N/A
404 | 4.12e-07 | FALSE | FALSE | FALSE | 4.12e-07 | #NUM! | #NUM! | #NUM! | #NUM! | #NUM! | #NUM! | #NUM! | 2 | FALSE | 0 |  | 5.95e-07 | 0 | 412 | 2.21.1 | #N/A | #N/A
405 | 4.13e-07 | FALSE | FALSE | FALSE | 4.13e-07 | #NUM! | #NUM! | #NUM! | #NUM! | #NUM! | #NUM! | #NUM! | 2 | FALSE | 0 |  | 5.94e-07 | 0 | 413 | 2.21.2 | #N/A | #N/A
406 | 4.14e-07 | FALSE | FALSE | FALSE | 4.14e-07 | #NUM! | #NUM! | #NUM! | #NUM! | #NUM! | #NUM! | #NUM! | 2 | FALSE | 0 |  | 5.93e-07 | 0 | 414 | 2.21.3 | #N/A | #N/A
407 | 4.15e-07 | FALSE | FALSE | FALSE | 4.15e-07 | #NUM! | #NUM! | #NUM! | #NUM! | #NUM! | #NUM! | #NUM! | 2 | FALSE | 0 |  | 5.92e-07 | 0 | 415 | 2.21.4 | #N/A | #N/A
408 | 4.16e-07 | FALSE | FALSE | FALSE | 4.16e-07 | #NUM! | #NUM! | #NUM! | #NUM! | #NUM! | #NUM! | #NUM! | 2 | FALSE | 0 |  | 5.91e-07 | 0 | 416 | 2.21.5 | #N/A | #N/A
409 | 4.17e-07 | FALSE | FALSE | FALSE | 4.17e-07 | #NUM! | #NUM! | #NUM! | #NUM! | #NUM! | #NUM! | #NUM! | 2 | FALSE | 0 |  | 5.9e-07 | 0 | 417 | 2.21.6 | #N/A | #N/A
410 | 4.18e-07 | FALSE | FALSE | FALSE | 4.18e-07 | #NUM! | #NUM! | #NUM! | #NUM! | #NUM! | #NUM! | #NUM! | 2 | FALSE | 0 |  | 5.89e-07 | 0 | 418 | 2.21.7 | #N/A | #N/A
411 | 4.19e-07 | FALSE | FALSE | FALSE | 4.19e-07 | #NUM! | #NUM! | #NUM! | #NUM! | #NUM! | #NUM! | #NUM! | 2 | FALSE | 0 |  | 5.88e-07 | 0 | 419 | 2.21.8 | #N/A | #N/A
412 | 4.2e-07 | FALSE | FALSE | FALSE | 4.2e-07 | #NUM! | #NUM! | #NUM! | #NUM! | #NUM! | #NUM! | #NUM! | 2 | FALSE | 0 |  | 5.87e-07 | 0 | 420 | 2.21.9 | #N/A | #N/A
413 | 4.21e-07 | FALSE | FALSE | FALSE | 4.21e-07 | #NUM! | #NUM! | #NUM! | #NUM! | #NUM! | #NUM! | #NUM! | 2 | FALSE | 0 |  | 5.86e-07 | 0 | 421 | 2.21.10 | #N/A | #N/A
414 | 4.22e-07 | FALSE | FALSE | FALSE | 4.22e-07 | #NUM! | #NUM! | #NUM! | #NUM! | #NUM! | #NUM! | #NUM! | 2 | FALSE | 0 |  | 5.85e-07 | 0 | 422 | 2.21.11 | #N/A | #N/A
415 | 4.23e-07 | FALSE | FALSE | FALSE | 4.23e-07 | #NUM! | #NUM! | #NUM! | #NUM! | #NUM! | #NUM! | #NUM! | 2 | FALSE | 0 |  | 5.84e-07 | 0 | 423 | 2.21.12 | #N/A | #N/A
416 | 4.24e-07 | FALSE | FALSE | FALSE | 4.24e-07 | #NUM! | #NUM! | #NUM! | #NUM! | #NUM! | #NUM! | #NUM! | 2 | FALSE | 0 |  | 5.83e-07 | 0 | 424 | 2.21.13 | #N/A | #N/A
417 | 4.25e-07 | FALSE | FALSE | FALSE | 4.25e-07 | #NUM! | #NUM! | #NUM! | #NUM! | #NUM! | #NUM! | #NUM! | 2 | FALSE | 0 |  | 5.82e-07 | 0 | 425 | 2.21.14 | #N/A | #N/A
418 | 4.26e-07 | FALSE | FALSE | FALSE | 4.26e-07 | #NUM! | #NUM! | #NUM! | #NUM! | #NUM! | #NUM! | #NUM! | 2 | FALSE | 0 |  | 5.81e-07 | 0 | 426 | 2.21.15 | #N/A | #N/A
419 | 4.27e-07 | FALSE | FALSE | FALSE | 4.27e-07 | #NUM! | #NUM! | #NUM! | #NUM! | #NUM! | #NUM! | #NUM! | 2 | FALSE | 0 |  | 5.8e-07 | 0 | 427 | 2.21.16 | #N/A | #N/A
420 | 4.28e-07 | FALSE | FALSE | FALSE | 4.28e-07 | #NUM! | #NUM! | #NUM! | #NUM! | #NUM! | #NUM! | #NUM! | 2 | FALSE | 0 |  | 5.79e-07 | 0 | 428 | 2.21.17 | #N/A | #N/A
421 | 4.29e-07 | FALSE | FALSE | FALSE | 4.29e-07 | #NUM! | #NUM! | #NUM! | #NUM! | #NUM! | #NUM! | #NUM! | 2 | FALSE | 0 |  | 5.78e-07 | 0 | 429 | 2.21.18 | #N/A | #N/A
422 | 4.3e-07 | FALSE | TRUE | TRUE |  | #NUM! | #NUM! | #NUM! | #NUM! | #NUM! | #NUM! | #NUM! | 1 | TRUE | 1 | 4.3e-07 | 5.77e-07 | 0 | 430 | 2.22 | #N/A | #N/A
423 | 4.31e-07 | FALSE | FALSE | FALSE | 4.31e-07 | #NUM! | #NUM! | #NUM! | #NUM! | #NUM! | #NUM! | #NUM! | 2 | FALSE | 0 |  | 5.76e-07 | 0 | 431 | 2.22.1 | #N/A | #N/A
424 | 4.32e-07 | FALSE | FALSE | FALSE | 4.32e-07 | #NUM! | #NUM! | #NUM! | #NUM! | #NUM! | #NUM! | #NUM! | 2 | FALSE | 0 |  | 5.75e-07 | 0 | 432 | 2.22.2 | #N/A | #N/A
425 | 4.33e-07 | FALSE | FALSE | FALSE | 4.33e-07 | #NUM! | #NUM! | #NUM! | #NUM! | #NUM! | #NUM! | #NUM! | 2 | FALSE | 0 |  | 5.74e-07 | 0 | 433 | 2.22.3 | #N/A | #N/A
426 | 4.34e-07 | FALSE | TRUE | TRUE |  | #NUM! | #NUM! | #NUM! | #NUM! | #NUM! | #NUM! | #NUM! | 0 | TRUE | 1 | 4.34e-07 | 5.73e-07 | 0 | 434 | 0 | #N/A | #N/A
427 | 4.35e-07 | FALSE | TRUE | TRUE |  | #NUM! | #NUM! | #NUM! | #NUM! | #NUM! | #NUM! | #NUM! | 0 | TRUE | 1 | 4.35e-07 | 5.72e-07 | 0 | 435 | 0 | #N/A | #N/A
428 | 4.36e-07 | FALSE | TRUE | TRUE |  | #NUM! | #NUM! | #NUM! | #NUM! | #NUM! | #NUM! | #NUM! | 0 | TRUE | 1 | 4.36e-07 | 5.71e-07 | 0 | 436 | 0 | #N/A | #N/A
429 | 4.37e-07 | FALSE | TRUE | TRUE |  | #NUM! | #NUM! | #NUM! | #NUM! | #NUM! | #NUM! | #NUM! | 0 | TRUE | 1 | 4.37e-07 | 5.7e-07 | 0 | 437 | 0 | #N/A | #N/A
430 | 4.38e-07 | FALSE | TRUE | TRUE |  | #NUM! | #NUM! | #NUM! | #NUM! | #NUM! | #NUM! | #NUM! | 0 | TRUE | 1 | 4.38e-07 | 5.69e-07 | 0 | 438 | 0 | #N/A | #N/A
431 | 4.39e-07 | FALSE | TRUE | TRUE |  | #NUM! | #NUM! | #NUM! | #NUM! | #NUM! | #NUM! | #NUM! | 0 | TRUE | 1 | 4.39e-07 | 5.68e-07 | 0 | 439 | 0 | #N/A | #N/A
432 | 4.4e-07 | FALSE | TRUE | TRUE |  | #NUM! | #NUM! | #NUM! | #NUM! | #NUM! | #NUM! | #NUM! | 0 | TRUE | 1 | 4.4e-07 | 5.67e-07 | 0 | 440 | 0 | #N/A | #N/A
433 | 4.41e-07 | FALSE | TRUE | TRUE |  | #NUM! | #NUM! | #NUM! | #NUM! | #NUM! | #NUM! | #NUM! | 0 | TRUE | 1 | 4.41e-07 | 5.66e-07 | 0 | 441 | 0 | #N/A | #N/A
434 | 4.42e-07 | FALSE | TRUE | TRUE |  | #NUM! | #NUM! | #NUM! | #NUM! | #NUM! | #NUM! | #NUM! | 0 | TRUE | 1 | 4.42e-07 | 5.65e-07 | 0 | 442 | 0 | #N/A | #N/A
435 | 4.43e-07 | FALSE | TRUE | TRUE |  | #NUM! | #NUM! | #NUM! | #NUM! | #NUM! | #NUM! | #NUM! | 0 | TRUE | 1 | 4.43e-07 | 5.64e-07 | 0 | 443 | 0 | #N/A | #N/A
436 | 4.44e-07 | FALSE | TRUE | TRUE |  | #NUM! | #NUM! | #NUM! | #NUM! | #NUM! | #NUM! | #NUM! | 0 | TRUE | 1 | 4.44e-07 | 5.63e-07 | 0 | 444 | 0 | #N/A | #N/A
437 | 4.45e-07 | FALSE | TRUE | TRUE |  | #NUM! | #NUM! | #NUM! | #NUM! | #NUM! | #NUM! | #NUM! | 0 | TRUE | 1 | 4.45e-07 | 5.62e-07 | 0 | 445 | 0 | #N/A | #N/A
438 | 4.46e-07 | FALSE | TRUE | TRUE |  | #NUM! | #NUM! | #NUM! | #NUM! | #NUM! | #NUM! | #NUM! | 0 | TRUE | 1 | 4.46e-07 | 5.61e-07 | 0 | 446 | 0 | #N/A | #N/A
439 | 4.47e-07 | FALSE | TRUE | TRUE |  | #NUM! | #NUM! | #NUM! | #NUM! | #NUM! | #NUM! | #NUM! | 0 | TRUE | 1 | 4.47e-07 | 5.6e-07 | 0 | 447 | 0 | #N/A | #N/A
440 | 4.48e-07 | FALSE | TRUE | TRUE |  | #NUM! | #NUM! | #NUM! | #NUM! | #NUM! | #NUM! | #NUM! | 0 | TRUE | 1 | 4.48e-07 | 5.59e-07 | 0 | 448 | 0 | #N/A | #N/A
441 | 4.49e-07 | FALSE | TRUE | TRUE |  | #NUM! | #NUM! | #NUM! | #NUM! | #NUM! | #NUM! | #NUM! | 0 | TRUE | 1 | 4.49e-07 | 5.58e-07 | 0 | 449 | 0 | #N/A | #N/A
442 | 4.5e-07 | FALSE | TRUE | TRUE |  | #NUM! | #NUM! | #NUM! | #NUM! | #NUM! | #NUM! | #NUM! | 0 | TRUE | 1 | 4.5e-07 | 5.57e-07 | 0 | 450 | 0 | #N/A | #N/A
443 | 4.51e-07 | FALSE | TRUE | TRUE |  | #NUM! | #NUM! | #NUM! | #NUM! | #NUM! | #NUM! | #NUM! | 0 | TRUE | 1 | 4.51e-07 | 5.56e-07 | 0 | 451 | 0 | #N/A | #N/A
444 | 4.52e-07 | FALSE | TRUE | TRUE |  | #NUM! | #NUM! | #NUM! | #NUM! | #NUM! | #NUM! | #NUM! | 0 | TRUE | 1 | 4.52e-07 | 5.55e-07 | 0 | 452 | 0 | #N/A | #N/A
445 | 4.53e-07 | FALSE | TRUE | TRUE |  | #NUM! | #NUM! | #NUM! | #NUM! | #NUM! | #NUM! | #NUM! | 0 | TRUE | 1 | 4.53e-07 | 5.54e-07 | 0 | 453 | 0 | #N/A | #N/A
446 | 4.54e-07 | FALSE | TRUE | TRUE |  | #NUM! | #NUM! | #NUM! | #NUM! | #NUM! | #NUM! | #NUM! | 0 | TRUE | 1 | 4.54e-07 | 5.53e-07 | 0 | 454 | 0 | #N/A | #N/A
447 | 4.55e-07 | FALSE | TRUE | TRUE |  | #NUM! | #NUM! | #NUM! | #NUM! | #NUM! | #NUM! | #NUM! | 0 | TRUE | 1 | 4.55e-07 | 5.52e-07 | 0 | 455 | 0 | #N/A | #N/A
448 | 4.56e-07 | FALSE | TRUE | TRUE |  | #NUM! | #NUM! | #NUM! | #NUM! | #NUM! | #NUM! | #NUM! | 0 | TRUE | 1 | 4.56e-07 | 5.51e-07 | 0 | 456 | 0 | #N/A | #N/A
449 | 4.57e-07 | FALSE | TRUE | TRUE |  | #NUM! | #NUM! | #NUM! | #NUM! | #NUM! | #NUM! | #NUM! | 0 | TRUE | 1 | 4.57e-07 | 5.5e-07 | 0 | 457 | 0 | #N/A | #N/A
450 | 4.58e-07 | FALSE | TRUE | TRUE |  | #NUM! | #NUM! | #NUM! | #NUM! | #NUM! | #NUM! | #NUM! | 0 | TRUE | 1 | 4.58e-07 | 5.49e-07 | 0 | 458 | 0 | #N/A | #N/A
451 | 4.59e-07 | FALSE | TRUE | TRUE |  | #NUM! | #NUM! | #NUM! | #NUM! | #NUM! | #NUM! | #NUM! | 0 | TRUE | 1 | 4.59e-07 | 5.48e-07 | 0 | 459 | 0 | #N/A | #N/A
452 | 4.6e-07 | FALSE | TRUE | TRUE |  | #NUM! | #NUM! | #NUM! | #NUM! | #NUM! | #NUM! | #NUM! | 0 | TRUE | 1 | 4.6e-07 | 5.47e-07 | 0 | 460 | 0 | #N/A | #N/A
453 | 4.61e-07 | FALSE | TRUE | TRUE |  | #NUM! | #NUM! | #NUM! | #NUM! | #NUM! | #NUM! | #NUM! | 0 | TRUE | 1 | 4.61e-07 | 5.46e-07 | 0 | 461 | 0 | #N/A | #N/A
454 | 4.62e-07 | FALSE | TRUE | TRUE |  | #NUM! | #NUM! | #NUM! | #NUM! | #NUM! | #NUM! | #NUM! | 0 | TRUE | 1 | 4.62e-07 | 5.45e-07 | 0 | 462 | 0 | #N/A | #N/A
455 | 4.63e-07 | FALSE | TRUE | TRUE |  | #NUM! | #NUM! | #NUM! | #NUM! | #NUM! | #NUM! | #NUM! | 0 | TRUE | 1 | 4.63e-07 | 5.44e-07 | 0 | 463 | 0 | #N/A | #N/A
456 | 4.64e-07 | FALSE | TRUE | TRUE |  | #NUM! | #NUM! | #NUM! | #NUM! | #NUM! | #NUM! | #NUM! | 0 | TRUE | 1 | 4.64e-07 | 5.43e-07 | 0 | 464 | 0 | #N/A | #N/A
457 | 4.65e-07 | FALSE | TRUE | TRUE |  | #NUM! | #NUM! | #NUM! | #NUM! | #NUM! | #NUM! | #NUM! | 0 | TRUE | 1 | 4.65e-07 | 5.42e-07 | 0 | 465 | 0 | #N/A | #N/A
458 | 4.66e-07 | FALSE | TRUE | TRUE |  | #NUM! | #NUM! | #NUM! | #NUM! | #NUM! | #NUM! | #NUM! | 0 | TRUE | 1 | 4.66e-07 | 5.41e-07 | 0 | 466 | 0 | #N/A | #N/A
459 | 4.67e-07 | FALSE | TRUE | TRUE |  | #NUM! | #NUM! | #NUM! | #NUM! | #NUM! | #NUM! | #NUM! | 0 | TRUE | 1 | 4.67e-07 | 5.4e-07 | 0 | 467 | 0 | #N/A | #N/A
460 | 4.68e-07 | FALSE | TRUE | TRUE |  | #NUM! | #NUM! | #NUM! | #NUM! | #NUM! | #NUM! | #NUM! | 0 | TRUE | 1 | 4.68e-07 | 5.39e-07 | 0 | 468 | 0 | #N/A | #N/A
461 | 4.69e-07 | FALSE | TRUE | TRUE |  | #NUM! | #NUM! | #NUM! | #NUM! | #NUM! | #NUM! | #NUM! | 0 | TRUE | 1 | 4.69e-07 | 5.38e-07 | 0 | 469 | 0 | #N/A | #N/A
462 | 4.7e-07 | FALSE | TRUE | TRUE |  | #NUM! | #NUM! | #NUM! | #NUM! | #NUM! | #NUM! | #NUM! | 0 | TRUE | 1 | 4.7e-07 | 5.37e-07 | 0 | 470 | 0 | #N/A | #N/A
463 | 4.71e-07 | FALSE | TRUE | TRUE |  | #NUM! | #NUM! | #NUM! | #NUM! | #NUM! | #NUM! | #NUM! | 0 | TRUE | 1 | 4.71e-07 | 5.36e-07 | 0 | 471 | 0 | #N/A | #N/A
464 | 4.72e-07 | FALSE | TRUE | TRUE |  | #NUM! | #NUM! | #NUM! | #NUM! | #NUM! | #NUM! | #NUM! | 0 | TRUE | 1 | 4.72e-07 | 5.35e-07 | 0 | 472 | 0 | #N/A | #N/A
465 | 4.73e-07 | FALSE | TRUE | TRUE |  | #NUM! | #NUM! | #NUM! | #NUM! | #NUM! | #NUM! | #NUM! | 0 | TRUE | 1 | 4.73e-07 | 5.34e-07 | 0 | 473 | 0 | #N/A | #N/A
466 | 4.74e-07 | FALSE | TRUE | TRUE |  | #NUM! | #NUM! | #NUM! | #NUM! | #NUM! | #NUM! | #NUM! | 0 | TRUE | 1 | 4.74e-07 | 5.33e-07 | 0 | 474 | 0 | #N/A | #N/A
467 | 4.75e-07 | FALSE | TRUE | TRUE |  | #NUM! | #NUM! | #NUM! | #NUM! | #NUM! | #NUM! | #NUM! | 0 | TRUE | 1 | 4.75e-07 | 5.32e-07 | 0 | 475 | 0 | #N/A | #N/A
468 | 4.76e-07 | FALSE | TRUE | TRUE |  | #NUM! | #NUM! | #NUM! | #NUM! | #NUM! | #NUM! | #NUM! | 0 | TRUE | 1 | 4.76e-07 | 5.31e-07 | 0 | 476 | 0 | #N/A | #N/A
469 | 4.77e-07 | FALSE | TRUE | TRUE |  | #NUM! | #NUM! | #NUM! | #NUM! | #NUM! | #NUM! | #NUM! | 0 | TRUE | 1 | 4.77e-07 | 5.3e-07 | 0 | 477 | 0 | #N/A | #N/A
470 | 4.78e-07 | FALSE | TRUE | TRUE |  | #NUM! | #NUM! | #NUM! | #NUM! | #NUM! | #NUM! | #NUM! | 0 | TRUE | 1 | 4.78e-07 | 5.29e-07 | 0 | 478 | 0 | #N/A | #N/A
471 | 4.79e-07 | FALSE | TRUE | TRUE |  | #NUM! | #NUM! | #NUM! | #NUM! | #NUM! | #NUM! | #NUM! | 0 | TRUE | 1 | 4.79e-07 | 5.28e-07 | 0 | 479 | 0 | #N/A | #N/A
472 | 4.8e-07 | FALSE | TRUE | TRUE |  | #NUM! | #NUM! | #NUM! | #NUM! | #NUM! | #NUM! | #NUM! | 0 | TRUE | 1 | 4.8e-07 | 5.27e-07 | 0 | 480 | 0 | #N/A | #N/A
473 | 4.81e-07 | FALSE | TRUE | TRUE |  | #NUM! | #NUM! | #NUM! | #NUM! | #NUM! | #NUM! | #NUM! | 0 | TRUE | 1 | 4.81e-07 | 5.26e-07 | 0 | 481 | 0 | #N/A | #N/A
474 | 4.82e-07 | FALSE | TRUE | TRUE |  | #NUM! | #NUM! | #NUM! | #NUM! | #NUM! | #NUM! | #NUM! | 0 | TRUE | 1 | 4.82e-07 | 5.25e-07 | 0 | 482 | 0 | #N/A | #N/A
475 | 4.83e-07 | FALSE | TRUE | TRUE |  | #NUM! | #NUM! | #NUM! | #NUM! | #NUM! | #NUM! | #NUM! | 0 | TRUE | 1 | 4.83e-07 | 5.24e-07 | 0 | 483 | 0 | #N/A | #N/A
476 | 4.84e-07 | FALSE | TRUE | TRUE |  | #NUM! | #NUM! | #NUM! | #NUM! | #NUM! | #NUM! | #NUM! | 0 | TRUE | 1 | 4.84e-07 | 5.23e-07 | 0 | 484 | 0 | #N/A | #N/A
477 | 4.85e-07 | FALSE | TRUE | TRUE |  | #NUM! | #NUM! | #NUM! | #NUM! | #NUM! | #NUM! | #NUM! | 0 | TRUE | 1 | 4.85e-07 | 5.22e-07 | 0 | 485 | 0 | #N/A | #N/A
478 | 4.86e-07 | FALSE | TRUE | TRUE |  | #NUM! | #NUM! | #NUM! | #NUM! | #NUM! | #NUM! | #NUM! | 0 | TRUE | 1 | 4.86e-07 | 5.21e-07 | 0 | 486 | 0 | #N/A | #N/A
479 | 4.87e-07 | FALSE | TRUE | TRUE |  | #NUM! | #NUM! | #NUM! | #NUM! | #NUM! | #NUM! | #NUM! | 0 | TRUE | 1 | 4.87e-07 | 5.2e-07 | 0 | 487 | 0 | #N/A | #N/A
480 | 4.88e-07 | FALSE | TRUE | TRUE |  | #NUM! | #NUM! | #NUM! | #NUM! | #NUM! | #NUM! | #NUM! | 0 | TRUE | 1 | 4.88e-07 | 5.19e-07 | 0 | 488 | 0 | #N/A | #N/A
481 | 4.89e-07 | FALSE | TRUE | TRUE |  | #NUM! | #NUM! | #NUM! | #NUM! | #NUM! | #NUM! | #NUM! | 0 | TRUE | 1 | 4.89e-07 | 5.18e-07 | 0 | 489 | 0 | #N/A | #N/A
482 | 4.9e-07 | FALSE | TRUE | TRUE |  | #NUM! | #NUM! | #NUM! | #NUM! | #NUM! | #NUM! | #NUM! | 0 | TRUE | 1 | 4.9e-07 | 5.17e-07 | 0 | 490 | 0 | #N/A | #N/A
483 | 4.91e-07 | FALSE | TRUE | TRUE |  | #NUM! | #NUM! | #NUM! | #NUM! | #NUM! | #NUM! | #NUM! | 0 | TRUE | 1 | 4.91e-07 | 5.16e-07 | 0 | 491 | 0 | #N/A | #N/A
484 | 4.92e-07 | FALSE | TRUE | TRUE |  | #NUM! | #NUM! | #NUM! | #NUM! | #NUM! | #NUM! | #NUM! | 0 | TRUE | 1 | 4.92e-07 | 5.15e-07 | 0 | 492 | 0 | #N/A | #N/A
485 | 4.93e-07 | FALSE | TRUE | TRUE |  | #NUM! | #NUM! | #NUM! | #NUM! | #NUM! | #NUM! | #NUM! | 0 | TRUE | 1 | 4.93e-07 | 5.14e-07 | 0 | 493 | 0 | #N/A | #N/A
486 | 4.94e-07 | FALSE | TRUE | TRUE |  | #NUM! | #NUM! | #NUM! | #NUM! | #NUM! | #NUM! | #NUM! | 0 | TRUE | 1 | 4.94e-07 | 5.13e-07 | 0 | 494 | 0 | #N/A | #N/A
487 | 4.95e-07 | FALSE | TRUE | TRUE |  | #NUM! | #NUM! | #NUM! | #NUM! | #NUM! | #NUM! | #NUM! | 0 | TRUE | 1 | 4.95e-07 | 5.12e-07 | 0 | 495 | 0 | #N/A | #N/A
488 | 4.96e-07 | FALSE | TRUE | TRUE |  | #NUM! | #NUM! | #NUM! | #NUM! | #NUM! | #NUM! | #NUM! | 0 | TRUE | 1 | 4.96e-07 | 5.11e-07 | 0 | 496 | 0 | #N/A | #N/A
489 | 4.97e-07 | FALSE | TRUE | TRUE |  | #NUM! | #NUM! | #NUM! | #NUM! | #NUM! | #NUM! | #NUM! | 0 | TRUE | 1 | 4.97e-07 | 5.1e-07 | 0 | 497 | 0 | #N/A | #N/A
490 | 4.98e-07 | FALSE | TRUE | TRUE |  | #NUM! | #NUM! | #NUM! | #NUM! | #NUM! | #NUM! | #NUM! | 0 | TRUE | 1 | 4.98e-07 | 5.09e-07 | 0 | 498 | 0 | #N/A | #N/A
491 | 4.99e-07 | FALSE | TRUE | TRUE |  | #NUM! | #NUM! | #NUM! | #NUM! | #NUM! | #NUM! | #NUM! | 0 | TRUE | 1 | 4.99e-07 | 5.08e-07 | 0 | 499 | 0 | #N/A | #N/A
492 | 5e-07 | FALSE | TRUE | TRUE |  | #NUM! | #NUM! | #NUM! | #NUM! | #NUM! | #NUM! | #NUM! | 0 | TRUE | 1 | 5e-07 | 5.07e-07 | 0 | 500 | 0 | #N/A | #N/A
493 | 5.01e-07 | FALSE | TRUE | TRUE |  | #NUM! | #NUM! | #NUM! | #NUM! | #NUM! | #NUM! | #NUM! | 0 | TRUE | 1 | 5.01e-07 | 5.06e-07 | 0 | 501 | 0 | #N/A | #N/A
494 | 5.02e-07 | FALSE | TRUE | TRUE |  | #NUM! | #NUM! | #NUM! | #NUM! | #NUM! | #NUM! | #NUM! | 0 | TRUE | 1 | 5.02e-07 | 5.05e-07 | 0 | 502 | 0 | #N/A | #N/A
495 | 5.03e-07 | FALSE | TRUE | TRUE |  | #NUM! | #NUM! | #NUM! | #NUM! | #NUM! | #NUM! | #NUM! | 0 | TRUE | 1 | 5.03e-07 | 5.04e-07 | 0 | 503 | 0 | #N/A | #N/A
496 | 5.04e-07 | FALSE | TRUE | TRUE |  | #NUM! | #NUM! | #NUM! | #NUM! | #NUM! | #NUM! | #NUM! | 0 | TRUE | 1 | 5.04e-07 | 5.03e-07 | 0 | 504 | 0 | #N/A | #N/A
497 | 5.05e-07 | FALSE | TRUE | TRUE |  | #NUM! | #NUM! | #NUM! | #NUM! | #NUM! | #NUM! | #NUM! | 0 | TRUE | 1 | 5.05e-07 | 5.02e-07 | 0 | 505 | 0 | #N/A | #N/A
498 | 5.06e-07 | FALSE | TRUE | TRUE |  | #NUM! | #NUM! | #NUM! | #NUM! | #NUM! | #NUM! | #NUM! | 0 | TRUE | 1 | 5.06e-07 | 5.01e-07 | 0 | 506 | 0 | #N/A | #N/A
499 | 5.07e-07 | FALSE | TRUE | TRUE |  | #NUM! | #NUM! | #NUM! | #NUM! | #NUM! | #NUM! | #NUM! | 0 | TRUE | 1 | 5.07e-07 | 5e-07 | 0 | 507 | 0 | #N/A | #N/A
500 | 5.08e-07 | FALSE | TRUE | TRUE |  | #NUM! | #NUM! | #NUM! | #NUM! | #NUM! | #NUM! | #NUM! | 0 | TRUE | 1 | 5.08e-07 | 4.99e-07 | 0 | 508 | 0 | #N/A | #N/A
501 | 5.09e-07 | FALSE | TRUE | TRUE |  | #NUM! | #NUM! | #NUM! | #NUM! | #NUM! | #NUM! | #NUM! | 0 | TRUE | 1 | 5.09e-07 | 4.98e-07 | 0 | 509 | 0 | #N/A | #N/A
502 | 5.1e-07 | FALSE | TRUE | TRUE |  | #NUM! | #NUM! | #NUM! | #NUM! | #NUM! | #NUM! | #NUM! | 0 | TRUE | 1 | 5.1e-07 | 4.97e-07 | 0 | 510 | 0 | #N/A | #N/A
503 | 5.11e-07 | FALSE | TRUE | TRUE |  | #NUM! | #NUM! | #NUM! | #NUM! | #NUM! | #NUM! | #NUM! | 0 | TRUE | 1 | 5.11e-07 | 4.96e-07 | 0 | 511 | 0 | #N/A | #N/A
504 | 5.12e-07 | FALSE | TRUE | TRUE |  | #NUM! | #NUM! | #NUM! | #NUM! | #NUM! | #NUM! | #NUM! | 0 | TRUE | 1 | 5.12e-07 | 4.95e-07 | 0 | 512 | 0 | #N/A | #N/A
505 | 5.13e-07 | FALSE | TRUE | TRUE |  | #NUM! | #NUM! | #NUM! | #NUM! | #NUM! | #NUM! | #NUM! | 0 | TRUE | 1 | 5.13e-07 | 4.94e-07 | 0 | 513 | 0 | #N/A | #N/A
506 | 5.14e-07 | FALSE | TRUE | TRUE |  | #NUM! | #NUM! | #NUM! | #NUM! | #NUM! | #NUM! | #NUM! | 0 | TRUE | 1 | 5.14e-07 | 4.93e-07 | 0 | 514 | 0 | #N/A | #N/A
507 | 5.15e-07 | FALSE | TRUE | TRUE |  | #NUM! | #NUM! | #NUM! | #NUM! | #NUM! | #NUM! | #NUM! | 0 | TRUE | 1 | 5.15e-07 | 4.92e-07 | 0 | 515 | 0 | #N/A | #N/A
508 | 5.16e-07 | FALSE | TRUE | TRUE |  | #NUM! | #NUM! | #NUM! | #NUM! | #NUM! | #NUM! | #NUM! | 0 | TRUE | 1 | 5.16e-07 | 4.91e-07 | 0 | 516 | 0 | #N/A | #N/A
509 | 5.17e-07 | FALSE | TRUE | TRUE |  | #NUM! | #NUM! | #NUM! | #NUM! | #NUM! | #NUM! | #NUM! | 0 | TRUE | 1 | 5.17e-07 | 4.9e-07 | 0 | 517 | 0 | #N/A | #N/A
510 | 5.18e-07 | FALSE | TRUE | TRUE |  | #NUM! | #NUM! | #NUM! | #NUM! | #NUM! | #NUM! | #NUM! | 0 | TRUE | 1 | 5.18e-07 | 4.89e-07 | 0 | 518 | 0 | #N/A | #N/A
511 | 5.19e-07 | FALSE | TRUE | TRUE |  | #NUM! | #NUM! | #NUM! | #NUM! | #NUM! | #NUM! | #NUM! | 0 | TRUE | 1 | 5.19e-07 | 4.88e-07 | 0 | 519 | 0 | #N/A | #N/A
512 | 5.2e-07 | FALSE | TRUE | TRUE |  | #NUM! | #NUM! | #NUM! | #NUM! | #NUM! | #NUM! | #NUM! | 0 | TRUE | 1 | 5.2e-07 | 4.87e-07 | 0 | 520 | 0 | #N/A | #N/A
513 | 5.21e-07 | FALSE | TRUE | TRUE |  | #NUM! | #NUM! | #NUM! | #NUM! | #NUM! | #NUM! | #NUM! | 0 | TRUE | 1 | 5.21e-07 | 4.86e-07 | 0 | 521 | 0 | #N/A | #N/A
514 | 5.22e-07 | FALSE | TRUE | TRUE |  | #NUM! | #NUM! | #NUM! | #NUM! | #NUM! | #NUM! | #NUM! | 0 | TRUE | 1 | 5.22e-07 | 4.85e-07 | 0 | 522 | 0 | #N/A | #N/A
515 | 5.23e-07 | FALSE | TRUE | TRUE |  | #NUM! | #NUM! | #NUM! | #NUM! | #NUM! | #NUM! | #NUM! | 0 | TRUE | 1 | 5.23e-07 | 4.84e-07 | 0 | 523 | 0 | #N/A | #N/A
516 | 5.24e-07 | FALSE | TRUE | TRUE |  | #NUM! | #NUM! | #NUM! | #NUM! | #NUM! | #NUM! | #NUM! | 0 | TRUE | 1 | 5.24e-07 | 4.83e-07 | 0 | 524 | 0 | #N/A | #N/A
517 | 5.25e-07 | FALSE | TRUE | TRUE |  | #NUM! | #NUM! | #NUM! | #NUM! | #NUM! | #NUM! | #NUM! | 0 | TRUE | 1 | 5.25e-07 | 4.82e-07 | 0 | 525 | 0 | #N/A | #N/A
518 | 5.26e-07 | FALSE | TRUE | TRUE |  | #NUM! | #NUM! | #NUM! | #NUM! | #NUM! | #NUM! | #NUM! | 0 | TRUE | 1 | 5.26e-07 | 4.81e-07 | 0 | 526 | 0 | #N/A | #N/A
519 | 5.27e-07 | FALSE | TRUE | TRUE |  | #NUM! | #NUM! | #NUM! | #NUM! | #NUM! | #NUM! | #NUM! | 0 | TRUE | 1 | 5.27e-07 | 4.8e-07 | 0 | 527 | 0 | #N/A | #N/A
520 | 5.28e-07 | FALSE | TRUE | TRUE |  | #NUM! | #NUM! | #NUM! | #NUM! | #NUM! | #NUM! | #NUM! | 0 | TRUE | 1 | 5.28e-07 | 4.79e-07 | 0 | 528 | 0 | #N/A | #N/A
521 | 5.29e-07 | FALSE | TRUE | TRUE |  | #NUM! | #NUM! | #NUM! | #NUM! | #NUM! | #NUM! | #NUM! | 0 | TRUE | 1 | 5.29e-07 | 4.78e-07 | 0 | 529 | 0 | #N/A | #N/A
522 | 5.3e-07 | FALSE | TRUE | TRUE |  | #NUM! | #NUM! | #NUM! | #NUM! | #NUM! | #NUM! | #NUM! | 0 | TRUE | 1 | 5.3e-07 | 4.77e-07 | 0 | 530 | 0 | #N/A | #N/A
523 | 5.31e-07 | FALSE | TRUE | TRUE |  | #NUM! | #NUM! | #NUM! | #NUM! | #NUM! | #NUM! | #NUM! | 0 | TRUE | 1 | 5.31e-07 | 4.76e-07 | 0 | 531 | 0 | #N/A | #N/A
524 | 5.32e-07 | FALSE | TRUE | TRUE |  | #NUM! | #NUM! | #NUM! | #NUM! | #NUM! | #NUM! | #NUM! | 0 | TRUE | 1 | 5.32e-07 | 4.75e-07 | 0 | 532 | 0 | #N/A | #N/A
525 | 5.33e-07 | FALSE | TRUE | TRUE |  | #NUM! | #NUM! | #NUM! | #NUM! | #NUM! | #NUM! | #NUM! | 0 | TRUE | 1 | 5.33e-07 | 4.74e-07 | 0 | 533 | 0 | #N/A | #N/A
526 | 5.34e-07 | FALSE | TRUE | TRUE |  | #NUM! | #NUM! | #NUM! | #NUM! | #NUM! | #NUM! | #NUM! | 0 | TRUE | 1 | 5.34e-07 | 4.73e-07 | 0 | 534 | 0 | #N/A | #N/A
527 | 5.35e-07 | FALSE | TRUE | TRUE |  | #NUM! | #NUM! | #NUM! | #NUM! | #NUM! | #NUM! | #NUM! | 0 | TRUE | 1 | 5.35e-07 | 4.72e-07 | 0 | 535 | 0 | #N/A | #N/A
528 | 5.36e-07 | FALSE | TRUE | TRUE |  | #NUM! | #NUM! | #NUM! | #NUM! | #NUM! | #NUM! | #NUM! | 0 | TRUE | 1 | 5.36e-07 | 4.71e-07 | 0 | 536 | 0 | #N/A | #N/A
529 | 5.37e-07 | FALSE | TRUE | TRUE |  | #NUM! | #NUM! | #NUM! | #NUM! | #NUM! | #NUM! | #NUM! | 0 | TRUE | 1 | 5.37e-07 | 4.7e-07 | 0 | 537 | 0 | #N/A | #N/A
530 | 5.38e-07 | FALSE | TRUE | TRUE |  | #NUM! | #NUM! | #NUM! | #NUM! | #NUM! | #NUM! | #NUM! | 0 | TRUE | 1 | 5.38e-07 | 4.69e-07 | 0 | 538 | 0 | #N/A | #N/A
531 | 5.39e-07 | FALSE | TRUE | TRUE |  | #NUM! | #NUM! | #NUM! | #NUM! | #NUM! | #NUM! | #NUM! | 0 | TRUE | 1 | 5.39e-07 | 4.68e-07 | 0 | 539 | 0 | #N/A | #N/A
532 | 5.4e-07 | FALSE | TRUE | TRUE |  | #NUM! | #NUM! | #NUM! | #NUM! | #NUM! | #NUM! | #NUM! | 0 | TRUE | 1 | 5.4e-07 | 4.67e-07 | 0 | 540 | 0 | #N/A | #N/A
533 | 5.41e-07 | FALSE | TRUE | TRUE |  | #NUM! | #NUM! | #NUM! | #NUM! | #NUM! | #NUM! | #NUM! | 0 | TRUE | 1 | 5.41e-07 | 4.66e-07 | 0 | 541 | 0 | #N/A | #N/A
534 | 5.42e-07 | FALSE | TRUE | TRUE |  | #NUM! | #NUM! | #NUM! | #NUM! | #NUM! | #NUM! | #NUM! | 0 | TRUE | 1 | 5.42e-07 | 4.65e-07 | 0 | 542 | 0 | #N/A | #N/A
535 | 5.43e-07 | FALSE | TRUE | TRUE |  | #NUM! | #NUM! | #NUM! | #NUM! | #NUM! | #NUM! | #NUM! | 0 | TRUE | 1 | 5.43e-07 | 4.64e-07 | 0 | 543 | 0 | #N/A | #N/A
536 | 5.44e-07 | FALSE | TRUE | TRUE |  | #NUM! | #NUM! | #NUM! | #NUM! | #NUM! | #NUM! | #NUM! | 0 | TRUE | 1 | 5.44e-07 | 4.63e-07 | 0 | 544 | 0 | #N/A | #N/A
537 | 5.45e-07 | FALSE | TRUE | TRUE |  | #NUM! | #NUM! | #NUM! | #NUM! | #NUM! | #NUM! | #NUM! | 0 | TRUE | 1 | 5.45e-07 | 4.62e-07 | 0 | 545 | 0 | #N/A | #N/A
538 | 5.46e-07 | FALSE | TRUE | TRUE |  | #NUM! | #NUM! | #NUM! | #NUM! | #NUM! | #NUM! | #NUM! | 0 | TRUE | 1 | 5.46e-07 | 4.61e-07 | 0 | 546 | 0 | #N/A | #N/A
539 | 5.47e-07 | FALSE | TRUE | TRUE |  | #NUM! | #NUM! | #NUM! | #NUM! | #NUM! | #NUM! | #NUM! | 0 | TRUE | 1 | 5.47e-07 | 4.6e-07 | 0 | 547 | 0 | #N/A | #N/A
540 | 5.48e-07 | FALSE | TRUE | TRUE |  | #NUM! | #NUM! | #NUM! | #NUM! | #NUM! | #NUM! | #NUM! | 0 | TRUE | 1 | 5.48e-07 | 4.59e-07 | 0 | 548 | 0 | #N/A | #N/A
541 | 5.49e-07 | FALSE | TRUE | TRUE |  | #NUM! | #NUM! | #NUM! | #NUM! | #NUM! | #NUM! | #NUM! | 0 | TRUE | 1 | 5.49e-07 | 4.58e-07 | 0 | 549 | 0 | #N/A | #N/A
542 | 5.5e-07 | FALSE | TRUE | TRUE |  | #NUM! | #NUM! | #NUM! | #NUM! | #NUM! | #NUM! | #NUM! | 0 | TRUE | 1 | 5.5e-07 | 4.57e-07 | 0 | 550 | 0 | #N/A | #N/A
543 | 5.51e-07 | FALSE | TRUE | TRUE |  | #NUM! | #NUM! | #NUM! | #NUM! | #NUM! | #NUM! | #NUM! | 0 | TRUE | 1 | 5.51e-07 | 4.56e-07 | 0 | 551 | 0 | #N/A | #N/A
544 | 5.52e-07 | FALSE | TRUE | TRUE |  | #NUM! | #NUM! | #NUM! | #NUM! | #NUM! | #NUM! | #NUM! | 0 | TRUE | 1 | 5.52e-07 | 4.55e-07 | 0 | 552 | 0 | #N/A | #N/A
545 | 5.53e-07 | FALSE | TRUE | TRUE |  | #NUM! | #NUM! | #NUM! | #NUM! | #NUM! | #NUM! | #NUM! | 0 | TRUE | 1 | 5.53e-07 | 4.54e-07 | 0 | 553 | 0 | #N/A | #N/A
546 | 5.54e-07 | FALSE | TRUE | TRUE |  | #NUM! | #NUM! | #NUM! | #NUM! | #NUM! | #NUM! | #NUM! | 0 | TRUE | 1 | 5.54e-07 | 4.53e-07 | 0 | 554 | 0 | #N/A | #N/A
547 | 5.55e-07 | FALSE | TRUE | TRUE |  | #NUM! | #NUM! | #NUM! | #NUM! | #NUM! | #NUM! | #NUM! | 0 | TRUE | 1 | 5.55e-07 | 4.52e-07 | 0 | 555 | 0 | #N/A | #N/A
548 | 5.56e-07 | FALSE | TRUE | TRUE |  | #NUM! | #NUM! | #NUM! | #NUM! | #NUM! | #NUM! | #NUM! | 0 | TRUE | 1 | 5.56e-07 | 4.51e-07 | 0 | 556 | 0 | #N/A | #N/A
549 | 5.57e-07 | FALSE | TRUE | TRUE |  | #NUM! | #NUM! | #NUM! | #NUM! | #NUM! | #NUM! | #NUM! | 0 | TRUE | 1 | 5.57e-07 | 4.5e-07 | 0 | 557 | 0 | #N/A | #N/A
550 | 5.58e-07 | FALSE | TRUE | TRUE |  | #NUM! | #NUM! | #NUM! | #NUM! | #NUM! | #NUM! | #NUM! | 0 | TRUE | 1 | 5.58e-07 | 4.49e-07 | 0 | 558 | 0 | #N/A | #N/A
551 | 5.59e-07 | FALSE | TRUE | TRUE |  | #NUM! | #NUM! | #NUM! | #NUM! | #NUM! | #NUM! | #NUM! | 0 | TRUE | 1 | 5.59e-07 | 4.48e-07 | 0 | 559 | 0 | #N/A | #N/A
552 | 5.6e-07 | FALSE | TRUE | TRUE |  | #NUM! | #NUM! | #NUM! | #NUM! | #NUM! | #NUM! | #NUM! | 0 | TRUE | 1 | 5.6e-07 | 4.47e-07 | 0 | 560 | 0 | #N/A | #N/A
553 | 5.61e-07 | FALSE | TRUE | TRUE |  | #NUM! | #NUM! | #NUM! | #NUM! | #NUM! | #NUM! | #NUM! | 0 | TRUE | 1 | 5.61e-07 | 4.46e-07 | 0 | 561 | 0 | #N/A | #N/A
554 | 5.62e-07 | FALSE | TRUE | TRUE |  | #NUM! | #NUM! | #NUM! | #NUM! | #NUM! | #NUM! | #NUM! | 0 | TRUE | 1 | 5.62e-07 | 4.45e-07 | 0 | 562 | 0 | #N/A | #N/A
555 | 5.63e-07 | FALSE | TRUE | TRUE |  | #NUM! | #NUM! | #NUM! | #NUM! | #NUM! | #NUM! | #NUM! | 0 | TRUE | 1 | 5.63e-07 | 4.44e-07 | 0 | 563 | 0 | #N/A | #N/A
556 | 5.64e-07 | FALSE | TRUE | TRUE |  | #NUM! | #NUM! | #NUM! | #NUM! | #NUM! | #NUM! | #NUM! | 0 | TRUE | 1 | 5.64e-07 | 4.43e-07 | 0 | 564 | 0 | #N/A | #N/A
557 | 5.65e-07 | FALSE | TRUE | TRUE |  | #NUM! | #NUM! | #NUM! | #NUM! | #NUM! | #NUM! | #NUM! | 0 | TRUE | 1 | 5.65e-07 | 4.42e-07 | 0 | 565 | 0 | #N/A | #N/A
558 | 5.66e-07 | FALSE | TRUE | TRUE |  | #NUM! | #NUM! | #NUM! | #NUM! | #NUM! | #NUM! | #NUM! | 0 | TRUE | 1 | 5.66e-07 | 4.41e-07 | 0 | 566 | 0 | #N/A | #N/A
559 | 5.67e-07 | FALSE | TRUE | TRUE |  | #NUM! | #NUM! | #NUM! | #NUM! | #NUM! | #NUM! | #NUM! | 0 | TRUE | 1 | 5.67e-07 | 4.4e-07 | 0 | 567 | 0 | #N/A | #N/A
560 | 5.68e-07 | FALSE | TRUE | TRUE |  | #NUM! | #NUM! | #NUM! | #NUM! | #NUM! | #NUM! | #NUM! | 0 | TRUE | 1 | 5.68e-07 | 4.39e-07 | 0 | 568 | 0 | #N/A | #N/A
561 | 5.69e-07 | FALSE | TRUE | TRUE |  | #NUM! | #NUM! | #NUM! | #NUM! | #NUM! | #NUM! | #NUM! | 0 | TRUE | 1 | 5.69e-07 | 4.38e-07 | 0 | 569 | 0 | #N/A | #N/A
562 | 5.7e-07 | FALSE | TRUE | TRUE |  | #NUM! | #NUM! | #NUM! | #NUM! | #NUM! | #NUM! | #NUM! | 0 | TRUE | 1 | 5.7e-07 | 4.37e-07 | 0 | 570 | 0 | #N/A | #N/A
563 | 5.71e-07 | FALSE | TRUE | TRUE |  | #NUM! | #NUM! | #NUM! | #NUM! | #NUM! | #NUM! | #NUM! | 0 | TRUE | 1 | 5.71e-07 | 4.36e-07 | 0 | 571 | 0 | #N/A | #N/A
564 | 5.72e-07 | FALSE | TRUE | TRUE |  | #NUM! | #NUM! | #NUM! | #NUM! | #NUM! | #NUM! | #NUM! | 0 | TRUE | 1 | 5.72e-07 | 4.35e-07 | 0 | 572 | 0 | #N/A | #N/A
565 | 5.73e-07 | FALSE | TRUE | TRUE |  | #NUM! | #NUM! | #NUM! | #NUM! | #NUM! | #NUM! | #NUM! | 0 | TRUE | 1 | 5.73e-07 | 4.34e-07 | 0 | 573 | 0 | #N/A | #N/A
566 | 5.74e-07 | FALSE | TRUE | TRUE |  | #NUM! | #NUM! | #NUM! | #NUM! | #NUM! | #NUM! | #NUM! | 0 | TRUE | 1 | 5.74e-07 | 4.3e-07 | 2.22 | 574 | 0 | 430 | #N/A
567 | 5.75e-07 | FALSE | TRUE | TRUE |  | #NUM! | #NUM! | #NUM! | #NUM! | #NUM! | #NUM! | #NUM! | 0 | TRUE | 1 | 5.75e-07 | 4.11e-07 | 2.21 | 575 | 0 | 411 | #N/A
568 | 5.76e-07 | FALSE | TRUE | TRUE |  | #NUM! | #NUM! | #NUM! | #NUM! | #NUM! | #NUM! | #NUM! | 0 | TRUE | 1 | 5.76e-07 | 4.09e-07 | 2.20 | 576 | 0 | 409 | #N/A
569 | 5.77e-07 | FALSE | TRUE | TRUE |  | #NUM! | #NUM! | #NUM! | #NUM! | #NUM! | #NUM! | #NUM! | 0 | TRUE | 1 | 5.77e-07 | 4.03e-07 | 2.19 | 577 | 0 | 403 | #N/A
570 | 5.78e-07 | FALSE | TRUE | TRUE |  | #NUM! | #NUM! | #NUM! | #NUM! | #NUM! | #NUM! | #NUM! | 0 | TRUE | 1 | 5.78e-07 | 3.99e-07 | 2.18 | 578 | 0 | 399 | #N/A
571 | 5.79e-07 | FALSE | TRUE | TRUE |  | #NUM! | #NUM! | #NUM! | #NUM! | #NUM! | #NUM! | #NUM! | 0 | TRUE | 1 | 5.79e-07 | 3.9e-07 | 2.17 | 579 | 0 | 390 | #N/A
572 | 5.8e-07 | FALSE | TRUE | TRUE |  | #NUM! | #NUM! | #NUM! | #NUM! | #NUM! | #NUM! | #NUM! | 0 | TRUE | 1 | 5.8e-07 | 3.88e-07 | 2.16 | 580 | 0 | 388 | #N/A
573 | 5.81e-07 | FALSE | TRUE | TRUE |  | #NUM! | #NUM! | #NUM! | #NUM! | #NUM! | #NUM! | #NUM! | 0 | TRUE | 1 | 5.81e-07 | 3.82e-07 | 2.15 | 581 | 0 | 382 | #N/A
574 | 5.82e-07 | FALSE | TRUE | TRUE |  | #NUM! | #NUM! | #NUM! | #NUM! | #NUM! | #NUM! | #NUM! | 0 | TRUE | 1 | 5.82e-07 | 3.78e-07 | 2.14 | 582 | 0 | 378 | #N/A
575 | 5.83e-07 | FALSE | TRUE | TRUE |  | #NUM! | #NUM! | #NUM! | #NUM! | #NUM! | #NUM! | #NUM! | 0 | TRUE | 1 | 5.83e-07 | 3.67e-07 | 2.13 | 583 | 0 | 367 | #N/A
576 | 5.84e-07 | FALSE | TRUE | TRUE |  | #NUM! | #NUM! | #NUM! | #NUM! | #NUM! | #NUM! | #NUM! | 0 | TRUE | 1 | 5.84e-07 | 3.2e-07 | 2.12 | 584 | 0 | 320 | #N/A
577 | 5.85e-07 | FALSE | TRUE | TRUE |  | #NUM! | #NUM! | #NUM! | #NUM! | #NUM! | #NUM! | #NUM! | 0 | TRUE | 1 | 5.85e-07 | 2.81e-07 | 2.11 | 585 | 0 | 281 | #N/A
578 | 5.86e-07 | FALSE | TRUE | TRUE |  | #NUM! | #NUM! | #NUM! | #NUM! | #NUM! | #NUM! | #NUM! | 0 | TRUE | 1 | 5.86e-07 | 2.7e-07 | 2.10 | 586 | 0 | 270 | #N/A
579 | 5.87e-07 | FALSE | TRUE | TRUE |  | #NUM! | #NUM! | #NUM! | #NUM! | #NUM! | #NUM! | #NUM! | 0 | TRUE | 1 | 5.87e-07 | 2.64e-07 | 2.9 | 587 | 0 | 264 | #N/A
580 | 5.88e-07 | FALSE | TRUE | TRUE |  | #NUM! | #NUM! | #NUM! | #NUM! | #NUM! | #NUM! | #NUM! | 0 | TRUE | 1 | 5.88e-07 | 2.37e-07 | 2.8 | 588 | 0 | 237 | #N/A
581 | 5.89e-07 | FALSE | TRUE | TRUE |  | #NUM! | #NUM! | #NUM! | #NUM! | #NUM! | #NUM! | #NUM! | 0 | TRUE | 1 | 5.89e-07 | 2.11e-07 | 2.7 | 589 | 0 | 211 | #N/A
582 | 5.9e-07 | FALSE | TRUE | TRUE |  | #NUM! | #NUM! | #NUM! | #NUM! | #NUM! | #NUM! | #NUM! | 0 | TRUE | 1 | 5.9e-07 | 2.09e-07 | 2.6 | 590 | 0 | 209 | #N/A
583 | 5.91e-07 | FALSE | TRUE | TRUE |  | #NUM! | #NUM! | #NUM! | #NUM! | #NUM! | #NUM! | #NUM! | 0 | TRUE | 1 | 5.91e-07 | 1.94e-07 | 2.5 | 591 | 0 | 194 | #N/A
584 | 5.92e-07 | FALSE | TRUE | TRUE |  | #NUM! | #NUM! | #NUM! | #NUM! | #NUM! | #NUM! | #NUM! | 0 | TRUE | 1 | 5.92e-07 | 1.85e-07 | 2.4 | 592 | 0 | 185 | #N/A
585 | 5.93e-07 | FALSE | TRUE | TRUE |  | #NUM! | #NUM! | #NUM! | #NUM! | #NUM! | #NUM! | #NUM! | 0 | TRUE | 1 | 5.93e-07 | 1.62e-07 | 2.3 | 593 | 0 | 162 | #N/A
586 | 5.94e-07 | FALSE | TRUE | TRUE |  | #NUM! | #NUM! | #NUM! | #NUM! | #NUM! | #NUM! | #NUM! | 0 | TRUE | 1 | 5.94e-07 | 1.58e-07 | 2.2 | 594 | 0 | 158 | #N/A
587 | 5.95e-07 | FALSE | TRUE | TRUE |  | #NUM! | #NUM! | #NUM! | #NUM! | #NUM! | #NUM! | #NUM! | 0 | TRUE | 1 | 5.95e-07 | 1.54e-07 | 2.1 | 595 | 0 | 154 | #N/A
588 | 5.96e-07 | FALSE | TRUE | TRUE |  | #NUM! | #NUM! | #NUM! | #NUM! | #NUM! | #NUM! | #NUM! | 0 | TRUE | 1 | 5.96e-07 | 1.53e-07 | 2 | 596 | 0 | 153 | #N/A
589 | 5.97e-07 | FALSE | TRUE | TRUE |  | #NUM! | #NUM! | #NUM! | #NUM! | #NUM! | #NUM! | #NUM! | 0 | TRUE | 1 | 5.97e-07 | 1.33e-07 | 1.7 | 597 | 0 | 133 | #N/A
590 | 5.98e-07 | FALSE | TRUE | TRUE |  | #NUM! | #NUM! | #NUM! | #NUM! | #NUM! | #NUM! | #NUM! | 0 | TRUE | 1 | 5.98e-07 | 1.24e-07 | 1.6 | 598 | 0 | 124 | #N/A
591 | 5.99e-07 | FALSE | TRUE | TRUE |  | #NUM! | #NUM! | #NUM! | #NUM! | #NUM! | #NUM! | #NUM! | 0 | TRUE | 1 | 5.99e-07 | 9.8e-08 | 1.5 | 599 | 0 | 98 | #N/A
592 | 6e-07 | FALSE | TRUE | TRUE |  | #NUM! | #NUM! | #NUM! | #NUM! | #NUM! | #NUM! | #NUM! | 0 | TRUE | 1 | 6e-07 | 9.5e-08 | 1.4 | 600 | 0 | 95 | #N/A
593 | 6.01e-07 | FALSE | TRUE | TRUE |  | #NUM! | #NUM! | #NUM! | #NUM! | #NUM! | #NUM! | #NUM! | 0 | TRUE | 1 | 6.01e-07 | 7.1e-08 | 1.3 | 601 | 0 | 71 | #N/A
594 | 6.02e-07 | FALSE | TRUE | TRUE |  | #NUM! | #NUM! | #NUM! | #NUM! | #NUM! | #NUM! | #NUM! | 0 | TRUE | 1 | 6.02e-07 | 5.7e-08 | 1.2 | 602 | 0 | 57 | #N/A
595 | 6.03e-07 | FALSE | TRUE | TRUE |  | #NUM! | #NUM! | #NUM! | #NUM! | #NUM! | #NUM! | #NUM! | 0 | TRUE | 1 | 6.03e-07 | 1e-08 | 1.1 | 603 | 0 | 10 | #N/A
596 | 6.04e-07 | FALSE | TRUE | TRUE |  | #NUM! | #NUM! | #NUM! | #NUM! | #NUM! | #NUM! | #NUM! | 0 | TRUE | 1 | 6.04e-07 | 9e-09 | 1 | 604 | 0 | 9 | #N/A
597 | 6.05e-07 | FALSE | TRUE | TRUE |  | #NUM! | #NUM! | #NUM! | #NUM! | #NUM! | #NUM! | #NUM! | 0 | TRUE | 1 | 6.05e-07 | #NUM! | #NUM! | 605 | 0 | #NUM! | #N/A
598 | 6.06e-07 | FALSE | TRUE | TRUE |  | #NUM! | #NUM! | #NUM! | #NUM! | #NUM! | #NUM! | #NUM! | 0 | TRUE | 1 | 6.06e-07 | #NUM! | #NUM! | 606 | 0 | #NUM! | #N/A
599 | 6.07e-07 | FALSE | TRUE | TRUE |  | #NUM! | #NUM! | #NUM! | #NUM! | #NUM! | #NUM! | #NUM! | 0 | TRUE | 1 | 6.07e-07 | #NUM! | #NUM! | 607 | 0 | #NUM! | #N/A
600 | 6.08e-07 | FALSE | TRUE | TRUE |  | #NUM! | #NUM! | #NUM! | #NUM! | #NUM! | #NUM! | #NUM! | 0 | TRUE | 1 | 6.08e-07 | #NUM! | #NUM! | 608 | 0 | #NUM! | #N/A
601 | 6.09e-07 | FALSE | TRUE | TRUE |  | #NUM! | #NUM! | #NUM! | #NUM! | #NUM! | #NUM! | #NUM! | 0 | TRUE | 1 | 6.09e-07 | #NUM! | #NUM! | 609 |  | #NUM! | #N/A
602 | 6.1e-07 | FALSE | TRUE | TRUE |  | #NUM! | #NUM! | #NUM! | #NUM! | #NUM! | #NUM! | #NUM! | 0 | TRUE | 1 | 6.1e-07 | #NUM! | #NUM! | 610 |  | #NUM! | #N/A
603 | 6.11e-07 | FALSE | TRUE | TRUE |  | #NUM! | #NUM! | #NUM! | #NUM! | #NUM! | #NUM! | #NUM! | 0 | TRUE | 1 | 6.11e-07 | #NUM! | #NUM! | 611 |  | #NUM! | #N/A
604 | 6.12e-07 | FALSE | TRUE | TRUE |  | #NUM! | #NUM! | #NUM! | #NUM! | #NUM! | #NUM! | #NUM! | 0 | TRUE | 1 | 6.12e-07 | #NUM! | #NUM! | 612 |  | #NUM! | #N/A
605 | 6.13e-07 | FALSE | TRUE | TRUE |  | #NUM! | #NUM! | #NUM! | #NUM! | #NUM! | #NUM! | #NUM! | 0 | TRUE | 1 | 6.13e-07 | #NUM! | #NUM! | 613 |  | #NUM! | #N/A
606 | 6.14e-07 | FALSE | TRUE | TRUE |  | #NUM! | #NUM! | #NUM! | #NUM! | #NUM! | #NUM! | #NUM! | 0 | TRUE | 1 | 6.14e-07 | #NUM! | #NUM! | 614 |  | #NUM! | #N/A
607 | 6.15e-07 | FALSE | TRUE | TRUE |  | #NUM! | #NUM! | #NUM! | #NUM! | #NUM! | #NUM! | #NUM! | 0 | TRUE | 1 | 6.15e-07 | #NUM! | #NUM! | 615 |  | #NUM! | #N/A
608 | 6.16e-07 | FALSE | TRUE | TRUE |  | #NUM! | #NUM! | #NUM! | #NUM! | #NUM! | #NUM! | #NUM! | 0 | TRUE | 1 | 6.16e-07 | #NUM! | #NUM! | 616 |  | #NUM! | #N/A
609 | 6.17e-07 | FALSE | TRUE | TRUE |  | #NUM! | #NUM! | #NUM! | #NUM! | #NUM! | #NUM! | #NUM! | 0 | TRUE | 1 | 6.17e-07 | #NUM! | #NUM! | 617 |  | #NUM! | #N/A
610 | 6.18e-07 | FALSE | TRUE | TRUE |  | #NUM! | #NUM! | #NUM! | #NUM! | #NUM! | #NUM! | #NUM! | 0 | TRUE | 1 | 6.18e-07 | #NUM! | #NUM! | 618 |  | #NUM! | #N/A
611 | 6.19e-07 | FALSE | TRUE | TRUE |  | #NUM! | #NUM! | #NUM! | #NUM! | #NUM! | #NUM! | #NUM! | 0 | TRUE | 1 | 6.19e-07 | #NUM! | #NUM! | 619 |  | #NUM! | #N/A
612 | 6.2e-07 | FALSE | TRUE | TRUE |  | #NUM! | #NUM! | #NUM! | #NUM! | #NUM! | #NUM! | #NUM! | 0 | TRUE | 1 | 6.2e-07 | #NUM! | #NUM! | 620 |  | #NUM! | #N/A
613 | 6.21e-07 | FALSE | TRUE | TRUE |  | #NUM! | #NUM! | #NUM! | #NUM! | #NUM! | #NUM! | #NUM! | 0 | TRUE | 1 | 6.21e-07 | #NUM! | #NUM! | 621 |  | #NUM! | #N/A
614 | 6.22e-07 | FALSE | TRUE | TRUE |  | #NUM! | #NUM! | #NUM! | #NUM! | #NUM! | #NUM! | #NUM! | 0 | TRUE | 1 | 6.22e-07 | #NUM! | #NUM! | 622 |  | #NUM! | #N/A
615 | 6.23e-07 | FALSE | TRUE | TRUE |  | #NUM! | #NUM! | #NUM! | #NUM! | #NUM! | #NUM! | #NUM! | 0 | TRUE | 1 | 6.23e-07 | #NUM! | #NUM! | 623 |  | #NUM! | #N/A
616 | 6.24e-07 | FALSE | TRUE | TRUE |  | #NUM! | #NUM! | #NUM! | #NUM! | #NUM! | #NUM! | #NUM! | 0 | TRUE | 1 | 6.24e-07 | #NUM! | #NUM! | 624 |  | #NUM! | #N/A
617 | 6.25e-07 | FALSE | TRUE | TRUE |  | #NUM! | #NUM! | #NUM! | #NUM! | #NUM! | #NUM! | #NUM! | 0 | TRUE | 1 | 6.25e-07 | #NUM! | #NUM! | 625 |  | #NUM! | #N/A
618 | 6.26e-07 | FALSE | TRUE | TRUE |  | #NUM! | #NUM! | #NUM! | #NUM! | #NUM! | #NUM! | #NUM! | 0 | TRUE | 1 | 6.26e-07 | #NUM! | #NUM! | 626 |  | #NUM! | #N/A
619 | 6.27e-07 | FALSE | TRUE | TRUE |  | #NUM! | #NUM! | #NUM! | #NUM! | #NUM! | #NUM! | #NUM! | 0 | TRUE | 1 | 6.27e-07 | #NUM! | #NUM! | 627 |  | #NUM! | #N/A
620 | 6.28e-07 | FALSE | TRUE | TRUE |  | #NUM! | #NUM! | #NUM! | #NUM! | #NUM! | #NUM! | #NUM! | 0 | TRUE | 1 | 6.28e-07 | #NUM! | #NUM! | 628 |  | #NUM! | #N/A
621 | 6.29e-07 | FALSE | TRUE | TRUE |  | #NUM! | #NUM! | #NUM! | #NUM! | #NUM! | #NUM! | #NUM! | 0 | TRUE | 1 | 6.29e-07 | #NUM! | #NUM! | 629 |  | #NUM! | #N/A
622 | 6.3e-07 | FALSE | TRUE | TRUE |  | #NUM! | #NUM! | #NUM! | #NUM! | #NUM! | #NUM! | #NUM! | 0 | TRUE | 1 | 6.3e-07 | #NUM! | #NUM! | 630 |  | #NUM! | #N/A
623 | 6.31e-07 | FALSE | TRUE | TRUE |  | #NUM! | #NUM! | #NUM! | #NUM! | #NUM! | #NUM! | #NUM! | 0 | TRUE | 1 | 6.31e-07 | #NUM! | #NUM! | 631 |  | #NUM! | #N/A
624 | 6.32e-07 | FALSE | TRUE | TRUE |  | #NUM! | #NUM! | #NUM! | #NUM! | #NUM! | #NUM! | #NUM! | 0 | TRUE | 1 | 6.32e-07 | #NUM! | #NUM! | 632 |  | #NUM! | #N/A
625 | 6.33e-07 | FALSE | TRUE | TRUE |  | #NUM! | #NUM! | #NUM! | #NUM! | #NUM! | #NUM! | #NUM! | 0 | TRUE | 1 | 6.33e-07 | #NUM! | #NUM! | 633 |  | #NUM! | #N/A
626 | 6.34e-07 | FALSE | TRUE | TRUE |  | #NUM! | #NUM! | #NUM! | #NUM! | #NUM! | #NUM! | #NUM! | 0 | TRUE | 1 | 6.34e-07 | #NUM! | #NUM! | 634 |  | #NUM! | #N/A
627 | 6.35e-07 | FALSE | TRUE | TRUE |  | #NUM! | #NUM! | #NUM! | #NUM! | #NUM! | #NUM! | #NUM! | 0 | TRUE | 1 | 6.35e-07 | #NUM! | #NUM! | 635 |  | #NUM! | #N/A
628 | 6.36e-07 | FALSE | TRUE | TRUE |  | #NUM! | #NUM! | #NUM! | #NUM! | #NUM! | #NUM! | #NUM! | 0 | TRUE | 1 | 6.36e-07 | #NUM! | #NUM! | 636 |  | #NUM! | #N/A
629 | 6.37e-07 | FALSE | TRUE | TRUE |  | #NUM! | #NUM! | #NUM! | #NUM! | #NUM! | #NUM! | #NUM! | 0 | TRUE | 1 | 6.37e-07 | #NUM! | #NUM! | 637 |  | #NUM! | #N/A
630 | 6.38e-07 | FALSE | TRUE | TRUE |  | #NUM! | #NUM! | #NUM! | #NUM! | #NUM! | #NUM! | #NUM! | 0 | TRUE | 1 | 6.38e-07 | #NUM! | #NUM! | 638 |  | #NUM! | #N/A
631 | 6.39e-07 | FALSE | TRUE | TRUE |  | #NUM! | #NUM! | #NUM! | #NUM! | #NUM! | #NUM! | #NUM! | 0 | TRUE | 1 | 6.39e-07 | #NUM! | #NUM! | 639 |  | #NUM! | #N/A
632 | 6.4e-07 | FALSE | TRUE | TRUE |  | #NUM! | #NUM! | #NUM! | #NUM! | #NUM! | #NUM! | #NUM! | 0 | TRUE | 1 | 6.4e-07 | #NUM! | #NUM! | 640 |  | #NUM! | #N/A
633 | 6.41e-07 | FALSE | TRUE | TRUE |  | #NUM! | #NUM! | #NUM! | #NUM! | #NUM! | #NUM! | #NUM! | 0 | TRUE | 1 | 6.41e-07 | #NUM! | #NUM! | 641 |  | #NUM! | #N/A
634 | 6.42e-07 | FALSE | TRUE | TRUE |  | #NUM! | #NUM! | #NUM! | #NUM! | #NUM! | #NUM! | #NUM! | 0 | TRUE | 1 | 6.42e-07 | #NUM! | #NUM! | 642 |  | #NUM! | #N/A
635 | 6.43e-07 | FALSE | TRUE | TRUE |  | #NUM! | #NUM! | #NUM! | #NUM! | #NUM! | #NUM! | #NUM! | 0 | TRUE | 1 | 6.43e-07 | #NUM! | #NUM! | 643 |  | #NUM! | #N/A
636 | 6.44e-07 | FALSE | TRUE | TRUE |  | #NUM! | #NUM! | #NUM! | #NUM! | #NUM! | #NUM! | #NUM! | 0 | TRUE | 1 | 6.44e-07 | #NUM! | #NUM! | 644 |  | #NUM! | #N/A
637 | 6.45e-07 | FALSE | TRUE | TRUE |  | #NUM! | #NUM! | #NUM! | #NUM! | #NUM! | #NUM! | #NUM! | 0 | TRUE | 1 | 6.45e-07 | #NUM! | #NUM! | 645 |  | #NUM! | #N/A
638 | 6.46e-07 | FALSE | TRUE | TRUE |  | #NUM! | #NUM! | #NUM! | #NUM! | #NUM! | #NUM! | #NUM! | 0 | TRUE | 1 | 6.46e-07 | #NUM! | #NUM! | 646 |  | #NUM! | #N/A
639 | 6.47e-07 | FALSE | TRUE | TRUE |  | #NUM! | #NUM! | #NUM! | #NUM! | #NUM! | #NUM! | #NUM! | 0 | TRUE | 1 | 6.47e-07 | #NUM! | #NUM! | 647 |  | #NUM! | #N/A
640 | 6.48e-07 | FALSE | TRUE | TRUE |  | #NUM! | #NUM! | #NUM! | #NUM! | #NUM! | #NUM! | #NUM! | 0 | TRUE | 1 | 6.48e-07 | #NUM! | #NUM! | 648 |  | #NUM! | #N/A
641 | 6.49e-07 | FALSE | TRUE | TRUE |  | #NUM! | #NUM! | #NUM! | #NUM! | #NUM! | #NUM! | #NUM! | 0 | TRUE | 1 | 6.49e-07 | #NUM! | #NUM! | 649 |  | #NUM! | #N/A
642 | 6.5e-07 | FALSE | TRUE | TRUE |  | #NUM! | #NUM! | #NUM! | #NUM! | #NUM! | #NUM! | #NUM! | 0 | TRUE | 1 | 6.5e-07 | #NUM! | #NUM! | 650 |  | #NUM! | #N/A
643 | 6.51e-07 | FALSE | TRUE | TRUE |  | #NUM! | #NUM! | #NUM! | #NUM! | #NUM! | #NUM! | #NUM! | 0 | TRUE | 1 | 6.51e-07 | #NUM! | #NUM! | 651 |  | #NUM! | #N/A
644 | 6.52e-07 | FALSE | TRUE | TRUE |  | #NUM! | #NUM! | #NUM! | #NUM! | #NUM! | #NUM! | #NUM! | 0 | TRUE | 1 | 6.52e-07 | #NUM! | #NUM! | 652 |  | #NUM! | #N/A
645 | 6.53e-07 | FALSE | TRUE | TRUE |  | #NUM! | #NUM! | #NUM! | #NUM! | #NUM! | #NUM! | #NUM! | 0 | TRUE | 1 | 6.53e-07 | #NUM! | #NUM! | 653 |  | #NUM! | #N/A
646 | 6.54e-07 | FALSE | TRUE | TRUE |  | #NUM! | #NUM! | #NUM! | #NUM! | #NUM! | #NUM! | #NUM! | 0 | TRUE | 1 | 6.54e-07 | #NUM! | #NUM! | 654 |  | #NUM! | #N/A
647 | 6.55e-07 | FALSE | TRUE | TRUE |  | #NUM! | #NUM! | #NUM! | #NUM! | #NUM! | #NUM! | #NUM! | 0 | TRUE | 1 | 6.55e-07 | #NUM! | #NUM! | 655 |  | #NUM! | #N/A
648 | 6.56e-07 | FALSE | TRUE | TRUE |  | #NUM! | #NUM! | #NUM! | #NUM! | #NUM! | #NUM! | #NUM! | 0 | TRUE | 1 | 6.56e-07 | #NUM! | #NUM! | 656 |  | #NUM! | #N/A
649 | 6.57e-07 | FALSE | TRUE | TRUE |  | #NUM! | #NUM! | #NUM! | #NUM! | #NUM! | #NUM! | #NUM! | 0 | TRUE | 1 | 6.57e-07 | #NUM! | #NUM! | 657 |  | #NUM! | #N/A
650 | 6.58e-07 | FALSE | TRUE | TRUE |  | #NUM! | #NUM! | #NUM! | #NUM! | #NUM! | #NUM! | #NUM! | 0 | TRUE | 1 | 6.58e-07 | #NUM! | #NUM! | 658 |  | #NUM! | #N/A
651 | 6.59e-07 | FALSE | TRUE | TRUE |  | #NUM! | #NUM! | #NUM! | #NUM! | #NUM! | #NUM! | #NUM! | 0 | TRUE | 1 | 6.59e-07 | #NUM! | #NUM! | 659 |  | #NUM! | #N/A
652 | 6.6e-07 | FALSE | TRUE | TRUE |  | #NUM! | #NUM! | #NUM! | #NUM! | #NUM! | #NUM! | #NUM! | 0 | TRUE | 1 | 6.6e-07 | #NUM! | #NUM! | 660 |  | #NUM! | #N/A
653 | 6.61e-07 | FALSE | TRUE | TRUE |  | #NUM! | #NUM! | #NUM! | #NUM! | #NUM! | #NUM! | #NUM! | 0 | TRUE | 1 | 6.61e-07 | #NUM! | #NUM! | 661 |  | #NUM! | #N/A
654 | 6.62e-07 | FALSE | TRUE | TRUE |  | #NUM! | #NUM! | #NUM! | #NUM! | #NUM! | #NUM! | #NUM! | 0 | TRUE | 1 | 6.62e-07 | #NUM! | #NUM! | 662 |  | #NUM! | #N/A
655 | 6.63e-07 | FALSE | TRUE | TRUE |  | #NUM! | #NUM! | #NUM! | #NUM! | #NUM! | #NUM! | #NUM! | 0 | TRUE | 1 | 6.63e-07 | #NUM! | #NUM! | 663 |  | #NUM! | #N/A
656 | 6.64e-07 | FALSE | TRUE | TRUE |  | #NUM! | #NUM! | #NUM! | #NUM! | #NUM! | #NUM! | #NUM! | 0 | TRUE | 1 | 6.64e-07 | #NUM! | #NUM! | 664 |  | #NUM! | #N/A
657 | 6.65e-07 | FALSE | TRUE | TRUE |  | #NUM! | #NUM! | #NUM! | #NUM! | #NUM! | #NUM! | #NUM! | 0 | TRUE | 1 | 6.65e-07 | #NUM! | #NUM! | 665 |  | #NUM! | #N/A
658 | 6.66e-07 | FALSE | TRUE | TRUE |  | #NUM! | #NUM! | #NUM! | #NUM! | #NUM! | #NUM! | #NUM! | 0 | TRUE | 1 | 6.66e-07 | #NUM! | #NUM! | 666 |  | #NUM! | #N/A
659 | 6.67e-07 | FALSE | TRUE | TRUE |  | #NUM! | #NUM! | #NUM! | #NUM! | #NUM! | #NUM! | #NUM! | 0 | TRUE | 1 | 6.67e-07 | #NUM! | #NUM! | 667 |  | #NUM! | #N/A
660 | 6.68e-07 | FALSE | TRUE | TRUE |  | #NUM! | #NUM! | #NUM! | #NUM! | #NUM! | #NUM! | #NUM! | 0 | TRUE | 1 | 6.68e-07 | #NUM! | #NUM! | 668 |  | #NUM! | #N/A
661 | 6.69e-07 | FALSE | TRUE | TRUE |  | #NUM! | #NUM! | #NUM! | #NUM! | #NUM! | #NUM! | #NUM! | 0 | TRUE | 1 | 6.69e-07 | #NUM! | #NUM! | 669 |  | #NUM! | #N/A
662 | 6.7e-07 | FALSE | TRUE | TRUE |  | #NUM! | #NUM! | #NUM! | #NUM! | #NUM! | #NUM! | #NUM! | 0 | TRUE | 1 | 6.7e-07 | #NUM! | #NUM! | 670 |  | #NUM! | #N/A
663 | 6.71e-07 | FALSE | TRUE | TRUE |  | #NUM! | #NUM! | #NUM! | #NUM! | #NUM! | #NUM! | #NUM! | 0 | TRUE | 1 | 6.71e-07 | #NUM! | #NUM! | 671 |  | #NUM! | #N/A
664 | 6.72e-07 | FALSE | TRUE | TRUE |  | #NUM! | #NUM! | #NUM! | #NUM! | #NUM! | #NUM! | #NUM! | 0 | TRUE | 1 | 6.72e-07 | #NUM! | #NUM! | 672 |  | #NUM! | #N/A
665 | 6.73e-07 | FALSE | TRUE | TRUE |  | #NUM! | #NUM! | #NUM! | #NUM! | #NUM! | #NUM! | #NUM! | 0 | TRUE | 1 | 6.73e-07 | #NUM! | #NUM! | 673 |  | #NUM! | #N/A
666 | 6.74e-07 | FALSE | TRUE | TRUE |  | #NUM! | #NUM! | #NUM! | #NUM! | #NUM! | #NUM! | #NUM! | 0 | TRUE | 1 | 6.74e-07 | #NUM! | #NUM! | 674 |  | #NUM! | #N/A
667 | 6.75e-07 | FALSE | TRUE | TRUE |  | #NUM! | #NUM! | #NUM! | #NUM! | #NUM! | #NUM! | #NUM! | 0 | TRUE | 1 | 6.75e-07 | #NUM! | #NUM! | 675 |  | #NUM! | #N/A
668 | 6.76e-07 | FALSE | TRUE | TRUE |  | #NUM! | #NUM! | #NUM! | #NUM! | #NUM! | #NUM! | #NUM! | 0 | TRUE | 1 | 6.76e-07 | #NUM! | #NUM! | 676 |  | #NUM! | #N/A
669 | 6.77e-07 | FALSE | TRUE | TRUE |  | #NUM! | #NUM! | #NUM! | #NUM! | #NUM! | #NUM! | #NUM! | 0 | TRUE | 1 | 6.77e-07 | #NUM! | #NUM! | 677 |  | #NUM! | #N/A
670 | 6.78e-07 | FALSE | TRUE | TRUE |  | #NUM! | #NUM! | #NUM! | #NUM! | #NUM! | #NUM! | #NUM! | 0 | TRUE | 1 | 6.78e-07 | #NUM! | #NUM! | 678 |  | #NUM! | #N/A
671 | 6.79e-07 | FALSE | TRUE | TRUE |  | #NUM! | #NUM! | #NUM! | #NUM! | #NUM! | #NUM! | #NUM! | 0 | TRUE | 1 | 6.79e-07 | #NUM! | #NUM! | 679 |  | #NUM! | #N/A
672 | 6.8e-07 | FALSE | TRUE | TRUE |  | #NUM! | #NUM! | #NUM! | #NUM! | #NUM! | #NUM! | #NUM! | 0 | TRUE | 1 | 6.8e-07 | #NUM! | #NUM! | 680 |  | #NUM! | #N/A
673 | 6.81e-07 | FALSE | TRUE | TRUE |  | #NUM! | #NUM! | #NUM! | #NUM! | #NUM! | #NUM! | #NUM! | 0 | TRUE | 1 | 6.81e-07 | #NUM! | #NUM! | 681 |  | #NUM! | #N/A
674 | 6.82e-07 | FALSE | TRUE | TRUE |  | #NUM! | #NUM! | #NUM! | #NUM! | #NUM! | #NUM! | #NUM! | 0 | TRUE | 1 | 6.82e-07 | #NUM! | #NUM! | 682 |  | #NUM! | #N/A
675 | 6.83e-07 | FALSE | TRUE | TRUE |  | #NUM! | #NUM! | #NUM! | #NUM! | #NUM! | #NUM! | #NUM! | 0 | TRUE | 1 | 6.83e-07 | #NUM! | #NUM! | 683 |  | #NUM! | #N/A
676 | 6.84e-07 | FALSE | TRUE | TRUE |  | #NUM! | #NUM! | #NUM! | #NUM! | #NUM! | #NUM! | #NUM! | 0 | TRUE | 1 | 6.84e-07 | #NUM! | #NUM! | 684 |  | #NUM! | #N/A
677 | 6.85e-07 | FALSE | TRUE | TRUE |  | #NUM! | #NUM! | #NUM! | #NUM! | #NUM! | #NUM! | #NUM! | 0 | TRUE | 1 | 6.85e-07 | #NUM! | #NUM! | 685 |  | #NUM! | #N/A
678 | 6.86e-07 | FALSE | TRUE | TRUE |  | #NUM! | #NUM! | #NUM! | #NUM! | #NUM! | #NUM! | #NUM! | 0 | TRUE | 1 | 6.86e-07 | #NUM! | #NUM! | 686 |  | #NUM! | #N/A
679 | 6.87e-07 | FALSE | TRUE | TRUE |  | #NUM! | #NUM! | #NUM! | #NUM! | #NUM! | #NUM! | #NUM! | 0 | TRUE | 1 | 6.87e-07 | #NUM! | #NUM! | 687 |  | #NUM! | #N/A
680 | 6.88e-07 | FALSE | TRUE | TRUE |  | #NUM! | #NUM! | #NUM! | #NUM! | #NUM! | #NUM! | #NUM! | 0 | TRUE | 1 | 6.88e-07 | #NUM! | #NUM! | 688 |  | #NUM! | #N/A
681 | 6.89e-07 | FALSE | TRUE | TRUE |  | #NUM! | #NUM! | #NUM! | #NUM! | #NUM! | #NUM! | #NUM! | 0 | TRUE | 1 | 6.89e-07 | #NUM! | #NUM! | 689 |  | #NUM! | #N/A
682 | 6.9e-07 | FALSE | TRUE | TRUE |  | #NUM! | #NUM! | #NUM! | #NUM! | #NUM! | #NUM! | #NUM! | 0 | TRUE | 1 | 6.9e-07 | #NUM! | #NUM! | 690 |  | #NUM! | #N/A
683 | 6.91e-07 | FALSE | TRUE | TRUE |  | #NUM! | #NUM! | #NUM! | #NUM! | #NUM! | #NUM! | #NUM! | 0 | TRUE | 1 | 6.91e-07 | #NUM! | #NUM! | 691 |  | #NUM! | #N/A
684 | 6.92e-07 | FALSE | TRUE | TRUE |  | #NUM! | #NUM! | #NUM! | #NUM! | #NUM! | #NUM! | #NUM! | 0 | TRUE | 1 | 6.92e-07 | #NUM! | #NUM! | 692 |  | #NUM! | #N/A
685 | 6.93e-07 | FALSE | TRUE | TRUE |  | #NUM! | #NUM! | #NUM! | #NUM! | #NUM! | #NUM! | #NUM! | 0 | TRUE | 1 | 6.93e-07 | #NUM! | #NUM! | 693 |  | #NUM! | #N/A
686 | 6.94e-07 | FALSE | TRUE | TRUE |  | #NUM! | #NUM! | #NUM! | #NUM! | #NUM! | #NUM! | #NUM! | 0 | TRUE | 1 | 6.94e-07 | #NUM! | #NUM! | 694 |  | #NUM! | #N/A
687 | 6.95e-07 | FALSE | TRUE | TRUE |  | #NUM! | #NUM! | #NUM! | #NUM! | #NUM! | #NUM! | #NUM! | 0 | TRUE | 1 | 6.95e-07 | #NUM! | #NUM! | 695 |  | #NUM! | #N/A
688 | 6.96e-07 | FALSE | TRUE | TRUE |  | #NUM! | #NUM! | #NUM! | #NUM! | #NUM! | #NUM! | #NUM! | 0 | TRUE | 1 | 6.96e-07 | #NUM! | #NUM! | 696 |  | #NUM! | #N/A
689 | 6.97e-07 | FALSE | TRUE | TRUE |  | #NUM! | #NUM! | #NUM! | #NUM! | #NUM! | #NUM! | #NUM! | 0 | TRUE | 1 | 6.97e-07 | #NUM! | #NUM! | 697 |  | #NUM! | #N/A
690 | 6.98e-07 | FALSE | TRUE | TRUE |  | #NUM! | #NUM! | #NUM! | #NUM! | #NUM! | #NUM! | #NUM! | 0 | TRUE | 1 | 6.98e-07 | #NUM! | #NUM! | 698 |  | #NUM! | #N/A
691 | 6.99e-07 | FALSE | TRUE | TRUE |  | #NUM! | #NUM! | #NUM! | #NUM! | #NUM! | #NUM! | #NUM! | 0 | TRUE | 1 | 6.99e-07 | #NUM! | #NUM! | 699 |  | #NUM! | #N/A
692 | 7e-07 | FALSE | TRUE | TRUE |  | #NUM! | #NUM! | #NUM! | #NUM! | #NUM! | #NUM! | #NUM! | 0 | TRUE | 1 | 7e-07 | #NUM! | #NUM! | 700 |  | #NUM! | #N/A
693 | 7.01e-07 | FALSE | TRUE | TRUE |  | #NUM! | #NUM! | #NUM! | #NUM! | #NUM! | #NUM! | #NUM! | 0 | TRUE | 1 | 7.01e-07 | #NUM! | #NUM! | 701 |  | #NUM! | #N/A
694 | 7.02e-07 | FALSE | TRUE | TRUE |  | #NUM! | #NUM! | #NUM! | #NUM! | #NUM! | #NUM! | #NUM! | 0 | TRUE | 1 | 7.02e-07 | #NUM! | #NUM! | 702 |  | #NUM! | #N/A
695 | 7.03e-07 | FALSE | TRUE | TRUE |  | #NUM! | #NUM! | #NUM! | #NUM! | #NUM! | #NUM! | #NUM! | 0 | TRUE | 1 | 7.03e-07 | #NUM! | #NUM! | 703 |  | #NUM! | #N/A
696 | 7.04e-07 | FALSE | TRUE | TRUE |  | #NUM! | #NUM! | #NUM! | #NUM! | #NUM! | #NUM! | #NUM! | 0 | TRUE | 1 | 7.04e-07 | #NUM! | #NUM! | 704 |  | #NUM! | #N/A
697 | 7.05e-07 | FALSE | TRUE | TRUE |  | #NUM! | #NUM! | #NUM! | #NUM! | #NUM! | #NUM! | #NUM! | 0 | TRUE | 1 | 7.05e-07 | #NUM! | #NUM! | 705 |  | #NUM! | #N/A
698 | 7.06e-07 | FALSE | TRUE | TRUE |  | #NUM! | #NUM! | #NUM! | #NUM! | #NUM! | #NUM! | #NUM! | 0 | TRUE | 1 | 7.06e-07 | #NUM! | #NUM! | 706 |  | #NUM! | #N/A
699 | 7.07e-07 | FALSE | TRUE | TRUE |  | #NUM! | #NUM! | #NUM! | #NUM! | #NUM! | #NUM! | #NUM! | 0 | TRUE | 1 | 7.07e-07 | #NUM! | #NUM! | 707 |  | #NUM! | #N/A
700 | 7.08e-07 | FALSE | TRUE | TRUE |  | #NUM! | #NUM! | #NUM! | #NUM! | #NUM! | #NUM! | #NUM! | 0 | TRUE | 1 | 7.08e-07 | #NUM! | #NUM! | 708 |  | #NUM! | #N/A
701 | 7.09e-07 | FALSE | TRUE | TRUE |  | #NUM! | #NUM! | #NUM! | #NUM! | #NUM! | #NUM! | #NUM! | 0 | TRUE | 1 | 7.09e-07 | #NUM! | #NUM! | 709 |  | #NUM! | #N/A
702 | 7.1e-07 | FALSE | TRUE | TRUE |  | #NUM! | #NUM! | #NUM! | #NUM! | #NUM! | #NUM! | #NUM! | 0 | TRUE | 1 | 7.1e-07 | #NUM! | #NUM! | 710 |  | #NUM! | #N/A
703 | 7.11e-07 | FALSE | TRUE | TRUE |  | #NUM! | #NUM! | #NUM! | #NUM! | #NUM! | #NUM! | #NUM! | 0 | TRUE | 1 | 7.11e-07 | #NUM! | #NUM! | 711 |  | #NUM! | #N/A
704 | 7.12e-07 | FALSE | TRUE | TRUE |  | #NUM! | #NUM! | #NUM! | #NUM! | #NUM! | #NUM! | #NUM! | 0 | TRUE | 1 | 7.12e-07 | #NUM! | #NUM! | 712 |  | #NUM! | #N/A
705 | 7.13e-07 | FALSE | TRUE | TRUE |  | #NUM! | #NUM! | #NUM! | #NUM! | #NUM! | #NUM! | #NUM! | 0 | TRUE | 1 | 7.13e-07 | #NUM! | #NUM! | 713 |  | #NUM! | #N/A
706 | 7.14e-07 | FALSE | TRUE | TRUE |  | #NUM! | #NUM! | #NUM! | #NUM! | #NUM! | #NUM! | #NUM! | 0 | TRUE | 1 | 7.14e-07 | #NUM! | #NUM! | 714 |  | #NUM! | #N/A
707 | 7.15e-07 | FALSE | TRUE | TRUE |  | #NUM! | #NUM! | #NUM! | #NUM! | #NUM! | #NUM! | #NUM! | 0 | TRUE | 1 | 7.15e-07 | #NUM! | #NUM! | 715 |  | #NUM! | #N/A
708 | 7.16e-07 | FALSE | TRUE | TRUE |  | #NUM! | #NUM! | #NUM! | #NUM! | #NUM! | #NUM! | #NUM! | 0 | TRUE | 1 | 7.16e-07 | #NUM! | #NUM! | 716 |  | #NUM! | #N/A
709 | 7.17e-07 | FALSE | TRUE | TRUE |  | #NUM! | #NUM! | #NUM! | #NUM! | #NUM! | #NUM! | #NUM! | 0 | TRUE | 1 | 7.17e-07 | #NUM! | #NUM! | 717 |  | #NUM! | #N/A
710 | 7.18e-07 | FALSE | TRUE | TRUE |  | #NUM! | #NUM! | #NUM! | #NUM! | #NUM! | #NUM! | #NUM! | 0 | TRUE | 1 | 7.18e-07 | #NUM! | #NUM! | 718 |  | #NUM! | #N/A
711 | 7.19e-07 | FALSE | TRUE | TRUE |  | #NUM! | #NUM! | #NUM! | #NUM! | #NUM! | #NUM! | #NUM! | 0 | TRUE | 1 | 7.19e-07 | #NUM! | #NUM! | 719 |  | #NUM! | #N/A
712 | 7.2e-07 | FALSE | TRUE | TRUE |  | #NUM! | #NUM! | #NUM! | #NUM! | #NUM! | #NUM! | #NUM! | 0 | TRUE | 1 | 7.2e-07 | #NUM! | #NUM! | 720 |  | #NUM! | #N/A
713 | 7.21e-07 | FALSE | TRUE | TRUE |  | #NUM! | #NUM! | #NUM! | #NUM! | #NUM! | #NUM! | #NUM! | 0 | TRUE | 1 | 7.21e-07 | #NUM! | #NUM! | 721 |  | #NUM! | #N/A
714 | 7.22e-07 | FALSE | TRUE | TRUE |  | #NUM! | #NUM! | #NUM! | #NUM! | #NUM! | #NUM! | #NUM! | 0 | TRUE | 1 | 7.22e-07 | #NUM! | #NUM! | 722 |  | #NUM! | #N/A
715 | 7.23e-07 | FALSE | TRUE | TRUE |  | #NUM! | #NUM! | #NUM! | #NUM! | #NUM! | #NUM! | #NUM! | 0 | TRUE | 1 | 7.23e-07 | #NUM! | #NUM! | 723 |  | #NUM! | #N/A
716 | 7.24e-07 | FALSE | TRUE | TRUE |  | #NUM! | #NUM! | #NUM! | #NUM! | #NUM! | #NUM! | #NUM! | 0 | TRUE | 1 | 7.24e-07 | #NUM! | #NUM! | 724 |  | #NUM! | #N/A
717 | 7.25e-07 | FALSE | TRUE | TRUE |  | #NUM! | #NUM! | #NUM! | #NUM! | #NUM! | #NUM! | #NUM! | 0 | TRUE | 1 | 7.25e-07 | #NUM! | #NUM! | 725 |  | #NUM! | #N/A
718 | 7.26e-07 | FALSE | TRUE | TRUE |  | #NUM! | #NUM! | #NUM! | #NUM! | #NUM! | #NUM! | #NUM! | 0 | TRUE | 1 | 7.26e-07 | #NUM! | #NUM! | 726 |  | #NUM! | #N/A
719 | 7.27e-07 | FALSE | TRUE | TRUE |  | #NUM! | #NUM! | #NUM! | #NUM! | #NUM! | #NUM! | #NUM! | 0 | TRUE | 1 | 7.27e-07 | #NUM! | #NUM! | 727 |  | #NUM! | #N/A
720 | 7.28e-07 | FALSE | TRUE | TRUE |  | #NUM! | #NUM! | #NUM! | #NUM! | #NUM! | #NUM! | #NUM! | 0 | TRUE | 1 | 7.28e-07 | #NUM! | #NUM! | 728 |  | #NUM! | #N/A
721 | 7.29e-07 | FALSE | TRUE | TRUE |  | #NUM! | #NUM! | #NUM! | #NUM! | #NUM! | #NUM! | #NUM! | 0 | TRUE | 1 | 7.29e-07 | #NUM! | #NUM! | 729 |  | #NUM! | #N/A
722 | 7.3e-07 | FALSE | TRUE | TRUE |  | #NUM! | #NUM! | #NUM! | #NUM! | #NUM! | #NUM! | #NUM! | 0 | TRUE | 1 | 7.3e-07 | #NUM! | #NUM! | 730 |  | #NUM! | #N/A
723 | 7.31e-07 | FALSE | TRUE | TRUE |  | #NUM! | #NUM! | #NUM! | #NUM! | #NUM! | #NUM! | #NUM! | 0 | TRUE | 1 | 7.31e-07 | #NUM! | #NUM! | 731 |  | #NUM! | #N/A
724 | 7.32e-07 | FALSE | TRUE | TRUE |  | #NUM! | #NUM! | #NUM! | #NUM! | #NUM! | #NUM! | #NUM! | 0 | TRUE | 1 | 7.32e-07 | #NUM! | #NUM! | 732 |  | #NUM! | #N/A
725 | 7.33e-07 | FALSE | TRUE | TRUE |  | #NUM! | #NUM! | #NUM! | #NUM! | #NUM! | #NUM! | #NUM! | 0 | TRUE | 1 | 7.33e-07 | #NUM! | #NUM! | 733 |  | #NUM! | #N/A
726 | 7.34e-07 | FALSE | TRUE | TRUE |  | #NUM! | #NUM! | #NUM! | #NUM! | #NUM! | #NUM! | #NUM! | 0 | TRUE | 1 | 7.34e-07 | #NUM! | #NUM! | 734 |  | #NUM! | #N/A
727 | 7.35e-07 | FALSE | TRUE | TRUE |  | #NUM! | #NUM! | #NUM! | #NUM! | #NUM! | #NUM! | #NUM! | 0 | TRUE | 1 | 7.35e-07 | #NUM! | #NUM! | 735 |  | #NUM! | #N/A
728 | 7.36e-07 | FALSE | TRUE | TRUE |  | #NUM! | #NUM! | #NUM! | #NUM! | #NUM! | #NUM! | #NUM! | 0 | TRUE | 1 | 7.36e-07 | #NUM! | #NUM! | 736 |  | #NUM! | #N/A
729 | 7.37e-07 | FALSE | TRUE | TRUE |  | #NUM! | #NUM! | #NUM! | #NUM! | #NUM! | #NUM! | #NUM! | 0 | TRUE | 1 | 7.37e-07 | #NUM! | #NUM! | 737 |  | #NUM! | #N/A
730 | 7.38e-07 | FALSE | TRUE | TRUE |  | #NUM! | #NUM! | #NUM! | #NUM! | #NUM! | #NUM! | #NUM! | 0 | TRUE | 1 | 7.38e-07 | #NUM! | #NUM! | 738 |  | #NUM! | #N/A
731 | 7.39e-07 | FALSE | TRUE | TRUE |  | #NUM! | #NUM! | #NUM! | #NUM! | #NUM! | #NUM! | #NUM! | 0 | TRUE | 1 | 7.39e-07 | #NUM! | #NUM! | 739 |  | #NUM! | #N/A
732 | 7.4e-07 | FALSE | TRUE | TRUE |  | #NUM! | #NUM! | #NUM! | #NUM! | #NUM! | #NUM! | #NUM! | 0 | TRUE | 1 | 7.4e-07 | #NUM! | #NUM! | 740 |  | #NUM! | #N/A
733 | 7.41e-07 | FALSE | TRUE | TRUE |  | #NUM! | #NUM! | #NUM! | #NUM! | #NUM! | #NUM! | #NUM! | 0 | TRUE | 1 | 7.41e-07 | #NUM! | #NUM! | 741 |  | #NUM! | #N/A
734 | 7.42e-07 | FALSE | TRUE | TRUE |  | #NUM! | #NUM! | #NUM! | #NUM! | #NUM! | #NUM! | #NUM! | 0 | TRUE | 1 | 7.42e-07 | #NUM! | #NUM! | 742 |  | #NUM! | #N/A
735 | 7.43e-07 | FALSE | TRUE | TRUE |  | #NUM! | #NUM! | #NUM! | #NUM! | #NUM! | #NUM! | #NUM! | 0 | TRUE | 1 | 7.43e-07 | #NUM! | #NUM! | 743 |  | #NUM! | #N/A
736 | 7.44e-07 | FALSE | TRUE | TRUE |  | #NUM! | #NUM! | #NUM! | #NUM! | #NUM! | #NUM! | #NUM! | 0 | TRUE | 1 | 7.44e-07 | #NUM! | #NUM! | 744 |  | #NUM! | #N/A
737 | 7.45e-07 | FALSE | TRUE | TRUE |  | #NUM! | #NUM! | #NUM! | #NUM! | #NUM! | #NUM! | #NUM! | 0 | TRUE | 1 | 7.45e-07 | #NUM! | #NUM! | 745 |  | #NUM! | #N/A
738 | 7.46e-07 | FALSE | TRUE | TRUE |  | #NUM! | #NUM! | #NUM! | #NUM! | #NUM! | #NUM! | #NUM! | 0 | TRUE | 1 | 7.46e-07 | #NUM! | #NUM! | 746 |  | #NUM! | #N/A
739 | 7.47e-07 | FALSE | TRUE | TRUE |  | #NUM! | #NUM! | #NUM! | #NUM! | #NUM! | #NUM! | #NUM! | 0 | TRUE | 1 | 7.47e-07 | #NUM! | #NUM! | 747 |  | #NUM! | #N/A
740 | 7.48e-07 | FALSE | TRUE | TRUE |  | #NUM! | #NUM! | #NUM! | #NUM! | #NUM! | #NUM! | #NUM! | 0 | TRUE | 1 | 7.48e-07 | #NUM! | #NUM! | 748 |  | #NUM! | #N/A
741 | 7.49e-07 | FALSE | TRUE | TRUE |  | #NUM! | #NUM! | #NUM! | #NUM! | #NUM! | #NUM! | #NUM! | 0 | TRUE | 1 | 7.49e-07 | #NUM! | #NUM! | 749 |  | #NUM! | #N/A
742 | 7.5e-07 | FALSE | TRUE | TRUE |  | #NUM! | #NUM! | #NUM! | #NUM! | #NUM! | #NUM! | #NUM! | 0 | TRUE | 1 | 7.5e-07 | #NUM! | #NUM! | 750 |  | #NUM! | #N/A
743 | 7.51e-07 | FALSE | TRUE | TRUE |  | #NUM! | #NUM! | #NUM! | #NUM! | #NUM! | #NUM! | #NUM! | 0 | TRUE | 1 | 7.51e-07 | #NUM! | #NUM! | 751 |  | #NUM! | #N/A
744 | 7.52e-07 | FALSE | TRUE | TRUE |  | #NUM! | #NUM! | #NUM! | #NUM! | #NUM! | #NUM! | #NUM! | 0 | TRUE | 1 | 7.52e-07 | #NUM! | #NUM! | 752 |  | #NUM! | #N/A
745 | 7.53e-07 | FALSE | TRUE | TRUE |  | #NUM! | #NUM! | #NUM! | #NUM! | #NUM! | #NUM! | #NUM! | 0 | TRUE | 1 | 7.53e-07 | #NUM! | #NUM! | 753 |  | #NUM! | #N/A
746 | 7.54e-07 | FALSE | TRUE | TRUE |  | #NUM! | #NUM! | #NUM! | #NUM! | #NUM! | #NUM! | #NUM! | 0 | TRUE | 1 | 7.54e-07 | #NUM! | #NUM! | 754 |  | #NUM! | #N/A
747 | 7.55e-07 | FALSE | TRUE | TRUE |  | #NUM! | #NUM! | #NUM! | #NUM! | #NUM! | #NUM! | #NUM! | 0 | TRUE | 1 | 7.55e-07 | #NUM! | #NUM! | 755 |  | #NUM! | #N/A
748 | 7.56e-07 | FALSE | TRUE | TRUE |  | #NUM! | #NUM! | #NUM! | #NUM! | #NUM! | #NUM! | #NUM! | 0 | TRUE | 1 | 7.56e-07 | #NUM! | #NUM! | 756 |  | #NUM! | #N/A
749 | 7.57e-07 | FALSE | TRUE | TRUE |  | #NUM! | #NUM! | #NUM! | #NUM! | #NUM! | #NUM! | #NUM! | 0 | TRUE | 1 | 7.57e-07 | #NUM! | #NUM! | 757 |  | #NUM! | #N/A
750 | 7.58e-07 | FALSE | TRUE | TRUE |  | #NUM! | #NUM! | #NUM! | #NUM! | #NUM! | #NUM! | #NUM! | 0 | TRUE | 1 | 7.58e-07 | #NUM! | #NUM! | 758 |  | #NUM! | #N/A
751 | 7.59e-07 | FALSE | TRUE | TRUE |  | #NUM! | #NUM! | #NUM! | #NUM! | #NUM! | #NUM! | #NUM! | 0 | TRUE | 1 | 7.59e-07 | #NUM! | #NUM! | 759 |  | #NUM! | #N/A
752 | 7.6e-07 | FALSE | TRUE | TRUE |  | #NUM! | #NUM! | #NUM! | #NUM! | #NUM! | #NUM! | #NUM! | 0 | TRUE | 1 | 7.6e-07 | #NUM! | #NUM! | 760 |  | #NUM! | #N/A
753 | 7.61e-07 | FALSE | TRUE | TRUE |  | #NUM! | #NUM! | #NUM! | #NUM! | #NUM! | #NUM! | #NUM! | 0 | TRUE | 1 | 7.61e-07 | #NUM! | #NUM! | 761 |  | #NUM! | #N/A
754 | 7.62e-07 | FALSE | TRUE | TRUE |  | #NUM! | #NUM! | #NUM! | #NUM! | #NUM! | #NUM! | #NUM! | 0 | TRUE | 1 | 7.62e-07 | #NUM! | #NUM! | 762 |  | #NUM! | #N/A
755 | 7.63e-07 | FALSE | TRUE | TRUE |  | #NUM! | #NUM! | #NUM! | #NUM! | #NUM! | #NUM! | #NUM! | 0 | TRUE | 1 | 7.63e-07 | #NUM! | #NUM! | 763 |  | #NUM! | #N/A
756 | 7.64e-07 | FALSE | TRUE | TRUE |  | #NUM! | #NUM! | #NUM! | #NUM! | #NUM! | #NUM! | #NUM! | 0 | TRUE | 1 | 7.64e-07 | #NUM! | #NUM! | 764 |  | #NUM! | #N/A
757 | 7.65e-07 | FALSE | TRUE | TRUE |  | #NUM! | #NUM! | #NUM! | #NUM! | #NUM! | #NUM! | #NUM! | 0 | TRUE | 1 | 7.65e-07 | #NUM! | #NUM! | 765 |  | #NUM! | #N/A
758 | 7.66e-07 | FALSE | TRUE | TRUE |  | #NUM! | #NUM! | #NUM! | #NUM! | #NUM! | #NUM! | #NUM! | 0 | TRUE | 1 | 7.66e-07 | #NUM! | #NUM! | 766 |  | #NUM! | #N/A
759 | 7.67e-07 | FALSE | TRUE | TRUE |  | #NUM! | #NUM! | #NUM! | #NUM! | #NUM! | #NUM! | #NUM! | 0 | TRUE | 1 | 7.67e-07 | #NUM! | #NUM! | 767 |  | #NUM! | #N/A
760 | 7.68e-07 | FALSE | TRUE | TRUE |  | #NUM! | #NUM! | #NUM! | #NUM! | #NUM! | #NUM! | #NUM! | 0 | TRUE | 1 | 7.68e-07 | #NUM! | #NUM! | 768 |  | #NUM! | #N/A
761 | 7.69e-07 | FALSE | TRUE | TRUE |  | #NUM! | #NUM! | #NUM! | #NUM! | #NUM! | #NUM! | #NUM! | 0 | TRUE | 1 | 7.69e-07 | #NUM! | #NUM! | 769 |  | #NUM! | #N/A
762 | 7.7e-07 | FALSE | TRUE | TRUE |  | #NUM! | #NUM! | #NUM! | #NUM! | #NUM! | #NUM! | #NUM! | 0 | TRUE | 1 | 7.7e-07 | #NUM! | #NUM! | 770 |  | #NUM! | #N/A
763 | 7.71e-07 | FALSE | TRUE | TRUE |  | #NUM! | #NUM! | #NUM! | #NUM! | #NUM! | #NUM! | #NUM! | 0 | TRUE | 1 | 7.71e-07 | #NUM! | #NUM! | 771 |  | #NUM! | #N/A
764 | 7.72e-07 | FALSE | TRUE | TRUE |  | #NUM! | #NUM! | #NUM! | #NUM! | #NUM! | #NUM! | #NUM! | 0 | TRUE | 1 | 7.72e-07 | #NUM! | #NUM! | 772 |  | #NUM! | #N/A
765 | 7.73e-07 | FALSE | TRUE | TRUE |  | #NUM! | #NUM! | #NUM! | #NUM! | #NUM! | #NUM! | #NUM! | 0 | TRUE | 1 | 7.73e-07 | #NUM! | #NUM! | 773 |  | #NUM! | #N/A
766 | 7.74e-07 | FALSE | TRUE | TRUE |  | #NUM! | #NUM! | #NUM! | #NUM! | #NUM! | #NUM! | #NUM! | 0 | TRUE | 1 | 7.74e-07 | #NUM! | #NUM! | 774 |  | #NUM! | #N/A
767 | 7.75e-07 | FALSE | TRUE | TRUE |  | #NUM! | #NUM! | #NUM! | #NUM! | #NUM! | #NUM! | #NUM! | 0 | TRUE | 1 | 7.75e-07 | #NUM! | #NUM! | 775 |  | #NUM! | #N/A
768 | 7.76e-07 | FALSE | TRUE | TRUE |  | #NUM! | #NUM! | #NUM! | #NUM! | #NUM! | #NUM! | #NUM! | 0 | TRUE | 1 | 7.76e-07 | #NUM! | #NUM! | 776 |  | #NUM! | #N/A
769 | 7.77e-07 | FALSE | TRUE | TRUE |  | #NUM! | #NUM! | #NUM! | #NUM! | #NUM! | #NUM! | #NUM! | 0 | TRUE | 1 | 7.77e-07 | #NUM! | #NUM! | 777 |  | #NUM! | #N/A
770 | 7.78e-07 | FALSE | TRUE | TRUE |  | #NUM! | #NUM! | #NUM! | #NUM! | #NUM! | #NUM! | #NUM! | 0 | TRUE | 1 | 7.78e-07 | #NUM! | #NUM! | 778 |  | #NUM! | #N/A
771 | 7.79e-07 | FALSE | TRUE | TRUE |  | #NUM! | #NUM! | #NUM! | #NUM! | #NUM! | #NUM! | #NUM! | 0 | TRUE | 1 | 7.79e-07 | #NUM! | #NUM! | 779 |  | #NUM! | #N/A
772 | 7.8e-07 | FALSE | TRUE | TRUE |  | #NUM! | #NUM! | #NUM! | #NUM! | #NUM! | #NUM! | #NUM! | 0 | TRUE | 1 | 7.8e-07 | #NUM! | #NUM! | 780 |  | #NUM! | #N/A
773 | 7.81e-07 | FALSE | TRUE | TRUE |  | #NUM! | #NUM! | #NUM! | #NUM! | #NUM! | #NUM! | #NUM! | 0 | TRUE | 1 | 7.81e-07 | #NUM! | #NUM! | 781 |  | #NUM! | #N/A
774 | 7.82e-07 | FALSE | TRUE | TRUE |  | #NUM! | #NUM! | #NUM! | #NUM! | #NUM! | #NUM! | #NUM! | 0 | TRUE | 1 | 7.82e-07 | #NUM! | #NUM! | 782 |  | #NUM! | #N/A
775 | 7.83e-07 | FALSE | TRUE | TRUE |  | #NUM! | #NUM! | #NUM! | #NUM! | #NUM! | #NUM! | #NUM! | 0 | TRUE | 1 | 7.83e-07 | #NUM! | #NUM! | 783 |  | #NUM! | #N/A
776 | 7.84e-07 | FALSE | TRUE | TRUE |  | #NUM! | #NUM! | #NUM! | #NUM! | #NUM! | #NUM! | #NUM! | 0 | TRUE | 1 | 7.84e-07 | #NUM! | #NUM! | 784 |  | #NUM! | #N/A
777 | 7.85e-07 | FALSE | TRUE | TRUE |  | #NUM! | #NUM! | #NUM! | #NUM! | #NUM! | #NUM! | #NUM! | 0 | TRUE | 1 | 7.85e-07 | #NUM! | #NUM! | 785 |  | #NUM! | #N/A
778 | 7.86e-07 | FALSE | TRUE | TRUE |  | #NUM! | #NUM! | #NUM! | #NUM! | #NUM! | #NUM! | #NUM! | 0 | TRUE | 1 | 7.86e-07 | #NUM! | #NUM! | 786 |  | #NUM! | #N/A
779 | 7.87e-07 | FALSE | TRUE | TRUE |  | #NUM! | #NUM! | #NUM! | #NUM! | #NUM! | #NUM! | #NUM! | 0 | TRUE | 1 | 7.87e-07 | #NUM! | #NUM! | 787 |  | #NUM! | #N/A
780 | 7.88e-07 | FALSE | TRUE | TRUE |  | #NUM! | #NUM! | #NUM! | #NUM! | #NUM! | #NUM! | #NUM! | 0 | TRUE | 1 | 7.88e-07 | #NUM! | #NUM! | 788 |  | #NUM! | #N/A
781 | 7.89e-07 | FALSE | TRUE | TRUE |  | #NUM! | #NUM! | #NUM! | #NUM! | #NUM! | #NUM! | #NUM! | 0 | TRUE | 1 | 7.89e-07 | #NUM! | #NUM! | 789 |  | #NUM! | #N/A
782 | 7.9e-07 | FALSE | TRUE | TRUE |  | #NUM! | #NUM! | #NUM! | #NUM! | #NUM! | #NUM! | #NUM! | 0 | TRUE | 1 | 7.9e-07 | #NUM! | #NUM! | 790 |  | #NUM! | #N/A
783 | 7.91e-07 | FALSE | TRUE | TRUE |  | #NUM! | #NUM! | #NUM! | #NUM! | #NUM! | #NUM! | #NUM! | 0 | TRUE | 1 | 7.91e-07 | #NUM! | #NUM! | 791 |  | #NUM! | #N/A
784 | 7.92e-07 | FALSE | TRUE | TRUE |  | #NUM! | #NUM! | #NUM! | #NUM! | #NUM! | #NUM! | #NUM! | 0 | TRUE | 1 | 7.92e-07 | #NUM! | #NUM! | 792 |  | #NUM! | #N/A
785 | 7.93e-07 | FALSE | TRUE | TRUE |  | #NUM! | #NUM! | #NUM! | #NUM! | #NUM! | #NUM! | #NUM! | 0 | TRUE | 1 | 7.93e-07 | #NUM! | #NUM! | 793 |  | #NUM! | #N/A
786 | 7.94e-07 | FALSE | TRUE | TRUE |  | #NUM! | #NUM! | #NUM! | #NUM! | #NUM! | #NUM! | #NUM! | 0 | TRUE | 1 | 7.94e-07 | #NUM! | #NUM! | 794 |  | #NUM! | #N/A
787 | 7.95e-07 | FALSE | TRUE | TRUE |  | #NUM! | #NUM! | #NUM! | #NUM! | #NUM! | #NUM! | #NUM! | 0 | TRUE | 1 | 7.95e-07 | #NUM! | #NUM! | 795 |  | #NUM! | #N/A
788 | 7.96e-07 | FALSE | TRUE | TRUE |  | #NUM! | #NUM! | #NUM! | #NUM! | #NUM! | #NUM! | #NUM! | 0 | TRUE | 1 | 7.96e-07 | #NUM! | #NUM! | 796 |  | #NUM! | #N/A
789 | 7.97e-07 | FALSE | TRUE | TRUE |  | #NUM! | #NUM! | #NUM! | #NUM! | #NUM! | #NUM! | #NUM! | 0 | TRUE | 1 | 7.97e-07 | #NUM! | #NUM! | 797 |  | #NUM! | #N/A
790 | 7.98e-07 | FALSE | TRUE | TRUE |  | #NUM! | #NUM! | #NUM! | #NUM! | #NUM! | #NUM! | #NUM! | 0 | TRUE | 1 | 7.98e-07 | #NUM! | #NUM! | 798 |  | #NUM! | #N/A
791 | 7.99e-07 | FALSE | TRUE | TRUE |  | #NUM! | #NUM! | #NUM! | #NUM! | #NUM! | #NUM! | #NUM! | 0 | TRUE | 1 | 7.99e-07 | #NUM! | #NUM! | 799 |  | #NUM! | #N/A
792 | 8e-07 | FALSE | TRUE | TRUE |  | #NUM! | #NUM! | #NUM! | #NUM! | #NUM! | #NUM! | #NUM! | 0 | TRUE | 1 | 8e-07 | #NUM! | #NUM! | 800 |  | #NUM! | #N/A
793 | 8.01e-07 | FALSE | TRUE | TRUE |  | #NUM! | #NUM! | #NUM! | #NUM! | #NUM! | #NUM! | #NUM! | 0 | TRUE | 1 | 8.01e-07 | #NUM! | #NUM! | 801 |  | #NUM! | #N/A
794 | 8.02e-07 | FALSE | TRUE | TRUE |  | #NUM! | #NUM! | #NUM! | #NUM! | #NUM! | #NUM! | #NUM! | 0 | TRUE | 1 | 8.02e-07 | #NUM! | #NUM! | 802 |  | #NUM! | #N/A
795 | 8.03e-07 | FALSE | TRUE | TRUE |  | #NUM! | #NUM! | #NUM! | #NUM! | #NUM! | #NUM! | #NUM! | 0 | TRUE | 1 | 8.03e-07 | #NUM! | #NUM! | 803 |  | #NUM! | #N/A
796 | 8.04e-07 | FALSE | TRUE | TRUE |  | #NUM! | #NUM! | #NUM! | #NUM! | #NUM! | #NUM! | #NUM! | 0 | TRUE | 1 | 8.04e-07 | #NUM! | #NUM! | 804 |  | #NUM! | #N/A
797 | 8.05e-07 | FALSE | TRUE | TRUE |  | #NUM! | #NUM! | #NUM! | #NUM! | #NUM! | #NUM! | #NUM! | 0 | TRUE | 1 | 8.05e-07 | #NUM! | #NUM! | 805 |  | #NUM! | #N/A
798 | 8.06e-07 | FALSE | TRUE | TRUE |  | #NUM! | #NUM! | #NUM! | #NUM! | #NUM! | #NUM! | #NUM! | 0 | TRUE | 1 | 8.06e-07 | #NUM! | #NUM! | 806 |  | #NUM! | #N/A
799 | 8.07e-07 | FALSE | TRUE | TRUE |  | #NUM! | #NUM! | #NUM! | #NUM! | #NUM! | #NUM! | #NUM! | 0 | TRUE | 1 | 8.07e-07 | #NUM! | #NUM! | 807 |  | #NUM! | #N/A
800 | 8.08e-07 | FALSE | TRUE | TRUE |  | #NUM! | #NUM! | #NUM! | #NUM! | #NUM! | #NUM! | #NUM! | 0 | TRUE | 1 | 8.08e-07 | #NUM! | #NUM! | 808 |  | #NUM! | #N/A
801 | 8.09e-07 | FALSE | TRUE | TRUE |  | #NUM! | #NUM! | #NUM! | #NUM! | #NUM! | #NUM! | #NUM! | 0 | TRUE | 1 | 8.09e-07 | #NUM! | #NUM! | 809 |  | #NUM! | #N/A
802 | 8.1e-07 | FALSE | TRUE | TRUE |  | #NUM! | #NUM! | #NUM! | #NUM! | #NUM! | #NUM! | #NUM! | 0 | TRUE | 1 | 8.1e-07 | #NUM! | #NUM! | 810 |  | #NUM! | #N/A
803 | 8.11e-07 | FALSE | TRUE | TRUE |  | #NUM! | #NUM! | #NUM! | #NUM! | #NUM! | #NUM! | #NUM! | 0 | TRUE | 1 | 8.11e-07 | #NUM! | #NUM! | 811 |  | #NUM! | #N/A
804 | 8.12e-07 | FALSE | TRUE | TRUE |  | #NUM! | #NUM! | #NUM! | #NUM! | #NUM! | #NUM! | #NUM! | 0 | TRUE | 1 | 8.12e-07 | #NUM! | #NUM! | 812 |  | #NUM! | #N/A
805 | 8.13e-07 | FALSE | TRUE | TRUE |  | #NUM! | #NUM! | #NUM! | #NUM! | #NUM! | #NUM! | #NUM! | 0 | TRUE | 1 | 8.13e-07 | #NUM! | #NUM! | 813 |  | #NUM! | #N/A
806 | 8.14e-07 | FALSE | TRUE | TRUE |  | #NUM! | #NUM! | #NUM! | #NUM! | #NUM! | #NUM! | #NUM! | 0 | TRUE | 1 | 8.14e-07 | #NUM! | #NUM! | 814 |  | #NUM! | #N/A
807 | 8.15e-07 | FALSE | TRUE | TRUE |  | #NUM! | #NUM! | #NUM! | #NUM! | #NUM! | #NUM! | #NUM! | 0 | TRUE | 1 | 8.15e-07 | #NUM! | #NUM! | 815 |  | #NUM! | #N/A
808 | 8.16e-07 | FALSE | TRUE | TRUE |  | #NUM! | #NUM! | #NUM! | #NUM! | #NUM! | #NUM! | #NUM! | 0 | TRUE | 1 | 8.16e-07 | #NUM! | #NUM! | 816 |  | #NUM! | #N/A
809 | 8.17e-07 | FALSE | TRUE | TRUE |  | #NUM! | #NUM! | #NUM! | #NUM! | #NUM! | #NUM! | #NUM! | 0 | TRUE | 1 | 8.17e-07 | #NUM! | #NUM! | 817 |  | #NUM! | #N/A
810 | 8.18e-07 | FALSE | TRUE | TRUE |  | #NUM! | #NUM! | #NUM! | #NUM! | #NUM! | #NUM! | #NUM! | 0 | TRUE | 1 | 8.18e-07 | #NUM! | #NUM! | 818 |  | #NUM! | #N/A
811 | 8.19e-07 | FALSE | TRUE | TRUE |  | #NUM! | #NUM! | #NUM! | #NUM! | #NUM! | #NUM! | #NUM! | 0 | TRUE | 1 | 8.19e-07 | #NUM! | #NUM! | 819 |  | #NUM! | #N/A
812 | 8.2e-07 | FALSE | TRUE | TRUE |  | #NUM! | #NUM! | #NUM! | #NUM! | #NUM! | #NUM! | #NUM! | 0 | TRUE | 1 | 8.2e-07 | #NUM! | #NUM! | 820 |  | #NUM! | #N/A
813 | 8.21e-07 | FALSE | TRUE | TRUE |  | #NUM! | #NUM! | #NUM! | #NUM! | #NUM! | #NUM! | #NUM! | 0 | TRUE | 1 | 8.21e-07 | #NUM! | #NUM! | 821 |  | #NUM! | #N/A
814 | 8.22e-07 | FALSE | TRUE | TRUE |  | #NUM! | #NUM! | #NUM! | #NUM! | #NUM! | #NUM! | #NUM! | 0 | TRUE | 1 | 8.22e-07 | #NUM! | #NUM! | 822 |  | #NUM! | #N/A
815 | 8.23e-07 | FALSE | TRUE | TRUE |  | #NUM! | #NUM! | #NUM! | #NUM! | #NUM! | #NUM! | #NUM! | 0 | TRUE | 1 | 8.23e-07 | #NUM! | #NUM! | 823 |  | #NUM! | #N/A
816 | 8.24e-07 | FALSE | TRUE | TRUE |  | #NUM! | #NUM! | #NUM! | #NUM! | #NUM! | #NUM! | #NUM! | 0 | TRUE | 1 | 8.24e-07 | #NUM! | #NUM! | 824 |  | #NUM! | #N/A
817 | 8.25e-07 | FALSE | TRUE | TRUE |  | #NUM! | #NUM! | #NUM! | #NUM! | #NUM! | #NUM! | #NUM! | 0 | TRUE | 1 | 8.25e-07 | #NUM! | #NUM! | 825 |  | #NUM! | #N/A
818 | 8.26e-07 | FALSE | TRUE | TRUE |  | #NUM! | #NUM! | #NUM! | #NUM! | #NUM! | #NUM! | #NUM! | 0 | TRUE | 1 | 8.26e-07 | #NUM! | #NUM! | 826 |  | #NUM! | #N/A
819 | 8.27e-07 | FALSE | TRUE | TRUE |  | #NUM! | #NUM! | #NUM! | #NUM! | #NUM! | #NUM! | #NUM! | 0 | TRUE | 1 | 8.27e-07 | #NUM! | #NUM! | 827 |  | #NUM! | #N/A
820 | 8.28e-07 | FALSE | TRUE | TRUE |  | #NUM! | #NUM! | #NUM! | #NUM! | #NUM! | #NUM! | #NUM! | 0 | TRUE | 1 | 8.28e-07 | #NUM! | #NUM! | 828 |  | #NUM! | #N/A
821 | 8.29e-07 | FALSE | TRUE | TRUE |  | #NUM! | #NUM! | #NUM! | #NUM! | #NUM! | #NUM! | #NUM! | 0 | TRUE | 1 | 8.29e-07 | #NUM! | #NUM! | 829 |  | #NUM! | #N/A
822 | 8.3e-07 | FALSE | TRUE | TRUE |  | #NUM! | #NUM! | #NUM! | #NUM! | #NUM! | #NUM! | #NUM! | 0 | TRUE | 1 | 8.3e-07 | #NUM! | #NUM! | 830 |  | #NUM! | #N/A
823 | 8.31e-07 | FALSE | TRUE | TRUE |  | #NUM! | #NUM! | #NUM! | #NUM! | #NUM! | #NUM! | #NUM! | 0 | TRUE | 1 | 8.31e-07 | #NUM! | #NUM! | 831 |  | #NUM! | #N/A
824 | 8.32e-07 | FALSE | TRUE | TRUE |  | #NUM! | #NUM! | #NUM! | #NUM! | #NUM! | #NUM! | #NUM! | 0 | TRUE | 1 | 8.32e-07 | #NUM! | #NUM! | 832 |  | #NUM! | #N/A
825 | 8.33e-07 | FALSE | TRUE | TRUE |  | #NUM! | #NUM! | #NUM! | #NUM! | #NUM! | #NUM! | #NUM! | 0 | TRUE | 1 | 8.33e-07 | #NUM! | #NUM! | 833 |  | #NUM! | #N/A
826 | 8.34e-07 | FALSE | TRUE | TRUE |  | #NUM! | #NUM! | #NUM! | #NUM! | #NUM! | #NUM! | #NUM! | 0 | TRUE | 1 | 8.34e-07 | #NUM! | #NUM! | 834 |  | #NUM! | #N/A
827 | 8.35e-07 | FALSE | TRUE | TRUE |  | #NUM! | #NUM! | #NUM! | #NUM! | #NUM! | #NUM! | #NUM! | 0 | TRUE | 1 | 8.35e-07 | #NUM! | #NUM! | 835 |  | #NUM! | #N/A
828 | 8.36e-07 | FALSE | TRUE | TRUE |  | #NUM! | #NUM! | #NUM! | #NUM! | #NUM! | #NUM! | #NUM! | 0 | TRUE | 1 | 8.36e-07 | #NUM! | #NUM! | 836 |  | #NUM! | #N/A
829 | 8.37e-07 | FALSE | TRUE | TRUE |  | #NUM! | #NUM! | #NUM! | #NUM! | #NUM! | #NUM! | #NUM! | 0 | TRUE | 1 | 8.37e-07 | #NUM! | #NUM! | 837 |  | #NUM! | #N/A
830 | 8.38e-07 | FALSE | TRUE | TRUE |  | #NUM! | #NUM! | #NUM! | #NUM! | #NUM! | #NUM! | #NUM! | 0 | TRUE | 1 | 8.38e-07 | #NUM! | #NUM! | 838 |  | #NUM! | #N/A
831 | 8.39e-07 | FALSE | TRUE | TRUE |  | #NUM! | #NUM! | #NUM! | #NUM! | #NUM! | #NUM! | #NUM! | 0 | TRUE | 1 | 8.39e-07 | #NUM! | #NUM! | 839 |  | #NUM! | #N/A
832 | 8.4e-07 | FALSE | TRUE | TRUE |  | #NUM! | #NUM! | #NUM! | #NUM! | #NUM! | #NUM! | #NUM! | 0 | TRUE | 1 | 8.4e-07 | #NUM! | #NUM! | 840 |  | #NUM! | #N/A
833 | 8.41e-07 | FALSE | TRUE | TRUE |  | #NUM! | #NUM! | #NUM! | #NUM! | #NUM! | #NUM! | #NUM! | 0 | TRUE | 1 | 8.41e-07 | #NUM! | #NUM! | 841 |  | #NUM! | #N/A
834 | 8.42e-07 | FALSE | TRUE | TRUE |  | #NUM! | #NUM! | #NUM! | #NUM! | #NUM! | #NUM! | #NUM! | 0 | TRUE | 1 | 8.42e-07 | #NUM! | #NUM! | 842 |  | #NUM! | #N/A
835 | 8.43e-07 | FALSE | TRUE | TRUE |  | #NUM! | #NUM! | #NUM! | #NUM! | #NUM! | #NUM! | #NUM! | 0 | TRUE | 1 | 8.43e-07 | #NUM! | #NUM! | 843 |  | #NUM! | #N/A
836 | 8.44e-07 | FALSE | TRUE | TRUE |  | #NUM! | #NUM! | #NUM! | #NUM! | #NUM! | #NUM! | #NUM! | 0 | TRUE | 1 | 8.44e-07 | #NUM! | #NUM! | 844 |  | #NUM! | #N/A
837 | 8.45e-07 | FALSE | TRUE | TRUE |  | #NUM! | #NUM! | #NUM! | #NUM! | #NUM! | #NUM! | #NUM! | 0 | TRUE | 1 | 8.45e-07 | #NUM! | #NUM! | 845 |  | #NUM! | #N/A
838 | 8.46e-07 | FALSE | TRUE | TRUE |  | #NUM! | #NUM! | #NUM! | #NUM! | #NUM! | #NUM! | #NUM! | 0 | TRUE | 1 | 8.46e-07 | #NUM! | #NUM! | 846 |  | #NUM! | #N/A
839 | 8.47e-07 | FALSE | TRUE | TRUE |  | #NUM! | #NUM! | #NUM! | #NUM! | #NUM! | #NUM! | #NUM! | 0 | TRUE | 1 | 8.47e-07 | #NUM! | #NUM! | 847 |  | #NUM! | #N/A
840 | 8.48e-07 | FALSE | TRUE | TRUE |  | #NUM! | #NUM! | #NUM! | #NUM! | #NUM! | #NUM! | #NUM! | 0 | TRUE | 1 | 8.48e-07 | #NUM! | #NUM! | 848 |  | #NUM! | #N/A
841 | 8.49e-07 | FALSE | TRUE | TRUE |  | #NUM! | #NUM! | #NUM! | #NUM! | #NUM! | #NUM! | #NUM! | 0 | TRUE | 1 | 8.49e-07 | #NUM! | #NUM! | 849 |  | #NUM! | #N/A
842 | 8.5e-07 | FALSE | TRUE | TRUE |  | #NUM! | #NUM! | #NUM! | #NUM! | #NUM! | #NUM! | #NUM! | 0 | TRUE | 1 | 8.5e-07 | #NUM! | #NUM! | 850 |  | #NUM! | #N/A
843 | 8.51e-07 | FALSE | TRUE | TRUE |  | #NUM! | #NUM! | #NUM! | #NUM! | #NUM! | #NUM! | #NUM! | 0 | TRUE | 1 | 8.51e-07 | #NUM! | #NUM! | 851 |  | #NUM! | #N/A
844 | 8.52e-07 | FALSE | TRUE | TRUE |  | #NUM! | #NUM! | #NUM! | #NUM! | #NUM! | #NUM! | #NUM! | 0 | TRUE | 1 | 8.52e-07 | #NUM! | #NUM! | 852 |  | #NUM! | #N/A
845 | 8.53e-07 | FALSE | TRUE | TRUE |  | #NUM! | #NUM! | #NUM! | #NUM! | #NUM! | #NUM! | #NUM! | 0 | TRUE | 1 | 8.53e-07 | #NUM! | #NUM! | 853 |  | #NUM! | #N/A
846 | 8.54e-07 | FALSE | TRUE | TRUE |  | #NUM! | #NUM! | #NUM! | #NUM! | #NUM! | #NUM! | #NUM! | 0 | TRUE | 1 | 8.54e-07 | #NUM! | #NUM! | 854 |  | #NUM! | #N/A
847 | 8.55e-07 | FALSE | TRUE | TRUE |  | #NUM! | #NUM! | #NUM! | #NUM! | #NUM! | #NUM! | #NUM! | 0 | TRUE | 1 | 8.55e-07 | #NUM! | #NUM! | 855 |  | #NUM! | #N/A
848 | 8.56e-07 | FALSE | TRUE | TRUE |  | #NUM! | #NUM! | #NUM! | #NUM! | #NUM! | #NUM! | #NUM! | 0 | TRUE | 1 | 8.56e-07 | #NUM! | #NUM! | 856 |  | #NUM! | #N/A
849 | 8.57e-07 | FALSE | TRUE | TRUE |  | #NUM! | #NUM! | #NUM! | #NUM! | #NUM! | #NUM! | #NUM! | 0 | TRUE | 1 | 8.57e-07 | #NUM! | #NUM! | 857 |  | #NUM! | #N/A
850 | 8.58e-07 | FALSE | TRUE | TRUE |  | #NUM! | #NUM! | #NUM! | #NUM! | #NUM! | #NUM! | #NUM! | 0 | TRUE | 1 | 8.58e-07 | #NUM! | #NUM! | 858 |  | #NUM! | #N/A
851 | 8.59e-07 | FALSE | TRUE | TRUE |  | #NUM! | #NUM! | #NUM! | #NUM! | #NUM! | #NUM! | #NUM! | 0 | TRUE | 1 | 8.59e-07 | #NUM! | #NUM! | 859 |  | #NUM! | #N/A
852 | 8.6e-07 | FALSE | TRUE | TRUE |  | #NUM! | #NUM! | #NUM! | #NUM! | #NUM! | #NUM! | #NUM! | 0 | TRUE | 1 | 8.6e-07 | #NUM! | #NUM! | 860 |  | #NUM! | #N/A
853 | 8.61e-07 | FALSE | TRUE | TRUE |  | #NUM! | #NUM! | #NUM! | #NUM! | #NUM! | #NUM! | #NUM! | 0 | TRUE | 1 | 8.61e-07 | #NUM! | #NUM! | 861 |  | #NUM! | #N/A
854 | 8.62e-07 | FALSE | TRUE | TRUE |  | #NUM! | #NUM! | #NUM! | #NUM! | #NUM! | #NUM! | #NUM! | 0 | TRUE | 1 | 8.62e-07 | #NUM! | #NUM! | 862 |  | #NUM! | #N/A
855 | 8.63e-07 | FALSE | TRUE | TRUE |  | #NUM! | #NUM! | #NUM! | #NUM! | #NUM! | #NUM! | #NUM! | 0 | TRUE | 1 | 8.63e-07 | #NUM! | #NUM! | 863 |  | #NUM! | #N/A
856 | 8.64e-07 | FALSE | TRUE | TRUE |  | #NUM! | #NUM! | #NUM! | #NUM! | #NUM! | #NUM! | #NUM! | 0 | TRUE | 1 | 8.64e-07 | #NUM! | #NUM! | 864 |  | #NUM! | #N/A
857 | 8.65e-07 | FALSE | TRUE | TRUE |  | #NUM! | #NUM! | #NUM! | #NUM! | #NUM! | #NUM! | #NUM! | 0 | TRUE | 1 | 8.65e-07 | #NUM! | #NUM! | 865 |  | #NUM! | #N/A
858 | 8.66e-07 | FALSE | TRUE | TRUE |  | #NUM! | #NUM! | #NUM! | #NUM! | #NUM! | #NUM! | #NUM! | 0 | TRUE | 1 | 8.66e-07 | #NUM! | #NUM! | 866 |  | #NUM! | #N/A
859 | 8.67e-07 | FALSE | TRUE | TRUE |  | #NUM! | #NUM! | #NUM! | #NUM! | #NUM! | #NUM! | #NUM! | 0 | TRUE | 1 | 8.67e-07 | #NUM! | #NUM! | 867 |  | #NUM! | #N/A
860 | 8.68e-07 | FALSE | TRUE | TRUE |  | #NUM! | #NUM! | #NUM! | #NUM! | #NUM! | #NUM! | #NUM! | 0 | TRUE | 1 | 8.68e-07 | #NUM! | #NUM! | 868 |  | #NUM! | #N/A
861 | 8.69e-07 | FALSE | TRUE | TRUE |  | #NUM! | #NUM! | #NUM! | #NUM! | #NUM! | #NUM! | #NUM! | 0 | TRUE | 1 | 8.69e-07 | #NUM! | #NUM! | 869 |  | #NUM! | #N/A
862 | 8.7e-07 | FALSE | TRUE | TRUE |  | #NUM! | #NUM! | #NUM! | #NUM! | #NUM! | #NUM! | #NUM! | 0 | TRUE | 1 | 8.7e-07 | #NUM! | #NUM! | 870 |  | #NUM! | #N/A
863 | 8.71e-07 | FALSE | TRUE | TRUE |  | #NUM! | #NUM! | #NUM! | #NUM! | #NUM! | #NUM! | #NUM! | 0 | TRUE | 1 | 8.71e-07 | #NUM! | #NUM! | 871 |  | #NUM! | #N/A
864 | 8.72e-07 | FALSE | TRUE | TRUE |  | #NUM! | #NUM! | #NUM! | #NUM! | #NUM! | #NUM! | #NUM! | 0 | TRUE | 1 | 8.72e-07 | #NUM! | #NUM! | 872 |  | #NUM! | #N/A
865 | 8.73e-07 | FALSE | TRUE | TRUE |  | #NUM! | #NUM! | #NUM! | #NUM! | #NUM! | #NUM! | #NUM! | 0 | TRUE | 1 | 8.73e-07 | #NUM! | #NUM! | 873 |  | #NUM! | #N/A
866 | 8.74e-07 | FALSE | TRUE | TRUE |  | #NUM! | #NUM! | #NUM! | #NUM! | #NUM! | #NUM! | #NUM! | 0 | TRUE | 1 | 8.74e-07 | #NUM! | #NUM! | 874 |  | #NUM! | #N/A
867 | 8.75e-07 | FALSE | TRUE | TRUE |  | #NUM! | #NUM! | #NUM! | #NUM! | #NUM! | #NUM! | #NUM! | 0 | TRUE | 1 | 8.75e-07 | #NUM! | #NUM! | 875 |  | #NUM! | #N/A
868 | 8.76e-07 | FALSE | TRUE | TRUE |  | #NUM! | #NUM! | #NUM! | #NUM! | #NUM! | #NUM! | #NUM! | 0 | TRUE | 1 | 8.76e-07 | #NUM! | #NUM! | 876 |  | #NUM! | #N/A
869 | 8.77e-07 | FALSE | TRUE | TRUE |  | #NUM! | #NUM! | #NUM! | #NUM! | #NUM! | #NUM! | #NUM! | 0 | TRUE | 1 | 8.77e-07 | #NUM! | #NUM! | 877 |  | #NUM! | #N/A
870 | 8.78e-07 | FALSE | TRUE | TRUE |  | #NUM! | #NUM! | #NUM! | #NUM! | #NUM! | #NUM! | #NUM! | 0 | TRUE | 1 | 8.78e-07 | #NUM! | #NUM! | 878 |  | #NUM! | #N/A
871 | 8.79e-07 | FALSE | TRUE | TRUE |  | #NUM! | #NUM! | #NUM! | #NUM! | #NUM! | #NUM! | #NUM! | 0 | TRUE | 1 | 8.79e-07 | #NUM! | #NUM! | 879 |  | #NUM! | #N/A
872 | 8.8e-07 | FALSE | TRUE | TRUE |  | #NUM! | #NUM! | #NUM! | #NUM! | #NUM! | #NUM! | #NUM! | 0 | TRUE | 1 | 8.8e-07 | #NUM! | #NUM! | 880 |  | #NUM! | #N/A
873 | 8.81e-07 | FALSE | TRUE | TRUE |  | #NUM! | #NUM! | #NUM! | #NUM! | #NUM! | #NUM! | #NUM! | 0 | TRUE | 1 | 8.81e-07 | #NUM! | #NUM! | 881 |  | #NUM! | #N/A
874 | 8.82e-07 | FALSE | TRUE | TRUE |  | #NUM! | #NUM! | #NUM! | #NUM! | #NUM! | #NUM! | #NUM! | 0 | TRUE | 1 | 8.82e-07 | #NUM! | #NUM! | 882 |  | #NUM! | #N/A
875 | 8.83e-07 | FALSE | TRUE | TRUE |  | #NUM! | #NUM! | #NUM! | #NUM! | #NUM! | #NUM! | #NUM! | 0 | TRUE | 1 | 8.83e-07 | #NUM! | #NUM! | 883 |  | #NUM! | #N/A
876 | 8.84e-07 | FALSE | TRUE | TRUE |  | #NUM! | #NUM! | #NUM! | #NUM! | #NUM! | #NUM! | #NUM! | 0 | TRUE | 1 | 8.84e-07 | #NUM! | #NUM! | 884 |  | #NUM! | #N/A
877 | 8.85e-07 | FALSE | TRUE | TRUE |  | #NUM! | #NUM! | #NUM! | #NUM! | #NUM! | #NUM! | #NUM! | 0 | TRUE | 1 | 8.85e-07 | #NUM! | #NUM! | 885 |  | #NUM! | #N/A
878 | 8.86e-07 | FALSE | TRUE | TRUE |  | #NUM! | #NUM! | #NUM! | #NUM! | #NUM! | #NUM! | #NUM! | 0 | TRUE | 1 | 8.86e-07 | #NUM! | #NUM! | 886 |  | #NUM! | #N/A
879 | 8.87e-07 | FALSE | TRUE | TRUE |  | #NUM! | #NUM! | #NUM! | #NUM! | #NUM! | #NUM! | #NUM! | 0 | TRUE | 1 | 8.87e-07 | #NUM! | #NUM! | 887 |  | #NUM! | #N/A
880 | 8.88e-07 | FALSE | TRUE | TRUE |  | #NUM! | #NUM! | #NUM! | #NUM! | #NUM! | #NUM! | #NUM! | 0 | TRUE | 1 | 8.88e-07 | #NUM! | #NUM! | 888 |  | #NUM! | #N/A
881 | 8.89e-07 | FALSE | TRUE | TRUE |  | #NUM! | #NUM! | #NUM! | #NUM! | #NUM! | #NUM! | #NUM! | 0 | TRUE | 1 | 8.89e-07 | #NUM! | #NUM! | 889 |  | #NUM! | #N/A
882 | 8.9e-07 | FALSE | TRUE | TRUE |  | #NUM! | #NUM! | #NUM! | #NUM! | #NUM! | #NUM! | #NUM! | 0 | TRUE | 1 | 8.9e-07 | #NUM! | #NUM! | 890 |  | #NUM! | #N/A
883 | 8.91e-07 | FALSE | TRUE | TRUE |  | #NUM! | #NUM! | #NUM! | #NUM! | #NUM! | #NUM! | #NUM! | 0 | TRUE | 1 | 8.91e-07 | #NUM! | #NUM! | 891 |  | #NUM! | #N/A
884 | 8.92e-07 | FALSE | TRUE | TRUE |  | #NUM! | #NUM! | #NUM! | #NUM! | #NUM! | #NUM! | #NUM! | 0 | TRUE | 1 | 8.92e-07 | #NUM! | #NUM! | 892 |  | #NUM! | #N/A
885 | 8.93e-07 | FALSE | TRUE | TRUE |  | #NUM! | #NUM! | #NUM! | #NUM! | #NUM! | #NUM! | #NUM! | 0 | TRUE | 1 | 8.93e-07 | #NUM! | #NUM! | 893 |  | #NUM! | #N/A
886 | 8.94e-07 | FALSE | TRUE | TRUE |  | #NUM! | #NUM! | #NUM! | #NUM! | #NUM! | #NUM! | #NUM! | 0 | TRUE | 1 | 8.94e-07 | #NUM! | #NUM! | 894 |  | #NUM! | #N/A
887 | 8.95e-07 | FALSE | TRUE | TRUE |  | #NUM! | #NUM! | #NUM! | #NUM! | #NUM! | #NUM! | #NUM! | 0 | TRUE | 1 | 8.95e-07 | #NUM! | #NUM! | 895 |  | #NUM! | #N/A
888 | 8.96e-07 | FALSE | TRUE | TRUE |  | #NUM! | #NUM! | #NUM! | #NUM! | #NUM! | #NUM! | #NUM! | 0 | TRUE | 1 | 8.96e-07 | #NUM! | #NUM! | 896 |  | #NUM! | #N/A
889 | 8.97e-07 | FALSE | TRUE | TRUE |  | #NUM! | #NUM! | #NUM! | #NUM! | #NUM! | #NUM! | #NUM! | 0 | TRUE | 1 | 8.97e-07 | #NUM! | #NUM! | 897 |  | #NUM! | #N/A
890 | 8.98e-07 | FALSE | TRUE | TRUE |  | #NUM! | #NUM! | #NUM! | #NUM! | #NUM! | #NUM! | #NUM! | 0 | TRUE | 1 | 8.98e-07 | #NUM! | #NUM! | 898 |  | #NUM! | #N/A
891 | 8.99e-07 | FALSE | TRUE | TRUE |  | #NUM! | #NUM! | #NUM! | #NUM! | #NUM! | #NUM! | #NUM! | 0 | TRUE | 1 | 8.99e-07 | #NUM! | #NUM! | 899 |  | #NUM! | #N/A
892 | 9e-07 | FALSE | TRUE | TRUE |  | #NUM! | #NUM! | #NUM! | #NUM! | #NUM! | #NUM! | #NUM! | 0 | TRUE | 1 | 9e-07 | #NUM! | #NUM! | 900 |  | #NUM! | #N/A
893 | 9.01e-07 | FALSE | TRUE | TRUE |  | #NUM! | #NUM! | #NUM! | #NUM! | #NUM! | #NUM! | #NUM! | 0 | TRUE | 1 | 9.01e-07 | #NUM! | #NUM! | 901 |  | #NUM! | #N/A
894 | 9.02e-07 | FALSE | TRUE | TRUE |  | #NUM! | #NUM! | #NUM! | #NUM! | #NUM! | #NUM! | #NUM! | 0 | TRUE | 1 | 9.02e-07 | #NUM! | #NUM! | 902 |  | #NUM! | #N/A
895 | 9.03e-07 | FALSE | TRUE | TRUE |  | #NUM! | #NUM! | #NUM! | #NUM! | #NUM! | #NUM! | #NUM! | 0 | TRUE | 1 | 9.03e-07 | #NUM! | #NUM! | 903 |  | #NUM! | #N/A
896 | 9.04e-07 | FALSE | TRUE | TRUE |  | #NUM! | #NUM! | #NUM! | #NUM! | #NUM! | #NUM! | #NUM! | 0 | TRUE | 1 | 9.04e-07 | #NUM! | #NUM! | 904 |  | #NUM! | #N/A
897 | 9.05e-07 | FALSE | TRUE | TRUE |  | #NUM! | #NUM! | #NUM! | #NUM! | #NUM! | #NUM! | #NUM! | 0 | TRUE | 1 | 9.05e-07 | #NUM! | #NUM! | 905 |  | #NUM! | #N/A
898 | 9.06e-07 | FALSE | TRUE | TRUE |  | #NUM! | #NUM! | #NUM! | #NUM! | #NUM! | #NUM! | #NUM! | 0 | TRUE | 1 | 9.06e-07 | #NUM! | #NUM! | 906 |  | #NUM! | #N/A
899 | 9.07e-07 | FALSE | TRUE | TRUE |  | #NUM! | #NUM! | #NUM! | #NUM! | #NUM! | #NUM! | #NUM! | 0 | TRUE | 1 | 9.07e-07 | #NUM! | #NUM! | 907 |  | #NUM! | #N/A
900 | 9.08e-07 | FALSE | TRUE | TRUE |  | #NUM! | #NUM! | #NUM! | #NUM! | #NUM! | #NUM! | #NUM! | 0 | TRUE | 1 | 9.08e-07 | #NUM! | #NUM! | 908 |  | #NUM! | #N/A
901 | 9.09e-07 | FALSE | TRUE | TRUE |  | #NUM! | #NUM! | #NUM! | #NUM! | #NUM! | #NUM! | #NUM! | 0 | TRUE | 1 | 9.09e-07 | #NUM! | #NUM! | 909 |  | #NUM! | #N/A
902 | 9.1e-07 | FALSE | TRUE | TRUE |  | #NUM! | #NUM! | #NUM! | #NUM! | #NUM! | #NUM! | #NUM! | 0 | TRUE | 1 | 9.1e-07 | #NUM! | #NUM! | 910 |  | #NUM! | #N/A
903 | 9.11e-07 | FALSE | TRUE | TRUE |  | #NUM! | #NUM! | #NUM! | #NUM! | #NUM! | #NUM! | #NUM! | 0 | TRUE | 1 | 9.11e-07 | #NUM! | #NUM! | 911 |  | #NUM! | #N/A
904 | 9.12e-07 | FALSE | TRUE | TRUE |  | #NUM! | #NUM! | #NUM! | #NUM! | #NUM! | #NUM! | #NUM! | 0 | TRUE | 1 | 9.12e-07 | #NUM! | #NUM! | 912 |  | #NUM! | #N/A
905 | 9.13e-07 | FALSE | TRUE | TRUE |  | #NUM! | #NUM! | #NUM! | #NUM! | #NUM! | #NUM! | #NUM! | 0 | TRUE | 1 | 9.13e-07 | #NUM! | #NUM! | 913 |  | #NUM! | #N/A
906 | 9.14e-07 | FALSE | TRUE | TRUE |  | #NUM! | #NUM! | #NUM! | #NUM! | #NUM! | #NUM! | #NUM! | 0 | TRUE | 1 | 9.14e-07 | #NUM! | #NUM! | 914 |  | #NUM! | #N/A
907 | 9.15e-07 | FALSE | TRUE | TRUE |  | #NUM! | #NUM! | #NUM! | #NUM! | #NUM! | #NUM! | #NUM! | 0 | TRUE | 1 | 9.15e-07 | #NUM! | #NUM! | 915 |  | #NUM! | #N/A
908 | 9.16e-07 | FALSE | TRUE | TRUE |  | #NUM! | #NUM! | #NUM! | #NUM! | #NUM! | #NUM! | #NUM! | 0 | TRUE | 1 | 9.16e-07 | #NUM! | #NUM! | 916 |  | #NUM! | #N/A
909 | 9.17e-07 | FALSE | TRUE | TRUE |  | #NUM! | #NUM! | #NUM! | #NUM! | #NUM! | #NUM! | #NUM! | 0 | TRUE | 1 | 9.17e-07 | #NUM! | #NUM! | 917 |  | #NUM! | #N/A
910 | 9.18e-07 | FALSE | TRUE | TRUE |  | #NUM! | #NUM! | #NUM! | #NUM! | #NUM! | #NUM! | #NUM! | 0 | TRUE | 1 | 9.18e-07 | #NUM! | #NUM! | 918 |  | #NUM! | #N/A
911 | 9.19e-07 | FALSE | TRUE | TRUE |  | #NUM! | #NUM! | #NUM! | #NUM! | #NUM! | #NUM! | #NUM! | 0 | TRUE | 1 | 9.19e-07 | #NUM! | #NUM! | 919 |  | #NUM! | #N/A
912 | 9.2e-07 | FALSE | TRUE | TRUE |  | #NUM! | #NUM! | #NUM! | #NUM! | #NUM! | #NUM! | #NUM! | 0 | TRUE | 1 | 9.2e-07 | #NUM! | #NUM! | 920 |  | #NUM! | #N/A
913 | 9.21e-07 | FALSE | TRUE | TRUE |  | #NUM! | #NUM! | #NUM! | #NUM! | #NUM! | #NUM! | #NUM! | 0 | TRUE | 1 | 9.21e-07 | #NUM! | #NUM! | 921 |  | #NUM! | #N/A
914 | 9.22e-07 | FALSE | TRUE | TRUE |  | #NUM! | #NUM! | #NUM! | #NUM! | #NUM! | #NUM! | #NUM! | 0 | TRUE | 1 | 9.22e-07 | #NUM! | #NUM! | 922 |  | #NUM! | #N/A
915 | 9.23e-07 | FALSE | TRUE | TRUE |  | #NUM! | #NUM! | #NUM! | #NUM! | #NUM! | #NUM! | #NUM! | 0 | TRUE | 1 | 9.23e-07 | #NUM! | #NUM! | 923 |  | #NUM! | #N/A
916 | 9.24e-07 | FALSE | TRUE | TRUE |  | #NUM! | #NUM! | #NUM! | #NUM! | #NUM! | #NUM! | #NUM! | 0 | TRUE | 1 | 9.24e-07 | #NUM! | #NUM! | 924 |  | #NUM! | #N/A
917 | 9.25e-07 | FALSE | TRUE | TRUE |  | #NUM! | #NUM! | #NUM! | #NUM! | #NUM! | #NUM! | #NUM! | 0 | TRUE | 1 | 9.25e-07 | #NUM! | #NUM! | 925 |  | #NUM! | #N/A
918 | 9.26e-07 | FALSE | TRUE | TRUE |  | #NUM! | #NUM! | #NUM! | #NUM! | #NUM! | #NUM! | #NUM! | 0 | TRUE | 1 | 9.26e-07 | #NUM! | #NUM! | 926 |  | #NUM! | #N/A
919 | 9.27e-07 | FALSE | TRUE | TRUE |  | #NUM! | #NUM! | #NUM! | #NUM! | #NUM! | #NUM! | #NUM! | 0 | TRUE | 1 | 9.27e-07 | #NUM! | #NUM! | 927 |  | #NUM! | #N/A
920 | 9.28e-07 | FALSE | TRUE | TRUE |  | #NUM! | #NUM! | #NUM! | #NUM! | #NUM! | #NUM! | #NUM! | 0 | TRUE | 1 | 9.28e-07 | #NUM! | #NUM! | 928 |  | #NUM! | #N/A
921 | 9.29e-07 | FALSE | TRUE | TRUE |  | #NUM! | #NUM! | #NUM! | #NUM! | #NUM! | #NUM! | #NUM! | 0 | TRUE | 1 | 9.29e-07 | #NUM! | #NUM! | 929 |  | #NUM! | #N/A
922 | 9.3e-07 | FALSE | TRUE | TRUE |  | #NUM! | #NUM! | #NUM! | #NUM! | #NUM! | #NUM! | #NUM! | 0 | TRUE | 1 | 9.3e-07 | #NUM! | #NUM! | 930 |  | #NUM! | #N/A
923 | 9.31e-07 | FALSE | TRUE | TRUE |  | #NUM! | #NUM! | #NUM! | #NUM! | #NUM! | #NUM! | #NUM! | 0 | TRUE | 1 | 9.31e-07 | #NUM! | #NUM! | 931 |  | #NUM! | #N/A
924 | 9.32e-07 | FALSE | TRUE | TRUE |  | #NUM! | #NUM! | #NUM! | #NUM! | #NUM! | #NUM! | #NUM! | 0 | TRUE | 1 | 9.32e-07 | #NUM! | #NUM! | 932 |  | #NUM! | #N/A
925 | 9.33e-07 | FALSE | TRUE | TRUE |  | #NUM! | #NUM! | #NUM! | #NUM! | #NUM! | #NUM! | #NUM! | 0 | TRUE | 1 | 9.33e-07 | #NUM! | #NUM! | 933 |  | #NUM! | #N/A
926 | 9.34e-07 | FALSE | TRUE | TRUE |  | #NUM! | #NUM! | #NUM! | #NUM! | #NUM! | #NUM! | #NUM! | 0 | TRUE | 1 | 9.34e-07 | #NUM! | #NUM! | 934 |  | #NUM! | #N/A
927 | 9.35e-07 | FALSE | TRUE | TRUE |  | #NUM! | #NUM! | #NUM! | #NUM! | #NUM! | #NUM! | #NUM! | 0 | TRUE | 1 | 9.35e-07 | #NUM! | #NUM! | 935 |  | #NUM! | #N/A
928 | 9.36e-07 | FALSE | TRUE | TRUE |  | #NUM! | #NUM! | #NUM! | #NUM! | #NUM! | #NUM! | #NUM! | 0 | TRUE | 1 | 9.36e-07 | #NUM! | #NUM! | 936 |  | #NUM! | #N/A
929 | 9.37e-07 | FALSE | TRUE | TRUE |  | #NUM! | #NUM! | #NUM! | #NUM! | #NUM! | #NUM! | #NUM! | 0 | TRUE | 1 | 9.37e-07 | #NUM! | #NUM! | 937 |  | #NUM! | #N/A
930 | 9.38e-07 | FALSE | TRUE | TRUE |  | #NUM! | #NUM! | #NUM! | #NUM! | #NUM! | #NUM! | #NUM! | 0 | TRUE | 1 | 9.38e-07 | #NUM! | #NUM! | 938 |  | #NUM! | #N/A
931 | 9.39e-07 | FALSE | TRUE | TRUE |  | #NUM! | #NUM! | #NUM! | #NUM! | #NUM! | #NUM! | #NUM! | 0 | TRUE | 1 | 9.39e-07 | #NUM! | #NUM! | 939 |  | #NUM! | #N/A
932 | 9.4e-07 | FALSE | TRUE | TRUE |  | #NUM! | #NUM! | #NUM! | #NUM! | #NUM! | #NUM! | #NUM! | 0 | TRUE | 1 | 9.4e-07 | #NUM! | #NUM! | 940 |  | #NUM! | #N/A
933 | 9.41e-07 | FALSE | TRUE | TRUE |  | #NUM! | #NUM! | #NUM! | #NUM! | #NUM! | #NUM! | #NUM! | 0 | TRUE | 1 | 9.41e-07 | #NUM! | #NUM! | 941 |  | #NUM! | #N/A
934 | 9.42e-07 | FALSE | TRUE | TRUE |  | #NUM! | #NUM! | #NUM! | #NUM! | #NUM! | #NUM! | #NUM! | 0 | TRUE | 1 | 9.42e-07 | #NUM! | #NUM! | 942 |  | #NUM! | #N/A
935 | 9.43e-07 | FALSE | TRUE | TRUE |  | #NUM! | #NUM! | #NUM! | #NUM! | #NUM! | #NUM! | #NUM! | 0 | TRUE | 1 | 9.43e-07 | #NUM! | #NUM! | 943 |  | #NUM! | #N/A
936 | 9.44e-07 | FALSE | TRUE | TRUE |  | #NUM! | #NUM! | #NUM! | #NUM! | #NUM! | #NUM! | #NUM! | 0 | TRUE | 1 | 9.44e-07 | #NUM! | #NUM! | 944 |  | #NUM! | #N/A
937 | 9.45e-07 | FALSE | TRUE | TRUE |  | #NUM! | #NUM! | #NUM! | #NUM! | #NUM! | #NUM! | #NUM! | 0 | TRUE | 1 | 9.45e-07 | #NUM! | #NUM! | 945 |  | #NUM! | #N/A
938 | 9.46e-07 | FALSE | TRUE | TRUE |  | #NUM! | #NUM! | #NUM! | #NUM! | #NUM! | #NUM! | #NUM! | 0 | TRUE | 1 | 9.46e-07 | #NUM! | #NUM! | 946 |  | #NUM! | #N/A
939 | 9.47e-07 | FALSE | TRUE | TRUE |  | #NUM! | #NUM! | #NUM! | #NUM! | #NUM! | #NUM! | #NUM! | 0 | TRUE | 1 | 9.47e-07 | #NUM! | #NUM! | 947 |  | #NUM! | #N/A
940 | 9.48e-07 | FALSE | TRUE | TRUE |  | #NUM! | #NUM! | #NUM! | #NUM! | #NUM! | #NUM! | #NUM! | 0 | TRUE | 1 | 9.48e-07 | #NUM! | #NUM! | 948 |  | #NUM! | #N/A
941 | 9.49e-07 | FALSE | TRUE | TRUE |  | #NUM! | #NUM! | #NUM! | #NUM! | #NUM! | #NUM! | #NUM! | 0 | TRUE | 1 | 9.49e-07 | #NUM! | #NUM! | 949 |  | #NUM! | #N/A
942 | 9.5e-07 | FALSE | TRUE | TRUE |  | #NUM! | #NUM! | #NUM! | #NUM! | #NUM! | #NUM! | #NUM! | 0 | TRUE | 1 | 9.5e-07 | #NUM! | #NUM! | 950 |  | #NUM! | #N/A
943 | 9.51e-07 | FALSE | TRUE | TRUE |  | #NUM! | #NUM! | #NUM! | #NUM! | #NUM! | #NUM! | #NUM! | 0 | TRUE | 1 | 9.51e-07 | #NUM! | #NUM! | 951 |  | #NUM! | #N/A
944 | 9.52e-07 | FALSE | TRUE | TRUE |  | #NUM! | #NUM! | #NUM! | #NUM! | #NUM! | #NUM! | #NUM! | 0 | TRUE | 1 | 9.52e-07 | #NUM! | #NUM! | 952 |  | #NUM! | #N/A
945 | 9.53e-07 | FALSE | TRUE | TRUE |  | #NUM! | #NUM! | #NUM! | #NUM! | #NUM! | #NUM! | #NUM! | 0 | TRUE | 1 | 9.53e-07 | #NUM! | #NUM! | 953 |  | #NUM! | #N/A
946 | 9.54e-07 | FALSE | TRUE | TRUE |  | #NUM! | #NUM! | #NUM! | #NUM! | #NUM! | #NUM! | #NUM! | 0 | TRUE | 1 | 9.54e-07 | #NUM! | #NUM! | 954 |  | #NUM! | #N/A
947 | 9.55e-07 | FALSE | TRUE | TRUE |  | #NUM! | #NUM! | #NUM! | #NUM! | #NUM! | #NUM! | #NUM! | 0 | TRUE | 1 | 9.55e-07 | #NUM! | #NUM! | 955 |  | #NUM! | #N/A
948 | 9.56e-07 | FALSE | TRUE | TRUE |  | #NUM! | #NUM! | #NUM! | #NUM! | #NUM! | #NUM! | #NUM! | 0 | TRUE | 1 | 9.56e-07 | #NUM! | #NUM! | 956 |  | #NUM! | #N/A
949 | 9.57e-07 | FALSE | TRUE | TRUE |  | #NUM! | #NUM! | #NUM! | #NUM! | #NUM! | #NUM! | #NUM! | 0 | TRUE | 1 | 9.57e-07 | #NUM! | #NUM! | 957 |  | #NUM! | #N/A
950 | 9.58e-07 | FALSE | TRUE | TRUE |  | #NUM! | #NUM! | #NUM! | #NUM! | #NUM! | #NUM! | #NUM! | 0 | TRUE | 1 | 9.58e-07 | #NUM! | #NUM! | 958 |  | #NUM! | #N/A
951 | 9.59e-07 | FALSE | TRUE | TRUE |  | #NUM! | #NUM! | #NUM! | #NUM! | #NUM! | #NUM! | #NUM! | 0 | TRUE | 1 | 9.59e-07 | #NUM! | #NUM! | 959 |  | #NUM! | #N/A
952 | 9.6e-07 | FALSE | TRUE | TRUE |  | #NUM! | #NUM! | #NUM! | #NUM! | #NUM! | #NUM! | #NUM! | 0 | TRUE | 1 | 9.6e-07 | #NUM! | #NUM! | 960 |  | #NUM! | #N/A
953 | 9.61e-07 | FALSE | TRUE | TRUE |  | #NUM! | #NUM! | #NUM! | #NUM! | #NUM! | #NUM! | #NUM! | 0 | TRUE | 1 | 9.61e-07 | #NUM! | #NUM! | 961 |  | #NUM! | #N/A
954 | 9.62e-07 | FALSE | TRUE | TRUE |  | #NUM! | #NUM! | #NUM! | #NUM! | #NUM! | #NUM! | #NUM! | 0 | TRUE | 1 | 9.62e-07 | #NUM! | #NUM! | 962 |  | #NUM! | #N/A
955 | 9.63e-07 | FALSE | TRUE | TRUE |  | #NUM! | #NUM! | #NUM! | #NUM! | #NUM! | #NUM! | #NUM! | 0 | TRUE | 1 | 9.63e-07 | #NUM! | #NUM! | 963 |  | #NUM! | #N/A
956 | 9.64e-07 | FALSE | TRUE | TRUE |  | #NUM! | #NUM! | #NUM! | #NUM! | #NUM! | #NUM! | #NUM! | 0 | TRUE | 1 | 9.64e-07 | #NUM! | #NUM! | 964 |  | #NUM! | #N/A
957 | 9.65e-07 | FALSE | TRUE | TRUE |  | #NUM! | #NUM! | #NUM! | #NUM! | #NUM! | #NUM! | #NUM! | 0 | TRUE | 1 | 9.65e-07 | #NUM! | #NUM! | 965 |  | #NUM! | #N/A
958 | 9.66e-07 | FALSE | TRUE | TRUE |  | #NUM! | #NUM! | #NUM! | #NUM! | #NUM! | #NUM! | #NUM! | 0 | TRUE | 1 | 9.66e-07 | #NUM! | #NUM! | 966 |  | #NUM! | #N/A
959 | 9.67e-07 | FALSE | TRUE | TRUE |  | #NUM! | #NUM! | #NUM! | #NUM! | #NUM! | #NUM! | #NUM! | 0 | TRUE | 1 | 9.67e-07 | #NUM! | #NUM! | 967 |  | #NUM! | #N/A
960 | 9.68e-07 | FALSE | TRUE | TRUE |  | #NUM! | #NUM! | #NUM! | #NUM! | #NUM! | #NUM! | #NUM! | 0 | TRUE | 1 | 9.68e-07 | #NUM! | #NUM! | 968 |  | #NUM! | #N/A
961 | 9.69e-07 | FALSE | TRUE | TRUE |  | #NUM! | #NUM! | #NUM! | #NUM! | #NUM! | #NUM! | #NUM! | 0 | TRUE | 1 | 9.69e-07 | #NUM! | #NUM! | 969 |  | #NUM! | #N/A
962 | 9.7e-07 | FALSE | TRUE | TRUE |  | #NUM! | #NUM! | #NUM! | #NUM! | #NUM! | #NUM! | #NUM! | 0 | TRUE | 1 | 9.7e-07 | #NUM! | #NUM! | 970 |  | #NUM! | #N/A
963 | 9.71e-07 | FALSE | TRUE | TRUE |  | #NUM! | #NUM! | #NUM! | #NUM! | #NUM! | #NUM! | #NUM! | 0 | TRUE | 1 | 9.71e-07 | #NUM! | #NUM! | 971 |  | #NUM! | #N/A
964 | 9.72e-07 | FALSE | TRUE | TRUE |  | #NUM! | #NUM! | #NUM! | #NUM! | #NUM! | #NUM! | #NUM! | 0 | TRUE | 1 | 9.72e-07 | #NUM! | #NUM! | 972 |  | #NUM! | #N/A
965 | 9.73e-07 | FALSE | TRUE | TRUE |  | #NUM! | #NUM! | #NUM! | #NUM! | #NUM! | #NUM! | #NUM! | 0 | TRUE | 1 | 9.73e-07 | #NUM! | #NUM! | 973 |  | #NUM! | #N/A
966 | 9.74e-07 | FALSE | TRUE | TRUE |  | #NUM! | #NUM! | #NUM! | #NUM! | #NUM! | #NUM! | #NUM! | 0 | TRUE | 1 | 9.74e-07 | #NUM! | #NUM! | 974 |  | #NUM! | #N/A
967 | 9.75e-07 | FALSE | TRUE | TRUE |  | #NUM! | #NUM! | #NUM! | #NUM! | #NUM! | #NUM! | #NUM! | 0 | TRUE | 1 | 9.75e-07 | #NUM! | #NUM! | 975 |  | #NUM! | #N/A
968 | 9.76e-07 | FALSE | TRUE | TRUE |  | #NUM! | #NUM! | #NUM! | #NUM! | #NUM! | #NUM! | #NUM! | 0 | TRUE | 1 | 9.76e-07 | #NUM! | #NUM! | 976 |  | #NUM! | #N/A
969 | 9.77e-07 | FALSE | TRUE | TRUE |  | #NUM! | #NUM! | #NUM! | #NUM! | #NUM! | #NUM! | #NUM! | 0 | TRUE | 1 | 9.77e-07 | #NUM! | #NUM! | 977 |  | #NUM! | #N/A
970 | 9.78e-07 | FALSE | TRUE | TRUE |  | #NUM! | #NUM! | #NUM! | #NUM! | #NUM! | #NUM! | #NUM! | 0 | TRUE | 1 | 9.78e-07 | #NUM! | #NUM! | 978 |  | #NUM! | #N/A
971 | 9.79e-07 | FALSE | TRUE | TRUE |  | #NUM! | #NUM! | #NUM! | #NUM! | #NUM! | #NUM! | #NUM! | 0 | TRUE | 1 | 9.79e-07 | #NUM! | #NUM! | 979 |  | #NUM! | #N/A
972 | 9.8e-07 | FALSE | TRUE | TRUE |  | #NUM! | #NUM! | #NUM! | #NUM! | #NUM! | #NUM! | #NUM! | 0 | TRUE | 1 | 9.8e-07 | #NUM! | #NUM! | 980 |  | #NUM! | #N/A
973 | 9.81e-07 | FALSE | TRUE | TRUE |  | #NUM! | #NUM! | #NUM! | #NUM! | #NUM! | #NUM! | #NUM! | 0 | TRUE | 1 | 9.81e-07 | #NUM! | #NUM! | 981 |  | #NUM! | #N/A
974 | 9.82e-07 | FALSE | TRUE | TRUE |  | #NUM! | #NUM! | #NUM! | #NUM! | #NUM! | #NUM! | #NUM! | 0 | TRUE | 1 | 9.82e-07 | #NUM! | #NUM! | 982 |  | #NUM! | #N/A
975 | 9.83e-07 | FALSE | TRUE | TRUE |  | #NUM! | #NUM! | #NUM! | #NUM! | #NUM! | #NUM! | #NUM! | 0 | TRUE | 1 | 9.83e-07 | #NUM! | #NUM! | 983 |  | #NUM! | #N/A
976 | 9.84e-07 | FALSE | TRUE | TRUE |  | #NUM! | #NUM! | #NUM! | #NUM! | #NUM! | #NUM! | #NUM! | 0 | TRUE | 1 | 9.84e-07 | #NUM! | #NUM! | 984 |  | #NUM! | #N/A
977 | 9.85e-07 | FALSE | TRUE | TRUE |  | #NUM! | #NUM! | #NUM! | #NUM! | #NUM! | #NUM! | #NUM! | 0 | TRUE | 1 | 9.85e-07 | #NUM! | #NUM! | 985 |  | #NUM! | #N/A
978 | 9.86e-07 | FALSE | TRUE | TRUE |  | #NUM! | #NUM! | #NUM! | #NUM! | #NUM! | #NUM! | #NUM! | 0 | TRUE | 1 | 9.86e-07 | #NUM! | #NUM! | 986 |  | #NUM! | #N/A
979 | 9.87e-07 | FALSE | TRUE | TRUE |  | #NUM! | #NUM! | #NUM! | #NUM! | #NUM! | #NUM! | #NUM! | 0 | TRUE | 1 | 9.87e-07 | #NUM! | #NUM! | 987 |  | #NUM! | #N/A
980 | 9.88e-07 | FALSE | TRUE | TRUE |  | #NUM! | #NUM! | #NUM! | #NUM! | #NUM! | #NUM! | #NUM! | 0 | TRUE | 1 | 9.88e-07 | #NUM! | #NUM! | 988 |  | #NUM! | #N/A
981 | 9.89e-07 | FALSE | TRUE | TRUE |  | #NUM! | #NUM! | #NUM! | #NUM! | #NUM! | #NUM! | #NUM! | 0 | TRUE | 1 | 9.89e-07 | #NUM! | #NUM! | 989 |  | #NUM! | #N/A
982 | 9.9e-07 | FALSE | TRUE | TRUE |  | #NUM! | #NUM! | #NUM! | #NUM! | #NUM! | #NUM! | #NUM! | 0 | TRUE | 1 | 9.9e-07 | #NUM! | #NUM! | 990 |  | #NUM! | #N/A
983 | 9.91e-07 | FALSE | TRUE | TRUE |  | #NUM! | #NUM! | #NUM! | #NUM! | #NUM! | #NUM! | #NUM! | 0 | TRUE | 1 | 9.91e-07 | #NUM! | #NUM! | 991 |  | #NUM! | #N/A
984 | 9.92e-07 | FALSE | TRUE | TRUE |  | #NUM! | #NUM! | #NUM! | #NUM! | #NUM! | #NUM! | #NUM! | 0 | TRUE | 1 | 9.92e-07 | #NUM! | #NUM! | 992 |  | #NUM! | #N/A
985 | 9.93e-07 | FALSE | TRUE | TRUE |  | #NUM! | #NUM! | #NUM! | #NUM! | #NUM! | #NUM! | #NUM! | 0 | TRUE | 1 | 9.93e-07 | #NUM! | #NUM! | 993 |  | #NUM! | #N/A
986 | 9.94e-07 | FALSE | TRUE | TRUE |  | #NUM! | #NUM! | #NUM! | #NUM! | #NUM! | #NUM! | #NUM! | 0 | TRUE | 1 | 9.94e-07 | #NUM! | #NUM! | 994 |  | #NUM! | #N/A
987 | 9.95e-07 | FALSE | TRUE | TRUE |  | #NUM! | #NUM! | #NUM! | #NUM! | #NUM! | #NUM! | #NUM! | 0 | TRUE | 1 | 9.95e-07 | #NUM! | #NUM! | 995 |  | #NUM! | #N/A
988 | 9.96e-07 | FALSE | TRUE | TRUE |  | #NUM! | #NUM! | #NUM! | #NUM! | #NUM! | #NUM! | #NUM! | 0 | TRUE | 1 | 9.96e-07 | #NUM! | #NUM! | 996 |  | #NUM! | #N/A
989 | 9.97e-07 | FALSE | TRUE | TRUE |  | #NUM! | #NUM! | #NUM! | #NUM! | #NUM! | #NUM! | #NUM! | 0 | TRUE | 1 | 9.97e-07 | #NUM! | #NUM! | 997 |  | #NUM! | #N/A
990 | 9.98e-07 | FALSE | TRUE | TRUE |  | #NUM! | #NUM! | #NUM! | #NUM! | #NUM! | #NUM! | #NUM! | 0 | TRUE | 1 | 9.98e-07 | #NUM! | #NUM! | 998 |  | #NUM! | #N/A