## ORÇAMENTO
|  |  |  | Obra | Bancos |  | B.D.I. | Encargos Sociais
|  |  |  | MIRANTE DO MORRO DE ZIMBROS | SINAPI - 09/2025 - Santa Catarina SBC - 11/2025 - Santa Catarina SICRO3 - 07/2025 - Santa Catarina ORSE - 09/2025 - Sergipe SIURB - 07/2025 - São Paulo CPOS/CDHU - 09/2025 - São Paulo FDE - 07/2025 - São Paulo |  | 25% | Não Desonerado: embutido nos preços unitário dos insumos de mão de obra, de acordo com as bases.
OrçamentoSintético
| Item | Código | Banco | Descrição | Und | Quant. | Valor Unit | Valor Unit com BDI | Total | Peso (%)
| 1. |  |  | SERVIÇOS PRELIMINARES |  |  |  |  | 396146.59 | 18.26%
| 1.1. |  |  | CANTEIRO DE OBRAS |  |  |  |  | 182080.56 | 8.394%
Serviço | 1.1.1 | 02.02.150 | CPOS/CDHU | LOCAÇÃO DE CONTAINER TIPO DEPÓSITO - ÁREA MÍNIMA DE 13,80 M² | unxmês | 8 | 975 | 1218.75 | 9750 | 0.4495%
Serviço | 1.1.2 | 02.02.140 | CPOS/CDHU | LOCAÇÃO DE CONTAINER TIPO SANITÁRIO COM 2 VASOS SANITÁRIOS, 2 LAVATÓRIOS, 2 MICTÓRIOS E 4 PONTOS PARA CHUVEIRO - ÁREA MÍNIMA DE 13,80 M² | unxmês | 8 | 1484.22 | 1855.275 | 14842.2 | 0.6842%
Serviço | 1.1.3 | 02.01.021 | CPOS/CDHU | CONSTRUÇÃO PROVISÓRIA EM MADEIRA - FORNECIMENTO E MONTAGEM | m² | 65 | 577.71 | 722.1375 | 46938.94 | 2.164%
Serviço | 1.1.4 | 101007 | SINAPI | CARGA DE ÁGUA EM CAMINHÃO PIPA 6 M³. AF_07/2020 | m³ | 186.29 | 5.78 | 7.225 | 1345.95 | 0.06205%
Serviço | 1.1.5 | 101005 | SINAPI | CARGA, MANOBRA E DESCARGA DE ÁGUA EM CAMINHÃO PIPA 6 M³. AF_07/2020 | m³ | 186.29 | 19.93 | 24.9125 | 4640.95 | 0.2139%
Serviço | 1.1.6 | 100957 | SINAPI | TRANSPORTE COM CAMINHÃO PIPA DE 6 M³, EM VIA URBANA PAVIMENTADA, DMT ATÉ 30KM (UNIDADE: M3XKM). AF_07/2020 | M3XKM | 1862.9 | 4.16 | 5.2 | 9687.08 | 0.4466%
Serviço | 1.1.7 | 101509 | SINAPI | ENTRADA DE ENERGIA ELÉTRICA, AÉREA, TRIFÁSICA, COM CAIXA DE EMBUTIR, CABO DE 10 MM2 E DISJUNTOR DIN 50A (NÃO INCLUSO O POSTE DE CONCRETO). AF_07/2020 | UN | 1 | 2200.35 | 2750.4375 | 2750.44 | 0.1268%
Serviço | 1.1.8 | 98459 | SINAPI | TAPUME COM TELHA METÁLICA. AF_03/2024 | m² | 412.8 | 91.7 | 114.625 | 47317.2 | 2.181%
Serviço | 1.1.9 | CPU 2 - MIRANTE | Próprio | MOBILIZAÇÃO E DESMOBILIZAÇÃO DE CANTEIRO | UN | 1 | 7320.36 | 9150.45 | 9150.45 | 0.4218%
Serviço | 1.1.10 | 103689 | SINAPI | FORNECIMENTO E INSTALAÇÃO DE PLACA DE OBRA COM CHAPA GALVANIZADA E ESTRUTURA DE MADEIRA. AF_03/2022_PS | m² | 8 | 468.19 | 585.2375 | 4681.9 | 0.2158%
Serviço | 1.1.11 | 98462 | SINAPI | ESTRUTURA DE MADEIRA PROVISÓRIA PARA SUPORTE DE CAIXA DÁGUA ELEVADA DE 3000 LITROS. AF_03/2024 | UN | 2 | 10307.35 | 12884.1875 | 25768.38 | 1.188%
Serviço | 1.1.12 | 102610 | SINAPI | CAIXA D´ÁGUA EM POLIETILENO, 3000 LITROS - FORNECIMENTO E INSTALAÇÃO. AF_06/2021 | UN | 2 | 1961.58 | 2451.975 | 4903.95 | 0.2261%
Serviço | 1.1.13 | 89446 | SINAPI | TUBO, PVC, SOLDÁVEL, DE 25MM, INSTALADO EM PRUMADA DE ÁGUA - FORNECIMENTO E INSTALAÇÃO. AF_06/2022 | M | 15 | 5.33 | 6.6625 | 99.94 | 0.004607%
Serviço | 1.1.14 | 89353 | SINAPI | REGISTRO DE GAVETA BRUTO, LATÃO, ROSCÁVEL, 3/4" - FORNECIMENTO E INSTALAÇÃO. AF_08/2021 | UN | 2 | 41.95 | 52.4375 | 104.88 | 0.004835%
Serviço | 1.1.15 | 86913 | SINAPI | TORNEIRA CROMADA 1/2" OU 3/4" PARA TANQUE, PADRÃO POPULAR - FORNECIMENTO E INSTALAÇÃO. AF_01/2020 | UN | 1 | 78.64 | 98.3 | 98.3 | 0.004532%
| 1.2. |  |  | ADMINISTRAÇÃO LOCAL DE OBRA |  |  |  |  | 179768.43 | 8.287%
Serviço | 1.2.1 | 93565 | SINAPI | ENGENHEIRO CIVIL DE OBRA JUNIOR COM ENCARGOS COMPLEMENTARES | MES | 2.5 | 22848.17 | 28560.2125 | 71400.53 | 3.292%
Serviço | 1.2.2 | 94295 | SINAPI | MESTRE DE OBRAS COM ENCARGOS COMPLEMENTARES | MES | 8 | 10836.79 | 13545.9875 | 108367.9 | 4.996%
| 1.3. |  |  | OUTROS COMPLEMENTARES |  |  |  |  | 34297.6 | 1.581%
Serviço | 1.3.1 | 90779 | SINAPI | ENGENHEIRO CIVIL DE OBRA SENIOR COM ENCARGOS COMPLEMENTARES | H | 128 | 149.08 | 186.35 | 23852.8 | 1.1%
Serviço | 1.3.2 | 90781 | SINAPI | TOPOGRAFO COM ENCARGOS COMPLEMENTARES | H | 256 | 32.64 | 40.8 | 10444.8 | 0.4815%
| 2. |  |  | MOVIMENTAÇÃO DE TERRA |  |  |  |  | 48192.93 | 2.222%
| 2.1. |  |  | LIMPEZA DO TERRENO |  |  |  |  | 9992.22 | 0.4606%
Serviço | 2.1.1 | 98525 | SINAPI | LIMPEZA MECANIZADA DE CAMADA VEGETAL, VEGETAÇÃO E PEQUENAS ÁRVORES (DIÂMETRO DE TRONCO MENOR QUE 0,20 M), COM TRATOR DE ESTEIRAS. AF_03/2024 | m² | 1691.83 | 0.68 | 0.85 | 1438.06 | 0.06629%
Serviço | 2.1.2 | 100982 | SINAPI | CARGA, MANOBRA E DESCARGA DE ENTULHO EM CAMINHÃO BASCULANTE 10 M³ - CARGA COM ESCAVADEIRA HIDRÁULICA (CAÇAMBA DE 0,80 M³ / 111 HP) E DESCARGA LIVRE (UNIDADE: M3). AF_07/2020 | m³ | 169.18 | 9.73 | 12.1625 | 2057.65 | 0.09486%
Serviço | 2.1.3 | 05.09.007 | CPOS/CDHU | TAXA DE DESTINAÇÃO DE RESÍDUO SÓLIDO EM ATERRO, TIPO SOLO/TERRA | m³ | 169.18 | 30.72 | 38.4 | 6496.51 | 0.2995%
| 2.2. |  |  | LOCAÇÃO DA OBRA |  |  |  |  | 21940.25 | 1.011%
Serviço | 2.2.1 | 105009 | SINAPI | LOCAÇÃO CONVENCIONAL DE OBRA, UTILIZANDO GABARITO DE TÁBUAS CORRIDAS PONTALETADAS A CADA 1,50M - 2 UTILIZAÇÕES. AF_03/2024 | M | 149 | 117.8 | 147.25 | 21940.25 | 1.011%
| 2.3. |  |  | MOVIMENTO DE TERRA |  |  |  |  | 16260.46 | 0.7496%
Serviço | 2.3.1 | 101128 | SINAPI | ESCAVAÇÃO HORIZONTAL, INCLUINDO CARGA E DESCARGA EM SOLO DE 1A CATEGORIA COM TRATOR DE ESTEIRAS (125HP/LÂMINA: 2,70M3). AF_07/2020 | m³ | 17.84 | 15.71 | 19.6375 | 350.33 | 0.01615%
Serviço | 2.3.2 | 95876 | SINAPI | TRANSPORTE COM CAMINHÃO BASCULANTE DE 14 M³, EM VIA URBANA PAVIMENTADA, DMT ATÉ 30 KM (UNIDADE: M3XKM). AF_07/2020 | M3XKM | 1031.3 | 2.3 | 2.875 | 2964.99 | 0.1367%
Serviço | 2.3.3 | 104738 | SINAPI | ATERRO MECANIZADO DE VALA COM MINICARREGADEIRA, COM SOLO ARGILO-ARENOSO. AF_08/2023 | m³ | 103.13 | 84.7 | 105.875 | 10918.89 | 0.5034%
Serviço | 2.3.4 | 105560 | SINAPI | EXECUÇÃO E COMPACTAÇÃO DE CAMADA FINAL DE ATERRO (100% DE ENERGIA DO PROCTOR NORMAL) COM SOLO PREDOMINANTEMENTE ARGILOSO, EM CAMADAS COM ESPESSURA DE 20 CM - EXCLUSIVE ESCAVAÇÃO, CARGA E TRANSPORTE E SOLO. AF_09/2024 | m³ | 120.97 | 13.4 | 16.75 | 2026.25 | 0.09341%
| 3. |  |  | FUNDAÇÕES E INFRAESTRUTURA |  |  |  |  | 868169.91 | 40.02%
| 3.1. |  |  | TUBULÕES |  |  |  |  | 204748.86 | 9.439%
Serviço | 3.1.1 | 101098 | SINAPI | TUBULÃO A CÉU ABERTO, DIÂMETRO DO FUSTE DE 100CM, ESCAVAÇÃO MANUAL, SEM ALARGAMENTO DE BASE, CONCRETO FEITO EM OBRA E LANÇADO COM JERICA. AF_05/2020 | m³ | 59.77 | 1240.05 | 1550.0625 | 92647.24 | 4.271%
Serviço | 3.1.2 | 101112 | SINAPI | ALARGAMENTO DE BASE DE TUBULÃO A CÉU ABERTO, ESCAVAÇÃO MANUAL, CONCRETO FEITO EM OBRA E LANÇADO COM JERICA. AF_05/2020 | m³ | 19.09 | 1049.18 | 1311.475 | 25036.06 | 1.154%
Serviço | 3.1.3 | 97983 | SINAPI | ACRÉSCIMO PARA POÇO DE VISITA CIRCULAR PARA ESGOTO, EM CONCRETO PRÉ-MOLDADO, DIÂMETRO INTERNO = 1 M. AF_12/2020 | M | 76.1 | 673.77 | 842.2125 | 64092.37 | 2.955%
Serviço | 3.1.4 | 20006003 | SIURB | CONTROLE TECNOLÓGICO DE CONCRETO - MOBILIZAÇÃO PARA MOLDAGEM E/OU COLETA DOS CORPOS DE PROVA DE CONCRETO | VIAGEM | 17 | 305.68 | 382.1 | 6495.7 | 0.2994%
Serviço | 3.1.5 | 20006004 | SIURB | CONTROLE TECNOLÓGICO DE CONCRETO MOLDAGEM DE CORPO DE PROVA | PERÍODO | 5 | 284.31 | 355.3875 | 1776.94 | 0.08192%
Serviço | 3.1.6 | 20006002 | SIURB | CONCRETO - ENSAIOS DE RUPTURA A COMPRESSÃO (CORPOS DE PROVA) | UN | 18 | 20.27 | 25.3375 | 456.08 | 0.02102%
Serviço | 3.1.7 | 12.09.010 | CPOS/CDHU | TAXA DE MOBILIZAÇÃO E DESMOBILIZAÇÃO DE EQUIPAMENTOS PARA EXECUÇÃO DE TUBULÃO ESCAVADO MECANICAMENTE | tx | 1 | 2081.44 | 2601.8 | 2601.8 | 0.1199%
Serviço | 3.1.8 | 102354 | SINAPI | DESMONTE DE MATERIAL DE 3ª CATEGORIA (BLOCOS DE ROCHAS OU MATACOS), COM MARTELETE PNEUMÁTICO MANUAL - EXCLUSIVE CARGA E TRANSPORTE. AF_03/2021 | m³ | 21.21 | 156.64 | 195.8 | 4152.92 | 0.1914%
Serviço | 3.1.9 | 95579 | SINAPI | MONTAGEM DE ARMADURA DE ESTACAS, DIÂMETRO = 16,0 MM. AF_09/2021_PS | KG | 580.45 | 7.88 | 9.85 | 5717.43 | 0.2636%
Serviço | 3.1.10 | 95583 | SINAPI | MONTAGEM DE ARMADURA TRANSVERSAL DE ESTACAS DE SEÇÃO CIRCULAR, DIÂMETRO = 5,0 MM. AF_09/2021_PS | KG | 83.6 | 16.96 | 21.2 | 1772.32 | 0.0817%
| 3.2. |  |  | INSFRAESTRUTURA EM CONCRETO ARMADO |  |  |  |  | 112579.2 | 5.19%
| 3.2.1. |  |  | BLOCOS DE COROAMENTO |  |  |  |  | 56255.1 | 2.593%
Serviço | 3.2.1.1 | 96521 | SINAPI | ESCAVAÇÃO MECANIZADA PARA BLOCO DE COROAMENTO OU SAPATA COM RETROESCAVADEIRA (INCLUINDO ESCAVAÇÃO PARA COLOCAÇÃO DE FÔRMAS). AF_01/2024 | m³ | 22 | 43.85 | 54.8125 | 1205.88 | 0.05559%
Serviço | 3.2.1.2 | 2002011 | SIURB | APILOAMENTO DO FUNDO DE VALAS, COM SOQUETE VIBRATÓRIO | m² | 14.15 | 3.76 | 4.7 | 66.51 | 0.003066%
Serviço | 3.2.1.3 | 96619 | SINAPI | LASTRO DE CONCRETO MAGRO, APLICADO EM BLOCOS DE COROAMENTO OU SAPATAS, ESPESSURA DE 5 CM. AF_01/2024 | m² | 0.71 | 47.29 | 59.1125 | 41.97 | 0.001935%
Serviço | 3.2.1.4 | 96537 | SINAPI | FABRICAÇÃO, MONTAGEM E DESMONTAGEM DE FÔRMA PARA BLOCO DE COROAMENTO, EM CHAPA DE MADEIRA COMPENSADA RESINADA, E=17 MM, 2 UTILIZAÇÕES. AF_01/2024 | m² | 32.25 | 205.48 | 256.85 | 8283.41 | 0.3819%
Serviço | 3.2.1.5 | 11.01.350 | CPOS/CDHU | CONCRETO USINADO, FCK = 40 MPA - PARA BOMBEAMENTO | m³ | 17.69 | 648.34 | 810.425 | 14336.42 | 0.6609%
Serviço | 3.2.1.6 | 3003030 | SIURB | BOMBEAMENTO DE CONCRETO | m³ | 17.69 | 61.85 | 77.3125 | 1367.66 | 0.06305%
Serviço | 3.2.1.7 | 96545 | SINAPI | ARMAÇÃO DE BLOCO UTILIZANDO AÇO CA-50 DE 8 MM - MONTAGEM. AF_01/2024 | KG | 55.4 | 16.56 | 20.7 | 1146.78 | 0.05287%
Serviço | 3.2.1.8 | 96546 | SINAPI | ARMAÇÃO DE BLOCO UTILIZANDO AÇO CA-50 DE 10 MM - MONTAGEM. AF_01/2024 | KG | 109.6 | 14.2 | 17.75 | 1945.4 | 0.08968%
Serviço | 3.2.1.9 | 104920 | SINAPI | ARMAÇÃO DE BLOCO, SAPATA ISOLADA, VIGA BALDRAME E SAPATA CORRIDA UTILIZANDO AÇO CA-50 DE 12,5 MM - MONTAGEM. AF_01/2024 | KG | 20.7 | 10.6 | 13.25 | 274.28 | 0.01264%
Serviço | 3.2.1.10 | 104921 | SINAPI | ARMAÇÃO DE BLOCO, SAPATA ISOLADA, VIGA BALDRAME E SAPATA CORRIDA UTILIZANDO AÇO CA-50 DE 16 MM - MONTAGEM. AF_01/2024 | KG | 664.8 | 9.79 | 12.2375 | 8135.49 | 0.375%
Serviço | 3.2.1.11 | 104922 | SINAPI | ARMAÇÃO DE BLOCO, SAPATA ISOLADA E SAPATA CORRIDA UTILIZANDO AÇO CA-50 DE 20 MM - MONTAGEM. AF_01/2024 | KG | 520.9 | 10.55 | 13.1875 | 6869.37 | 0.3167%
Serviço | 3.2.1.12 | 104105 | SINAPI | ARMAÇÃO DE PILAR OU VIGA DE ESTRUTURA CONVENCIONAL DE CONCRETO ARMADO UTILIZANDO AÇO CA-50 DE 32,0 MM. AF_06/2022 | KG | 744.5 | 9.89 | 12.3625 | 9203.88 | 0.4243%
Serviço | 3.2.1.13 | 20006003 | SIURB | CONTROLE TECNOLÓGICO DE CONCRETO - MOBILIZAÇÃO PARA MOLDAGEM E/OU COLETA DOS CORPOS DE PROVA DE CONCRETO | VIAGEM | 3 | 305.68 | 382.1 | 1146.3 | 0.05284%
Serviço | 3.2.1.14 | 20006004 | SIURB | CONTROLE TECNOLÓGICO DE CONCRETO MOLDAGEM DE CORPO DE PROVA | PERÍODO | 2 | 284.31 | 355.3875 | 710.78 | 0.03277%
Serviço | 3.2.1.15 | 20006002 | SIURB | CONCRETO - ENSAIOS DE RUPTURA A COMPRESSÃO (CORPOS DE PROVA) | UN | 6 | 20.27 | 25.3375 | 152.03 | 0.007008%
Serviço | 3.2.1.16 | 104737 | SINAPI | REATERRO MANUAL DE VALAS, COM PLACA VIBRATÓRIA. AF_08/2023 | m³ | 3.6 | 24.61 | 30.7625 | 110.75 | 0.005105%
Serviço | 3.2.1.17 | 100973 | SINAPI | CARGA, MANOBRA E DESCARGA DE SOLOS E MATERIAIS GRANULARES EM CAMINHÃO BASCULANTE 6 M³ - CARGA COM PÁ CARREGADEIRA (CAÇAMBA DE 1,7 A 2,8 M³ / 128 HP) E DESCARGA LIVRE (UNIDADE: M3). AF_07/2020 | m³ | 23.92 | 9.88 | 12.35 | 295.41 | 0.01362%
Serviço | 3.2.1.18 | 97914 | SINAPI | TRANSPORTE COM CAMINHÃO BASCULANTE DE 6 M³, EM VIA URBANA PAVIMENTADA, DMT ATÉ 30 KM (UNIDADE: M3XKM). AF_07/2020 | M3XKM | 239.2 | 3.22 | 4.025 | 962.78 | 0.04438%
| 3.2.2. |  |  | SAPATAS |  |  |  |  | 19885.07 | 0.9167%
Serviço | 3.2.2.1 | 96521 | SINAPI | ESCAVAÇÃO MECANIZADA PARA BLOCO DE COROAMENTO OU SAPATA COM RETROESCAVADEIRA (INCLUINDO ESCAVAÇÃO PARA COLOCAÇÃO DE FÔRMAS). AF_01/2024 | m³ | 11.52 | 43.85 | 54.8125 | 631.44 | 0.02911%
Serviço | 3.2.2.2 | 2002011 | SIURB | APILOAMENTO DO FUNDO DE VALAS, COM SOQUETE VIBRATÓRIO | m² | 6.98 | 3.76 | 4.7 | 32.81 | 0.001513%
Serviço | 3.2.2.3 | 96619 | SINAPI | LASTRO DE CONCRETO MAGRO, APLICADO EM BLOCOS DE COROAMENTO OU SAPATAS, ESPESSURA DE 5 CM. AF_01/2024 | m² | 0.35 | 47.29 | 59.1125 | 20.69 | 0.0009538%
Serviço | 3.2.2.4 | 96538 | SINAPI | FABRICAÇÃO, MONTAGEM E DESMONTAGEM DE FÔRMA PARA SAPATA, EM CHAPA DE MADEIRA COMPENSADA RESINADA, E=17 MM, 2 UTILIZAÇÕES. AF_01/2024 | m² | 14.8 | 284.81 | 356.0125 | 5268.99 | 0.2429%
Serviço | 3.2.2.5 | 11.01.350 | CPOS/CDHU | CONCRETO USINADO, FCK = 40 MPA - PARA BOMBEAMENTO | m³ | 5.33 | 648.34 | 810.425 | 4319.57 | 0.1991%
Serviço | 3.2.2.6 | 3003030 | SIURB | BOMBEAMENTO DE CONCRETO | m³ | 5.33 | 61.85 | 77.3125 | 412.08 | 0.019%
Serviço | 3.2.2.7 | 104920 | SINAPI | ARMAÇÃO DE BLOCO, SAPATA ISOLADA, VIGA BALDRAME E SAPATA CORRIDA UTILIZANDO AÇO CA-50 DE 12,5 MM - MONTAGEM. AF_01/2024 | KG | 45.7 | 10.6 | 13.25 | 605.53 | 0.02791%
Serviço | 3.2.2.8 | 104921 | SINAPI | ARMAÇÃO DE BLOCO, SAPATA ISOLADA, VIGA BALDRAME E SAPATA CORRIDA UTILIZANDO AÇO CA-50 DE 16 MM - MONTAGEM. AF_01/2024 | KG | 89.2 | 9.79 | 12.2375 | 1091.59 | 0.05032%
Serviço | 3.2.2.9 | 104922 | SINAPI | ARMAÇÃO DE BLOCO, SAPATA ISOLADA E SAPATA CORRIDA UTILIZANDO AÇO CA-50 DE 20 MM - MONTAGEM. AF_01/2024 | KG | 290.2 | 10.55 | 13.1875 | 3827.01 | 0.1764%
Serviço | 3.2.2.10 | 104917 | SINAPI | ARMAÇÃO DE SAPATA ISOLADA, VIGA BALDRAME E SAPATA CORRIDA UTILIZANDO AÇO CA-50 DE 6,3 MM - MONTAGEM. AF_01/2024 | KG | 11.4 | 15.94 | 19.925 | 227.15 | 0.01047%
Serviço | 3.2.2.11 | 104918 | SINAPI | ARMAÇÃO DE SAPATA ISOLADA, VIGA BALDRAME E SAPATA CORRIDA UTILIZANDO AÇO CA-50 DE 8 MM - MONTAGEM. AF_01/2024 | KG | 21.5 | 14.35 | 17.9375 | 385.66 | 0.01778%
Serviço | 3.2.2.12 | 104919 | SINAPI | ARMAÇÃO DE SAPATA ISOLADA, VIGA BALDRAME E SAPATA CORRIDA UTILIZANDO AÇO CA-50 DE 10 MM - MONTAGEM. AF_01/2024 | KG | 28 | 12.6 | 15.75 | 441 | 0.02033%
Serviço | 3.2.2.13 | 104916 | SINAPI | ARMAÇÃO DE SAPATA ISOLADA, VIGA BALDRAME E SAPATA CORRIDA UTILIZANDO AÇO CA-60 DE 5 MM - MONTAGEM. AF_01/2024 | KG | 2 | 17.84 | 22.3 | 44.6 | 0.002056%
Serviço | 3.2.2.14 | 20006003 | SIURB | CONTROLE TECNOLÓGICO DE CONCRETO - MOBILIZAÇÃO PARA MOLDAGEM E/OU COLETA DOS CORPOS DE PROVA DE CONCRETO | VIAGEM | 3 | 305.68 | 382.1 | 1146.3 | 0.05284%
Serviço | 3.2.2.15 | 20006004 | SIURB | CONTROLE TECNOLÓGICO DE CONCRETO MOLDAGEM DE CORPO DE PROVA | PERÍODO | 2 | 284.31 | 355.3875 | 710.78 | 0.03277%
Serviço | 3.2.2.16 | 20006002 | SIURB | CONCRETO - ENSAIOS DE RUPTURA A COMPRESSÃO (CORPOS DE PROVA) | UN | 6 | 20.27 | 25.3375 | 152.03 | 0.007008%
Serviço | 3.2.2.17 | 104737 | SINAPI | REATERRO MANUAL DE VALAS, COM PLACA VIBRATÓRIA. AF_08/2023 | m³ | 5.84 | 24.61 | 30.7625 | 179.65 | 0.008282%
Serviço | 3.2.2.18 | 100973 | SINAPI | CARGA, MANOBRA E DESCARGA DE SOLOS E MATERIAIS GRANULARES EM CAMINHÃO BASCULANTE 6 M³ - CARGA COM PÁ CARREGADEIRA (CAÇAMBA DE 1,7 A 2,8 M³ / 128 HP) E DESCARGA LIVRE (UNIDADE: M3). AF_07/2020 | m³ | 7.38 | 9.88 | 12.35 | 91.14 | 0.004201%
Serviço | 3.2.2.19 | 97914 | SINAPI | TRANSPORTE COM CAMINHÃO BASCULANTE DE 6 M³, EM VIA URBANA PAVIMENTADA, DMT ATÉ 30 KM (UNIDADE: M3XKM). AF_07/2020 | M3XKM | 73.8 | 3.22 | 4.025 | 297.05 | 0.01369%
| 3.2.3. |  |  | VIGAS BALDRAME |  |  |  |  | 25671.22 | 1.183%
Serviço | 3.2.3.1 | 96525 | SINAPI | ESCAVAÇÃO MECANIZADA PARA VIGA BALDRAME OU SAPATA CORRIDA COM MINI-ESCAVADEIRA (INCLUINDO ESCAVAÇÃO PARA COLOCAÇÃO DE FÔRMAS). AF_01/2024 | m³ | 4.75 | 60.29 | 75.3625 | 357.97 | 0.0165%
Serviço | 3.2.3.2 | 2002011 | SIURB | APILOAMENTO DO FUNDO DE VALAS, COM SOQUETE VIBRATÓRIO | m² | 5.81 | 3.76 | 4.7 | 27.31 | 0.001259%
Serviço | 3.2.3.3 | 96619 | SINAPI | LASTRO DE CONCRETO MAGRO, APLICADO EM BLOCOS DE COROAMENTO OU SAPATAS, ESPESSURA DE 5 CM. AF_01/2024 | m² | 0.34 | 47.29 | 59.1125 | 20.1 | 0.0009266%
Serviço | 3.2.3.4 | 96539 | SINAPI | FABRICAÇÃO, MONTAGEM E DESMONTAGEM DE FÔRMA PARA VIGA BALDRAME, EM CHAPA DE MADEIRA COMPENSADA RESINADA, E=17 MM, 2 UTILIZAÇÕES. AF_01/2024 | m² | 44.8 | 149.22 | 186.525 | 8356.32 | 0.3852%
Serviço | 3.2.3.5 | 11.01.350 | CPOS/CDHU | CONCRETO USINADO, FCK = 40 MPA - PARA BOMBEAMENTO | m³ | 6.71 | 648.34 | 810.425 | 5437.95 | 0.2507%
Serviço | 3.2.3.6 | 3003030 | SIURB | BOMBEAMENTO DE CONCRETO | m³ | 6.71 | 61.85 | 77.3125 | 518.77 | 0.02391%
Serviço | 3.2.3.7 | 104921 | SINAPI | ARMAÇÃO DE BLOCO, SAPATA ISOLADA, VIGA BALDRAME E SAPATA CORRIDA UTILIZANDO AÇO CA-50 DE 16 MM - MONTAGEM. AF_01/2024 | KG | 160.8 | 9.79 | 12.2375 | 1967.79 | 0.09071%
Serviço | 3.2.3.8 | 104922 | SINAPI | ARMAÇÃO DE BLOCO, SAPATA ISOLADA E SAPATA CORRIDA UTILIZANDO AÇO CA-50 DE 20 MM - MONTAGEM. AF_01/2024 | KG | 141.3 | 10.55 | 13.1875 | 1863.39 | 0.0859%
Serviço | 3.2.3.9 | 104917 | SINAPI | ARMAÇÃO DE SAPATA ISOLADA, VIGA BALDRAME E SAPATA CORRIDA UTILIZANDO AÇO CA-50 DE 6,3 MM - MONTAGEM. AF_01/2024 | KG | 57.7 | 15.94 | 19.925 | 1149.67 | 0.053%
Serviço | 3.2.3.10 | 104918 | SINAPI | ARMAÇÃO DE SAPATA ISOLADA, VIGA BALDRAME E SAPATA CORRIDA UTILIZANDO AÇO CA-50 DE 8 MM - MONTAGEM. AF_01/2024 | KG | 133.9 | 14.35 | 17.9375 | 2401.83 | 0.1107%
Serviço | 3.2.3.11 | 104919 | SINAPI | ARMAÇÃO DE SAPATA ISOLADA, VIGA BALDRAME E SAPATA CORRIDA UTILIZANDO AÇO CA-50 DE 10 MM - MONTAGEM. AF_01/2024 | KG | 77.7 | 12.6 | 15.75 | 1223.78 | 0.05642%
Serviço | 3.2.3.12 | 104916 | SINAPI | ARMAÇÃO DE SAPATA ISOLADA, VIGA BALDRAME E SAPATA CORRIDA UTILIZANDO AÇO CA-60 DE 5 MM - MONTAGEM. AF_01/2024 | KG | 0.8 | 17.84 | 22.3 | 17.84 | 0.0008224%
Serviço | 3.2.3.13 | 20006003 | SIURB | CONTROLE TECNOLÓGICO DE CONCRETO - MOBILIZAÇÃO PARA MOLDAGEM E/OU COLETA DOS CORPOS DE PROVA DE CONCRETO | VIAGEM | 3 | 305.68 | 382.1 | 1146.3 | 0.05284%
Serviço | 3.2.3.14 | 20006004 | SIURB | CONTROLE TECNOLÓGICO DE CONCRETO MOLDAGEM DE CORPO DE PROVA | PERÍODO | 2 | 284.31 | 355.3875 | 710.78 | 0.03277%
Serviço | 3.2.3.15 | 20006002 | SIURB | CONCRETO - ENSAIOS DE RUPTURA A COMPRESSÃO (CORPOS DE PROVA) | UN | 6 | 20.27 | 25.3375 | 152.03 | 0.007008%
Serviço | 3.2.3.16 | 104737 | SINAPI | REATERRO MANUAL DE VALAS, COM PLACA VIBRATÓRIA. AF_08/2023 | m³ | 0.14 | 24.61 | 30.7625 | 4.31 | 0.0001987%
Serviço | 3.2.3.17 | 100973 | SINAPI | CARGA, MANOBRA E DESCARGA DE SOLOS E MATERIAIS GRANULARES EM CAMINHÃO BASCULANTE 6 M³ - CARGA COM PÁ CARREGADEIRA (CAÇAMBA DE 1,7 A 2,8 M³ / 128 HP) E DESCARGA LIVRE (UNIDADE: M3). AF_07/2020 | m³ | 5.99 | 9.88 | 12.35 | 73.98 | 0.00341%
Serviço | 3.2.3.18 | 97914 | SINAPI | TRANSPORTE COM CAMINHÃO BASCULANTE DE 6 M³, EM VIA URBANA PAVIMENTADA, DMT ATÉ 30 KM (UNIDADE: M3XKM). AF_07/2020 | M3XKM | 59.9 | 3.22 | 4.025 | 241.1 | 0.01111%
| 3.2.4. |  |  | RADIER |  |  |  |  | 10767.81 | 0.4964%
Serviço | 3.2.4.1 | 93358 | SINAPI | ESCAVAÇÃO MANUAL DE VALA. AF_09/2024 | m³ | 3.72 | 97.82 | 122.275 | 454.86 | 0.02097%
Serviço | 3.2.4.2 | 97084 | SINAPI | COMPACTAÇÃO MECÂNICA DE SOLO PARA EXECUÇÃO DE RADIER, PISO DE CONCRETO OU LAJE SOBRE SOLO, COM COMPACTADOR DE SOLOS TIPO PLACA VIBRATÓRIA. AF_09/2021 | m² | 18.61 | 0.83 | 1.0375 | 19.31 | 0.0008902%
Serviço | 3.2.4.3 | 96620 | SINAPI | LASTRO DE CONCRETO MAGRO, APLICADO EM PISOS, LAJES SOBRE SOLO OU RADIERS. AF_01/2024 | m³ | 0.93 | 870.46 | 1088.075 | 1011.91 | 0.04665%
Serviço | 3.2.4.4 | 97086 | SINAPI | FABRICAÇÃO, MONTAGEM E DESMONTAGEM DE FORMA PARA RADIER, PISO DE CONCRETO OU LAJE SOBRE SOLO, EM MADEIRA SERRADA, 4 UTILIZAÇÕES. AF_09/2021 | m² | 4.05 | 193.95 | 242.4375 | 981.87 | 0.04526%
Serviço | 3.2.4.5 | 11.01.350 | CPOS/CDHU | CONCRETO USINADO, FCK = 40 MPA - PARA BOMBEAMENTO | m³ | 2.8 | 648.34 | 810.425 | 2269.19 | 0.1046%
Serviço | 3.2.4.6 | 3003030 | SIURB | BOMBEAMENTO DE CONCRETO | m³ | 2.8 | 61.85 | 77.3125 | 216.48 | 0.00998%
Serviço | 3.2.4.7 | 104918 | SINAPI | ARMAÇÃO DE SAPATA ISOLADA, VIGA BALDRAME E SAPATA CORRIDA UTILIZANDO AÇO CA-50 DE 8 MM - MONTAGEM. AF_01/2024 | KG | 223.4 | 14.35 | 17.9375 | 4007.24 | 0.1847%
Serviço | 3.2.4.8 | 20006003 | SIURB | CONTROLE TECNOLÓGICO DE CONCRETO - MOBILIZAÇÃO PARA MOLDAGEM E/OU COLETA DOS CORPOS DE PROVA DE CONCRETO | VIAGEM | 3 | 305.68 | 382.1 | 1146.3 | 0.05284%
Serviço | 3.2.4.9 | 20006004 | SIURB | CONTROLE TECNOLÓGICO DE CONCRETO MOLDAGEM DE CORPO DE PROVA | PERÍODO | 1 | 284.31 | 355.3875 | 355.39 | 0.01638%
Serviço | 3.2.4.10 | 20006002 | SIURB | CONCRETO - ENSAIOS DE RUPTURA A COMPRESSÃO (CORPOS DE PROVA) | UN | 2 | 20.27 | 25.3375 | 50.68 | 0.002336%
Serviço | 3.2.4.11 | 100973 | SINAPI | CARGA, MANOBRA E DESCARGA DE SOLOS E MATERIAIS GRANULARES EM CAMINHÃO BASCULANTE 6 M³ - CARGA COM PÁ CARREGADEIRA (CAÇAMBA DE 1,7 A 2,8 M³ / 128 HP) E DESCARGA LIVRE (UNIDADE: M3). AF_07/2020 | m³ | 4.84 | 9.88 | 12.35 | 59.77 | 0.002755%
Serviço | 3.2.4.12 | 97914 | SINAPI | TRANSPORTE COM CAMINHÃO BASCULANTE DE 6 M³, EM VIA URBANA PAVIMENTADA, DMT ATÉ 30 KM (UNIDADE: M3XKM). AF_07/2020 | M3XKM | 48.4 | 3.22 | 4.025 | 194.81 | 0.008981%
| 3.3. |  |  | SUPERESTRUTURA EM CONCRETO ARMADO |  |  |  |  | 498827.05 | 23%
| 3.3.1. |  |  | LAJES |  |  |  |  | 174808.02 | 8.059%
Serviço | 3.3.1.1 | 92508 | SINAPI | MONTAGEM E DESMONTAGEM DE FÔRMA DE LAJE MACIÇA, PÉ-DIREITO DUPLO, EM CHAPA DE MADEIRA COMPENSADA RESINADA, 2 UTILIZAÇÕES. AF_09/2020 | m² | 474.64 | 147.44 | 184.3 | 87476.15 | 4.033%
Serviço | 3.3.1.2 | 11.01.350 | CPOS/CDHU | CONCRETO USINADO, FCK = 40 MPA - PARA BOMBEAMENTO | m³ | 65.42 | 648.34 | 810.425 | 53018 | 2.444%
Serviço | 3.3.1.3 | 3003030 | SIURB | BOMBEAMENTO DE CONCRETO | m³ | 65.42 | 61.85 | 77.3125 | 5057.78 | 0.2332%
Serviço | 3.3.1.4 | 92769 | SINAPI | ARMAÇÃO DE LAJE DE ESTRUTURA CONVENCIONAL DE CONCRETO ARMADO UTILIZANDO AÇO CA-50 DE 6,3 MM - MONTAGEM. AF_06/2022 | KG | 70.2 | 12.52 | 15.65 | 1098.63 | 0.05065%
Serviço | 3.3.1.5 | 92770 | SINAPI | ARMAÇÃO DE LAJE DE ESTRUTURA CONVENCIONAL DE CONCRETO ARMADO UTILIZANDO AÇO CA-50 DE 8,0 MM - MONTAGEM. AF_06/2022 | KG | 163.4 | 11.37 | 14.2125 | 2322.32 | 0.1071%
Serviço | 3.3.1.6 | 92771 | SINAPI | ARMAÇÃO DE LAJE DE ESTRUTURA CONVENCIONAL DE CONCRETO ARMADO UTILIZANDO AÇO CA-50 DE 10,0 MM - MONTAGEM. AF_06/2022 | KG | 1431.1 | 9.94 | 12.425 | 17781.42 | 0.8197%
Serviço | 3.3.1.7 | 92772 | SINAPI | ARMAÇÃO DE LAJE DE ESTRUTURA CONVENCIONAL DE CONCRETO ARMADO UTILIZANDO AÇO CA-50 DE 12,5 MM - MONTAGEM. AF_06/2022 | KG | 589 | 8.21 | 10.2625 | 6044.61 | 0.2787%
Serviço | 3.3.1.8 | 20006003 | SIURB | CONTROLE TECNOLÓGICO DE CONCRETO - MOBILIZAÇÃO PARA MOLDAGEM E/OU COLETA DOS CORPOS DE PROVA DE CONCRETO | VIAGEM | 3 | 305.68 | 382.1 | 1146.3 | 0.05284%
Serviço | 3.3.1.9 | 20006004 | SIURB | CONTROLE TECNOLÓGICO DE CONCRETO MOLDAGEM DE CORPO DE PROVA | PERÍODO | 2 | 284.31 | 355.3875 | 710.78 | 0.03277%
Serviço | 3.3.1.10 | 20006002 | SIURB | CONCRETO - ENSAIOS DE RUPTURA A COMPRESSÃO (CORPOS DE PROVA) | UN | 6 | 20.27 | 25.3375 | 152.03 | 0.007008%
| 3.3.2. |  |  | VIGAS DE SUPERESTRUTURA |  |  |  |  | 135523.28 | 6.248%
Serviço | 3.3.2.1 | 92452 | SINAPI | MONTAGEM E DESMONTAGEM DE FÔRMA DE VIGA, ESCORAMENTO METÁLICO, PÉ-DIREITO SIMPLES, EM CHAPA DE MADEIRA RESINADA, 2 UTILIZAÇÕES. AF_09/2020 | m² | 29.68 | 247.63 | 309.5375 | 9187.07 | 0.4235%
Serviço | 3.3.2.2 | 92450 | SINAPI | MONTAGEM E DESMONTAGEM DE FÔRMA DE VIGA, ESCORAMENTO METÁLICO, PÉ-DIREITO DUPLO, EM CHAPA DE MADEIRA RESINADA, 2 UTILIZAÇÕES. AF_09/2020 | m² | 104.72 | 486.85 | 608.5625 | 63728.67 | 2.938%
Serviço | 3.3.2.3 | 11.01.350 | CPOS/CDHU | CONCRETO USINADO, FCK = 40 MPA - PARA BOMBEAMENTO | m³ | 24.21 | 648.34 | 810.425 | 19620.39 | 0.9045%
Serviço | 3.3.2.4 | 3003030 | SIURB | BOMBEAMENTO DE CONCRETO | m³ | 24.21 | 61.85 | 77.3125 | 1871.74 | 0.08629%
Serviço | 3.3.2.5 | 92760 | SINAPI | ARMAÇÃO DE PILAR OU VIGA DE ESTRUTURA CONVENCIONAL DE CONCRETO ARMADO UTILIZANDO AÇO CA-50 DE 6,3 MM - MONTAGEM. AF_06/2022 | KG | 70.7 | 13.2 | 16.5 | 1166.55 | 0.05378%
Serviço | 3.3.2.6 | 92761 | SINAPI | ARMAÇÃO DE PILAR OU VIGA DE ESTRUTURA CONVENCIONAL DE CONCRETO ARMADO UTILIZANDO AÇO CA-50 DE 8,0 MM - MONTAGEM. AF_06/2022 | KG | 343.8 | 11.99 | 14.9875 | 5152.7 | 0.2375%
Serviço | 3.3.2.7 | 92762 | SINAPI | ARMAÇÃO DE PILAR OU VIGA DE ESTRUTURA CONVENCIONAL DE CONCRETO ARMADO UTILIZANDO AÇO CA-50 DE 10,0 MM - MONTAGEM. AF_06/2022 | KG | 801.1 | 10.52 | 13.15 | 10534.47 | 0.4856%
Serviço | 3.3.2.8 | 92763 | SINAPI | ARMAÇÃO DE PILAR OU VIGA DE ESTRUTURA CONVENCIONAL DE CONCRETO ARMADO UTILIZANDO AÇO CA-50 DE 12,5 MM - MONTAGEM. AF_06/2022 | KG | 341.8 | 8.71 | 10.8875 | 3721.35 | 0.1716%
Serviço | 3.3.2.9 | 92764 | SINAPI | ARMAÇÃO DE PILAR OU VIGA DE ESTRUTURA CONVENCIONAL DE CONCRETO ARMADO UTILIZANDO AÇO CA-50 DE 16,0 MM - MONTAGEM. AF_06/2022 | KG | 273.4 | 8.33 | 10.4125 | 2846.78 | 0.1312%
Serviço | 3.3.2.10 | 92765 | SINAPI | ARMAÇÃO DE PILAR OU VIGA DE ESTRUTURA CONVENCIONAL DE CONCRETO ARMADO UTILIZANDO AÇO CA-50 DE 20,0 MM - MONTAGEM. AF_06/2022 | KG | 248.1 | 9.36 | 11.7 | 2902.77 | 0.1338%
Serviço | 3.3.2.11 | 92766 | SINAPI | ARMAÇÃO DE PILAR OU VIGA DE ESTRUTURA CONVENCIONAL DE CONCRETO ARMADO UTILIZANDO AÇO CA-50 DE 25,0 MM - MONTAGEM. AF_06/2022 | KG | 781 | 9.22 | 11.525 | 9001.03 | 0.4149%
Serviço | 3.3.2.12 | 92759 | SINAPI | ARMAÇÃO DE PILAR OU VIGA DE ESTRUTURA CONVENCIONAL DE CONCRETO ARMADO UTILIZANDO AÇO CA-60 DE 5,0 MM - MONTAGEM. AF_06/2022 | KG | 144.4 | 14.61 | 18.2625 | 2637.11 | 0.1216%
Serviço | 3.3.2.13 | 20006003 | SIURB | CONTROLE TECNOLÓGICO DE CONCRETO - MOBILIZAÇÃO PARA MOLDAGEM E/OU COLETA DOS CORPOS DE PROVA DE CONCRETO | VIAGEM | 4 | 305.68 | 382.1 | 1528.4 | 0.07046%
Serviço | 3.3.2.14 | 20006004 | SIURB | CONTROLE TECNOLÓGICO DE CONCRETO MOLDAGEM DE CORPO DE PROVA | PERÍODO | 4 | 284.31 | 355.3875 | 1421.55 | 0.06553%
Serviço | 3.3.2.15 | 20006002 | SIURB | CONCRETO - ENSAIOS DE RUPTURA A COMPRESSÃO (CORPOS DE PROVA) | UN | 8 | 20.27 | 25.3375 | 202.7 | 0.009344%
| 3.3.3. |  |  | PILARES |  |  |  |  | 160300.06 | 7.39%
Serviço | 3.3.3.1 | 92417 | SINAPI | MONTAGEM E DESMONTAGEM DE FÔRMA DE PILARES RETANGULARES E ESTRUTURAS SIMILARES, PÉ-DIREITO DUPLO, EM CHAPA DE MADEIRA COMPENSADA RESINADA, 2 UTILIZAÇÕES. AF_09/2020 | m² | 172.04 | 204.2 | 255.25 | 43913.21 | 2.024%
Serviço | 3.3.3.2 | 105406 | SINAPI | MONTAGEM E DESMONTAGEM DE FÔRMA DE PILARES CIRCULARES, PÉ-DIREITO DUPLO, EM MADEIRA, 2 UTILIZAÇÕES. AF_05/2024 | m² | 120.79 | 235.27 | 294.0875 | 35522.83 | 1.638%
Serviço | 3.3.3.3 | 11.01.350 | CPOS/CDHU | CONCRETO USINADO, FCK = 40 MPA - PARA BOMBEAMENTO | m³ | 44.55 | 648.34 | 810.425 | 36104.43 | 1.664%
Serviço | 3.3.3.4 | 3003030 | SIURB | BOMBEAMENTO DE CONCRETO | m³ | 44.55 | 61.85 | 77.3125 | 3444.27 | 0.1588%
Serviço | 3.3.3.5 | 92760 | SINAPI | ARMAÇÃO DE PILAR OU VIGA DE ESTRUTURA CONVENCIONAL DE CONCRETO ARMADO UTILIZANDO AÇO CA-50 DE 6,3 MM - MONTAGEM. AF_06/2022 | KG | 6.8 | 13.2 | 16.5 | 112.2 | 0.005172%
Serviço | 3.3.3.6 | 92761 | SINAPI | ARMAÇÃO DE PILAR OU VIGA DE ESTRUTURA CONVENCIONAL DE CONCRETO ARMADO UTILIZANDO AÇO CA-50 DE 8,0 MM - MONTAGEM. AF_06/2022 | KG | 666.6 | 11.99 | 14.9875 | 9990.67 | 0.4606%
Serviço | 3.3.3.7 | 92762 | SINAPI | ARMAÇÃO DE PILAR OU VIGA DE ESTRUTURA CONVENCIONAL DE CONCRETO ARMADO UTILIZANDO AÇO CA-50 DE 10,0 MM - MONTAGEM. AF_06/2022 | KG | 627.5 | 10.52 | 13.15 | 8251.63 | 0.3804%
Serviço | 3.3.3.8 | 92763 | SINAPI | ARMAÇÃO DE PILAR OU VIGA DE ESTRUTURA CONVENCIONAL DE CONCRETO ARMADO UTILIZANDO AÇO CA-50 DE 12,5 MM - MONTAGEM. AF_06/2022 | KG | 12 | 8.71 | 10.8875 | 130.65 | 0.006023%
Serviço | 3.3.3.9 | 92764 | SINAPI | ARMAÇÃO DE PILAR OU VIGA DE ESTRUTURA CONVENCIONAL DE CONCRETO ARMADO UTILIZANDO AÇO CA-50 DE 16,0 MM - MONTAGEM. AF_06/2022 | KG | 812.8 | 8.33 | 10.4125 | 8463.28 | 0.3902%
Serviço | 3.3.3.10 | 92765 | SINAPI | ARMAÇÃO DE PILAR OU VIGA DE ESTRUTURA CONVENCIONAL DE CONCRETO ARMADO UTILIZANDO AÇO CA-50 DE 20,0 MM - MONTAGEM. AF_06/2022 | KG | 843.6 | 9.36 | 11.7 | 9870.12 | 0.455%
Serviço | 3.3.3.11 | 92759 | SINAPI | ARMAÇÃO DE PILAR OU VIGA DE ESTRUTURA CONVENCIONAL DE CONCRETO ARMADO UTILIZANDO AÇO CA-60 DE 5,0 MM - MONTAGEM. AF_06/2022 | KG | 73.6 | 14.61 | 18.2625 | 1344.12 | 0.06196%
Serviço | 3.3.3.12 | 20006003 | SIURB | CONTROLE TECNOLÓGICO DE CONCRETO - MOBILIZAÇÃO PARA MOLDAGEM E/OU COLETA DOS CORPOS DE PROVA DE CONCRETO | VIAGEM | 4 | 305.68 | 382.1 | 1528.4 | 0.07046%
Serviço | 3.3.3.13 | 20006004 | SIURB | CONTROLE TECNOLÓGICO DE CONCRETO MOLDAGEM DE CORPO DE PROVA | PERÍODO | 4 | 284.31 | 355.3875 | 1421.55 | 0.06553%
Serviço | 3.3.3.14 | 20006002 | SIURB | CONCRETO - ENSAIOS DE RUPTURA A COMPRESSÃO (CORPOS DE PROVA) | UN | 8 | 20.27 | 25.3375 | 202.7 | 0.009344%
| 3.3.4. |  |  | ESCADAS |  |  |  |  | 28195.69 | 1.3%
Serviço | 3.3.4.1 | 102009 | SINAPI | MONTAGEM E DESMONTAGEM DE FÔRMA PARA ESCADAS, COM 2 LANCES EM "L" E LAJE PLANA, EM CHAPA DE MADEIRA COMPENSADA RESINADA, 2 UTILIZAÇÕES. AF_11/2020 | m² | 22.4 | 387.02 | 483.775 | 10836.56 | 0.4996%
Serviço | 3.3.4.2 | 11.01.350 | CPOS/CDHU | CONCRETO USINADO, FCK = 40 MPA - PARA BOMBEAMENTO | m³ | 4.95 | 648.34 | 810.425 | 4011.6 | 0.1849%
Serviço | 3.3.4.3 | 3003030 | SIURB | BOMBEAMENTO DE CONCRETO | m³ | 4.95 | 61.85 | 77.3125 | 382.7 | 0.01764%
Serviço | 3.3.4.4 | 95945 | SINAPI | ARMAÇÃO DE ESCADA, DE UMA ESTRUTURA CONVENCIONAL DE CONCRETO ARMADO UTILIZANDO AÇO CA-50 DE 8,0 MM - MONTAGEM. AF_11/2020 | KG | 13.4 | 16.66 | 20.825 | 279.06 | 0.01286%
Serviço | 3.3.4.5 | 95947 | SINAPI | ARMAÇÃO DE ESCADA, DE UMA ESTRUTURA CONVENCIONAL DE CONCRETO ARMADO UTILIZANDO AÇO CA-50 DE 12,5 MM - MONTAGEM. AF_11/2020 | KG | 168.2 | 9.34 | 11.675 | 1963.74 | 0.09053%
Serviço | 3.3.4.6 | 95948 | SINAPI | ARMAÇÃO DE ESCADA, DE UMA ESTRUTURA CONVENCIONAL DE CONCRETO ARMADO UTILIZANDO AÇO CA-50 DE 16,0 MM - MONTAGEM. AF_11/2020 | KG | 331.3 | 7.81 | 9.7625 | 3234.32 | 0.1491%
Serviço | 3.3.4.7 | 92774 | SINAPI | ARMAÇÃO DE LAJE DE ESTRUTURA CONVENCIONAL DE CONCRETO ARMADO UTILIZANDO AÇO CA-50 DE 20,0 MM - MONTAGEM. AF_06/2022 | KG | 486.8 | 9.17 | 11.4625 | 5579.95 | 0.2572%
Serviço | 3.3.4.8 | 20006003 | SIURB | CONTROLE TECNOLÓGICO DE CONCRETO - MOBILIZAÇÃO PARA MOLDAGEM E/OU COLETA DOS CORPOS DE PROVA DE CONCRETO | VIAGEM | 3 | 305.68 | 382.1 | 1146.3 | 0.05284%
Serviço | 3.3.4.9 | 20006004 | SIURB | CONTROLE TECNOLÓGICO DE CONCRETO MOLDAGEM DE CORPO DE PROVA | PERÍODO | 2 | 284.31 | 355.3875 | 710.78 | 0.03277%
Serviço | 3.3.4.10 | 20006002 | SIURB | CONCRETO - ENSAIOS DE RUPTURA A COMPRESSÃO (CORPOS DE PROVA) | UN | 2 | 20.27 | 25.3375 | 50.68 | 0.002336%
| 3.4. |  |  | ESTRUTURA METÁLICA |  |  |  |  | 12118.09 | 0.5586%
Serviço | 3.4.1 | 2408149 | SICRO3 | Estrutura em perfil de aço ASTM A36 corte, solda e montagem - fornecimento e instalação | kg | 469.18 | 16.63 | 20.7875 | 9753.08 | 0.4496%
Serviço | 3.4.2 | 100727 | SINAPI | PINTURA COM TINTA EPOXÍDICA DE FUNDO PULVERIZADA SOBRE PERFIL METÁLICO EXECUTADO EM FÁBRICA (POR DEMÃO). AF_01/2020_PE | m² | 25.63 | 29.34 | 36.675 | 939.98 | 0.04333%
Serviço | 3.4.3 | 100751 | SINAPI | PINTURA COM TINTA EPOXÍDICA DE ACABAMENTO PULVERIZADA SOBRE PERFIL METÁLICO EXECUTADO EM FÁBRICA (02 DEMÃOS). AF_01/2020_PE | m² | 25.63 | 44.48 | 55.6 | 1425.03 | 0.06569%
| 3.5. |  |  | ESTRUTURA DE MADEIRA |  |  |  |  | 4765.87 | 0.2197%
Serviço | 3.5.1 | 105084 | SINAPI | VIGA DE MADEIRA SERRADA, MAÇARANDUBA OU EQUIVALENTE DA REGIÃO, NÃO APARELHADA, SEÇÃO RETANGULAR 6 X 20 CM. AF_03/2024 | M | 9 | 178.29 | 222.8625 | 2005.76 | 0.09246%
Serviço | 3.5.2 | 6080012 | SIURB | MADEIRAMENTO DE TELHADO, PADRÃO PEROBA - CAIBROS 5X6CM | M | 35.83 | 25.64 | 32.05 | 1148.35 | 0.05294%
Serviço | 3.5.3 | 32.09.020 | CPOS/CDHU | CHAPA DE AÇO EM BITOLAS MEDIAS | kg | 33.61 | 25.03 | 31.2875 | 1051.57 | 0.04848%
Serviço | 3.5.4 | 102225 | SINAPI | PINTURA VERNIZ (INCOLOR) POLIURETÂNICO (RESINA ALQUÍDICA MODIFICADA) EM MADEIRA, 3 DEMÃOS. AF_01/2021 | m² | 13.1 | 34.21 | 42.7625 | 560.19 | 0.02582%
| 3.6. |  |  | CONTENÇÕES |  |  |  |  | 35130.84 | 1.62%
Serviço | 3.6.1 | 103800 | SINAPI | PEDRA ARGAMASSADA COM CIMENTO E AREIA 1:3, 40% DE ARGAMASSA EM VOLUME - AREIA E PEDRA DE MÃO COMERCIAIS - FORNECIMENTO E ASSENTAMENTO. AF_08/2022 | m³ | 38.42 | 590.63 | 738.2875 | 28365.01 | 1.308%
Serviço | 3.6.2 | 102715 | SINAPI | GEOTÊXTIL NÃO TECIDO 100% POLIÉSTER, RESISTÊNCIA A TRAÇÃO DE 26 KN/M (RT - 26), INSTALADO EM DRENO - FORNECIMENTO E INSTALAÇÃO. AF_07/2021 | m² | 125.3 | 24.72 | 30.9 | 3871.77 | 0.1785%
Serviço | 3.6.3 | 102717 | SINAPI | ENCHIMENTO DE BRITA PARA DRENO, LANÇAMENTO MECANIZADO. AF_07/2021 | m³ | 10.91 | 150.88 | 188.6 | 2057.63 | 0.09486%
Serviço | 3.6.4 | 102704 | SINAPI | TUBO DE PEAD CORRUGADO PERFURADO, DN 100 MM, PARA DRENO - FORNECIMENTO E ASSENTAMENTO. AF_07/2021 | M | 38.95 | 11.26 | 14.075 | 548.22 | 0.02527%
Serviço | 3.6.5 | 105525 | SINAPI | USINAGEM DE SOLO JAZIDA MELHORADO COM CIMENTO 6%. AF_09/2025 | m³ | 2.09 | 110.32 | 137.9 | 288.21 | 0.01329%
| 4. |  |  | ALVENARIAS |  |  |  |  | 10481.67 | 0.4832%
| 4.1. |  |  | ALVENARIA DE VEDAÇÃO |  |  |  |  | 10481.67 | 0.4832%
Serviço | 4.1.1 | 103318 | SINAPI | ALVENARIA DE VEDAÇÃO DE BLOCOS VAZADOS DE CONCRETO DE 14X19X39 CM (ESPESSURA 14 CM) E ARGAMASSA DE ASSENTAMENTO COM PREPARO EM BETONEIRA. AF_12/2021 | m² | 58.24 | 116.8 | 146 | 8503.04 | 0.392%
Serviço | 4.1.2 | 103316 | SINAPI | ALVENARIA DE VEDAÇÃO DE BLOCOS VAZADOS DE CONCRETO DE 9X19X39 CM (ESPESSURA 9 CM) E ARGAMASSA DE ASSENTAMENTO COM PREPARO EM BETONEIRA. AF_12/2021 | m² | 17.58 | 90.04 | 112.55 | 1978.63 | 0.09121%
| 5. |  |  | ESQUADRIAS |  |  |  |  | 8134.66 | 0.375%
| 5.1. |  |  | ESQUADRIAS DE ALUMÍNIO |  |  |  |  | 935.01 | 0.0431%
| 5.1.1. |  |  | JANELAS |  |  |  |  | 935.01 | 0.0431%
Serviço | 5.1.1.1 | 25.01.040 | CPOS/CDHU | CAIXILHO EM ALUMÍNIO BASCULANTE, SOB MEDIDA | m² | 0.57 | 1312.3 | 1640.375 | 935.01 | 0.0431%
| 5.2. |  |  | ESQUADRIAS DE FERRO |  |  |  |  | 1484.54 | 0.06844%
| 5.2.1. |  |  | JANELAS |  |  |  |  | 1484.54 | 0.06844%
Serviço | 5.2.1.1 | 24.02.590 | CPOS/CDHU | PORTA DE ENROLAR MANUAL, CEGA OU VAZADA | m² | 3.45 | 344.24 | 430.3 | 1484.54 | 0.06844%
| 5.3. |  |  | ESQUADRIAS DE MADEIRA |  |  |  |  | 4112.88 | 0.1896%
| 5.3.1. |  |  | PORTAS |  |  |  |  | 4112.88 | 0.1896%
Serviço | 5.3.1.1 | 91011 | SINAPI | PORTA DE MADEIRA PARA VERNIZ, SEMI-OCA (LEVE OU MÉDIA), 80X210CM, ESPESSURA DE 3,5CM, INCLUSO DOBRADIÇAS - FORNECIMENTO E INSTALAÇÃO. AF_12/2019 | UN | 1 | 448.78 | 560.975 | 560.98 | 0.02586%
Serviço | 5.3.1.2 | 91012 | SINAPI | PORTA DE MADEIRA PARA VERNIZ, SEMI-OCA (LEVE OU MÉDIA), 90X210CM, ESPESSURA DE 3,5CM, INCLUSO DOBRADIÇAS - FORNECIMENTO E INSTALAÇÃO. AF_12/2019 | UN | 1 | 493.3 | 616.625 | 616.63 | 0.02843%
Serviço | 5.3.1.3 | 91287 | SINAPI | BATENTE PARA PORTA DE MADEIRA, PADRÃO POPULAR - FORNECIMENTO E MONTAGEM. AF_12/2019 | UN | 2 | 273.86 | 342.325 | 684.65 | 0.03156%
Serviço | 5.3.1.4 | 100660 | SINAPI | ALIZAR DE 5X1,5CM PARA PORTA FIXADO COM PREGOS, PADRÃO POPULAR - FORNECIMENTO E INSTALAÇÃO. AF_12/2019 | M | 10.1 | 9.13 | 11.4125 | 115.27 | 0.005314%
Serviço | 5.3.1.5 | 91304 | SINAPI | FECHADURA DE EMBUTIR COM CILINDRO, EXTERNA, COMPLETA, ACABAMENTO PADRÃO POPULAR, INCLUSO EXECUÇÃO DE FURO - FORNECIMENTO E INSTALAÇÃO. AF_12/2019 | UN | 2 | 126.11 | 157.6375 | 315.28 | 0.01453%
Serviço | 5.3.1.6 | 100874 | SINAPI | PUXADOR PARA PCD, FIXADO NA PORTA - FORNECIMENTO E INSTALAÇÃO. AF_01/2020 | UN | 1 | 345.55 | 431.9375 | 431.94 | 0.01991%
Serviço | 5.3.1.7 | CPU 3 - MIRANTE | Próprio | PAINEL EM MADEIRA/VENEZIANA FIXA | M² | 0.23 | 754.82 | 943.525 | 217.01 | 0.01%
Serviço | 5.3.1.8 | 30.04.060 | CPOS/CDHU | REVESTIMENTO EM CHAPA DE AÇO INOXIDÁVEL PARA PROTEÇÃO DE PORTAS, ALTURA DE 40 CM | m | 0.9 | 524.18 | 655.225 | 589.7 | 0.02718%
Serviço | 5.3.1.9 | 102201 | SINAPI | APLICAÇÃO MASSA ACRÍLICA PARA MADEIRA, PARA PINTURA COM TINTA DE ACABAMENTO (PIGMENTADA). AF_01/2021 | m² | 10.71 | 23.98 | 29.975 | 321.03 | 0.0148%
Serviço | 5.3.1.10 | 102220 | SINAPI | PINTURA TINTA DE ACABAMENTO (PIGMENTADA) ESMALTE SINTÉTICO BRILHANTE EM MADEIRA, 2 DEMÃOS. AF_01/2021 | m² | 10.71 | 19.45 | 24.3125 | 260.39 | 0.012%
| 5.4. |  |  | SOLEIRA |  |  |  |  | 445.55 | 0.02054%
Serviço | 5.4.1 | 19.01.064 | CPOS/CDHU | PEITORIL E/OU SOLEIRA EM GRANITO, ESPESSURA DE 2 CM E LARGURA DE 21 CM ATÉ 30 CM, ACABAMENTO POLIDO | m | 1.7 | 209.67 | 262.0875 | 445.55 | 0.02054%
| 5.5. |  |  | PEITORIL |  |  |  |  | 1156.68 | 0.05332%
Serviço | 5.5.1 | 19.01.064 | CPOS/CDHU | PEITORIL E/OU SOLEIRA EM GRANITO, ESPESSURA DE 2 CM E LARGURA DE 21 CM ATÉ 30 CM, ACABAMENTO POLIDO | m | 0.95 | 209.67 | 262.0875 | 248.98 | 0.01148%
Serviço | 5.5.2 | 10014075 | SIURB | TAMPO PARA BANCADA ÚMIDA - GRANITO CINZA ANDORINHA - ESPESSURA 2CM | m² | 1.15 | 631.44 | 789.3 | 907.7 | 0.04184%
| 6. |  |  | IMPERMEABILIZAÇÃO |  |  |  |  | 22549.88 | 1.04%
| 6.1. |  |  | BLOCOS, SAPATAS E VIGAS BALDRAME |  |  |  |  | 16677.18 | 0.7688%
Serviço | 6.1.1 | 98557 | SINAPI | IMPERMEABILIZAÇÃO DE SUPERFÍCIE COM EMULSÃO ASFÁLTICA, 2 DEMÃOS. AF_09/2023 | m² | 116.92 | 54.39 | 67.9875 | 7949.1 | 0.3664%
Serviço | 6.1.2 | 98562 | SINAPI | IMPERMEABILIZAÇÃO DE SUPERFÍCIE COM ARGAMASSA DE CIMENTO E AREIA, COM ADITIVO IMPERMEABILIZANTE, E = 1,5CM. AF_09/2023 | m² | 116.92 | 59.72 | 74.65 | 8728.08 | 0.4024%
| 6.2. |  |  | LAJES |  |  |  |  | 3539.89 | 0.1632%
Serviço | 6.2.1 | 98546 | SINAPI | IMPERMEABILIZAÇÃO DE SUPERFÍCIE COM MANTA ASFÁLTICA, UMA CAMADA, INCLUSIVE APLICAÇÃO DE PRIMER ASFÁLTICO, E=4MM. AF_09/2023 | m² | 14.45 | 132.42 | 165.525 | 2391.84 | 0.1103%
Serviço | 6.2.2 | 98565 | SINAPI | PROTEÇÃO MECÂNICA DE SUPERFICIE HORIZONTAL COM ARGAMASSA DE CIMENTO E AREIA, TRAÇO 1:3, E=3CM. AF_09/2023 | m² | 14.45 | 63.56 | 79.45 | 1148.05 | 0.05292%
| 6.3. |  |  | CONTRAPISO E RADIER |  |  |  |  | 2332.81 | 0.1075%
Serviço | 6.3.1 | 98562 | SINAPI | IMPERMEABILIZAÇÃO DE SUPERFÍCIE COM ARGAMASSA DE CIMENTO E AREIA, COM ADITIVO IMPERMEABILIZANTE, E = 1,5CM. AF_09/2023 | m² | 31.25 | 59.72 | 74.65 | 2332.81 | 0.1075%
| 7. |  |  | INSTALAÇÕES HIDROSANITÁRIAS |  |  |  |  | 49035.72 | 2.261%
| 7.1. |  |  | MOVIMENTAÇÃO DE TERRA - ESGOTO E ÁGUA PLUVIAL |  |  |  |  | 1557.99 | 0.07182%
Serviço | 7.1.1 | 93358 | SINAPI | ESCAVAÇÃO MANUAL DE VALA. AF_09/2024 | m³ | 9.03 | 97.82 | 122.275 | 1104.14 | 0.0509%
Serviço | 7.1.2 | 90102 | SINAPI | ESCAVAÇÃO MECANIZADA DE VALA COM PROF. MAIOR QUE 1,5 M ATÉ 3,0 M (MÉDIA MONTANTE E JUSANTE/UMA COMPOSIÇÃO POR TRECHO), RETROESCAV. (0,26 M3), LARGURA DE 0,8 M A 1,5 M, EM SOLO DE 1A CATEGORIA, EM LOCAIS COM ALTO NÍVEL DE INTERFERÊNCIA. AF_09/2024 | m³ | 11.54 | 12.44 | 15.55 | 179.45 | 0.008273%
Serviço | 7.1.3 | 104737 | SINAPI | REATERRO MANUAL DE VALAS, COM PLACA VIBRATÓRIA. AF_08/2023 | m³ | 8.92 | 24.61 | 30.7625 | 274.4 | 0.01265%
| 7.2. |  |  | INFRAESTRUTURA |  |  |  |  | 43611.12 | 2.01%
| 7.2.1. |  |  | ALIMENTAÇÃO |  |  |  |  | 1606.43 | 0.07406%
Serviço | 7.2.1.1 | 104994 | SINAPI | CAIXA DE EMBUTIR EM POLICARBONATO PARA ABRIGO DE HIDRÔMETRO - FORNECIMENTO E INSTALAÇÃO (EXCLUSIVE HIDRÔMETRO). AF_03/2024 | UN | 1 | 166.34 | 207.925 | 207.93 | 0.009585%
Serviço | 7.2.1.2 | 104998 | SINAPI | HIDRÔMETRO DN 1", 10 M³/H - FORNECIMENTO E INSTALAÇÃO. AF_03/2024 | UN | 1 | 822.6 | 1028.25 | 1028.25 | 0.0474%
Serviço | 7.2.1.3 | 47.01.180 | CPOS/CDHU | VÁLVULA DE ESFERA MONOBLOCO EM LATÃO, PASSAGEM PLENA, ACIONAMENTO COM ALAVANCA, DN= 3/4´ | un | 1 | 97.05 | 121.3125 | 121.31 | 0.005592%
Serviço | 7.2.1.4 | 89353 | SINAPI | REGISTRO DE GAVETA BRUTO, LATÃO, ROSCÁVEL, 3/4" - FORNECIMENTO E INSTALAÇÃO. AF_08/2021 | UN | 1 | 41.95 | 52.4375 | 52.44 | 0.002417%
Serviço | 7.2.1.5 | 104031 | SINAPI | COLAR DE TOMADA, PVC, COM TRAVAS, DE 60 MM X 1/2" OU 60 MM X 3/4", PARA LIGAÇÃO PREDIAL DE ÁGUA. AF_06/2022 | UN | 1 | 20.39 | 25.4875 | 25.49 | 0.001175%
Serviço | 7.2.1.6 | 94648 | SINAPI | TUBO, PVC, SOLDÁVEL, DE 25MM, INSTALADO EM RESERVAÇÃO PREDIAL DE ÁGUA - FORNECIMENTO E INSTALAÇÃO. AF_04/2024 | M | 19.6 | 6.98 | 8.725 | 171.01 | 0.007883%
| 7.2.2. |  |  | ESGOTO - SANITÁRIO |  |  |  |  | 19363.99 | 0.8927%
Serviço | 7.2.2.1 | 89711 | SINAPI | TUBO PVC, SERIE NORMAL, ESGOTO PREDIAL, DN 40 MM, FORNECIDO E INSTALADO EM RAMAL DE DESCARGA OU RAMAL DE ESGOTO SANITÁRIO. AF_08/2022 | M | 1.7 | 24.84 | 31.05 | 52.79 | 0.002434%
Serviço | 7.2.2.2 | 89712 | SINAPI | TUBO PVC, SERIE NORMAL, ESGOTO PREDIAL, DN 50 MM, FORNECIDO E INSTALADO EM RAMAL DE DESCARGA OU RAMAL DE ESGOTO SANITÁRIO. AF_08/2022 | M | 1 | 30.85 | 38.5625 | 38.56 | 0.001778%
Serviço | 7.2.2.3 | 89714 | SINAPI | TUBO PVC, SERIE NORMAL, ESGOTO PREDIAL, DN 100 MM, FORNECIDO E INSTALADO EM RAMAL DE DESCARGA OU RAMAL DE ESGOTO SANITÁRIO. AF_08/2022 | M | 16.9 | 42.97 | 53.7125 | 907.74 | 0.04185%
Serviço | 7.2.2.4 | 10009034 | SIURB | TUBO DE PVC RÍGIDO, PONTA E BOLSA (LINHA ESGOTO) - 150MM (6") | M | 1.5 | 116.72 | 145.9 | 218.85 | 0.01009%
Serviço | 7.2.2.5 | 89707 | SINAPI | CAIXA SIFONADA, PVC, DN 100 X 100 X 50 MM, JUNTA ELÁSTICA, FORNECIDA E INSTALADA EM RAMAL DE DESCARGA OU EM RAMAL DE ESGOTO SANITÁRIO. AF_08/2022 | UN | 1 | 54.19 | 67.7375 | 67.74 | 0.003123%
Serviço | 7.2.2.6 | 97902 | SINAPI | CAIXA ENTERRADA HIDRÁULICA RETANGULAR EM ALVENARIA COM TIJOLOS CERÂMICOS MACIÇOS, DIMENSÕES INTERNAS: 0,6X0,6X0,6 M PARA REDE DE ESGOTO. AF_12/2020 | UN | 1 | 675.11 | 843.8875 | 843.89 | 0.0389%
Serviço | 7.2.2.7 | 98052 | SINAPI | TANQUE SÉPTICO CIRCULAR, EM CONCRETO PRÉ-MOLDADO, DIÂMETRO INTERNO = 1,10 M, ALTURA INTERNA = 2,50 M, VOLUME ÚTIL: 2138,2 L (PARA 5 CONTRIBUINTES). AF_12/2020 | UN | 1 | 2578.12 | 3222.65 | 3222.65 | 0.1486%
Serviço | 7.2.2.8 | 98058 | SINAPI | FILTRO ANAERÓBIO CIRCULAR, EM CONCRETO PRÉ-MOLDADO, DIÂMETRO INTERNO = 1,10 M, ALTURA INTERNA = 1,50 M, VOLUME ÚTIL: 1140,4 L (PARA 5 CONTRIBUINTES). AF_12/2020 | UN | 1 | 2156.15 | 2695.1875 | 2695.19 | 0.1242%
Serviço | 7.2.2.9 | CPU 4 - MIRANTE | Próprio | SUMIDOURO PARA FOSSA SEPTICA D=1,20x5,0m COM ANEIS DE CONCRETO | UN | 1 | 7098.37 | 8872.9625 | 8872.96 | 0.409%
Serviço | 7.2.2.10 | 98114 | SINAPI | TAMPA CIRCULAR PARA ESGOTO E DRENAGEM, EM FERRO FUNDIDO, DIÂMETRO INTERNO = 0,6 M. AF_12/2020 | UN | 3 | 636.49 | 795.6125 | 2386.84 | 0.11%
Serviço | 7.2.2.11 | 86883 | SINAPI | SIFÃO DO TIPO FLEXÍVEL EM PVC 1 X 1.1/2 - FORNECIMENTO E INSTALAÇÃO. AF_01/2020 | UN | 2 | 12.27 | 15.3375 | 30.68 | 0.001414%
Serviço | 7.2.2.12 | 86879 | SINAPI | VÁLVULA EM PLÁSTICO 1" PARA PIA, TANQUE OU LAVATÓRIO, COM OU SEM LADRÃO - FORNECIMENTO E INSTALAÇÃO. AF_01/2020 | UN | 2 | 10.44 | 13.05 | 26.1 | 0.001203%
| 7.2.3. |  |  | ESGOTO - GORDURA |  |  |  |  | 303.31 | 0.01398%
Serviço | 7.2.3.1 | 89711 | SINAPI | TUBO PVC, SERIE NORMAL, ESGOTO PREDIAL, DN 40 MM, FORNECIDO E INSTALADO EM RAMAL DE DESCARGA OU RAMAL DE ESGOTO SANITÁRIO. AF_08/2022 | M | 0.5 | 24.84 | 31.05 | 15.53 | 0.0007159%
Serviço | 7.2.3.2 | 98102 | SINAPI | CAIXA DE GORDURA SIMPLES, CIRCULAR, EM CONCRETO PRÉ-MOLDADO, DIÂMETRO INTERNO = 0,4 M, ALTURA INTERNA = 0,4 M. AF_12/2020 | UN | 1 | 230.22 | 287.775 | 287.78 | 0.01327%
| 7.2.4. |  |  | PLUVIAL |  |  |  |  | 21230.21 | 0.9787%
Serviço | 7.2.4.1 | 89512 | SINAPI | TUBO PVC, SÉRIE R, ÁGUA PLUVIAL, DN 100 MM, FORNECIDO E INSTALADO EM RAMAL DE ENCAMINHAMENTO. AF_06/2022 | M | 12.2 | 53.67 | 67.0875 | 818.47 | 0.03773%
Serviço | 7.2.4.2 | 99253 | SINAPI | CAIXA ENTERRADA HIDRÁULICA RETANGULAR EM ALVENARIA COM TIJOLOS CERÂMICOS MACIÇOS, DIMENSÕES INTERNAS: 0,6X0,6X0,6 M PARA REDE DE DRENAGEM. AF_12/2020 | UN | 4 | 658.4 | 823 | 3292 | 0.1518%
Serviço | 7.2.4.3 | 49.06.160 | CPOS/CDHU | GRELHA QUADRICULADA EM FERRO FUNDIDO PARA CAIXAS E CANALETAS | m² | 2.44 | 1234.65 | 1543.3125 | 3765.68 | 0.1736%
Serviço | 7.2.4.4 | 102993 | SINAPI | CANALETA MEIA CANA PRÉ-MOLDADA DE CONCRETO (D = 60 CM) - FORNECIMENTO E INSTALAÇÃO. AF_05/2025 | M | 18 | 107.09 | 133.8625 | 2409.53 | 0.1111%
Serviço | 7.2.4.5 | 92223 | SINAPI | TUBO DE CONCRETO PARA REDES COLETORAS DE ÁGUAS PLUVIAIS, DIÂMETRO DE 800 MM, JUNTA RÍGIDA, INSTALADO EM LOCAL COM ALTO NÍVEL DE INTERFERÊNCIAS - FORNECIMENTO E ASSENTAMENTO. AF_03/2024 | M | 7 | 609.84 | 762.3 | 5336.1 | 0.246%
Serviço | 7.2.4.6 | 102684 | SINAPI | DRENO PROFUNDO (SEÇÃO 0,50 X 1,50 M), COM TUBO DE PEAD CORRUGADO PERFURADO, DN 100 MM, ENCHIMENTO COM BRITA, ENVOLVIDO COM MANTA GEOTÊXTIL. AF_07/2021 | M | 19.71 | 173.32 | 216.65 | 4270.17 | 0.1969%
Serviço | 7.2.4.7 | 99257 | SINAPI | CAIXA ENTERRADA HIDRÁULICA RETANGULAR EM ALVENARIA COM TIJOLOS CERÂMICOS MACIÇOS, DIMENSÕES INTERNAS: 1X1X0,6 M PARA REDE DE DRENAGEM. AF_12/2020 | UN | 1 | 1070.61 | 1338.2625 | 1338.26 | 0.06169%
| 7.2.5. |  |  | VENTILAÇÃO |  |  |  |  | 224.07 | 0.01033%
Serviço | 7.2.5.1 | 89798 | SINAPI | TUBO PVC, SERIE NORMAL, ESGOTO PREDIAL, DN 50 MM, FORNECIDO E INSTALADO EM PRUMADA DE ESGOTO SANITÁRIO OU VENTILAÇÃO. AF_08/2022 | M | 12.1 | 13.88 | 17.35 | 209.94 | 0.009678%
Serviço | 7.2.5.2 | 104348 | SINAPI | TERMINAL DE VENTILAÇÃO, PVC, SÉRIE NORMAL, ESGOTO PREDIAL, DN 50 MM, JUNTA SOLDÁVEL, FORNECIDO E INSTALADO EM PRUMADA DE ESGOTO SANITÁRIO OU VENTILAÇÃO. AF_08/2022 | UN | 1 | 11.3 | 14.125 | 14.13 | 0.0006514%
| 7.2.6. |  |  | ÁGUA FRIA |  |  |  |  | 334.03 | 0.0154%
Serviço | 7.2.6.1 | 96800 | SINAPI | TUBO, PEX, MONOCAMADA, DN 25, INSTALADO EM RAMAL/SUB-RAMAL OU DISTRIBUIÇÃO DE ÁGUA - FORNECIMENTO E INSTALAÇÃO. AF_02/2023 | M | 2.2 | 15.43 | 19.2875 | 42.43 | 0.001956%
Serviço | 7.2.6.2 | CPU 5 - MIRANTE | Próprio | TUBO LIGACAO PVC 1.1/2"" PARA VALVULA DESCARGA | UN | 1 | 57.87 | 72.3375 | 72.34 | 0.003335%
Serviço | 7.2.6.3 | 44.20.230 | CPOS/CDHU | TUBO DE LIGAÇÃO PARA SANITÁRIO | un | 1 | 42.23 | 52.7875 | 52.79 | 0.002434%
Serviço | 7.2.6.4 | 89446 | SINAPI | TUBO, PVC, SOLDÁVEL, DE 25MM, INSTALADO EM PRUMADA DE ÁGUA - FORNECIMENTO E INSTALAÇÃO. AF_06/2022 | M | 3 | 5.33 | 6.6625 | 19.99 | 0.0009215%
Serviço | 7.2.6.5 | 89449 | SINAPI | TUBO, PVC, SOLDÁVEL, DE 50MM, INSTALADO EM PRUMADA DE ÁGUA - FORNECIMENTO E INSTALAÇÃO. AF_06/2022 | M | 6.7 | 17.49 | 21.8625 | 146.48 | 0.006753%
| 7.2.7. |  |  | RESERVATÓRIO |  |  |  |  | 549.08 | 0.02531%
Serviço | 7.2.7.1 | 102607 | SINAPI | CAIXA D´ÁGUA EM POLIETILENO, 1000 LITROS - FORNECIMENTO E INSTALAÇÃO. AF_06/2021 | UN | 1 | 439.26 | 549.075 | 549.08 | 0.02531%
| 7.3. |  |  | BANCADAS E LOUÇAS |  |  |  |  | 788.98 | 0.03637%
Serviço | 7.3.1 | 86904 | SINAPI | LAVATÓRIO LOUÇA BRANCA SUSPENSO, 29,5 X 39CM OU EQUIVALENTE, PADRÃO POPULAR - FORNECIMENTO E INSTALAÇÃO. AF_01/2020 | UN | 2 | 158.73 | 198.4125 | 396.83 | 0.01829%
Serviço | 7.3.2 | 95469 | SINAPI | VASO SANITARIO SIFONADO CONVENCIONAL COM LOUÇA BRANCA - FORNECIMENTO E INSTALAÇÃO. AF_01/2020 | UN | 1 | 313.72 | 392.15 | 392.15 | 0.01808%
| 7.4. |  |  | METAIS E ACABAMENTOS |  |  |  |  | 2449.2 | 0.1129%
Serviço | 7.4.1 | 86906 | SINAPI | TORNEIRA CROMADA DE MESA, 1/2" OU 3/4", PARA LAVATÓRIO, PADRÃO POPULAR - FORNECIMENTO E INSTALAÇÃO. AF_01/2020 | UN | 2 | 107.72 | 134.65 | 269.3 | 0.01241%
Serviço | 7.4.2 | 94497 | SINAPI | REGISTRO DE GAVETA BRUTO, LATÃO, ROSCÁVEL, 1 1/2" - FORNECIMENTO E INSTALAÇÃO. AF_08/2021 | UN | 3 | 111.59 | 139.4875 | 418.46 | 0.01929%
Serviço | 7.4.3 | 99635 | SINAPI | VÁLVULA DE DESCARGA METÁLICA, BASE 1 1/2", ACABAMENTO METALICO CROMADO - FORNECIMENTO E INSTALAÇÃO. AF_08/2021 | UN | 1 | 295.09 | 368.8625 | 368.86 | 0.017%
Serviço | 7.4.4 | 30.01.061 | CPOS/CDHU | BARRA DE APOIO LATERAL PARA LAVATÓRIO, PARA PESSOAS COM MOBILIDADE REDUZIDA, EM TUBO DE AÇO INOXIDÁVEL DE 1.1/4", COMPRIMENTO 25 A 30 CM | un | 2 | 182.02 | 227.525 | 455.05 | 0.02098%
Serviço | 7.4.5 | 30.01.010 | CPOS/CDHU | BARRA DE APOIO RETA, PARA PESSOAS COM MOBILIDADE REDUZIDA, EM TUBO DE AÇO INOXIDÁVEL DE 1 1/2´ | m | 3.37 | 222.56 | 278.2 | 937.53 | 0.04322%
| 7.5. |  |  | DIVERSOS |  |  |  |  | 628.43 | 0.02897%
Serviço | 7.5.1 | 95547 | SINAPI | SABONETEIRA PLASTICA TIPO DISPENSER PARA SABONETE LIQUIDO COM RESERVATORIO 800 A 1500 ML, INCLUSO FIXAÇÃO. AF_01/2020 | UN | 1 | 69.07 | 86.3375 | 86.34 | 0.00398%
Serviço | 7.5.2 | 44.03.050 | CPOS/CDHU | DISPENSER PAPEL HIGIÊNICO EM ABS PARA ROLÃO 300 / 600 M, COM VISOR | un | 1 | 76.22 | 95.275 | 95.28 | 0.004392%
Serviço | 7.5.3 | 10014066 | SIURB | DISPENSER PAPEL TOALHA, DE PAREDE, MANUAL, PARA SANITÁRIOS - ABS - ALTO IMPACTO - AUTO CORTE | UN | 1 | 258.1 | 322.625 | 322.63 | 0.01487%
Serviço | 7.5.4 | 14001070 | SIURB | ESPELHO COMUM - ESPESSURA 3MM | m² | 0.45 | 220.77 | 275.9625 | 124.18 | 0.005725%
| 8. |  |  | INSTALAÇÕES ELÉTRICAS |  |  |  |  | 93121.8 | 4.293%
| 8.1. |  |  | INSTALAÇÕES ELÉTRICAS |  |  |  |  | 23778.03 | 1.096%
Serviço | 8.1.1 | 91855 | SINAPI | ELETRODUTO FLEXÍVEL CORRUGADO REFORÇADO, PVC, DN 25 MM (3/4"), PARA CIRCUITOS TERMINAIS, INSTALADO EM PAREDE - FORNECIMENTO E INSTALAÇÃO. AF_03/2023 | M | 30 | 13.85 | 17.3125 | 519.38 | 0.02394%
Serviço | 8.1.2 | 91857 | SINAPI | ELETRODUTO FLEXÍVEL CORRUGADO REFORÇADO, PVC, DN 32 MM (1"), PARA CIRCUITOS TERMINAIS, INSTALADO EM PAREDE - FORNECIMENTO E INSTALAÇÃO. AF_03/2023 | M | 10 | 18.71 | 23.3875 | 233.88 | 0.01078%
Serviço | 8.1.3 | 91848 | SINAPI | ELETRODUTO FLEXÍVEL CORRUGADO, PEAD, DN 32 MM (1"), PARA CIRCUITOS TERMINAIS, INSTALADO EM LAJE - FORNECIMENTO E INSTALAÇÃO. AF_03/2023 | M | 200 | 7.98 | 9.975 | 1995 | 0.09197%
Serviço | 8.1.4 | 91850 | SINAPI | ELETRODUTO FLEXÍVEL CORRUGADO, PEAD, DN 40 MM (1 1/4"), PARA CIRCUITOS TERMINAIS, INSTALADO EM LAJE - FORNECIMENTO E INSTALAÇÃO. AF_03/2023 | M | 30 | 10.89 | 13.6125 | 408.38 | 0.01883%
Serviço | 8.1.5 | 9003103 | SIURB | CABO DE COBRE 2,50MM2 - ISOLAMENTO PARA 0,6/1KV - CLASSE 5 - FLEXÍVEL - ISOLAÇÃO EM EPR 90 C | M | 1050 | 4.94 | 6.175 | 6483.75 | 0.2989%
Serviço | 8.1.6 | 9003106 | SIURB | CABO DE COBRE 10MM2 - ISOLAMENTO PARA 0,6/1KV - CLASSE 5 - FLEXÍVEL - ISOLAÇÃO EM EPR 90 C | M | 90 | 13.3 | 16.625 | 1496.25 | 0.06898%
Serviço | 8.1.7 | 91953 | SINAPI | INTERRUPTOR SIMPLES (1 MÓDULO), 10A/250V, INCLUINDO SUPORTE E PLACA - FORNECIMENTO E INSTALAÇÃO. AF_03/2023 | UN | 1 | 39.12 | 48.9 | 48.9 | 0.002254%
Serviço | 8.1.8 | 92004 | SINAPI | TOMADA MÉDIA DE EMBUTIR (2 MÓDULOS), 2P+T 10 A, INCLUINDO SUPORTE E PLACA - FORNECIMENTO E INSTALAÇÃO. AF_03/2023 | UN | 2 | 73.94 | 92.425 | 184.85 | 0.008521%
Serviço | 8.1.9 | 92000 | SINAPI | TOMADA BAIXA DE EMBUTIR (1 MÓDULO), 2P+T 10 A, INCLUINDO SUPORTE E PLACA - FORNECIMENTO E INSTALAÇÃO. AF_03/2023 | UN | 1 | 40.92 | 51.15 | 51.15 | 0.002358%
Serviço | 8.1.10 | 92023 | SINAPI | INTERRUPTOR SIMPLES (1 MÓDULO) COM 1 TOMADA DE EMBUTIR 2P+T 10 A, INCLUINDO SUPORTE E PLACA - FORNECIMENTO E INSTALAÇÃO. AF_03/2023 | UN | 1 | 66.57 | 83.2125 | 83.21 | 0.003836%
Serviço | 8.1.11 | 93654 | SINAPI | DISJUNTOR MONOPOLAR TIPO DIN, CORRENTE NOMINAL DE 16A - FORNECIMENTO E INSTALAÇÃO. AF_07/2025 | UN | 8 | 12.14 | 15.175 | 121.4 | 0.005596%
Serviço | 8.1.12 | 93658 | SINAPI | DISJUNTOR MONOPOLAR TIPO DIN, CORRENTE NOMINAL DE 40A - FORNECIMENTO E INSTALAÇÃO. AF_07/2025 | UN | 1 | 23.65 | 29.5625 | 29.56 | 0.001363%
Serviço | 8.1.13 | 93675 | SINAPI | DISJUNTOR BIPOLAR TIPO DR, CORRENTE NOMINAL DE 40A - FORNECIMENTO E INSTALAÇÃO. AF_07/2025 | UN | 1 | 157.19 | 196.4875 | 196.49 | 0.009058%
Serviço | 8.1.14 | 106027 | SINAPI | DISPOSITIVO DPS 20KA-175V OU 275V - FORNECIMENTO E INSTALAÇÃO. AF_07/2025 | UN | 3 | 75.81 | 94.7625 | 284.29 | 0.01311%
Serviço | 8.1.15 | 101878 | SINAPI | QUADRO DE DISTRIBUIÇÃO DE ENERGIA EM CHAPA DE AÇO GALVANIZADO, DE SOBREPOR, COM BARRAMENTO TRIFÁSICO, PARA 18 DISJUNTORES DIN 100A - FORNECIMENTO E INSTALAÇÃO. AF_07/2025 | UN | 1 | 457.69 | 572.1125 | 572.11 | 0.02637%
Serviço | 8.1.16 | 97891 | SINAPI | CAIXA ENTERRADA ELÉTRICA RETANGULAR, EM ALVENARIA COM BLOCOS DE CONCRETO, FUNDO COM BRITA, DIMENSÕES INTERNAS: 0,4X0,4X0,4 M. AF_12/2020 | UN | 17 | 239.46 | 299.325 | 5088.53 | 0.2346%
Serviço | 8.1.17 | 100556 | SINAPI | CAIXA DE PASSAGEM PARA TELEFONE 15X15X10CM (SOBREPOR) - FORNECIMENTO E INSTALAÇÃO. AF_08/2025 | UN | 1 | 35.72 | 44.65 | 44.65 | 0.002058%
Serviço | 8.1.18 | 95801 | SINAPI | CONDULETE DE ALUMÍNIO, TIPO X, PARA ELETRODUTO DE AÇO GALVANIZADO DN 20 MM (3/4''), APARENTE - FORNECIMENTO E INSTALAÇÃO. AF_10/2022 | UN | 30 | 46.55 | 58.1875 | 1745.63 | 0.08047%
Serviço | 8.1.19 | 104406 | SINAPI | ELETRODUTO RIGIDO, EM ACO ZINCADO OU GALVANIZADO, TIPO PESADO, DN=3/4", APARENTE - FORNECIMENTO E INSTALAÇÃO. AF_10/2022 | M | 15 | 32.74 | 40.925 | 613.88 | 0.0283%
Serviço | 8.1.20 | 93358 | SINAPI | ESCAVAÇÃO MANUAL DE VALA. AF_09/2024 | m³ | 23.84 | 97.82 | 122.275 | 2915.04 | 0.1344%
Serviço | 8.1.21 | 104737 | SINAPI | REATERRO MANUAL DE VALAS, COM PLACA VIBRATÓRIA. AF_08/2023 | m³ | 21.51 | 24.61 | 30.7625 | 661.7 | 0.0305%
| 8.2. |  |  | SISTEMA DE PROTEÇÃO CONTRA DESCARGAS ATMOSFÉRICAS - SPDA |  |  |  |  | 39353.99 | 1.814%
Serviço | 8.2.1 | 96977 | SINAPI | CORDOALHA DE COBRE NU 50 MM², ENTERRADA - FORNECIMENTO E INSTALAÇÃO. AF_08/2023 | M | 230.8 | 61.34 | 76.675 | 17696.59 | 0.8158%
Serviço | 8.2.2 | 96973 | SINAPI | CORDOALHA DE COBRE NU 35 MM², NÃO ENTERRADA, COM ISOLADOR - FORNECIMENTO E INSTALAÇÃO. AF_08/2023 | M | 7.1 | 81.41 | 101.7625 | 722.51 | 0.03331%
Serviço | 8.2.3 | 9011051 | SIURB | CORDOALHA DE COBRE NÚ, INCLUSIVE ISOLADORES - 16,00MM2 | M | 15 | 59.28 | 74.1 | 1111.5 | 0.05124%
Serviço | 8.2.4 | 104746 | SINAPI | MINI CAPTOR PARA SPDA - FORNECIMENTO E INSTALAÇÃO. AF_08/2023 | UN | 3 | 31.66 | 39.575 | 118.73 | 0.005473%
Serviço | 8.2.5 | 42.05.380 | CPOS/CDHU | CAIXA DE EQUALIZAÇÃO, DE EMBUTIR, EM AÇO COM BARRAMENTO, DE 200 X 200 MM E TAMPA | un | 8 | 343.97 | 429.9625 | 3439.7 | 0.1586%
Serviço | 8.2.6 | 39.10.160 | CPOS/CDHU | TERMINAL DE PRESSÃO/COMPRESSÃO PARA CABO DE 50 MM² | un | 50 | 24.73 | 30.9125 | 1545.63 | 0.07125%
Serviço | 8.2.7 | 42.05.170 | CPOS/CDHU | VERGALHÃO LISO DE AÇO GALVANIZADO, DIÂMETRO DE 3/8´ | m | 244.9 | 35.54 | 44.425 | 10879.68 | 0.5015%
Serviço | 8.2.8 | CPU 1 - MIRANTE | Próprio | CONECTOR ESTRUTURAL ATERRINSERT LONG | UN | 11 | 150.83 | 188.5375 | 2073.91 | 0.09561%
Serviço | 8.2.9 | 93358 | SINAPI | ESCAVAÇÃO MANUAL DE VALA. AF_09/2024 | m³ | 11.54 | 97.82 | 122.275 | 1411.05 | 0.06505%
Serviço | 8.2.10 | 104737 | SINAPI | REATERRO MANUAL DE VALAS, COM PLACA VIBRATÓRIA. AF_08/2023 | m³ | 11.53 | 24.61 | 30.7625 | 354.69 | 0.01635%
| 8.3. |  |  | ENTRADA DE ENERGIA |  |  |  |  | 4473.08 | 0.2062%
Serviço | 8.3.1 | 101495 | SINAPI | ENTRADA DE ENERGIA ELÉTRICA, AÉREA, MONOFÁSICA, COM CAIXA DE EMBUTIR, CABO DE 25 MM2 E DISJUNTOR DIN 50A (NÃO INCLUSO O POSTE DE CONCRETO). AF_07/2020_PS | UN | 1 | 1898.9 | 2373.625 | 2373.63 | 0.1094%
Serviço | 8.3.2 | 9080004 | SIURB | POSTE DE ENTRADA DE ENERGIA, DUPLO "T" - 7,5M/300DAN | UN | 1 | 1679.56 | 2099.45 | 2099.45 | 0.09678%
| 8.4. |  |  | ILUMINAÇÃO |  |  |  |  | 25516.7 | 1.176%
Serviço | 8.4.1 | 41.31.101 | CPOS/CDHU | PROJETOR LED RETANGULAR, POTÊNCIA DE 30 W, FLUXO LUMINOSO DE 2250 A 2400 LM, TEMPERATURA COR 6.500 K, BIVOLT | UN | 15 | 100.91 | 126.1375 | 1892.06 | 0.08722%
Serviço | 8.4.2 | 101654 | SINAPI | LUMINÁRIA DE LED PARA ILUMINAÇÃO PÚBLICA, DE 33 W ATÉ 50 W - FORNECIMENTO E INSTALAÇÃO. AF_02/2025_PS | UN | 7 | 202.03 | 252.5375 | 1767.76 | 0.08149%
Serviço | 8.4.3 | 101632 | SINAPI | RELÉ FOTOELÉTRICO PARA COMANDO DE ILUMINAÇÃO EXTERNA 1000 W - FORNECIMENTO E INSTALAÇÃO. AF_02/2025 | UN | 19 | 33.62 | 42.025 | 798.48 | 0.03681%
Serviço | 8.4.4 | 41.10.400 | CPOS/CDHU | POSTE TELECÔNICO EM AÇO SAE 1010/1020 GALVANIZADO A FOGO, COM ESPERA PARA UMA LUMINÁRIA, ALTURA DE 3,00 M | un | 7 | 722 | 902.5 | 6317.5 | 0.2912%
Serviço | 8.4.5 | 105546 | SINAPI | LUMINÁRIA TIPO SPOT, DE EMBUTIR, COM 1 LÂMPADA LED PAR20 - FORNECIMENTO E INSTALAÇÃO. AF_09/2024 | UN | 19 | 65.28 | 81.6 | 1550.4 | 0.07147%
Serviço | 8.4.6 | 103788 | SINAPI | LUMINÁRIA TIPO PLAFON QUADRADA, DE EMBUTIR, COM LED DE 24 W - FORNECIMENTO E INSTALAÇÃO. AF_09/2024 | UN | 1 | 96.14 | 120.175 | 120.18 | 0.00554%
Serviço | 8.4.7 | 100911 | SINAPI | LUMINÁRIA TIPO CALHA, DE SOBREPOR, PARA 2 LÂMPADAS TUBULARES LED DE 36 W, SEM LÂMPADA E SEM REATOR - FORNECIMENTO E INSTALAÇÃO. AF_09/2024 | UN | 1 | 192.11 | 240.1375 | 240.14 | 0.01107%
Serviço | 8.4.8 | 41.02.562 | CPOS/CDHU | LÂMPADA LED TUBULAR T8 COM BASE G13, DE 3400 ATÉ 4000 IM - 36 A 40 W | un | 2 | 62.39 | 77.9875 | 155.98 | 0.007191%
Serviço | 8.4.9 | CPU 6 - MIRANTE | Próprio | Balizador de embutir no solo em LED 5W bivolt 3000K | UN | 44 | 230.44 | 288.05 | 12674.2 | 0.5843%
| 9. |  |  | REVESTIMENTOS |  |  |  |  | 49483.03 | 2.281%
| 9.1. |  |  | REVESTIMENTO INTERNO |  |  |  |  | 6565.01 | 0.3026%
| 9.1.1. |  |  | PAREDES |  |  |  |  | 6565.01 | 0.3026%
Serviço | 9.1.1.1 | 87879 | SINAPI | CHAPISCO APLICADO EM ALVENARIAS E ESTRUTURAS DE CONCRETO INTERNAS, COM COLHER DE PEDREIRO. ARGAMASSA TRAÇO 1:3 COM PREPARO EM BETONEIRA 400L. AF_10/2022 | m² | 57.75 | 5.38 | 6.725 | 388.37 | 0.0179%
Serviço | 9.1.1.2 | 87553 | SINAPI | EMBOÇO, EM ARGAMASSA TRAÇO 1:2:8, PREPARO MECÂNICO, APLICADO MANUALMENTE EM PAREDES INTERNAS DE AMBIENTES COM ÁREA MAIOR QUE 10M², E = 10MM, COM TALISCAS. AF_03/2024 | m² | 38.17 | 26.07 | 32.5875 | 1243.86 | 0.05734%
Serviço | 9.1.1.3 | 87549 | SINAPI | EMBOÇO, EM ARGAMASSA TRAÇO 1:2:8, PREPARO MECÂNICO, APLICADO MANUALMENTE EM PAREDES INTERNAS DE AMBIENTES COM ÁREA ENTRE 5M² E 10M², E = 10MM, COM TALISCAS. AF_03/2024 | m² | 19.58 | 29.25 | 36.5625 | 715.89 | 0.033%
Serviço | 9.1.1.4 | 11002013 | SIURB | REBOCO INTERNO - ARGAMASSA PRÉ-FABRICADA | m² | 29.44 | 25.93 | 32.4125 | 954.22 | 0.04399%
Serviço | 9.1.1.5 | 87273 | SINAPI | REVESTIMENTO CERÂMICO PARA PAREDES INTERNAS COM PLACAS TIPO ESMALTADA DE DIMENSÕES 33X45 CM APLICADAS NA ALTURA INTEIRA DAS PAREDES. AF_02/2023_PE | m² | 28.31 | 65.41 | 81.7625 | 2314.7 | 0.1067%
Serviço | 9.1.1.6 | 104642 | SINAPI | PINTURA LÁTEX ACRÍLICA STANDARD, APLICAÇÃO MANUAL EM PAREDES, DUAS DEMÃOS. AF_04/2023 | m² | 29.44 | 11.47 | 14.3375 | 422.1 | 0.01946%
Serviço | 9.1.1.7 | 88495 | SINAPI | EMASSAMENTO COM MASSA LÁTEX, APLICAÇÃO EM PAREDE, UMA DEMÃO, LIXAMENTO MANUAL. AF_04/2023 | m² | 29.44 | 14.29 | 17.8625 | 525.87 | 0.02424%
| 9.2. |  |  | REVESTIMENTO EXTERNO |  |  |  |  | 42918.02 | 1.978%
| 9.2.1. |  |  | PAREDES |  |  |  |  | 42918.02 | 1.978%
Serviço | 9.2.1.1 | 87894 | SINAPI | CHAPISCO APLICADO EM ALVENARIA (SEM PRESENÇA DE VÃOS) E ESTRUTURAS DE CONCRETO DE FACHADA, COM COLHER DE PEDREIRO. ARGAMASSA TRAÇO 1:3 COM PREPARO EM BETONEIRA 400L. AF_10/2022 | m² | 176.34 | 8.43 | 10.5375 | 1858.18 | 0.08566%
Serviço | 9.2.1.2 | 87905 | SINAPI | CHAPISCO APLICADO EM ALVENARIA (COM PRESENÇA DE VÃOS) E ESTRUTURAS DE CONCRETO DE FACHADA, COM COLHER DE PEDREIRO. ARGAMASSA TRAÇO 1:3 COM PREPARO EM BETONEIRA 400L. AF_10/2022 | m² | 25.92 | 9.88 | 12.35 | 320.11 | 0.01476%
Serviço | 9.2.1.3 | 87794 | SINAPI | EMBOÇO OU MASSA ÚNICA EM ARGAMASSA TRAÇO 1:2:8, PREPARO MANUAL, APLICADA MANUALMENTE EM PANOS CEGOS DE FACHADA (SEM PRESENÇA DE VÃOS), ESPESSURA DE 25 MM. AF_09/2022 | m² | 176.34 | 49.85 | 62.3125 | 10988.19 | 0.5065%
Serviço | 9.2.1.4 | 87777 | SINAPI | EMBOÇO OU MASSA ÚNICA EM ARGAMASSA TRAÇO 1:2:8, PREPARO MANUAL, APLICADA MANUALMENTE EM PANOS DE FACHADA COM PRESENÇA DE VÃOS, ESPESSURA DE 25 MM. AF_08/2022 | m² | 25.92 | 67.47 | 84.3375 | 2186.03 | 0.1008%
Serviço | 9.2.1.5 | 19.03.090 | CPOS/CDHU | REVESTIMENTO EM PEDRA MIRACEMA | m² | 202.26 | 109.03 | 136.2875 | 27565.51 | 1.271%
| 10. |  |  | TETO |  |  |  |  | 2408.87 | 0.111%
| 10.1. |  |  | REVESTIMENTO TETO |  |  |  |  | 2408.87 | 0.111%
Serviço | 10.1.1 | 87886 | SINAPI | CHAPISCO APLICADO NO TETO OU EM ESTRUTURA, COM DESEMPENADEIRA DENTADA. ARGAMASSA INDUSTRIALIZADA COM PREPARO MANUAL. AF_10/2022 | m² | 12.64 | 16.82 | 21.025 | 265.76 | 0.01225%
Serviço | 10.1.2 | 11001008 | SIURB | EMBOÇO - ARGAMASSA MISTA DE CIMENTO, CAL E AREIA 1:4/12 | m² | 12.64 | 53.93 | 67.4125 | 852.09 | 0.03928%
Serviço | 10.1.3 | 11001013 | SIURB | REBOCO INTERNO - ARGAMASSA PRÉ-FABRICADA | m² | 12.64 | 41.4 | 51.75 | 654.12 | 0.03015%
Serviço | 10.1.4 | 104640 | SINAPI | PINTURA LÁTEX ACRÍLICA STANDARD, APLICAÇÃO MANUAL EM TETO, DUAS DEMÃOS. AF_04/2023 | m² | 12.64 | 14.35 | 17.9375 | 226.73 | 0.01045%
Serviço | 10.1.5 | 88494 | SINAPI | EMASSAMENTO COM MASSA LÁTEX, APLICAÇÃO EM TETO, UMA DEMÃO, LIXAMENTO MANUAL. AF_04/2023 | m² | 12.64 | 25.96 | 32.45 | 410.17 | 0.01891%
| 11. |  |  | PISOS |  |  |  |  | 47546.97 | 2.192%
| 11.1. |  |  | REVESTIMENTO INTERNO |  |  |  |  | 1029.1 | 0.04744%
| 11.1.1. |  |  | PISO CERÂMICO |  |  |  |  | 1029.1 | 0.04744%
Serviço | 11.1.1.1 | 87250 | SINAPI | REVESTIMENTO CERÂMICO PARA PISO COM PLACAS TIPO ESMALTADA DE DIMENSÕES 45X45 CM APLICADA EM AMBIENTES DE ÁREA ENTRE 5 M2 E 10 M2. AF_02/2023_PE | m² | 12.64 | 58.58 | 73.225 | 925.56 | 0.04267%
Serviço | 11.1.1.2 | 88649 | SINAPI | RODAPÉ CERÂMICO DE 7CM DE ALTURA COM PLACAS TIPO ESMALTADA DE DIMENSÕES 45X45CM. AF_02/2023 | M | 9.98 | 8.3 | 10.375 | 103.54 | 0.004773%
| 11.2. |  |  | REVESTIMENTO EXTERNO |  |  |  |  | 46517.87 | 2.144%
| 11.2.1. |  |  | PISO CIMENTADO |  |  |  |  | 12398.81 | 0.5716%
Serviço | 11.2.1.1 | 98680 | SINAPI | PISO CIMENTADO, TRAÇO 1:3 (CIMENTO E AREIA), ACABAMENTO LISO, ESPESSURA 3,0 CM, PREPARO MECÂNICO DA ARGAMASSA. AF_09/2020 | m² | 151.75 | 55.89 | 69.8625 | 10601.63 | 0.4887%
Serviço | 11.2.1.2 | 98682 | SINAPI | PISO CIMENTADO, TRAÇO 1:3 (CIMENTO E AREIA), ACABAMENTO RÚSTICO, ESPESSURA 3,0 CM, PREPARO MECÂNICO DA ARGAMASSA. AF_09/2020 | m² | 27.23 | 52.8 | 66 | 1797.18 | 0.08285%
| 11.2.2. |  |  | PISO INTERTRAVADO |  |  |  |  | 6269.98 | 0.289%
Serviço | 11.2.2.1 | 92396 | SINAPI | EXECUÇÃO DE PASSEIO EM PISO INTERTRAVADO, COM BLOCO RETANGULAR COR NATURAL DE 20 X 10 CM, ESPESSURA 6 CM. AF_10/2022 | m² | 58.88 | 85.19 | 106.4875 | 6269.98 | 0.289%
| 11.2.3. |  |  | PISO PODOTÁTIL |  |  |  |  | 231.7 | 0.01068%
Serviço | 11.2.3.1 | 104658 | SINAPI | PISO PODOTÁTIL DE ALERTA OU DIRECIONAL, DE CONCRETO, ASSENTADO SOBRE ARGAMASSA. AF_03/2024 | m² | 1.25 | 148.29 | 185.3625 | 231.7 | 0.01068%
| 11.2.4. |  |  | GUIAS E SARJETA |  |  |  |  | 13698.53 | 0.6315%
Serviço | 11.2.4.1 | 94273 | SINAPI | ASSENTAMENTO DE GUIA (MEIO-FIO) EM TRECHO RETO, CONFECCIONADA EM CONCRETO PRÉ-FABRICADO, DIMENSÕES 100X15X13X30 CM (COMPRIMENTO X BASE INFERIOR X BASE SUPERIOR X ALTURA). AF_01/2024 | M | 56.13 | 47.92 | 59.9 | 3362.19 | 0.155%
Serviço | 11.2.4.2 | 94279 | SINAPI | ASSENTAMENTO DE GUIA (MEIO-FIO) EM TRECHO RETO, CONFECCIONADA EM CONCRETO PRÉ-FABRICADO, DIMENSÕES 39X6,5X6,5X19 CM (COMPRIMENTO X BASE INFERIOR X BASE SUPERIOR X ALTURA), PARA DELIMITAÇÃO DE JARDINS, PRAÇAS OU PASSEIOS. AF_01/2024 | M | 8.53 | 45.81 | 57.2625 | 488.45 | 0.02252%
Serviço | 11.2.4.3 | 94265 | SINAPI | GUIA (MEIO-FIO) CONCRETO, MOLDADA IN LOCO EM TRECHO RETO COM EXTRUSORA, 15 CM BASE X 30 CM ALTURA. AF_01/2024 | M | 90.3 | 55.47 | 69.3375 | 6261.18 | 0.2886%
Serviço | 11.2.4.4 | 94289 | SINAPI | EXECUÇÃO DE SARJETA DE CONCRETO USINADO, MOLDADA IN LOCO EM TRECHO RETO, 45 CM BASE X 10 CM ALTURA. AF_01/2024 | M | 56.13 | 51.12 | 63.9 | 3586.71 | 0.1653%
| 11.2.5. |  |  | CALÇADA |  |  |  |  | 13918.85 | 0.6416%
Serviço | 11.2.5.1 | 93358 | SINAPI | ESCAVAÇÃO MANUAL DE VALA. AF_09/2024 | m³ | 11.29 | 97.82 | 122.275 | 1380.48 | 0.06364%
Serviço | 11.2.5.2 | 97084 | SINAPI | COMPACTAÇÃO MECÂNICA DE SOLO PARA EXECUÇÃO DE RADIER, PISO DE CONCRETO OU LAJE SOBRE SOLO, COM COMPACTADOR DE SOLOS TIPO PLACA VIBRATÓRIA. AF_09/2021 | m² | 86.85 | 0.83 | 1.0375 | 90.11 | 0.004154%
Serviço | 11.2.5.3 | 96622 | SINAPI | LASTRO COM MATERIAL GRANULAR, APLICADO EM PISOS OU LAJES SOBRE SOLO, ESPESSURA DE *5 CM*. AF_01/2024 | m³ | 4.34 | 243.63 | 304.5375 | 1321.69 | 0.06093%
Serviço | 11.2.5.4 | 94994 | SINAPI | EXECUÇÃO DE PASSEIO (CALÇADA) OU PISO DE CONCRETO COM CONCRETO MOLDADO IN LOCO, FEITO EM OBRA, ACABAMENTO CONVENCIONAL, ESPESSURA 8 CM, ARMADO. AF_08/2022 | m² | 86.85 | 102.49 | 128.1125 | 11126.57 | 0.5129%
| 12. |  |  | COBERTURA |  |  |  |  | 62658.62 | 2.889%
| 12.1. |  |  | COBERTURA METÁLICA |  |  |  |  | 2287.82 | 0.1055%
Serviço | 12.1.1 | 6002044 | SIURB | TELHA TRAPEZOIDAL EM AÇO GALVANIZADO ESPESSURA DE 0,50MM, REVESTIMENTO B, H=40MM | m² | 15.55 | 84.42 | 105.525 | 1640.91 | 0.07564%
Serviço | 12.1.2 | 100327 | SINAPI | RUFO EXTERNO/INTERNO EM CHAPA DE AÇO GALVANIZADO NÚMERO 26, CORTE DE 33 CM, INCLUSO IÇAMENTO. AF_07/2019 | M | 9.23 | 56.07 | 70.0875 | 646.91 | 0.02982%
| 12.2. |  |  | PERGOLADO |  |  |  |  | 60370.8 | 2.783%
Serviço | 12.2.1 | 105081 | SINAPI | VIGA DE MADEIRA SERRADA, MAÇARANDUBA OU EQUIVALENTE DA REGIÃO, APARELHADA, SEÇÃO RETANGULAR 6 X 16 CM. AF_03/2024 | M | 325.62 | 133.27 | 166.5875 | 54244.22 | 2.501%
Serviço | 12.2.2 | 102225 | SINAPI | PINTURA VERNIZ (INCOLOR) POLIURETÂNICO (RESINA ALQUÍDICA MODIFICADA) EM MADEIRA, 3 DEMÃOS. AF_01/2021 | m² | 143.27 | 34.21 | 42.7625 | 6126.58 | 0.2824%
| 13. |  |  | PREVENÇÃO E COMBATE A INCÊNDIO |  |  |  |  | 1361.11 | 0.06275%
| 13.1. |  |  | SINALIZAÇÃO E EXTINTOR |  |  |  |  | 1361.11 | 0.06275%
Serviço | 13.1.1 | 97.02.194 | CPOS/CDHU | PLACA DE SINALIZAÇÃO EM PVC FOTOLUMINESCENTE (150X150MM), COM INDICAÇÃO DE EQUIPAMENTOS DE COMBATE À INCÊNDIO E ALARME | un | 4 | 16.71 | 20.8875 | 83.55 | 0.003852%
Serviço | 13.1.2 | 101908 | SINAPI | EXTINTOR DE INCÊNDIO PORTÁTIL COM CARGA DE PQS DE 4 KG, CLASSE BC - FORNECIMENTO E INSTALAÇÃO. AF_10/2020_PE | UN | 2 | 213.85 | 267.3125 | 534.63 | 0.02465%
Serviço | 13.1.3 | 101905 | SINAPI | EXTINTOR DE INCÊNDIO PORTÁTIL COM CARGA DE ÁGUA PRESSURIZADA DE 10 L, CLASSE A - FORNECIMENTO E INSTALAÇÃO. AF_10/2020_PE | UN | 2 | 220.13 | 275.1625 | 550.33 | 0.02537%
Serviço | 13.1.4 | 08.08.090 | FDE | TREINAMENTO BÁSICO PARA BRIGADA DE INCÊNDIO INCLUSO EQUIPAMENTOS (POR PARTICIPANTE) | UN | 1 | 154.08 | 192.6 | 192.6 | 0.008879%
| 14. |  |  | ÁREA EXTERNA |  |  |  |  | 508030.74 | 23.42%
| 14.1. |  |  | PAISAGISMO |  |  |  |  | 10865.76 | 0.5009%
Serviço | 14.1.1 | 103946 | SINAPI | PLANTIO DE GRAMA ESMERALDA OU SÃO CARLOS OU CURITIBANA, EM PLACAS. AF_07/2024 | m² | 134.93 | 16.13 | 20.1625 | 2720.53 | 0.1254%
Serviço | 14.1.2 | CPU 7 - MIRANTE | Próprio | Planta - Liríope (liriope spicata), fornecimento e plantio | UN | 4 | 13.6 | 17 | 68 | 0.003135%
Serviço | 14.1.3 | CPU 8 - MIRANTE | Próprio | Planta - Lantana amarela (lantana camara), fornecimento e plantio | UN | 3 | 56.73 | 70.9125 | 212.74 | 0.009807%
Serviço | 14.1.4 | 18002024 | SIURB | CAROBÃO (JACARANDA MICRANTHA) | UN | 1 | 272.76 | 340.95 | 340.95 | 0.01572%
Serviço | 14.1.5 | CPU 9 - MIRANTE | Próprio | Planta - Palmeira fênix (phoenix roebelenii), fornecimento e plantio | UN | 1 | 174.71 | 218.3875 | 218.39 | 0.01007%
Serviço | 14.1.6 | CPU 10 - MIRANTE | Próprio | Planta - Papiro (cyperus alternifolius), fornecimento e plantio | UN | 23 | 129.3 | 161.625 | 3717.38 | 0.1714%
Serviço | 14.1.7 | CPU 11 - MIRANTE | Próprio | Planta - Lírio Leopardo (belamcanda chinensis), fornecimento e plantio | UN | 6 | 75.14 | 93.925 | 563.55 | 0.02598%
Serviço | 14.1.8 | CPU 12 - MIRANTE | Próprio | Planta - Dionella (Dianella tasmanica), fornecimento e plantio | UN | 16 | 27.92 | 34.9 | 558.4 | 0.02574%
Serviço | 14.1.9 | CPU 13 - MIRANTE | Próprio | Lastro urbanizado com seixo rolado | M² | 5.05 | 152.03 | 190.0375 | 959.69 | 0.04424%
Serviço | 14.1.10 | CPU 14 - MIRANTE | Próprio | Limitador de grama com borda fina, l=12,5cm | UN | 36.98 | 18.17 | 22.7125 | 839.91 | 0.03872%
Serviço | 14.1.11 | 105521 | SINAPI | ESPALHAMENTO DE TERRA VEGETAL PARA O PLANTIO. AF_07/2024 | m² | 134.93 | 3.95 | 4.9375 | 666.22 | 0.03071%
| 14.2. |  |  | MOBILIÁRIO |  |  |  |  | 6574.85 | 0.3031%
Serviço | 14.2.1 | 103307 | SINAPI | INSTALAÇÃO DE LIXEIRA METÁLICA DUPLA, CAPACIDADE DE 60 L, EM TUBO DE AÇO CARBONO E CESTOS EM CHAPA DE AÇO COM PINTURA ELETROSTÁTICA, SOBRE PISO DE CONCRETO EXISTENTE. AF_11/2021 | UN | 3 | 1358.52 | 1698.15 | 5094.45 | 0.2349%
Serviço | 14.2.2 | 34.20.384 | CPOS/CDHU | BICICLETÁRIO MODELO U INVERTIDO EM TUBO CIRCULAR DE AÇO Ø 2", COM ACABAMENTO EM PINTURA ELETROSTÁTICA, PARA FIXAÇÃO CHUMBADO/PARAFUSADO | UN | 2 | 592.16 | 740.2 | 1480.4 | 0.06825%
| 14.3. |  |  | FECHAMENTOS |  |  |  |  | 481416.29 | 22.19%
Serviço | 14.3.1 | 34.05.260 | CPOS/CDHU | GRADIL EM AÇO GALVANIZADO ELETROFUNDIDO, MALHA 65 X 132 MM E PINTURA ELETROSTÁTICA | m² | 22.39 | 505.24 | 631.55 | 14140.4 | 0.6519%
Serviço | 14.3.2 | CPU 15 - MIRANTE | Próprio | CO-46 GUARDA-CORPO TUBULAR COM GRADIL DE FECHAMENTO H=130CM AÇO GALVANIZADO COM PINTURA ESMALTE | M | 90.3 | 1161.74 | 1452.175 | 131131.4 | 6.045%
Serviço | 14.3.3 | CPU 16 - MIRANTE | Próprio | CO-42 GUARDA-CORPO COM CHAPA PERFURADA H=130CM AÇO GALVANIZADO COM PINTURA ESMALTE | M | 135.26 | 1820.86 | 2276.075 | 307861.9 | 14.19%
Serviço | 14.3.4 | 22.06.240 | CPOS/CDHU | BRISE METÁLICO FIXO EM CHAPA LISA ALUZINC PRÉ-PINTADA, FORMATO OGIVA, LÂMINA FRONTAL DE 200MM | m² | 4.18 | 822.14 | 1027.675 | 4295.68 | 0.198%
Serviço | 14.3.5 | 70.01.050 | CPOS/CDHU | DEFENSA SEMIMALEAVEL SIMPLES | m | 48.34 | 396.97 | 496.2125 | 23986.91 | 1.106%
| 14.4. |  |  | BANCOS |  |  |  |  | 9173.84 | 0.4229%
Serviço | 14.4.1 | 96620 | SINAPI | LASTRO DE CONCRETO MAGRO, APLICADO EM PISOS, LAJES SOBRE SOLO OU RADIERS. AF_01/2024 | m³ | 0.25 | 870.46 | 1088.075 | 272.02 | 0.01254%
Serviço | 14.4.2 | 103333 | SINAPI | ALVENARIA DE VEDAÇÃO DE BLOCOS CERÂMICOS FURADOS NA HORIZONTAL DE 9X14X19 CM (ESPESSURA 9 CM) E ARGAMASSA DE ASSENTAMENTO COM PREPARO MANUAL. AF_12/2021 | m² | 6.89 | 146.84 | 183.55 | 1264.66 | 0.0583%
Serviço | 14.4.3 | 104737 | SINAPI | REATERRO MANUAL DE VALAS, COM PLACA VIBRATÓRIA. AF_08/2023 | m³ | 0.71 | 24.61 | 30.7625 | 21.84 | 0.001007%
Serviço | 14.4.4 | 97086 | SINAPI | FABRICAÇÃO, MONTAGEM E DESMONTAGEM DE FORMA PARA RADIER, PISO DE CONCRETO OU LAJE SOBRE SOLO, EM MADEIRA SERRADA, 4 UTILIZAÇÕES. AF_09/2021 | m² | 0.85 | 193.95 | 242.4375 | 206.07 | 0.0095%
Serviço | 14.4.5 | 97092 | SINAPI | ARMAÇÃO PARA EXECUÇÃO DE RADIER, PISO DE CONCRETO OU LAJE SOBRE SOLO, COM USO DE TELA Q-196. AF_09/2021 | KG | 11.08 | 12.57 | 15.7125 | 174.09 | 0.008025%
Serviço | 14.4.6 | 3003008 | SIURB | CONCRETO FCK = 25,0MPA - VIRADO NA OBRA | m³ | 0.36 | 662.03 | 827.5375 | 297.91 | 0.01373%
Serviço | 14.4.7 | 87894 | SINAPI | CHAPISCO APLICADO EM ALVENARIA (SEM PRESENÇA DE VÃOS) E ESTRUTURAS DE CONCRETO DE FACHADA, COM COLHER DE PEDREIRO. ARGAMASSA TRAÇO 1:3 COM PREPARO EM BETONEIRA 400L. AF_10/2022 | m² | 9.06 | 8.43 | 10.5375 | 95.47 | 0.004401%
Serviço | 14.4.8 | 87791 | SINAPI | EMBOÇO OU MASSA ÚNICA EM ARGAMASSA INDUSTRIALIZADA, PREPARO MECÂNICO E APLICAÇÃO COM EQUIPAMENTO DE MISTURA E PROJEÇÃO DE 1,5 M3/H DE ARGAMASSA EM PANOS DE FACHADA COM PRESENÇA DE VÃOS, ESPESSURA MAIOR OU IGUAL A 50 MM. AF_08/2022 | m² | 9.06 | 146.68 | 183.35 | 1661.15 | 0.07658%
Serviço | 14.4.9 | 102489 | SINAPI | PINTURA HIDROFUGANTE COM SILICONE, APLICAÇÃO MANUAL, 2 DEMÃOS. AF_05/2021 | m² | 9.06 | 30.13 | 37.6625 | 341.22 | 0.01573%
Serviço | 14.4.10 | 97087 | SINAPI | CAMADA SEPARADORA PARA EXECUÇÃO DE RADIER, PISO DE CONCRETO OU LAJE SOBRE SOLO, EM LONA PLÁSTICA. AF_09/2021 | m² | 4.83 | 2.9 | 3.625 | 17.51 | 0.0008072%
Serviço | 14.4.11 | 102713 | SINAPI | GEOTÊXTIL NÃO TECIDO 100% POLIÉSTER, RESISTÊNCIA A TRAÇÃO DE 14 KN/M (RT - 14), INSTALADO EM DRENO - FORNECIMENTO E INSTALAÇÃO. AF_07/2021 | m² | 6.04 | 12.53 | 15.6625 | 94.6 | 0.004361%
Serviço | 14.4.12 | 102719 | SINAPI | ENCHIMENTO DE BRITA PARA DRENO, LANÇAMENTO MANUAL. AF_07/2021 | m³ | 0.48 | 164.48 | 205.6 | 98.69 | 0.00455%
Serviço | 14.4.13 | 20.03.010 | CPOS/CDHU | SOALHO EM TÁBUA DE MADEIRA APARELHADA | m² | 5.03 | 736.16 | 920.2 | 4628.61 | 0.2134%
| 15. |  |  | SERVIÇOS COMPLEMENTARES |  |  |  |  | 1907.08 | 0.08792%
| 15.1. |  |  | LIMPEZA FINAL |  |  |  |  | 1907.08 | 0.08792%
Serviço | 15.1.1 | 99811 | SINAPI | LIMPEZA DE CONTRAPISO COM VASSOURA A SECO. AF_04/2019 | m² | 324.71 | 4.08 | 5.1 | 1656.02 | 0.07634%
Serviço | 15.1.2 | 55.01.020 | CPOS/CDHU | LIMPEZA FINAL DA OBRA | m² | 12.64 | 15.89 | 19.8625 | 251.06 | 0.01157%
[6 empty] | Total sem BDI |  | 1735383.664
[6 empty] | Total do BDI |  | 433845.916
[6 empty] | Total Geral |  | 2169229.58

## MEMÓRIA DE CÁLCULO
PREFEITURA MUNICIPAL DE PORTO BELO
SECRETARIA MUNICIPAL DO TURISMO
MIRANTE PORTO BELO - ZIMBROS
Rua Carlos Antônio da Silva Filho, s/n
MEMÓRIA DE CÁLCULO
NÍVEL | ITEM | FONTE | CÓDIGO | DESCRIÇÃO |  |  |  |  | UNIDADE | QTDE
META | 1 |  |  | SERVIÇOS PRELIMINARES
NÍVEL 2 | 1.1 |  |  | CANTEIRO DE OBRAS
SERVIÇO | 1.1.1 | CDHU | 02.02.150 | Locação de container tipo depósito - área mínima de 13,80 m² |  |  |  |  | UNMES | 8
[5 empty] | Qtde | Meses de obra |  |  | Total (unmes)
|  |  |  | Container - Depósito | 1 | 8 |  |  | 8
SERVIÇO | 1.1.2 | CDHU | 02.02.140 | Locação de container tipo sanitário com 2 vasos sanitários, 2 lavatórios, 2 mictórios e 4 pontos para chuveiro - área mínima de 13,80 m² |  |  |  |  | UNMES | 8
[5 empty] | Qtde | Meses de obra |  |  | Total (unmes)
|  |  |  | Container - Sanitário | 1 | 8 |  |  | 8
SERVIÇO | 1.1.3 | CDHU | 02.01.021 | Construção provisória em madeira - fornecimento e montagem |  |  |  |  | M2 | 65
[5 empty] | C (m) | L (m) |  |  | Total (m²)
|  |  |  | Escritório | 5 | 4 |  |  | 20
|  |  |  | Vestiário | 5 | 4 |  |  | 20
|  |  |  | Refeitório | 5 | 5 |  |  | 25
SERVIÇO | 1.1.4 | SINAPI | 101007 | CARGA DE ÁGUA EM CAMINHÃO PIPA 6 M³. AF_07/2020 |  |  |  |  | M3 | 186.29
[5 empty] | Vol (m³) | Área (m²) | Litros/ m³ | Litros/ m² | Total (m³)
|  |  |  | Carga de água - Volume de aterro | 120.97 |  | 300 |  | 36.291
|  |  |  | Carga de água |  | 300 |  | 500 | 150
SERVIÇO | 1.1.5 | SINAPI | 101005 | CARGA, MANOBRA E DESCARGA DE ÁGUA EM CAMINHÃO PIPA 6 M³. AF_07/2020 |  |  |  |  | M3 | 186.29
[5 empty] | Vol (m³) |  |  |  | Total (m³)
|  |  |  | Carga, manobra e descarga de água | 186.29 |  |  |  | 186.29
SERVIÇO | 1.1.6 | SINAPI | 100957 | TRANSPORTE COM CAMINHÃO PIPA DE 6 M³, EM VIA URBANA PAVIMENTADA, DMT ATÉ 30KM (UNIDADE: M3XKM). AF_07/2020 |  |  |  |  | M3xKM | 1862.9
[5 empty] | Vol (m³) | Dist. (km) |  |  | Total (M3xKM)
|  |  |  | Transporte de caminhão pipa | 186.29 | 10 |  |  | 1862.9
SERVIÇO | 1.1.7 | SINAPI | 101509 | ENTRADA DE ENERGIA ELÉTRICA, AÉREA, TRIFÁSICA, COM CAIXA DE EMBUTIR, CABO DE 10 MM2 E DISJUNTOR DIN 50A (NÃO INCLUSO O POSTE DE CONCRETO). AF_07/2020 |  |  |  |  | UN | 1
[5 empty] | Qtde |  |  |  | Total (un)
|  |  |  | Entrada de energia provisória | 1 |  |  |  | 1
SERVIÇO | 1.1.8 | SINAPI | 98459 | TAPUME COM TELHA METÁLICA. AF_03/2024 |  |  |  |  | M2 | 412.8
[5 empty] | C (m) | L (m) |  |  | Total (m²)
|  |  |  | Área de Obra | 172 | 2.4 |  |  | 412.8
SERVIÇO | 1.1.9 | CPU | 2 | MOBILIZAÇÃO E DESMOBILIZAÇÃO DE CANTEIRO |  |  |  |  | UN | 1
[5 empty] | Qtde |  |  |  | Total (un)
|  |  |  | Canteiro de Obra | 1 |  |  |  | 1
SERVIÇO | 1.1.10 | SINAPI | 103689 | FORNECIMENTO E INSTALAÇÃO DE PLACA DE OBRA COM CHAPA GALVANIZADA E ESTRUTURA DE MADEIRA. AF_03/2022_PS |  |  |  |  | M2 | 8
[5 empty] | C (m) | L (m) |  |  | Total (m²)
|  |  |  | Placa de Obra | 4 | 2 |  |  | 8
SERVIÇO | 1.1.11 | SINAPI | 98462 | ESTRUTURA DE MADEIRA PROVISÓRIA PARA SUPORTE DE CAIXA DÁGUA ELEVADA DE 3000 LITROS. AF_03/2024 |  |  |  |  | UN | 2
[5 empty] | Qtde |  |  |  | Total (un)
|  |  |  | Estrutura para caixa d`água | 2 |  |  |  | 2
SERVIÇO | 1.1.12 | SINAPI | 102610 | CAIXA D´ÁGUA EM POLIETILENO, 3000 LITROS - FORNECIMENTO E INSTALAÇÃO. AF_06/2021 |  |  |  |  | UN | 2
[5 empty] | Qtde |  |  |  | Total (un)
|  |  |  | Caixa d`água | 2 |  |  |  | 2
SERVIÇO | 1.1.13 | SINAPI | 89446 | TUBO, PVC, SOLDÁVEL, DE 25MM, INSTALADO EM PRUMADA DE ÁGUA - FORNECIMENTO E INSTALAÇÃO. AF_06/2022 |  |  |  |  | M | 15
[5 empty] | C (m) |  |  |  | Total (m)
|  |  |  | Caixa d`água | 15 |  |  |  | 15
SERVIÇO | 1.1.14 | SINAPI | 89353 | REGISTRO DE GAVETA BRUTO, LATÃO, ROSCÁVEL, 3/4" - FORNECIMENTO E INSTALAÇÃO. AF_08/2021 |  |  |  |  | UN | 2
[5 empty] | Qtde |  |  |  | Total (un)
|  |  |  | Caixa d`água | 2 |  |  |  | 2
SERVIÇO | 1.1.15 | SINAPI | 86913 | TORNEIRA CROMADA 1/2" OU 3/4" PARA TANQUE, PADRÃO POPULAR - FORNECIMENTO E INSTALAÇÃO. AF_01/2020 |  |  |  |  | UN | 1
[5 empty] | Qtde |  |  |  | Total (un)
|  |  |  | Caixa d`água | 1 |  |  |  | 1
NÍVEL 2 | 1.2 |  |  | ADMINISTRAÇÃO LOCAL DA OBRA
SERVIÇO | 1.2.1 | SINAPI | 90778 | ENGENHEIRO CIVIL DE OBRA PLENO COM ENCARGOS COMPLEMENTARES |  |  |  |  | H | 320
[5 empty] | Horas/ mês | Meses |  |  | Total (h)
|  |  |  | Engenheiro Residente | 40 | 8 |  |  | 320
SERVIÇO | 1.2.2 | SINAPI | 90780 | MESTRE DE OBRAS COM ENCARGOS COMPLEMENTARES |  |  |  |  | H | 480
[5 empty] | Horas/ mês | Meses |  |  | Total (h)
|  |  |  | Mestre de obra | 60 | 8 |  |  | 480
SERVIÇO | 1.2.3 | SINAPI | 88255 | AUXILIAR TÉCNICO DE ENGENHARIA COM ENCARGOS COMPLEMENTARES |  |  |  |  | H | 480
[5 empty] | Horas/ mês | Meses |  |  | Total (h)
|  |  |  | Auxiliar de Engenharia | 60 | 8 |  |  | 480
NÍVEL 2 | 1.3 |  |  | OUTROS E COMPLEMENTARES
SERVIÇO | 1.3.1 | SINAPI | 90779 | ENGENHEIRO CIVIL DE OBRA SENIOR COM ENCARGOS COMPLEMENTARES |  |  |  |  | H | 128
[5 empty] | H/ Mês | Meses |  |  | Total (h)
|  |  |  | Área de Obra | 16 | 8 |  |  | 128
SERVIÇO | 1.3.2 | SINAPI | 90781 | TOPOGRAFO COM ENCARGOS COMPLEMENTARES |  |  |  |  | H | 256
[5 empty] | H/ Mês | Meses |  |  | Total (h)
|  |  |  | Área de Obra | 32 | 8 |  |  | 256
META | 2 |  |  | MOVIMENTAÇÃO DE TERRA E LOCAÇÃO
NÍVEL 2 | 2.1 |  |  | LIMPEZA DO TERRENO
SERVIÇO | 2.1.1 | SINAPI | 98525 | LIMPEZA MECANIZADA DE CAMADA VEGETAL, VEGETAÇÃO E PEQUENAS ÁRVORES (DIÂMETRO DE TRONCO MENOR QUE 0,20 M), COM TRATOR DE ESTEIRAS. AF_03/2024 |  |  |  |  | M2 | 1691.83
[5 empty] | Área (m²) |  |  |  | Total (m²)
|  |  |  | Área do terreno | 1691.83 |  |  |  | 1691.83
SERVIÇO | 2.1.2 | SINAPI | 100982 | CARGA, MANOBRA E DESCARGA DE ENTULHO EM CAMINHÃO BASCULANTE 10 M³ - CARGA COM ESCAVADEIRA HIDRÁULICA (CAÇAMBA DE 0,80 M³ / 111 HP) E DESCARGA LIVRE (UNIDADE: M3). AF_07/2020 |  |  |  |  | M3 | 169.183
[5 empty] | Área (m²) | H (m) |  |  | Total (m³)
|  |  |  | Área do terreno | 1691.83 | 0.1 |  |  | 169.183
SERVIÇO | 2.1.3 | CDHU | 05.09.007 | Taxa de destinação de resíduo sólido em aterro, tipo solo/terra |  |  |  |  | M3 | 169.183
[5 empty] | Área (m²) | H (m) |  |  | Total (m³)
|  |  |  | Área do terreno | 1691.83 | 0.1 |  |  | 169.183
NÍVEL 2 | 2.2 |  |  | LOCAÇÃO DE OBRA
SERVIÇO | 2.2.1 | SINAPI | 105009 | LOCAÇÃO CONVENCIONAL DE OBRA, UTILIZANDO GABARITO DE TÁBUAS CORRIDAS PONTALETADAS A CADA 1,50M - 2 UTILIZAÇÕES. AF_03/2024 |  |  |  |  | M | 149
[5 empty] | Comp (m) x2 | Larg (m) x2 |  |  | Total (m)
|  |  |  | Área do terreno | 104 | 45 |  |  | 149
NÍVEL 2 | 2.3 |  |  | MOVIMENTO DE TERRA
SERVIÇO | 2.3.1 | SINAPI | 101128 | ESCAVAÇÃO HORIZONTAL, INCLUINDO CARGA E DESCARGA EM SOLO DE 1A CATEGORIA COM TRATOR DE ESTEIRAS (125HP/LÂMINA: 2,70M3). AF_07/2020 |  |  |  |  | M3 | 17.84
[5 empty] | Volume (m³) |  |  |  | Total (m³)
|  |  |  | Corte | 17.84 |  |  |  | 17.84
SERVIÇO | 2.3.2 | SINAPI | 95876 | TRANSPORTE COM CAMINHÃO BASCULANTE DE 14 M³, EM VIA URBANA PAVIMENTADA, DMT ATÉ 30 KM (UNIDADE: M3XKM). AF_07/2020 |  |  |  |  | M3xKM | 1031.3
[5 empty] | Volume Aterro (m³) | Volume Corte (m³) | Dist. (km) |  | Total (m³xkm)
|  |  |  | Fornecimento de terra | 120.97 | 17.84 | 10 |  | 1031.3
SERVIÇO | 2.3.3 | SINAPI | 104738 | ATERRO MECANIZADO DE VALA COM MINICARREGADEIRA, COM SOLO ARGILO-ARENOSO. AF_08/2023 |  |  |  |  | M3 | 103.13
[5 empty] | Volume Aterro (m³) | Volume Corte (m³) |  |  | Total (m³)
|  |  |  | Aterro | 120.97 | 17.84 |  |  | 103.13
SERVIÇO | 2.3.4 | SINAPI | 105560 | EXECUÇÃO E COMPACTAÇÃO DE CAMADA FINAL DE ATERRO (100% DE ENERGIA DO PROCTOR NORMAL) COM SOLO PREDOMINANTEMENTE ARGILOSO, EM CAMADAS COM ESPESSURA DE 20 CM - EXCLUSIVE ESCAVAÇÃO, CARGA E TRANSPORTE E SOLO. AF_09/2024 |  |  |  |  | M3 | 120.97
[5 empty] | Volume Aterro (m³) |  |  |  | Total (m³)
|  |  |  | Aterro | 120.97 |  |  |  | 120.97
META | 3 |  |  | ESTRUTURA DE CONCRETO ARMADO, METÁLICA, MADEIRA E CONTENÇÕES
NÍVEL 2 | 3.1 |  |  | TUBULÕES
SERVIÇO | 3.1.1 | SINAPI | 101098 | TUBULÃO A CÉU ABERTO, DIÂMETRO DO FUSTE DE 100CM, ESCAVAÇÃO MANUAL, SEM ALARGAMENTO DE BASE, CONCRETO FEITO EM OBRA E LANÇADO COM JERICA. AF_05/2020 |  |  |  |  | M3 | 59.77
[5 empty] | Volume (m³) |  |  |  | Total (m³)
|  |  |  | Projeto de Estrutura | 59.77 |  |  |  | 59.77
SERVIÇO | 3.1.2 | SINAPI | 101112 | ALARGAMENTO DE BASE DE TUBULÃO A CÉU ABERTO, ESCAVAÇÃO MANUAL, CONCRETO FEITO EM OBRA E LANÇADO COM JERICA. AF_05/2020 |  |  |  |  | M3 | 19.09
[5 empty] | Volume (m³) |  |  |  | Total (m³)
|  |  |  | Projeto de Estrutura | 19.09 |  |  |  | 19.09
SERVIÇO | 3.1.3 | SINAPI | 97983 | ACRÉSCIMO PARA POÇO DE VISITA CIRCULAR PARA ESGOTO, EM CONCRETO PRÉ-MOLDADO, DIÂMETRO INTERNO = 1 M. AF_12/2020 |  |  |  |  | M | 76.1
[5 empty] | Comp (m) |  |  |  | Total (m)
|  |  |  | Projeto de Estrutura | 76.1 |  |  |  | 76.1
SERVIÇO | 3.1.4 | SIURB | 20006003 | CONTROLE TECNOLÓGICO DE CONCRETO - MOBILIZAÇÃO PARA MOLDAGEM E/OU COLETA DOS CORPOS DE PROVA DE CONCRETO |  |  |  |  | VIAGEM | 17
[5 empty] | Viagem |  |  |  | Total (Viagem)
|  |  |  | Projeto de Estrutura | 17 |  |  |  | 17
SERVIÇO | 3.1.5 | SIURB | 20006004 | CONTROLE TECNOLÓGICO DE CONCRETO MOLDAGEM DE CORPO DE PROVA |  |  |  |  | PERÍODO | 5
[5 empty] | Período |  |  |  | Total (Período)
|  |  |  | Projeto de Estrutura | 5 |  |  |  | 5
SERVIÇO | 3.1.6 | SIURB | 20006002 | CONCRETO - ENSAIOS DE RUPTURA A COMPRESSÃO (CORPOS DE PROVA) |  |  |  |  | UN | 18
[5 empty] | Qtde |  |  |  | Total (un)
|  |  |  | Projeto de Estrutura | 18 |  |  |  | 18
SERVIÇO | 3.1.7 | CDHU | 12.09.010 | Taxa de mobilização e desmobilização de equipamentos para execução de tubulão escavado mecanicamente |  |  |  |  | TX | 1
[5 empty] | Qtde |  |  |  | Total (un)
|  |  |  | Projeto de Estrutura | 1 |  |  |  | 1
SERVIÇO | 3.1.8 | SINAPI | 102354 | DESMONTE DE MATERIAL DE 3ª CATEGORIA (BLOCOS DE ROCHAS OU MATACOS), COM MARTELETE PNEUMÁTICO MANUAL - EXCLUSIVE CARGA E TRANSPORTE. AF_03/2021 |  |  |  |  | M3 | 21.21
[5 empty] | Volume (m³) |  |  |  | Total (m³)
|  |  |  | Projeto de Estrutura | 21.21 |  |  |  | 21.21
SERVIÇO | 3.1.9 | SINAPI | 95579 | MONTAGEM DE ARMADURA DE ESTACAS, DIÂMETRO = 16,0 MM. AF_09/2021_PS |  |  |  |  | KG | 580.45
[5 empty] | Peso (kg) | Peso (kg) |  |  | Total (kg)
|  |  |  | Projeto de Estrutura - Aço do item 3.1.1 | 1476.1 | 895.65 |  |  | 580.45
SERVIÇO | 3.1.10 | SINAPI | 95583 | MONTAGEM DE ARMADURA TRANSVERSAL DE ESTACAS DE SEÇÃO CIRCULAR, DIÂMETRO = 5,0 MM. AF_09/2021_PS |  |  |  |  | KG | 83.6
[5 empty] | Peso (kg) |  |  |  | Total (kg)
|  |  |  | Projeto de Estrutura | 83.6 |  |  |  | 83.6
NÍVEL 2 | 3.2 |  |  | INFRAESTRUTURA EM CONCRETO ARMADO
NÍVEL 3 | 3.2.1 |  |  | BLOCOS DE COROAMENTO
SERVIÇO | 3.2.1.1 | SINAPI | 96521 | ESCAVAÇÃO MECANIZADA PARA BLOCO DE COROAMENTO OU SAPATA COM RETROESCAVADEIRA (INCLUINDO ESCAVAÇÃO PARA COLOCAÇÃO DE FÔRMAS). AF_01/2024 |  |  |  |  | M3 | 21.9982
[5 empty] | Qtde | C (m) | L (m) | H (m) | Total (m³)
|  |  |  | BLOCO 4,95x1,95x1,25 m | 1 | 4.95 | 1.95 | 1.3 | 12.5482
|  |  |  | BLOCO 1,50x1,50x1,25 m | 2 | 1.5 | 1.5 | 2.1 | 9.45
SERVIÇO | 3.2.1.2 | SIURB | 2002011 | APILOAMENTO DO FUNDO DE VALAS, COM SOQUETE VIBRATÓRIO |  |  |  |  | M2 | 14.1525
[5 empty] | Qtde | C (m) | L (m) |  | Total (m²)
|  |  |  | BLOCO 4,95x1,95 m | 1 | 4.95 | 1.95 |  | 9.6525
|  |  |  | BLOCOS 1,50x1,50 m | 2 | 1.5 | 1.5 |  | 4.5
SERVIÇO | 3.2.1.3 | SINAPI | 96619 | LASTRO DE CONCRETO MAGRO, APLICADO EM BLOCOS DE COROAMENTO OU SAPATAS, ESPESSURA DE 5 CM. AF_01/2024 |  |  |  |  | M3 | 0.70763
[5 empty] | Qtde | C (m) | L (m) | H (m) | Total (m³)
|  |  |  | BLOCO 4,95x1,95x1,25 m | 1 | 4.95 | 1.95 | 0.05 | 0.48263
|  |  |  | BLOCO 1,50x1,50x1,25 m | 2 | 1.5 | 1.5 | 0.05 | 0.225
SERVIÇO | 3.2.1.4 | SINAPI | 96537 | FABRICAÇÃO, MONTAGEM E DESMONTAGEM DE FÔRMA PARA BLOCO DE COROAMENTO, EM CHAPA DE MADEIRA COMPENSADA RESINADA, E=17 MM, 2 UTILIZAÇÕES. AF_01/2024 |  |  |  |  | M2 | 32.25
[5 empty] | Área (m²) |  |  |  | Total (m²)
|  |  |  | Projeto de Estrutura - Blocos de Coroamento | 32.25 |  |  |  | 32.25
SERVIÇO | 3.2.1.5 | CDHU | 11.01.350 | Concreto usinado, fck = 40 MPa - para bombeamento |  |  |  |  | M3 | 17.69
[5 empty] | Volume (m³) |  |  |  | Total (m³)
|  |  |  | Projeto de Estrutura - Blocos de Coroamento | 17.69 |  |  |  | 17.69
SERVIÇO | 3.2.1.6 | SIURB | 3003030 | BOMBEAMENTO DE CONCRETO |  |  |  |  | M3 | 17.69
[5 empty] | Volume (m³) |  |  |  | Total (m³)
|  |  |  | Projeto de Estrutura - Blocos de Coroamento | 17.69 |  |  |  | 17.69
SERVIÇO | 3.2.1.7 | SINAPI | 96545 | ARMAÇÃO DE BLOCO UTILIZANDO AÇO CA-50 DE 8 MM - MONTAGEM. AF_01/2024 |  |  |  |  | KG | 55.4
[5 empty] | Peso (kg) |  |  |  | Total (kg)
|  |  |  | Projeto de Estrutura - Blocos de Coroamento | 55.4 |  |  |  | 55.4
SERVIÇO | 3.2.1.8 | SINAPI | 96546 | ARMAÇÃO DE BLOCO UTILIZANDO AÇO CA-50 DE 10 MM - MONTAGEM. AF_01/2024 |  |  |  |  | KG | 109.6
[5 empty] | Peso (kg) |  |  |  | Total (kg)
|  |  |  | Projeto de Estrutura - Blocos de Coroamento | 109.6 |  |  |  | 109.6
SERVIÇO | 3.2.1.9 | SINAPI | 104920 | ARMAÇÃO DE BLOCO, SAPATA ISOLADA, VIGA BALDRAME E SAPATA CORRIDA UTILIZANDO AÇO CA-50 DE 12,5 MM - MONTAGEM. AF_01/2024 |  |  |  |  | KG | 20.7
[5 empty] | Peso (kg) |  |  |  | Total (kg)
|  |  |  | Projeto de Estrutura - Blocos de Coroamento | 20.7 |  |  |  | 20.7
SERVIÇO | 3.2.1.10 | SINAPI | 104921 | ARMAÇÃO DE BLOCO, SAPATA ISOLADA, VIGA BALDRAME E SAPATA CORRIDA UTILIZANDO AÇO CA-50 DE 16 MM - MONTAGEM. AF_01/2024 |  |  |  |  | KG | 664.8
[5 empty] | Peso (kg) |  |  |  | Total (kg)
|  |  |  | Projeto de Estrutura - Blocos de Coroamento | 664.8 |  |  |  | 664.8
SERVIÇO | 3.2.1.11 | SINAPI | 104922 | ARMAÇÃO DE BLOCO, SAPATA ISOLADA E SAPATA CORRIDA UTILIZANDO AÇO CA-50 DE 20 MM - MONTAGEM. AF_01/2024 |  |  |  |  | KG | 520.9
[5 empty] | Peso (kg) |  |  |  | Total (kg)
|  |  |  | Projeto de Estrutura - Blocos de Coroamento | 520.9 |  |  |  | 520.9
SERVIÇO | 3.2.1.12 | SINAPI | 104105 | ARMAÇÃO DE PILAR OU VIGA DE ESTRUTURA CONVENCIONAL DE CONCRETO ARMADO UTILIZANDO AÇO CA-50 DE 32,0 MM. AF_06/2022 |  |  |  |  | KG | 744.5
[5 empty] | Peso (kg) |  |  |  | Total (kg)
|  |  |  | Projeto de Estrutura - Blocos de Coroamento | 744.5 |  |  |  | 744.5
SERVIÇO | 3.2.1.13 | SIURB | 20006003 | CONTROLE TECNOLÓGICO DE CONCRETO - MOBILIZAÇÃO PARA MOLDAGEM E/OU COLETA DOS CORPOS DE PROVA DE CONCRETO |  |  |  |  | VIAGEM | 3
[5 empty] | Viagem |  |  |  | Total (Viagem)
|  |  |  | Projeto de Estrutura | 3 |  |  |  | 3
SERVIÇO | 3.2.1.14 | SIURB | 20006004 | CONTROLE TECNOLÓGICO DE CONCRETO MOLDAGEM DE CORPO DE PROVA |  |  |  |  | PERÍODO | 2
[5 empty] | Período |  |  |  | Total (Período)
|  |  |  | Projeto de Estrutura | 2 |  |  |  | 2
SERVIÇO | 3.2.1.15 | SIURB | 20006002 | CONCRETO - ENSAIOS DE RUPTURA A COMPRESSÃO (CORPOS DE PROVA) |  |  |  |  | UN | 6
[5 empty] | Qtde |  |  |  | Total (un)
|  |  |  | Projeto de Estrutura | 6 |  |  |  | 6
SERVIÇO | 3.2.1.16 | SINAPI | 104737 | REATERRO MANUAL DE VALAS, COM PLACA VIBRATÓRIA. AF_08/2023 |  |  |  |  | M3 | 3.6
[5 empty] | Vol. Esc. (m³) | Vol. Conc.+Last. (m³) |  |  | Total (m³)
|  |  |  | Volume escavado - Volume de Concreto | 22 | 18.4 |  |  | 3.6
SERVIÇO | 3.2.1.17 | SINAPI | 100973 | CARGA, MANOBRA E DESCARGA DE SOLOS E MATERIAIS GRANULARES EM CAMINHÃO BASCULANTE 6 M³ - CARGA COM PÁ CARREGADEIRA (CAÇAMBA DE 1,7 A 2,8 M³ / 128 HP) E DESCARGA LIVRE (UNIDADE: M3). AF_07/2020 |  |  |  |  | M3 | 23.92
[5 empty] | Volume (m³) | Coef. Emp. |  |  | Total (m³)
|  |  |  | Volume Bota-Fora | 18.4 | 1.3 |  |  | 23.92
SERVIÇO | 3.2.1.18 | SINAPI | 97914 | TRANSPORTE COM CAMINHÃO BASCULANTE DE 6 M³, EM VIA URBANA PAVIMENTADA, DMT ATÉ 30 KM (UNIDADE: M3XKM). AF_07/2020 |  |  |  |  | M3XKM | 239.2
[5 empty] | Volume (m³) | Dist. (km) |  |  | Total (m³)
|  |  |  | Transporte de Solo para fora da obra | 23.92 | 10 |  |  | 239.2
NÍVEL 3 | 3.2.2 |  |  | SAPATAS
SERVIÇO | 3.2.2.1 | SINAPI | 96521 | ESCAVAÇÃO MECANIZADA PARA BLOCO DE COROAMENTO OU SAPATA COM RETROESCAVADEIRA (INCLUINDO ESCAVAÇÃO PARA COLOCAÇÃO DE FÔRMAS). AF_01/2024 |  |  |  |  | M3 | 11.517
[5 empty] | Qtde | C (m) | L (m) | H (m) | Total (m³)
|  |  |  | SAPATA 2,60x1,40 m | 1 | 2.6 | 1.4 | 1.65 | 6.006
|  |  |  | SAPATA 1,40x1,30 m | 1 | 1.4 | 1.3 | 1.65 | 3.003
|  |  |  | SAPATA 1,60x0,95 m | 1 | 1.6 | 0.95 | 1.65 | 2.508
SERVIÇO | 3.2.2.2 | SIURB | 2002011 | APILOAMENTO DO FUNDO DE VALAS, COM SOQUETE VIBRATÓRIO |  |  |  |  | M2 | 6.98
[5 empty] | Qtde | C (m) | L (m) |  | Total (m²)
|  |  |  | SAPATA 1,30x1,40 m | 1 | 1.3 | 1.4 |  | 1.82
|  |  |  | SAPATA 1,40x2,60 m | 1 | 1.4 | 2.6 |  | 3.64
|  |  |  | SAPATA 0,95x1,60 m | 1 | 0.95 | 1.6 |  | 1.52
SERVIÇO | 3.2.2.3 | SINAPI | 96619 | LASTRO DE CONCRETO MAGRO, APLICADO EM BLOCOS DE COROAMENTO OU SAPATAS, ESPESSURA DE 5 CM. AF_01/2024 |  |  |  |  | M3 | 0.349
[5 empty] | Qtde | C (m) | L (m) | H (m) | Total (m³)
|  |  |  | SAPATA 2,60x1,40 m | 1 | 2.6 | 1.4 | 0.05 | 0.182
|  |  |  | SAPATA 1,40x1,30 m | 1 | 1.4 | 1.3 | 0.05 | 0.091
|  |  |  | SAPATA 1,60x0,95 m | 1 | 1.6 | 0.95 | 0.05 | 0.076
SERVIÇO | 3.2.2.4 | SINAPI | 96538 | FABRICAÇÃO, MONTAGEM E DESMONTAGEM DE FÔRMA PARA SAPATA, EM CHAPA DE MADEIRA COMPENSADA RESINADA, E=17 MM, 2 UTILIZAÇÕES. AF_01/2024 |  |  |  |  | M2 | 14.8
[5 empty] | Área (m²) |  |  |  | Total (m²)
|  |  |  | Projeto de Estrutura - Sapatas | 14.8 |  |  |  | 14.8
SERVIÇO | 3.2.2.5 | CDHU | 11.01.350 | Concreto usinado, fck = 40 MPa - para bombeamento |  |  |  |  | M3 | 5.33
[5 empty] | Volume (m³) |  |  |  | Total (m³)
|  |  |  | Projeto de Estrutura - Sapatas | 5.33 |  |  |  | 5.33
SERVIÇO | 3.2.2.6 | SIURB | 3003030 | BOMBEAMENTO DE CONCRETO |  |  |  |  | M3 | 5.33
[5 empty] | Volume (m³) |  |  |  | Total (m³)
|  |  |  | Projeto de Estrutura - Sapatas | 5.33 |  |  |  | 5.33
SERVIÇO | 3.2.2.7 | SINAPI | 104920 | ARMAÇÃO DE BLOCO, SAPATA ISOLADA, VIGA BALDRAME E SAPATA CORRIDA UTILIZANDO AÇO CA-50 DE 12,5 MM - MONTAGEM. AF_01/2024 |  |  |  |  | KG | 45.7
[5 empty] | Peso (kg) |  |  |  | Total (kg)
|  |  |  | Projeto de Estrutura - Sapatas | 45.7 |  |  |  | 45.7
SERVIÇO | 3.2.2.8 | SINAPI | 104921 | ARMAÇÃO DE BLOCO, SAPATA ISOLADA, VIGA BALDRAME E SAPATA CORRIDA UTILIZANDO AÇO CA-50 DE 16 MM - MONTAGEM. AF_01/2024 |  |  |  |  | KG | 89.2
[5 empty] | Peso (kg) |  |  |  | Total (kg)
|  |  |  | Projeto de Estrutura - Sapatas | 89.2 |  |  |  | 89.2
SERVIÇO | 3.2.2.9 | SINAPI | 104922 | ARMAÇÃO DE BLOCO, SAPATA ISOLADA E SAPATA CORRIDA UTILIZANDO AÇO CA-50 DE 20 MM - MONTAGEM. AF_01/2024 |  |  |  |  | KG | 290.2
[5 empty] | Peso (kg) |  |  |  | Total (kg)
|  |  |  | Projeto de Estrutura - Sapatas | 290.2 |  |  |  | 290.2
SERVIÇO | 3.2.2.10 | SINAPI | 104917 | ARMAÇÃO DE SAPATA ISOLADA, VIGA BALDRAME E SAPATA CORRIDA UTILIZANDO AÇO CA-50 DE 6,3 MM - MONTAGEM. AF_01/2024 |  |  |  |  | KG | 11.4
[5 empty] | Peso (kg) |  |  |  | Total (kg)
|  |  |  | Projeto de Estrutura - Sapatas | 11.4 |  |  |  | 11.4
SERVIÇO | 3.2.2.11 | SINAPI | 104918 | ARMAÇÃO DE SAPATA ISOLADA, VIGA BALDRAME E SAPATA CORRIDA UTILIZANDO AÇO CA-50 DE 8 MM - MONTAGEM. AF_01/2024 |  |  |  |  | KG | 21.5
[5 empty] | Peso (kg) |  |  |  | Total (kg)
|  |  |  | Projeto de Estrutura - Sapatas | 21.5 |  |  |  | 21.5
SERVIÇO | 3.2.2.12 | SINAPI | 104919 | ARMAÇÃO DE SAPATA ISOLADA, VIGA BALDRAME E SAPATA CORRIDA UTILIZANDO AÇO CA-50 DE 10 MM - MONTAGEM. AF_01/2024 |  |  |  |  | KG | 28
[5 empty] | Peso (kg) |  |  |  | Total (kg)
|  |  |  | Projeto de Estrutura - Sapatas | 28 |  |  |  | 28
SERVIÇO | 3.2.2.13 | SINAPI | 104916 | ARMAÇÃO DE SAPATA ISOLADA, VIGA BALDRAME E SAPATA CORRIDA UTILIZANDO AÇO CA-60 DE 5 MM - MONTAGEM. AF_01/2024 |  |  |  |  | KG | 2
[5 empty] | Peso (kg) |  |  |  | Total (kg)
|  |  |  | Projeto de Estrutura - Sapatas | 2 |  |  |  | 2
SERVIÇO | 3.2.2.14 | SIURB | 20006003 | CONTROLE TECNOLÓGICO DE CONCRETO - MOBILIZAÇÃO PARA MOLDAGEM E/OU COLETA DOS CORPOS DE PROVA DE CONCRETO |  |  |  |  | VIAGEM | 3
[5 empty] | Viagem |  |  |  | Total (Viagem)
|  |  |  | Projeto de Estrutura | 3 |  |  |  | 3
SERVIÇO | 3.2.2.15 | SIURB | 20006004 | CONTROLE TECNOLÓGICO DE CONCRETO MOLDAGEM DE CORPO DE PROVA |  |  |  |  | PERÍODO | 2
[5 empty] | Período |  |  |  | Total (Período)
|  |  |  | Projeto de Estrutura | 2 |  |  |  | 2
SERVIÇO | 3.2.2.16 | SIURB | 20006002 | CONCRETO - ENSAIOS DE RUPTURA A COMPRESSÃO (CORPOS DE PROVA) |  |  |  |  | UN | 6
[5 empty] | Qtde |  |  |  | Total (un)
|  |  |  | Projeto de Estrutura | 6 |  |  |  | 6
SERVIÇO | 3.2.2.17 | SINAPI | 104737 | REATERRO MANUAL DE VALAS, COM PLACA VIBRATÓRIA. AF_08/2023 |  |  |  |  | M3 | 5.84
[5 empty] | Vol. Esc. (m³) | Vol. Conc.+Last. (m³) |  |  | Total (m³)
|  |  |  | Volume escavado - Volume de Concreto | 11.52 | 5.68 |  |  | 5.84
SERVIÇO | 3.2.2.18 | SINAPI | 100973 | CARGA, MANOBRA E DESCARGA DE SOLOS E MATERIAIS GRANULARES EM CAMINHÃO BASCULANTE 6 M³ - CARGA COM PÁ CARREGADEIRA (CAÇAMBA DE 1,7 A 2,8 M³ / 128 HP) E DESCARGA LIVRE (UNIDADE: M3). AF_07/2020 |  |  |  |  | M3 | 7.384
[5 empty] | Volume (m³) | Coef. Emp. |  |  | Total (m³)
|  |  |  | Volume Bota-Fora | 5.68 | 1.3 |  |  | 7.384
SERVIÇO | 3.2.2.19 | SINAPI | 97914 | TRANSPORTE COM CAMINHÃO BASCULANTE DE 6 M³, EM VIA URBANA PAVIMENTADA, DMT ATÉ 30 KM (UNIDADE: M3XKM). AF_07/2020 |  |  |  |  | M3XKM | 73.8
[5 empty] | Volume (m³) | Dist. (km) |  |  | Total (m³)
|  |  |  | Transporte de Solo para fora da obra | 7.38 | 10 |  |  | 73.8
NÍVEL 3 | 3.2.3 |  |  | VIGAS BALDRAME
SERVIÇO | 3.2.3.1 | SINAPI | 96525 | ESCAVAÇÃO MECANIZADA PARA VIGA BALDRAME OU SAPATA CORRIDA COM MINI-ESCAVADEIRA (INCLUINDO ESCAVAÇÃO PARA COLOCAÇÃO DE FÔRMAS). AF_01/2024 |  |  |  |  | M3 | 4.7474
[6 empty] | C (m) | L (m) | H (m) | Total (m³)
|  |  |  | VIGA VI2 |  | 0.32 | 0.2 | 0.45 | 0.0288
|  |  |  | VIGA VI3 |  | 0.83 | 0.2 | 0.45 | 0.0747
|  |  |  | VIGA VI4 |  | 2.16 | 0.2 | 0.65 | 0.2808
|  |  |  | VIGA VI5 |  | 1.71 | 0.8 | 0.85 | 1.1628
|  |  |  | VIGA VI6 |  | 3.4 | 0.3 | 0.85 | 0.867
|  |  |  | VIGA VI7 |  | 9.15 | 0.3 | 0.85 | 2.3333
SERVIÇO | 3.2.3.2 | SIURB | 2002011 | APILOAMENTO DO FUNDO DE VALAS, COM SOQUETE VIBRATÓRIO |  |  |  |  | M2 | 5.813
[6 empty] | C (m) | L (m) |  | Total (m²)
|  |  |  | VIGA BALDRAME 20x40 cm |  | 1.04 | 0.2 |  | 0.208
|  |  |  | VIGA BALDRAME 20x60 cm |  | 2.16 | 0.2 |  | 0.432
|  |  |  | VIGA BALDRAME 30x80 cm |  | 12.55 | 0.3 |  | 3.765
|  |  |  | VIGA BALDRAME 80x80 cm |  | 1.76 | 0.8 |  | 1.408
SERVIÇO | 3.2.3.3 | SINAPI | 96619 | LASTRO DE CONCRETO MAGRO, APLICADO EM BLOCOS DE COROAMENTO OU SAPATAS, ESPESSURA DE 5 CM. AF_01/2024 |  |  |  |  | M3 | 0.33705
[6 empty] | C (m) | L (m) | H (m) | Total (m³)
|  |  |  | VIGA VI1 |  | 1.6 | 0.2 | 0.05 | 0.016
|  |  |  | VIGA VI2 |  | 1.4 | 0.2 | 0.05 | 0.014
|  |  |  | VIGA VI3 |  | 3.04 | 0.2 | 0.05 | 0.0304
|  |  |  | VIGA VI4 |  | 2 | 0.2 | 0.05 | 0.02
|  |  |  | VIGA VI5 |  | 1.71 | 0.8 | 0.05 | 0.0684
|  |  |  | VIGA VI6 |  | 3.4 | 0.3 | 0.05 | 0.051
|  |  |  | VIGA VI7 |  | 9.15 | 0.3 | 0.05 | 0.13725
SERVIÇO | 3.2.3.4 | SINAPI | 96539 | FABRICAÇÃO, MONTAGEM E DESMONTAGEM DE FÔRMA PARA VIGA BALDRAME, EM CHAPA DE MADEIRA COMPENSADA RESINADA, E=17 MM, 2 UTILIZAÇÕES. AF_01/2024 |  |  |  |  | M2 | 44.8
[5 empty] | Área (m²) |  |  |  | Total (m²)
|  |  |  | Projeto de Estrutura - Vigas Baldrames | 44.8 |  |  |  | 44.8
SERVIÇO | 3.2.3.5 | CDHU | 11.01.350 | Concreto usinado, fck = 40 MPa - para bombeamento |  |  |  |  | M3 | 6.71
[5 empty] | Volume (m³) |  |  |  | Total (m³)
|  |  |  | Projeto de Estrutura - Vigas Baldrames | 6.71 |  |  |  | 6.71
SERVIÇO | 3.2.3.6 | SIURB | 3003030 | BOMBEAMENTO DE CONCRETO |  |  |  |  | M3 | 6.71
[5 empty] | Volume (m³) |  |  |  | Total (m³)
|  |  |  | Projeto de Estrutura - Vigas Baldrames | 6.71 |  |  |  | 6.71
SERVIÇO | 3.2.3.7 | SINAPI | 104921 | ARMAÇÃO DE BLOCO, SAPATA ISOLADA, VIGA BALDRAME E SAPATA CORRIDA UTILIZANDO AÇO CA-50 DE 16 MM - MONTAGEM. AF_01/2024 |  |  |  |  | KG | 160.8
[5 empty] | Peso (kg) |  |  |  | Total (kg)
|  |  |  | Projeto de Estrutura - Vigas Baldrames | 160.8 |  |  |  | 160.8
SERVIÇO | 3.2.3.8 | SINAPI | 104922 | ARMAÇÃO DE BLOCO, SAPATA ISOLADA E SAPATA CORRIDA UTILIZANDO AÇO CA-50 DE 20 MM - MONTAGEM. AF_01/2024 |  |  |  |  | KG | 141.3
[5 empty] | Peso (kg) |  |  |  | Total (kg)
|  |  |  | Projeto de Estrutura - Vigas Baldrames | 141.3 |  |  |  | 141.3
SERVIÇO | 3.2.3.9 | SINAPI | 104917 | ARMAÇÃO DE SAPATA ISOLADA, VIGA BALDRAME E SAPATA CORRIDA UTILIZANDO AÇO CA-50 DE 6,3 MM - MONTAGEM. AF_01/2024 |  |  |  |  | KG | 57.7
[5 empty] | Peso (kg) |  |  |  | Total (kg)
|  |  |  | Projeto de Estrutura - Vigas Baldrames | 57.7 |  |  |  | 57.7
SERVIÇO | 3.2.3.10 | SINAPI | 104918 | ARMAÇÃO DE SAPATA ISOLADA, VIGA BALDRAME E SAPATA CORRIDA UTILIZANDO AÇO CA-50 DE 8 MM - MONTAGEM. AF_01/2024 |  |  |  |  | KG | 133.9
[5 empty] | Peso (kg) |  |  |  | Total (kg)
|  |  |  | Projeto de Estrutura - Vigas Baldrames | 133.9 |  |  |  | 133.9
SERVIÇO | 3.2.3.11 | SINAPI | 104919 | ARMAÇÃO DE SAPATA ISOLADA, VIGA BALDRAME E SAPATA CORRIDA UTILIZANDO AÇO CA-50 DE 10 MM - MONTAGEM. AF_01/2024 |  |  |  |  | KG | 77.7
[5 empty] | Peso (kg) |  |  |  | Total (kg)
|  |  |  | Projeto de Estrutura - Vigas Baldrames | 77.7 |  |  |  | 77.7
SERVIÇO | 3.2.3.12 | SINAPI | 104916 | ARMAÇÃO DE SAPATA ISOLADA, VIGA BALDRAME E SAPATA CORRIDA UTILIZANDO AÇO CA-60 DE 5 MM - MONTAGEM. AF_01/2024 |  |  |  |  | KG | 0.8
[5 empty] | Peso (kg) |  |  |  | Total (kg)
|  |  |  | Projeto de Estrutura - Vigas Baldrames | 0.8 |  |  |  | 0.8
SERVIÇO | 3.2.3.13 | SIURB | 20006003 | CONTROLE TECNOLÓGICO DE CONCRETO - MOBILIZAÇÃO PARA MOLDAGEM E/OU COLETA DOS CORPOS DE PROVA DE CONCRETO |  |  |  |  | VIAGEM | 3
[5 empty] | Viagem |  |  |  | Total (Viagem)
|  |  |  | Projeto de Estrutura | 3 |  |  |  | 3
SERVIÇO | 3.2.3.14 | SIURB | 20006004 | CONTROLE TECNOLÓGICO DE CONCRETO MOLDAGEM DE CORPO DE PROVA |  |  |  |  | PERÍODO | 2
[5 empty] | Período |  |  |  | Total (Período)
|  |  |  | Projeto de Estrutura | 2 |  |  |  | 2
SERVIÇO | 3.2.3.15 | SIURB | 20006002 | CONCRETO - ENSAIOS DE RUPTURA A COMPRESSÃO (CORPOS DE PROVA) |  |  |  |  | UN | 6
[5 empty] | Qtde |  |  |  | Total (un)
|  |  |  | Projeto de Estrutura | 6 |  |  |  | 6
SERVIÇO | 3.2.3.16 | SINAPI | 104737 | REATERRO MANUAL DE VALAS, COM PLACA VIBRATÓRIA. AF_08/2023 |  |  |  |  | M3 | 0.14
[5 empty] | Vol. Esc. (m³) | Vol. Conc.+Last. (m³) |  |  | Total (m³)
|  |  |  | Volume escavado - Volume de Concreto | 4.75 | 4.61 |  |  | 0.14
SERVIÇO | 3.2.3.17 | SINAPI | 100973 | CARGA, MANOBRA E DESCARGA DE SOLOS E MATERIAIS GRANULARES EM CAMINHÃO BASCULANTE 6 M³ - CARGA COM PÁ CARREGADEIRA (CAÇAMBA DE 1,7 A 2,8 M³ / 128 HP) E DESCARGA LIVRE (UNIDADE: M3). AF_07/2020 |  |  |  |  | M3 | 5.993
[5 empty] | Volume (m³) | Coef. Emp. |  |  | Total (m³)
|  |  |  | Volume Bota-Fora | 4.61 | 1.3 |  |  | 5.993
SERVIÇO | 3.2.3.18 | SINAPI | 97914 | TRANSPORTE COM CAMINHÃO BASCULANTE DE 6 M³, EM VIA URBANA PAVIMENTADA, DMT ATÉ 30 KM (UNIDADE: M3XKM). AF_07/2020 |  |  |  |  | M3XKM | 59.9
[5 empty] | Volume (m³) | Dist. (km) |  |  | Total (m³)
|  |  |  | Transporte de Solo para fora da obra | 5.99 | 10 |  |  | 59.9
NÍVEL 3 | 3.2.4 |  |  | RADIER
SERVIÇO | 3.2.4.1 | SINAPI | 93358 | ESCAVAÇÃO MANUAL DE VALA. AF_09/2024 |  |  |  |  | M3 | 3.722
[5 empty] | Área (m²) | H (m) |  |  | Total (m³)
|  |  |  | Escavação Radier | 18.61 | 0.2 |  |  | 3.722
SERVIÇO | 3.2.4.2 | SINAPI | 97084 | COMPACTAÇÃO MECÂNICA DE SOLO PARA EXECUÇÃO DE RADIER, PISO DE CONCRETO OU LAJE SOBRE SOLO, COM COMPACTADOR DE SOLOS TIPO PLACA VIBRATÓRIA. AF_09/2021 |  |  |  |  | M2 | 18.61
[5 empty] | Área (m²) |  |  |  | Total (m²)
|  |  |  | Radier | 18.61 |  |  |  | 18.61
SERVIÇO | 3.2.4.3 | SINAPI | 96620 | LASTRO DE CONCRETO MAGRO, APLICADO EM PISOS, LAJES SOBRE SOLO OU RADIERS. AF_01/2024 |  |  |  |  | M3 | 0.9305
[5 empty] | Área (m²) | H (m) |  |  | Total (m³)
|  |  |  | Radier | 18.61 | 0.05 |  |  | 0.9305
SERVIÇO | 3.2.4.4 | SINAPI | 97086 | FABRICAÇÃO, MONTAGEM E DESMONTAGEM DE FORMA PARA RADIER, PISO DE CONCRETO OU LAJE SOBRE SOLO, EM MADEIRA SERRADA, 4 UTILIZAÇÕES. AF_09/2021 |  |  |  |  | M2 | 4.05
[5 empty] | Área (m²) |  |  |  | Total (m²)
|  |  |  | Projeto de Estrutura - Radier | 4.05 |  |  |  | 4.05
SERVIÇO | 3.2.4.5 | CDHU | 11.01.350 | Concreto usinado, fck = 40 MPa - para bombeamento |  |  |  |  | M3 | 2.8
[5 empty] | Volume (m³) |  |  |  | Total (m³)
|  |  |  | Projeto de Estrutura - Radier | 2.8 |  |  |  | 2.8
SERVIÇO | 3.2.4.6 | SIURB | 3003030 | BOMBEAMENTO DE CONCRETO |  |  |  |  | M3 | 2.8
[5 empty] | Volume (m³) |  |  |  | Total (m³)
|  |  |  | Projeto de Estrutura - Radier | 2.8 |  |  |  | 2.8
SERVIÇO | 3.2.4.7 | SINAPI | 104918 | ARMAÇÃO DE SAPATA ISOLADA, VIGA BALDRAME E SAPATA CORRIDA UTILIZANDO AÇO CA-50 DE 8 MM - MONTAGEM. AF_01/2024 |  |  |  |  | KG | 223.4
[5 empty] | Peso (kg) |  |  |  | Total (kg)
|  |  |  | Projeto de Estrutura - Radier | 223.4 |  |  |  | 223.4
SERVIÇO | 3.2.4.8 | SIURB | 20006003 | CONTROLE TECNOLÓGICO DE CONCRETO - MOBILIZAÇÃO PARA MOLDAGEM E/OU COLETA DOS CORPOS DE PROVA DE CONCRETO |  |  |  |  | VIAGEM | 3
[5 empty] | Viagem |  |  |  | Total (Viagem)
|  |  |  | Projeto de Estrutura | 3 |  |  |  | 3
SERVIÇO | 3.2.4.9 | SIURB | 20006004 | CONTROLE TECNOLÓGICO DE CONCRETO MOLDAGEM DE CORPO DE PROVA |  |  |  |  | PERÍODO | 1
[5 empty] | Período |  |  |  | Total (Período)
|  |  |  | Projeto de Estrutura | 1 |  |  |  | 1
SERVIÇO | 3.2.4.10 | SIURB | 20006002 | CONCRETO - ENSAIOS DE RUPTURA A COMPRESSÃO (CORPOS DE PROVA) |  |  |  |  | UN | 2
[5 empty] | Qtde |  |  |  | Total (un)
|  |  |  | Projeto de Estrutura | 2 |  |  |  | 2
SERVIÇO | 3.2.4.11 | SINAPI | 100973 | CARGA, MANOBRA E DESCARGA DE SOLOS E MATERIAIS GRANULARES EM CAMINHÃO BASCULANTE 6 M³ - CARGA COM PÁ CARREGADEIRA (CAÇAMBA DE 1,7 A 2,8 M³ / 128 HP) E DESCARGA LIVRE (UNIDADE: M3). AF_07/2020 |  |  |  |  | M3 | 4.836
[5 empty] | Volume (m³) | Coef. Emp. |  |  | Total (m³)
|  |  |  | Volume Bota-Fora | 3.72 | 1.3 |  |  | 4.836
SERVIÇO | 3.2.4.12 | SINAPI | 97914 | TRANSPORTE COM CAMINHÃO BASCULANTE DE 6 M³, EM VIA URBANA PAVIMENTADA, DMT ATÉ 30 KM (UNIDADE: M3XKM). AF_07/2020 |  |  |  |  | M3XKM | 48.4
[5 empty] | Volume (m³) | Dist. (km) |  |  | Total (m³)
|  |  |  | Transporte de Solo para fora da obra | 4.84 | 10 |  |  | 48.4
NÍVEL 2 | 3.3 |  |  | SUPERESRTUTURA EM CONCRETO ARMADO
NÍVEL 3 | 3.3.1 |  |  | LAJES
SERVIÇO | 3.3.1.1 | SINAPI | 92508 | MONTAGEM E DESMONTAGEM DE FÔRMA DE LAJE MACIÇA, PÉ-DIREITO DUPLO, EM CHAPA DE MADEIRA COMPENSADA RESINADA, 2 UTILIZAÇÕES. AF_09/2020 |  |  |  |  | M2 | 474.64
[5 empty] | Área (m²) |  |  |  | Total (m²)
|  |  |  | Projeto de Estrutura | 15.54 |  |  |  | 15.54
|  |  |  | Projeto de Estrutura | 459.1 |  |  |  | 459.1
SERVIÇO | 3.3.1.2 | CDHU | 11.01.350 | Concreto usinado, fck = 40 MPa - para bombeamento |  |  |  |  | M3 | 65.42
[5 empty] | Volume (m³) |  |  |  | Total (m³)
|  |  |  | Projeto de Estrutura | 2.36 |  |  |  | 2.36
|  |  |  | Projeto de Estrutura | 63.06 |  |  |  | 63.06
SERVIÇO | 3.3.1.3 | SIURB | 3003030 | BOMBEAMENTO DE CONCRETO |  |  |  |  | M3 | 65.42
[5 empty] | Volume (m³) |  |  |  | Total (m³)
|  |  |  | Projeto de Estrutura | 2.36 |  |  |  | 2.36
|  |  |  | Projeto de Estrutura | 63.06 |  |  |  | 63.06
SERVIÇO | 3.3.1.4 | SINAPI | 92769 | ARMAÇÃO DE LAJE DE ESTRUTURA CONVENCIONAL DE CONCRETO ARMADO UTILIZANDO AÇO CA-50 DE 6,3 MM - MONTAGEM. AF_06/2022 |  |  |  |  | KG | 70.2
[5 empty] | Peso (kg) |  |  |  | Total (kg)
|  |  |  | Projeto de Estrutura | 70.2 |  |  |  | 70.2
SERVIÇO | 3.3.1.5 | SINAPI | 92770 | ARMAÇÃO DE LAJE DE ESTRUTURA CONVENCIONAL DE CONCRETO ARMADO UTILIZANDO AÇO CA-50 DE 8,0 MM - MONTAGEM. AF_06/2022 |  |  |  |  | KG | 163.4
[5 empty] | Peso (kg) |  |  |  | Total (kg)
|  |  |  | Projeto de Estrutura | 163.4 |  |  |  | 163.4
SERVIÇO | 3.3.1.6 | SINAPI | 92771 | ARMAÇÃO DE LAJE DE ESTRUTURA CONVENCIONAL DE CONCRETO ARMADO UTILIZANDO AÇO CA-50 DE 10,0 MM - MONTAGEM. AF_06/2022 |  |  |  |  | KG | 1431.1
[5 empty] | Peso (kg) |  |  |  | Total (kg)
|  |  |  | Projeto de Estrutura | 1431.1 |  |  |  | 1431.1
SERVIÇO | 3.3.1.7 | SINAPI | 92772 | ARMAÇÃO DE LAJE DE ESTRUTURA CONVENCIONAL DE CONCRETO ARMADO UTILIZANDO AÇO CA-50 DE 12,5 MM - MONTAGEM. AF_06/2022 |  |  |  |  | KG | 589
[5 empty] | Peso (kg) |  |  |  | Total (kg)
|  |  |  | Projeto de Estrutura | 589 |  |  |  | 589
SERVIÇO | 3.3.1.8 | SIURB | 20006003 | CONTROLE TECNOLÓGICO DE CONCRETO - MOBILIZAÇÃO PARA MOLDAGEM E/OU COLETA DOS CORPOS DE PROVA DE CONCRETO |  |  |  |  | VIAGEM | 3
[5 empty] | Viagem |  |  |  | Total (Viagem)
|  |  |  | Projeto de Estrutura | 3 |  |  |  | 3
SERVIÇO | 3.3.1.9 | SIURB | 20006004 | CONTROLE TECNOLÓGICO DE CONCRETO MOLDAGEM DE CORPO DE PROVA |  |  |  |  | PERÍODO | 2
[5 empty] | Período |  |  |  | Total (Período)
|  |  |  | Projeto de Estrutura | 2 |  |  |  | 2
SERVIÇO | 3.3.1.10 | SIURB | 20006002 | CONCRETO - ENSAIOS DE RUPTURA A COMPRESSÃO (CORPOS DE PROVA) |  |  |  |  | UN | 6
[5 empty] | Qtde |  |  |  | Total (un)
|  |  |  | Projeto de Estrutura | 6 |  |  |  | 6
NÍVEL 3 | 3.3.2 |  |  | VIGAS DE SUPERESTRUTURA
SERVIÇO | 3.3.2.1 | SINAPI | 92452 | MONTAGEM E DESMONTAGEM DE FÔRMA DE VIGA, ESCORAMENTO METÁLICO, PÉ-DIREITO SIMPLES, EM CHAPA DE MADEIRA RESINADA, 2 UTILIZAÇÕES. AF_09/2020 |  |  |  |  | M2 | 29.68
[5 empty] | Área (m²) |  |  |  | Total (m²)
|  |  |  | Projeto de Estrutura | 29.68 |  |  |  | 29.68
SERVIÇO | 3.3.2.2 | SINAPI | 92450 | MONTAGEM E DESMONTAGEM DE FÔRMA DE VIGA, ESCORAMENTO METÁLICO, PÉ-DIREITO DUPLO, EM CHAPA DE MADEIRA RESINADA, 2 UTILIZAÇÕES. AF_09/2020 |  |  |  |  | M2 | 104.72
[5 empty] | Área (m²) |  |  |  | Total (m²)
|  |  |  | Projeto de Estrutura | 104.72 |  |  |  | 104.72
SERVIÇO | 3.3.2.3 | CDHU | 11.01.350 | Concreto usinado, fck = 40 MPa - para bombeamento |  |  |  |  | M3 | 24.21
[5 empty] | Volume (m³) |  |  |  | Total (m³)
|  |  |  | Projeto de Estrutura | 3.53 |  |  |  | 3.53
|  |  |  | Projeto de Estrutura | 20.68 |  |  |  | 20.68
SERVIÇO | 3.3.2.4 | SIURB | 3003030 | BOMBEAMENTO DE CONCRETO |  |  |  |  | M3 | 24.21
[5 empty] | Volume (m³) |  |  |  | Total (m³)
|  |  |  | Projeto de Estrutura | 3.53 |  |  |  | 3.53
|  |  |  | Projeto de Estrutura | 20.68 |  |  |  | 20.68
SERVIÇO | 3.3.2.5 | SINAPI | 92760 | ARMAÇÃO DE PILAR OU VIGA DE ESTRUTURA CONVENCIONAL DE CONCRETO ARMADO UTILIZANDO AÇO CA-50 DE 6,3 MM - MONTAGEM. AF_06/2022 |  |  |  |  | KG | 70.7
[5 empty] | Peso (kg) |  |  |  | Total (kg)
|  |  |  | Projeto de Estrutura | 52.9 |  |  |  | 52.9
|  |  |  | Projeto de Estrutura | 17.8 |  |  |  | 17.8
SERVIÇO | 3.3.2.6 | SINAPI | 92761 | ARMAÇÃO DE PILAR OU VIGA DE ESTRUTURA CONVENCIONAL DE CONCRETO ARMADO UTILIZANDO AÇO CA-50 DE 8,0 MM - MONTAGEM. AF_06/2022 |  |  |  |  | KG | 343.8
[5 empty] | Peso (kg) |  |  |  | Total (kg)
|  |  |  | Projeto de Estrutura | 67.8 |  |  |  | 67.8
|  |  |  | Projeto de Estrutura | 276 |  |  |  | 276
SERVIÇO | 3.3.2.7 | SINAPI | 92762 | ARMAÇÃO DE PILAR OU VIGA DE ESTRUTURA CONVENCIONAL DE CONCRETO ARMADO UTILIZANDO AÇO CA-50 DE 10,0 MM - MONTAGEM. AF_06/2022 |  |  |  |  | KG | 801.1
[5 empty] | Peso (kg) |  |  |  | Total (kg)
|  |  |  | Projeto de Estrutura | 4 |  |  |  | 4
|  |  |  | Projeto de Estrutura | 797.1 |  |  |  | 797.1
SERVIÇO | 3.3.2.8 | SINAPI | 92763 | ARMAÇÃO DE PILAR OU VIGA DE ESTRUTURA CONVENCIONAL DE CONCRETO ARMADO UTILIZANDO AÇO CA-50 DE 12,5 MM - MONTAGEM. AF_06/2022 |  |  |  |  | KG | 341.8
[5 empty] | Peso (kg) |  |  |  | Total (kg)
|  |  |  | Projeto de Estrutura | 75.5 |  |  |  | 75.5
|  |  |  | Projeto de Estrutura | 266.3 |  |  |  | 266.3
SERVIÇO | 3.3.2.9 | SINAPI | 92764 | ARMAÇÃO DE PILAR OU VIGA DE ESTRUTURA CONVENCIONAL DE CONCRETO ARMADO UTILIZANDO AÇO CA-50 DE 16,0 MM - MONTAGEM. AF_06/2022 |  |  |  |  | KG | 273.4
[5 empty] | Peso (kg) |  |  |  | Total (kg)
|  |  |  | Projeto de Estrutura | 122.3 |  |  |  | 122.3
|  |  |  | Projeto de Estrutura | 151.1 |  |  |  | 151.1
SERVIÇO | 3.3.2.10 | SINAPI | 92765 | ARMAÇÃO DE PILAR OU VIGA DE ESTRUTURA CONVENCIONAL DE CONCRETO ARMADO UTILIZANDO AÇO CA-50 DE 20,0 MM - MONTAGEM. AF_06/2022 |  |  |  |  | KG | 248.1
[5 empty] | Peso (kg) |  |  |  | Total (kg)
|  |  |  | Projeto de Estrutura | 27.8 |  |  |  | 27.8
|  |  |  | Projeto de Estrutura | 220.3 |  |  |  | 220.3
SERVIÇO | 3.3.2.11 | SINAPI | 92766 | ARMAÇÃO DE PILAR OU VIGA DE ESTRUTURA CONVENCIONAL DE CONCRETO ARMADO UTILIZANDO AÇO CA-50 DE 25,0 MM - MONTAGEM. AF_06/2022 |  |  |  |  | KG | 781
[5 empty] | Peso (kg) |  |  |  | Total (kg)
|  |  |  | Projeto de Estrutura | 781 |  |  |  | 781
SERVIÇO | 3.3.2.12 | SINAPI | 92759 | ARMAÇÃO DE PILAR OU VIGA DE ESTRUTURA CONVENCIONAL DE CONCRETO ARMADO UTILIZANDO AÇO CA-60 DE 5,0 MM - MONTAGEM. AF_06/2022 |  |  |  |  | KG | 144.4
[5 empty] | Peso (kg) |  |  |  | Total (kg)
|  |  |  | Projeto de Estrutura | 144.4 |  |  |  | 144.4
SERVIÇO | 3.3.2.13 | SIURB | 20006003 | CONTROLE TECNOLÓGICO DE CONCRETO - MOBILIZAÇÃO PARA MOLDAGEM E/OU COLETA DOS CORPOS DE PROVA DE CONCRETO |  |  |  |  | VIAGEM | 4
[5 empty] | Viagem |  |  |  | Total (Viagem)
|  |  |  | Projeto de Estrutura | 4 |  |  |  | 4
SERVIÇO | 3.3.2.14 | SIURB | 20006004 | CONTROLE TECNOLÓGICO DE CONCRETO MOLDAGEM DE CORPO DE PROVA |  |  |  |  | PERÍODO | 4
[5 empty] | Período |  |  |  | Total (Período)
|  |  |  | Projeto de Estrutura | 4 |  |  |  | 4
SERVIÇO | 3.3.2.15 | SIURB | 20006002 | CONCRETO - ENSAIOS DE RUPTURA A COMPRESSÃO (CORPOS DE PROVA) |  |  |  |  | UN | 8
[5 empty] | Qtde |  |  |  | Total (un)
|  |  |  | Projeto de Estrutura | 8 |  |  |  | 8
NÍVEL 3 | 3.3.3 |  |  | PILARES
SERVIÇO | 3.3.3.1 | SINAPI | 92417 | MONTAGEM E DESMONTAGEM DE FÔRMA DE PILARES RETANGULARES E ESTRUTURAS SIMILARES, PÉ-DIREITO DUPLO, EM CHAPA DE MADEIRA COMPENSADA RESINADA, 2 UTILIZAÇÕES. AF_09/2020 |  |  |  |  | M2 | 172.04
[5 empty] | Área (m²) |  |  |  | Total (m²)
|  |  |  | Projeto de Estrutura | 172.04 |  |  |  | 172.04
SERVIÇO | 3.3.3.2 | SINAPI | 105406 | MONTAGEM E DESMONTAGEM DE FÔRMA DE PILARES CIRCULARES, PÉ-DIREITO DUPLO, EM MADEIRA, 2 UTILIZAÇÕES. AF_05/2024 |  |  |  |  | M2 | 120.79
[5 empty] | Área (m²) |  |  |  | Total (m²)
|  |  |  | Projeto de Estrutura | 120.79 |  |  |  | 120.79
SERVIÇO | 3.3.3.3 | CDHU | 11.01.350 | Concreto usinado, fck = 40 MPa - para bombeamento |  |  |  |  | M3 | 44.55
[5 empty] | Volume (m³) |  |  |  | Total (m³)
|  |  |  | Projeto de Estrutura | 44.55 |  |  |  | 44.55
SERVIÇO | 3.3.3.4 | SIURB | 3003030 | BOMBEAMENTO DE CONCRETO |  |  |  |  | M3 | 44.55
[5 empty] | Volume (m³) |  |  |  | Total (m³)
|  |  |  | Projeto de Estrutura | 44.55 |  |  |  | 44.55
SERVIÇO | 3.3.3.5 | SINAPI | 92760 | ARMAÇÃO DE PILAR OU VIGA DE ESTRUTURA CONVENCIONAL DE CONCRETO ARMADO UTILIZANDO AÇO CA-50 DE 6,3 MM - MONTAGEM. AF_06/2022 |  |  |  |  | KG | 6.8
[5 empty] | Peso (kg) |  |  |  | Total (kg)
|  |  |  | Projeto de Estrutura | 6.8 |  |  |  | 6.8
SERVIÇO | 3.3.3.6 | SINAPI | 92761 | ARMAÇÃO DE PILAR OU VIGA DE ESTRUTURA CONVENCIONAL DE CONCRETO ARMADO UTILIZANDO AÇO CA-50 DE 8,0 MM - MONTAGEM. AF_06/2022 |  |  |  |  | KG | 666.6
[5 empty] | Peso (kg) |  |  |  | Total (kg)
|  |  |  | Projeto de Estrutura | 666.6 |  |  |  | 666.6
SERVIÇO | 3.3.3.7 | SINAPI | 92762 | ARMAÇÃO DE PILAR OU VIGA DE ESTRUTURA CONVENCIONAL DE CONCRETO ARMADO UTILIZANDO AÇO CA-50 DE 10,0 MM - MONTAGEM. AF_06/2022 |  |  |  |  | KG | 627.5
[5 empty] | Peso (kg) |  |  |  | Total (kg)
|  |  |  | Projeto de Estrutura | 627.5 |  |  |  | 627.5
SERVIÇO | 3.3.3.8 | SINAPI | 92763 | ARMAÇÃO DE PILAR OU VIGA DE ESTRUTURA CONVENCIONAL DE CONCRETO ARMADO UTILIZANDO AÇO CA-50 DE 12,5 MM - MONTAGEM. AF_06/2022 |  |  |  |  | KG | 12
[5 empty] | Peso (kg) |  |  |  | Total (kg)
|  |  |  | Projeto de Estrutura | 12 |  |  |  | 12
SERVIÇO | 3.3.3.9 | SINAPI | 92764 | ARMAÇÃO DE PILAR OU VIGA DE ESTRUTURA CONVENCIONAL DE CONCRETO ARMADO UTILIZANDO AÇO CA-50 DE 16,0 MM - MONTAGEM. AF_06/2022 |  |  |  |  | KG | 812.8
[5 empty] | Peso (kg) |  |  |  | Total (kg)
|  |  |  | Projeto de Estrutura | 812.8 |  |  |  | 812.8
SERVIÇO | 3.3.3.10 | SINAPI | 92765 | ARMAÇÃO DE PILAR OU VIGA DE ESTRUTURA CONVENCIONAL DE CONCRETO ARMADO UTILIZANDO AÇO CA-50 DE 20,0 MM - MONTAGEM. AF_06/2022 |  |  |  |  | KG | 843.6
[5 empty] | Peso (kg) |  |  |  | Total (kg)
|  |  |  | Projeto de Estrutura | 843.6 |  |  |  | 843.6
SERVIÇO | 3.3.3.11 | SINAPI | 92759 | ARMAÇÃO DE PILAR OU VIGA DE ESTRUTURA CONVENCIONAL DE CONCRETO ARMADO UTILIZANDO AÇO CA-60 DE 5,0 MM - MONTAGEM. AF_06/2022 |  |  |  |  | KG | 73.6
[5 empty] | Peso (kg) |  |  |  | Total (kg)
|  |  |  | Projeto de Estrutura | 73.6 |  |  |  | 73.6
SERVIÇO | 3.3.3.12 | SIURB | 20006003 | CONTROLE TECNOLÓGICO DE CONCRETO - MOBILIZAÇÃO PARA MOLDAGEM E/OU COLETA DOS CORPOS DE PROVA DE CONCRETO |  |  |  |  | VIAGEM | 4
[5 empty] | Viagem |  |  |  | Total (Viagem)
|  |  |  | Projeto de Estrutura | 4 |  |  |  | 4
SERVIÇO | 3.3.3.13 | SIURB | 20006004 | CONTROLE TECNOLÓGICO DE CONCRETO MOLDAGEM DE CORPO DE PROVA |  |  |  |  | PERÍODO | 4
[5 empty] | Período |  |  |  | Total (Período)
|  |  |  | Projeto de Estrutura | 4 |  |  |  | 4
SERVIÇO | 3.3.3.14 | SIURB | 20006002 | CONCRETO - ENSAIOS DE RUPTURA A COMPRESSÃO (CORPOS DE PROVA) |  |  |  |  | UN | 8
[5 empty] | Qtde |  |  |  | Total (un)
|  |  |  | Projeto de Estrutura | 8 |  |  |  | 8
NÍVEL 3 | 3.3.4 |  |  | ESCADAS
SERVIÇO | 3.3.4.1 | SINAPI | 102009 | MONTAGEM E DESMONTAGEM DE FÔRMA PARA ESCADAS, COM 2 LANCES EM "L" E LAJE PLANA, EM CHAPA DE MADEIRA COMPENSADA RESINADA, 2 UTILIZAÇÕES. AF_11/2020 |  |  |  |  | M2 | 22.4
[5 empty] | Área (m²) |  |  |  | Total (m²)
|  |  |  | Projeto de Estrutura | 22.4 |  |  |  | 22.4
SERVIÇO | 3.3.4.2 | CDHU | 11.01.350 | Concreto usinado, fck = 40 MPa - para bombeamento |  |  |  |  | M3 | 4.95
[5 empty] | Volume (m³) |  |  |  | Total (m³)
|  |  |  | Projeto de Estrutura | 4.95 |  |  |  | 4.95
SERVIÇO | 3.3.4.3 | SIURB | 3003030 | BOMBEAMENTO DE CONCRETO |  |  |  |  | M3 | 4.95
[5 empty] | Volume (m³) |  |  |  | Total (m³)
|  |  |  | Projeto de Estrutura | 4.95 |  |  |  | 4.95
SERVIÇO | 3.3.4.4 | SINAPI | 95945 | ARMAÇÃO DE ESCADA, DE UMA ESTRUTURA CONVENCIONAL DE CONCRETO ARMADO UTILIZANDO AÇO CA-50 DE 8,0 MM - MONTAGEM. AF_11/2020 |  |  |  |  | KG | 13.4
[5 empty] | Peso (kg) |  |  |  | Total (kg)
|  |  |  | Projeto de Estrutura | 13.4 |  |  |  | 13.4
SERVIÇO | 3.3.4.5 | SINAPI | 95947 | ARMAÇÃO DE ESCADA, DE UMA ESTRUTURA CONVENCIONAL DE CONCRETO ARMADO UTILIZANDO AÇO CA-50 DE 12,5 MM - MONTAGEM. AF_11/2020 |  |  |  |  | KG | 168.2
[5 empty] | Peso (kg) |  |  |  | Total (kg)
|  |  |  | Projeto de Estrutura | 168.2 |  |  |  | 168.2
SERVIÇO | 3.3.4.6 | SINAPI | 95948 | ARMAÇÃO DE ESCADA, DE UMA ESTRUTURA CONVENCIONAL DE CONCRETO ARMADO UTILIZANDO AÇO CA-50 DE 16,0 MM - MONTAGEM. AF_11/2020 |  |  |  |  | KG | 331.3
[5 empty] | Peso (kg) |  |  |  | Total (kg)
|  |  |  | Projeto de Estrutura | 331.3 |  |  |  | 331.3
SERVIÇO | 3.3.4.7 | SINAPI | 92774 | ARMAÇÃO DE LAJE DE ESTRUTURA CONVENCIONAL DE CONCRETO ARMADO UTILIZANDO AÇO CA-50 DE 20,0 MM - MONTAGEM. AF_06/2022 |  |  |  |  | KG | 486.8
[5 empty] | Peso (kg) |  |  |  | Total (kg)
|  |  |  | Projeto de Estrutura | 486.8 |  |  |  | 486.8
SERVIÇO | 3.3.4.8 | SIURB | 20006003 | CONTROLE TECNOLÓGICO DE CONCRETO - MOBILIZAÇÃO PARA MOLDAGEM E/OU COLETA DOS CORPOS DE PROVA DE CONCRETO |  |  |  |  | VIAGEM | 3
[5 empty] | Viagem |  |  |  | Total (Viagem)
|  |  |  | Projeto de Estrutura | 3 |  |  |  | 3
SERVIÇO | 3.3.4.9 | SIURB | 20006004 | CONTROLE TECNOLÓGICO DE CONCRETO MOLDAGEM DE CORPO DE PROVA |  |  |  |  | PERÍODO | 2
[5 empty] | Período |  |  |  | Total (Período)
|  |  |  | Projeto de Estrutura | 2 |  |  |  | 2
SERVIÇO | 3.3.4.10 | SIURB | 20006002 | CONCRETO - ENSAIOS DE RUPTURA A COMPRESSÃO (CORPOS DE PROVA) |  |  |  |  | UN | 2
[5 empty] | Qtde |  |  |  | Total (un)
|  |  |  | Projeto de Estrutura | 2 |  |  |  | 2
NÍVEL 2 | 3.4 |  |  | ESTRUTURA METÁLICA
SERVIÇO | 3.4.1 | SICRO3 | 2408149 | Estrutura em perfil de aço ASTM A36 corte, solda e montagem - fornecimento e instalação |  |  |  |  | kg | 469.18
[5 empty] | C (m) | Peso / C (kg/m) |  |  | Total (kg)
|  |  |  | VIGA U150X50X4.76 | 53.62 | 8.75 |  |  | 469.18
SERVIÇO | 3.4.2 | SINAPI | 100727 | PINTURA COM TINTA EPOXÍDICA DE FUNDO PULVERIZADA SOBRE PERFIL METÁLICO EXECUTADO EM FÁBRICA (POR DEMÃO). AF_01/2020_PE |  |  |  |  | M2 | 25.63
[5 empty] | Área / C (m²/m) | C (m) |  |  | Total (m²)
|  |  |  | VIGA U150X50X4.76 | 0.478 | 53.62 |  |  | 25.63
SERVIÇO | 3.4.3 | SINAPI | 100751 | PINTURA COM TINTA EPOXÍDICA DE ACABAMENTO PULVERIZADA SOBRE PERFIL METÁLICO EXECUTADO EM FÁBRICA (02 DEMÃOS). AF_01/2020_PE |  |  |  |  | M2 | 25.63
[5 empty] | Área / C (m²/m) | C (m) |  |  | Total (m²)
|  |  |  | VIGA U150X50X4.76 | 0.478 | 53.62 |  |  | 25.63
NÍVEL 2 | 3.5 |  |  | ESTRUTURA DE MADEIRA
SERVIÇO | 3.5.1 | SINAPI | 105084 | VIGA DE MADEIRA SERRADA, MAÇARANDUBA OU EQUIVALENTE DA REGIÃO, NÃO APARELHADA, SEÇÃO RETANGULAR 6 X 20 CM. AF_03/2024 |  |  |  |  | M | 9
[5 empty] | C (m) |  |  |  | Total (m)
|  |  |  | Viga 5x20 cm | 9 |  |  |  | 9
SERVIÇO | 3.5.2 | SIURB | 6080012 | MADEIRAMENTO DE TELHADO, PADRÃO PEROBA - CAIBROS 5X6CM |  |  |  |  | M | 35.83
[5 empty] | C (m) |  |  |  | Total (m)
|  |  |  | Viga 5x7 cm | 35.83 |  |  |  | 35.83
SERVIÇO | 3.5.3 | CDHU | 32.09.020 | Chapa de aço em bitolas medias |  |  |  |  | KG | 33.61
[5 empty] | Peso (kg) |  |  |  | Total (kg)
|  |  |  | Chapa 150x70x3/8" | 22.41 |  |  |  | 22.41
|  |  |  | Chapa 200x150x5/16" | 11.2 |  |  |  | 11.2
SERVIÇO | 3.5.4 | SINAPI | 102225 | PINTURA VERNIZ (INCOLOR) POLIURETÂNICO (RESINA ALQUÍDICA MODIFICADA) EM MADEIRA, 3 DEMÃOS. AF_01/2021 |  |  |  |  | M2 | 13.0992
[5 empty] | C (m) | P (m) |  |  | Total (m²)
|  |  |  | Viga 5x20 cm | 9 | 0.5 |  |  | 4.5
|  |  |  | Viga 5x7 cm | 35.83 | 0.24 |  |  | 8.5992
NÍVEL 2 | 3.6 |  |  | CONTENÇÕES
SERVIÇO | 3.6.1 | SINAPI | 103800 | PEDRA ARGAMASSADA COM CIMENTO E AREIA 1:3, 40% DE ARGAMASSA EM VOLUME - AREIA E PEDRA DE MÃO COMERCIAIS - FORNECIMENTO E ASSENTAMENTO. AF_08/2022 |  |  |  |  | M3 | 38.42
[5 empty] | Área (m²) | L (m) |  |  | Total (m³)
|  |  |  | Muro de Contenção - Segmento 7 | 8.28 | 0.4 |  |  | 3.31
|  |  |  | Muro de Contenção - Segmento 1 | 5.19 | 0.4 |  |  | 2.08
|  |  |  | Muro de Contenção - Segmento 3 | 8.17 | 0.75 |  |  | 6.13
|  |  |  | Muro de Contenção - Segmento 4 | 2.09 | 0.75 |  |  | 1.57
|  |  |  | Muro de Contenção - Segmento 5 | 6.57 | 0.75 |  |  | 4.93
|  |  |  | Muro de Contenção - Segmento 6 | 5.98 | 0.75 |  |  | 4.49
|  |  |  | Muro de Contenção - Segmento 3 | 3.98 | 1.55 |  |  | 6.17
|  |  |  | Muro de Contenção - Segmento 3 | 7.55 | 1.15 |  |  | 8.68
|  |  |  | Muro de Contenção - Segmento 3 | 1.41 | 0.75 |  |  | 1.06
SERVIÇO | 3.6.2 | SINAPI | 102715 | GEOTÊXTIL NÃO TECIDO 100% POLIÉSTER, RESISTÊNCIA A TRAÇÃO DE 26 KN/M (RT - 26), INSTALADO EM DRENO - FORNECIMENTO E INSTALAÇÃO. AF_07/2021 |  |  |  |  | M2 | 125.3
[5 empty] | Área (m²) | C (m) | L (m) | Lados | Total (m²)
|  |  |  | Muro de Contenção - Segmento 7 - Faces Laterais | 8.28 |  |  | 2 | 16.56
|  |  |  | Muro de Contenção - Segmento 7 - Face Superior |  | 7.95 | 0.2 |  | 1.59
|  |  |  | Muro de Contenção - Segmento 7 - Face Inferior |  | 7.46 | 0.2 |  | 1.49
|  |  |  | Muro de Contenção - Segmento 1 - Faces Laterais | 5.19 |  |  | 2 | 10.38
|  |  |  | Muro de Contenção - Segmento 1 - Face Superior |  | 6.61 | 0.2 |  | 1.32
|  |  |  | Muro de Contenção - Segmento 1 - Face Inferior |  | 6.55 | 0.2 |  | 1.31
|  |  |  | Muro de Contenção - Segmento 3 - Faces Laterais | 8.17 |  |  | 2 | 16.34
|  |  |  | Muro de Contenção - Segmento 3 - Face Superior |  | 6.18 | 0.2 |  | 1.24
|  |  |  | Muro de Contenção - Segmento 3 - Face Inferior |  | 6.13 | 0.2 |  | 1.23
|  |  |  | Muro de Contenção - Segmento 4 - Faces Laterais | 2.09 |  |  | 2 | 4.18
|  |  |  | Muro de Contenção - Segmento 4 - Face Superior |  | 1.44 | 0.2 |  | 0.29
|  |  |  | Muro de Contenção - Segmento 4 - Face Inferior |  | 1.43 | 0.2 |  | 0.29
|  |  |  | Muro de Contenção - Segmento 5 - Faces Laterais | 6.57 |  |  | 2 | 13.14
|  |  |  | Muro de Contenção - Segmento 5 - Face Superior |  | 5 | 0.2 |  | 1
|  |  |  | Muro de Contenção - Segmento 5 - Face Inferior |  | 4.97 | 0.2 |  | 0.99
|  |  |  | Muro de Contenção - Segmento 6 - Faces Laterais | 5.98 |  |  | 2 | 11.96
|  |  |  | Muro de Contenção - Segmento 6 - Face Superior |  | 4.48 | 0.2 |  | 0.9
|  |  |  | Muro de Contenção - Segmento 6 - Face Inferior |  | 4.45 | 0.2 |  | 0.89
|  |  |  | Muro de Contenção - Segmento 3 - Faces Laterais | 3.98 |  |  | 2 | 7.96
|  |  |  | Muro de Contenção - Segmento 3 - Faces Laterais | 7.55 |  |  | 2 | 15.1
|  |  |  | Muro de Contenção - Segmento 3 - Faces Laterais | 1.41 |  |  | 2 | 2.82
|  |  |  | Muro de Contenção - Segmento 3 - Face Superior |  | 7.95 | 0.4 |  | 3.18
|  |  |  | Muro de Contenção - Segmento 3 - Face Superior |  | 7.97 | 0.4 |  | 3.19
|  |  |  | Muro de Contenção - Segmento 3 - Face Superior |  | 5.28 | 0.2 |  | 1.06
|  |  |  | Muro de Contenção - Segmento 3 - Face Inferior |  | 5.28 | 0.4 |  | 2.11
|  |  |  | Muro de Contenção - Segmento 3 - Face Inferior |  | 7.97 | 0.4 |  | 3.19
|  |  |  | Muro de Contenção - Segmento 3 - Face Inferior |  | 7.95 | 0.2 |  | 1.59
SERVIÇO | 3.6.3 | SINAPI | 102717 | ENCHIMENTO DE BRITA PARA DRENO, LANÇAMENTO MECANIZADO. AF_07/2021 |  |  |  |  | M3 | 10.91
[5 empty] | Área (m²) | L (m) | C (m) | H (m) | Total (m³)
|  |  |  | Muro de Contenção - Segmento 7 | 8.28 | 0.2 |  |  | 1.66
|  |  |  | Muro de Contenção - Segmento 1 | 5.19 | 0.2 |  |  | 1.04
|  |  |  | Muro de Contenção - Segmento 3 | 8.17 | 0.2 |  |  | 1.63
|  |  |  | Muro de Contenção - Segmento 4 | 2.09 | 0.2 |  |  | 0.42
|  |  |  | Muro de Contenção - Segmento 5 | 6.57 | 0.2 |  |  | 1.31
|  |  |  | Muro de Contenção - Segmento 6 | 5.98 | 0.2 |  |  | 1.2
|  |  |  | Muro de Contenção - Segmento 3 | 3.98 | 0.2 |  |  | 0.8
|  |  |  | Muro de Contenção - Segmento 3 |  | 0.4 | 7.95 | 0.2 | 0.64
|  |  |  | Muro de Contenção - Segmento 3 | 7.55 | 0.2 |  |  | 1.51
|  |  |  | Muro de Contenção - Segmento 3 |  | 0.4 | 5.25 | 0.2 | 0.42
|  |  |  | Muro de Contenção - Segmento 3 | 1.41 | 0.2 |  |  | 0.28
SERVIÇO | 3.6.4 | SINAPI | 102704 | TUBO DE PEAD CORRUGADO PERFURADO, DN 100 MM, PARA DRENO - FORNECIMENTO E ASSENTAMENTO. AF_07/2021 |  |  |  |  | M | 38.95
[5 empty] | C (m) |  |  |  | Total (m)
|  |  |  | Muro de Contenção - Segmento 1 e 7 | 14.01 |  |  |  | 14.01
|  |  |  | Muro de Contenção - Segmento 2 | 7.95 |  |  |  | 7.95
|  |  |  | Muro de Contenção - Segmento 3, 4, 5 e 6 | 16.99 |  |  |  | 16.99
SERVIÇO | 3.6.5 | SINAPI | 105525 | USINAGEM DE SOLO JAZIDA MELHORADO COM CIMENTO 6%. AF_09/2025 |  |  |  |  | M3 | 2.09
[5 empty] | Área (m²) | L (m) |  |  | Total (m³)
|  |  |  | Muro de Contenção - Segmento 7 | 2.09 | 1 |  |  | 2.09
META | 4 |  |  | ALVENARIAS
NÍVEL 2 | 4.1 |  |  | ALVENARIA DE VEDAÇÃO
SERVIÇO | 4.1.1 | SINAPI | 103318 | ALVENARIA DE VEDAÇÃO DE BLOCOS VAZADOS DE CONCRETO DE 14X19X39 CM (ESPESSURA 14 CM) E ARGAMASSA DE ASSENTAMENTO COM PREPARO EM BETONEIRA. AF_12/2021 |  |  |  |  | M2 | 58.24
|  |  |  | AMBIENTE | C (m) | H (m) | Desc. (m2) | Área (m²) | Total (m²)
|  |  |  | SANIT. ACESSÍVEL UNISSEX - NÍVEL 91.40 | 4.09 | 2.6 | 2.46 |  | 8.17
|  |  |  | SANIT. ACESSÍVEL UNISSEX - NÍVEL 91.40 | 5.01 | 2.3 |  |  | 11.52
|  |  |  | SANIT. ACESSÍVEL UNISSEX - NÍVEL 94.50 | 5.01 | 1.8 |  |  | 9.02
|  |  |  | QUIOSQUE - NÍVEL 91.40 | 5.12 | 2.6 | 5.13 |  | 8.18
|  |  |  | QUIOSQUE - NÍVEL 91.40 | 4.1 | 2.3 |  |  | 9.43
|  |  |  | QUIOSQUE - NÍVEL 94.50 | 4.1 | 1.8 |  |  | 7.38
|  |  |  | QUIOSQUE - NÍVEL 97.00 | 4.1 | 0.4 |  |  | 1.64
|  |  |  | FECHAMENTO DA PARTE DE BAIXO DO PATAMAR DA ESCADA - NÍVEL 93.00 | 3.34 | 0.6 |  |  | 2
|  |  |  | FECHAMENTO DA PARTE DE BAIXO DO LANCE DA ESCADA - NÍVEL 93.00 |  |  |  | 0.9 | 0.9
SERVIÇO | 4.1.2 | SINAPI | 103316 | ALVENARIA DE VEDAÇÃO DE BLOCOS VAZADOS DE CONCRETO DE 9X19X39 CM (ESPESSURA 9 CM) E ARGAMASSA DE ASSENTAMENTO COM PREPARO EM BETONEIRA. AF_12/2021 |  |  |  |  | M2 | 17.58
|  |  |  | AMBIENTE | C (m) | H (m) | Desc. (m2) |  | Total (m²)
|  |  |  | SANIT. ACESSÍVEL UNISSEX - NÍVEL 91.40 | 3.7 | 2.95 |  |  | 10.92
|  |  |  | SANIT. ACESSÍVEL UNISSEX - NÍVEL 94.50 | 3.7 | 1.8 |  |  | 6.66
META | 5 |  |  | ESQUADRIAS
NÍVEL 2 | 5.1 |  |  | ESQUADRIAS DE ALUMÍNIO
NÍVEL 3 | 5.1.1 |  |  | JANELAS
SERVIÇO | 5.1.1.1 | CDHU | 25.01.040 | Caixilho em alumínio basculante, sob medida |  |  |  |  | M2 | 0.57
|  |  |  | AMBIENTE | C (m) | H (m) |  |  | Total (m²)
|  |  |  | JANELA J02 | 0.95 | 0.6 |  |  | 0.57
NÍVEL 2 | 5.2 |  |  | ESQUADRIAS DE FERRO
NÍVEL 3 | 5.2.1 |  |  | JANELAS
SERVIÇO | 5.2.1.1 | CDHU | 24.02.590 | Porta de enrolar manual, cega ou vazada |  |  |  |  | M2 | 3.45
|  |  |  | AMBIENTE | C (m) | H (m) |  |  | Total (m²)
|  |  |  | JANELA J01 | 2.3 | 1.5 |  |  | 3.45
NÍVEL 2 | 5.3 |  |  | ESQUADRIAS DE MADEIRA
NÍVEL 3 | 5.3.1 |  |  | PORTAS
SERVIÇO | 5.3.1.1 | SINAPI | 91011 | PORTA DE MADEIRA PARA VERNIZ, SEMI-OCA (LEVE OU MÉDIA), 80X210CM, ESPESSURA DE 3,5CM, INCLUSO DOBRADIÇAS - FORNECIMENTO E INSTALAÇÃO. AF_12/2019 |  |  |  |  | UN | 1
|  |  |  | AMBIENTE | Qtde |  |  |  | Total (un)
|  |  |  | PORTA P01 | 1 |  |  |  | 1
SERVIÇO | 5.3.1.2 | SINAPI | 91012 | PORTA DE MADEIRA PARA VERNIZ, SEMI-OCA (LEVE OU MÉDIA), 90X210CM, ESPESSURA DE 3,5CM, INCLUSO DOBRADIÇAS - FORNECIMENTO E INSTALAÇÃO. AF_12/2019 |  |  |  |  | UN | 1
|  |  |  | AMBIENTE | Qtde |  |  |  | Total (un)
|  |  |  | PORTA P02 | 1 |  |  |  | 1
SERVIÇO | 5.3.1.3 | SINAPI | 91287 | BATENTE PARA PORTA DE MADEIRA, PADRÃO POPULAR - FORNECIMENTO E MONTAGEM. AF_12/2019 |  |  |  |  | UN | 2
|  |  |  | AMBIENTE | Qtde |  |  |  | Total (un)
|  |  |  | PORTA P01 | 1 |  |  |  | 1
|  |  |  | PORTA P02 | 1 |  |  |  | 1
SERVIÇO | 5.3.1.4 | SINAPI | 100660 | ALIZAR DE 5X1,5CM PARA PORTA FIXADO COM PREGOS, PADRÃO POPULAR - FORNECIMENTO E INSTALAÇÃO. AF_12/2019 |  |  |  |  | M | 10.1
|  |  |  | AMBIENTE | Qtde | C (m) |  |  | Total (m)
|  |  |  | PORTA P01 | 1 | 5 |  |  | 5
|  |  |  | PORTA P02 | 1 | 5.1 |  |  | 5.1
SERVIÇO | 5.3.1.5 | SINAPI | 91304 | FECHADURA DE EMBUTIR COM CILINDRO, EXTERNA, COMPLETA, ACABAMENTO PADRÃO POPULAR, INCLUSO EXECUÇÃO DE FURO - FORNECIMENTO E INSTALAÇÃO. AF_12/2019 |  |  |  |  | UN | 2
|  |  |  | AMBIENTE | Qtde |  |  |  | Total (un)
|  |  |  | PORTA P01 | 1 |  |  |  | 1
|  |  |  | PORTA P02 | 1 |  |  |  | 1
SERVIÇO | 5.3.1.6 | SINAPI | 100874 | PUXADOR PARA PCD, FIXADO NA PORTA - FORNECIMENTO E INSTALAÇÃO. AF_01/2020 |  |  |  |  | UN | 1
|  |  |  | AMBIENTE | Qtde |  |  |  | Total (un)
|  |  |  | PORTA P02 - PUXADOR | 1 |  |  |  | 1
SERVIÇO | 5.3.1.7 | CPU | 3 | PAINEL EM MADEIRA/VENEZIANA FIXA |  |  |  |  | M2 | 0.23
|  |  |  | AMBIENTE | C (m) | H (m) |  |  | Total (m²)
|  |  |  | PORTA P02 - VENEZIANA | 0.65 | 0.35 |  |  | 0.23
SERVIÇO | 5.3.1.8 | CDHU | 30.04.060 | Revestimento em chapa de aço inoxidável para proteção de portas, altura de 40 cm |  |  |  |  | M | 0.9
|  |  |  | AMBIENTE | C (m) |  |  |  | Total (m)
|  |  |  | PORTA P02 - CHAPA INOX | 0.9 |  |  |  | 0.9
SERVIÇO | 5.3.1.9 | SINAPI | 102201 | APLICAÇÃO MASSA ACRÍLICA PARA MADEIRA, PARA PINTURA COM TINTA DE ACABAMENTO (PIGMENTADA). AF_01/2021 |  |  |  |  | M2 | 10.71
|  |  |  | AMBIENTE | Qtde | C (m) | H (m) | Coef. | Total (m²)
|  |  |  | PORTA P01 | 1 | 0.8 | 2.1 | 3 | 5.04
|  |  |  | PORTA P02 | 1 | 0.9 | 2.1 | 3 | 5.67
SERVIÇO | 5.3.1.10 | SINAPI | 102220 | PINTURA TINTA DE ACABAMENTO (PIGMENTADA) ESMALTE SINTÉTICO BRILHANTE EM MADEIRA, 2 DEMÃOS. AF_01/2021 |  |  |  |  | M2 | 10.71
|  |  |  | AMBIENTE | Qtde | C (m) | H (m) | Coef. | Total (m²)
|  |  |  | PORTA P01 | 1 | 0.8 | 2.1 | 3 | 5.04
|  |  |  | PORTA P02 | 1 | 0.9 | 2.1 | 3 | 5.67
NÍVEL 2 | 5.4 |  |  | SOLEIRA
SERVIÇO | 5.4.1 | CDHU | 19.01.064 | Peitoril e/ou soleira em granito, espessura de 2 cm e largura de 21 cm até 30 cm, acabamento polido |  |  |  |  | M | 1.7
|  |  |  | AMBIENTE | C (m) |  |  |  | Total (m)
|  |  |  | PORTA P01 | 0.8 |  |  |  | 0.8
|  |  |  | PORTA P02 | 0.9 |  |  |  | 0.9
NÍVEL 2 | 5.5 |  |  | PEITORIL
SERVIÇO | 5.5.1 | CDHU | 19.01.064 | Peitoril e/ou soleira em granito, espessura de 2 cm e largura de 21 cm até 30 cm, acabamento polido |  |  |  |  | M | 0.95
|  |  |  | AMBIENTE | C (m) |  |  |  | Total (m)
|  |  |  | JANELA J02 | 0.95 |  |  |  | 0.95
SERVIÇO | 5.5.2 | SIURB | 10014075 | TAMPO PARA BANCADA ÚMIDA - GRANITO CINZA ANDORINHA - ESPESSURA 2CM |  |  |  |  | M2 | 1.15
|  |  |  | AMBIENTE | C (m) | L (m) |  |  | Total (m²)
|  |  |  | JANELA J01 | 2.3 | 0.5 |  |  | 1.15
META | 6 |  |  | IMPERMEABILIZAÇÕES
NÍVEL 2 | 6.1 |  |  | BLOCOS, SAPATAS E VIGAS BALDRAME
SERVIÇO | 6.1.1 | SINAPI | 98557 | IMPERMEABILIZAÇÃO DE SUPERFÍCIE COM EMULSÃO ASFÁLTICA, 2 DEMÃOS. AF_09/2023 |  |  |  |  | M2 | 116.92
|  |  |  | AMBIENTE | Qtde | C (m) | L (m) | H (m) | Total (m²)
|  |  |  | BLOCO 4,95x1,95x1,25 m - FACE SUPERIOR | 1 | 4.95 | 1.95 |  | 9.65
|  |  |  | BLOCO 4,95x1,95x1,25 m - FACES LATERAIS | 1 | 4.95 | 1.95 | 1.25 | 17.25
|  |  |  | BLOCO 1,50x1,50x1,25 m - FACE SUPERIOR | 2 | 1.5 | 1.5 |  | 4.5
|  |  |  | BLOCO 1,50x1,50x1,25 m - FACES LATERAIS | 2 | 1.5 | 1.5 | 1.25 | 15
|  |  |  | SAPATA 1,30x1,40x0,35 m - FACE SUPERIOR | 1 | 1.3 | 1.4 |  | 1.82
|  |  |  | SAPATA 1,30x1,40x0,35 m - FACES LATERAIS | 1 | 1.3 | 1.4 | 0.15 | 0.81
|  |  |  | SAPATA 0,95x1,60x0,35 m - FACE SUPERIOR | 1 | 0.95 | 1.6 |  | 1.52
|  |  |  | SAPATA 0,95x1,60x0,35 m - FACES LATERAIS | 1 | 0.95 | 1.6 | 0.2 | 1.02
|  |  |  | SAPATA 1,40x2,60x1,00 m - FACE SUPERIOR | 1 | 1.4 | 2.6 |  | 3.64
|  |  |  | SAPATA 1,40x2,60x1,00 m - FACES LATERAIS | 1 | 1.4 | 2.6 | 1 | 8
|  |  |  | PILAR DA SAPATA S14 - FACES LATERAIS | 1 | 0.2 | 0.3 | 1.25 | 1.25
|  |  |  | PILAR DA SAPATA S15 - FACES LATERAIS | 1 | 0.2 | 0.85 | 1.25 | 2.63
|  |  |  | PILAR DA SAPATA S12-S13 - FACES LATERAIS | 2 | 0.2 | 0.3 | 0.6 | 1.2
|  |  |  | VIGA BALDRAME 20x40 cm - FACE SUPERIOR |  | 5 | 0.2 |  | 1
|  |  |  | VIGA BALDRAME 20x40 cm - FACES LATERAIS |  | 5 |  | 0.4 | 4
|  |  |  | VIGA BALDRAME 20x60 cm - FACE SUPERIOR |  | 3.04 | 0.2 |  | 0.61
|  |  |  | VIGA BALDRAME 20x60 cm - FACES LATERAIS |  | 3.04 |  | 0.6 | 3.65
|  |  |  | VIGA BALDRAME 80x80 cm - FACE SUPERIOR |  | 5.91 | 0.8 |  | 4.73
|  |  |  | VIGA BALDRAME 80x80 cm - FACES LATERAIS |  | 5.91 |  | 0.8 | 9.46
|  |  |  | VIGA BALDRAME 30x80 cm - FACE SUPERIOR |  | 13.25 | 0.3 |  | 3.98
|  |  |  | VIGA BALDRAME 30x80 cm - FACES LATERAIS |  | 13.25 |  | 0.8 | 21.2
SERVIÇO | 6.1.2 | SINAPI | 98562 | IMPERMEABILIZAÇÃO DE SUPERFÍCIE COM ARGAMASSA DE CIMENTO E AREIA, COM ADITIVO IMPERMEABILIZANTE, E = 1,5CM. AF_09/2023 |  |  |  |  | M2 | 116.92
|  |  |  | AMBIENTE | Qtde | C (m) | L (m) | H (m) | Total (m²)
|  |  |  | BLOCO 4,95x1,95x1,25 m - FACE SUPERIOR | 1 | 4.95 | 1.95 |  | 9.65
|  |  |  | BLOCO 4,95x1,95x1,25 m - FACES LATERAIS | 1 | 4.95 | 1.95 | 1.25 | 17.25
|  |  |  | BLOCO 1,50x1,50x1,25 m - FACE SUPERIOR | 2 | 1.5 | 1.5 |  | 4.5
|  |  |  | BLOCO 1,50x1,50x1,25 m - FACES LATERAIS | 2 | 1.5 | 1.5 | 1.25 | 15
|  |  |  | SAPATA 1,30x1,40x0,35 m - FACE SUPERIOR | 1 | 1.3 | 1.4 |  | 1.82
|  |  |  | SAPATA 1,30x1,40x0,35 m - FACES LATERAIS | 1 | 1.3 | 1.4 | 0.15 | 0.81
|  |  |  | SAPATA 0,95x1,60x0,35 m - FACE SUPERIOR | 1 | 0.95 | 1.6 |  | 1.52
|  |  |  | SAPATA 0,95x1,60x0,35 m - FACES LATERAIS | 1 | 0.95 | 1.6 | 0.2 | 1.02
|  |  |  | SAPATA 1,40x2,60x1,00 m - FACE SUPERIOR | 1 | 1.4 | 2.6 |  | 3.64
|  |  |  | SAPATA 1,40x2,60x1,00 m - FACES LATERAIS | 1 | 1.4 | 2.6 | 1 | 8
|  |  |  | PILAR DA SAPATA S14 - FACES LATERAIS | 1 | 0.2 | 0.3 | 1.25 | 1.25
|  |  |  | PILAR DA SAPATA S15 - FACES LATERAIS | 1 | 0.2 | 0.85 | 1.25 | 2.63
|  |  |  | PILAR DA SAPATA S12-S13 - FACES LATERAIS | 2 | 0.2 | 0.3 | 0.6 | 1.2
|  |  |  | VIGA BALDRAME 20x40 cm - FACE SUPERIOR |  | 5 | 0.2 |  | 1
|  |  |  | VIGA BALDRAME 20x40 cm - FACES LATERAIS |  | 5 |  | 0.4 | 4
|  |  |  | VIGA BALDRAME 20x60 cm - FACE SUPERIOR |  | 3.04 | 0.2 |  | 0.61
|  |  |  | VIGA BALDRAME 20x60 cm - FACES LATERAIS |  | 3.04 |  | 0.6 | 3.65
|  |  |  | VIGA BALDRAME 80x80 cm - FACE SUPERIOR |  | 5.91 | 0.8 |  | 4.73
|  |  |  | VIGA BALDRAME 80x80 cm - FACES LATERAIS |  | 5.91 |  | 0.8 | 9.46
|  |  |  | VIGA BALDRAME 30x80 cm - FACE SUPERIOR |  | 13.25 | 0.3 |  | 3.98
|  |  |  | VIGA BALDRAME 30x80 cm - FACES LATERAIS |  | 13.25 |  | 0.8 | 21.2
NÍVEL 2 | 6.2 |  |  | LAJES
SERVIÇO | 6.2.1 | SINAPI | 98546 | IMPERMEABILIZAÇÃO DE SUPERFÍCIE COM MANTA ASFÁLTICA, UMA CAMADA, INCLUSIVE APLICAÇÃO DE PRIMER ASFÁLTICO, E=4MM. AF_09/2023 |  |  |  |  | M2 | 14.45
|  |  |  | AMBIENTE | Área (m²) |  |  |  | Total (m²)
|  |  |  | LAJES DO QUIOSQUE E SANITÁRIO | 14.45 |  |  |  | 14.45
SERVIÇO | 6.2.2 | SINAPI | 98565 | PROTEÇÃO MECÂNICA DE SUPERFICIE HORIZONTAL COM ARGAMASSA DE CIMENTO E AREIA, TRAÇO 1:3, E=3CM. AF_09/2023 |  |  |  |  | M2 | 14.45
|  |  |  | AMBIENTE | Área (m²) |  |  |  | Total (m²)
|  |  |  | LAJES DO QUIOSQUE E SANITÁRIO | 14.45 |  |  |  | 14.45
NÍVEL 2 | 6.3 |  |  | CONTRAPISO E RADIER
SERVIÇO | 6.3.1 | SINAPI | 98562 | IMPERMEABILIZAÇÃO DE SUPERFÍCIE COM ARGAMASSA DE CIMENTO E AREIA, COM ADITIVO IMPERMEABILIZANTE, E = 1,5CM. AF_09/2023 |  |  |  |  | M2 | 31.25
[5 empty] | Área (m²) |  |  |  | Total (m²)
|  |  |  | SANITÁRIO ACESSÍVEL UNISSEX | 6.44 |  |  |  | 6.44
|  |  |  | QUIOSQUE | 6.2 |  |  |  | 6.2
|  |  |  | RADIER | 18.61 |  |  |  | 18.61
META | 7 |  |  | INSTALAÇÕES HIDRÁULICAS
NÍVEL 2 | 7.1 |  |  | MOVIMENTAÇÃO DE TERRA - ESGOTO E ÁGUA PLUVIAL
SERVIÇO | 7.1.1 | SINAPI | 93358 | ESCAVAÇÃO MANUAL DE VALA. AF_09/2024 |  |  |  |  | M3 | 9.03
[5 empty] | Qtde | C (m) | L (m) | H (m) | Total (m³)
|  |  |  | TUBULAÇÕES - ALIMENTAÇÃO |  | 17.9 | 0.2 | 0.4 | 1.43
|  |  |  | ESCAVAÇÃO DA CAIXA DE INSPEÇÃO - ESGOTO | 1 | 1 | 1 | 0.7 | 0.7
|  |  |  | TUBULAÇÕES - ESGOTO |  | 20.1 | 0.2 | 0.4 | 1.61
|  |  |  | ESCAVAÇÃO DA CAIXA DE INSPEÇÃO - GORDURA |  | 0.6 |  | 0.5 | 0.14
|  |  |  | ESCAVAÇÃO DA CAIXA DE INSPEÇÃO - PLUVIAL | 4 | 1 | 1 | 0.7 | 2.8
|  |  |  | ESCAVAÇÃO DA CAIXA DE INSPEÇÃO - PLUVIAL | 1 | 1.4 | 1.4 | 0.7 | 1.37
|  |  |  | TUBULAÇÕES - PLUVIAL |  | 12.2 | 0.2 | 0.4 | 0.98
SERVIÇO | 7.1.2 | SINAPI | 90102 | ESCAVAÇÃO MECANIZADA DE VALA COM PROF. MAIOR QUE 1,5 M ATÉ 3,0 M (MÉDIA MONTANTE E JUSANTE/UMA COMPOSIÇÃO POR TRECHO), RETROESCAV. (0,26 M3), LARGURA DE 0,8 M A 1,5 M, EM SOLO DE 1A CATEGORIA, EM LOCAIS COM ALTO NÍVEL DE INTERFERÊNCIA. AF_09/2024 |  |  |  |  | M3 | 11.54
[5 empty] | Diâmetro (m) | H (m) |  |  | Total (m³)
|  |  |  | TANQUE SÉPTICO - ESGOTO | 1.4 | 2.75 |  |  | 4.23
|  |  |  | FILTRO ANAERÓBIO - ESGOTO | 1.4 | 2.3 |  |  | 3.54
|  |  |  | SUMIDOURO - ESGOTO | 1.4 | 2.45 |  |  | 3.77
SERVIÇO | 7.1.3 | SINAPI | 104737 | REATERRO MANUAL DE VALAS, COM PLACA VIBRATÓRIA. AF_08/2023 |  |  |  |  | M3 | 8.92
[5 empty] | Vol. Escavado (m³) | Vol. Caixa/ Tubo (m³) |  |  | Total (m³)
|  |  |  | TUBULAÇÕES - ALIMENTAÇÃO | 1.43 | 0.01 |  |  | 1.42
|  |  |  | ESCAVAÇÃO DA CAIXA DE INSPEÇÃO - ESGOTO | 0.7 | 0.45 |  |  | 0.25
|  |  |  | TUBULAÇÕES - ESGOTO | 1.61 | 0.16 |  |  | 1.45
|  |  |  | SUMIDOURO, FILTRO ANAERÓBIO E TANQUE SÉPTICO - ESGOTO | 11.54 | 8.48 |  |  | 3.06
|  |  |  | ESCAVAÇÃO DA CAIXA DE INSPEÇÃO - GORDURA | 0.14 | 0.1 |  |  | 0.04
|  |  |  | ESCAVAÇÃO DA CAIXA DE INSPEÇÃO - PLUVIAL | 2.8 | 1.34 |  |  | 1.46
|  |  |  | ESCAVAÇÃO DA CAIXA DE INSPEÇÃO - PLUVIAL | 1.37 | 1.01 |  |  | 0.36
|  |  |  | TUBULAÇÕES - PLUVIAL | 0.98 | 0.1 |  |  | 0.88
NÍVEL 2 | 7.2 |  |  | INFRAESTRUTURA
NÍVEL 3 | 7.2.1 |  |  | ALIMENTAÇÃO
SERVIÇO | 7.2.1.1 | SINAPI | 104994 | CAIXA DE EMBUTIR EM POLICARBONATO PARA ABRIGO DE HIDRÔMETRO - FORNECIMENTO E INSTALAÇÃO (EXCLUSIVE HIDRÔMETRO). AF_03/2024 |  |  |  |  | UN | 1
[5 empty] | Qtde |  |  |  | Total (UN)
|  |  |  | CAIXA ABRIGO DE HIDRÔMETRO | 1 |  |  |  | 1
SERVIÇO | 7.2.1.2 | SINAPI | 104998 | HIDRÔMETRO DN 1", 10 M³/H - FORNECIMENTO E INSTALAÇÃO. AF_03/2024 |  |  |  |  | UN | 1
[5 empty] | Qtde |  |  |  | Total (UN)
|  |  |  | HIDRÔMETRO | 1 |  |  |  | 1
SERVIÇO | 7.2.1.3 | CDHU | 47.01.180 | Válvula de esfera monobloco em latão, passagem plena, acionamento com alavanca, DN= 3/4´ |  |  |  |  | UN | 1
[5 empty] | Qtde |  |  |  | Total (UN)
|  |  |  | REGISTRO ESFERA | 1 |  |  |  | 1
SERVIÇO | 7.2.1.4 | SINAPI | 89353 | REGISTRO DE GAVETA BRUTO, LATÃO, ROSCÁVEL, 3/4" - FORNECIMENTO E INSTALAÇÃO. AF_08/2021 |  |  |  |  | UN | 1
[5 empty] | Qtde |  |  |  | Total (UN)
|  |  |  | REGISTRO GAVETA | 1 |  |  |  | 1
SERVIÇO | 7.2.1.5 | SINAPI | 104031 | COLAR DE TOMADA, PVC, COM TRAVAS, DE 60 MM X 1/2" OU 60 MM X 3/4", PARA LIGAÇÃO PREDIAL DE ÁGUA. AF_06/2022 |  |  |  |  | UN | 1
[5 empty] | Qtde |  |  |  | Total (UN)
|  |  |  | COLAR TOMADA PVC 3/4" | 1 |  |  |  | 1
SERVIÇO | 7.2.1.6 | SINAPI | 94648 | TUBO, PVC, SOLDÁVEL, DE 25MM, INSTALADO EM RESERVAÇÃO PREDIAL DE ÁGUA - FORNECIMENTO E INSTALAÇÃO. AF_04/2024 |  |  |  |  | M | 19.6
[5 empty] | C (m) |  |  |  | Total (m)
|  |  |  | TUBO PVC RÍGIDO SOLDÁVEL 3/4" | 19.6 |  |  |  | 19.6
NÍVEL 3 | 7.2.2 |  |  | ESGOTO - SANITÁRIO
SERVIÇO | 7.2.2.1 | SINAPI | 89711 | TUBO PVC, SERIE NORMAL, ESGOTO PREDIAL, DN 40 MM, FORNECIDO E INSTALADO EM RAMAL DE DESCARGA OU RAMAL DE ESGOTO SANITÁRIO. AF_08/2022 |  |  |  |  | M | 1.7
[5 empty] | C (m) |  |  |  | Total (m)
|  |  |  | TUBO PVC 40mm - ESGOTO | 1.7 |  |  |  | 1.7
SERVIÇO | 7.2.2.2 | SINAPI | 89712 | TUBO PVC, SERIE NORMAL, ESGOTO PREDIAL, DN 50 MM, FORNECIDO E INSTALADO EM RAMAL DE DESCARGA OU RAMAL DE ESGOTO SANITÁRIO. AF_08/2022 |  |  |  |  | M | 1
[5 empty] | C (m) |  |  |  | Total (m)
|  |  |  | TUBO PVC 50mm - ESGOTO | 1 |  |  |  | 1
SERVIÇO | 7.2.2.3 | SINAPI | 89714 | TUBO PVC, SERIE NORMAL, ESGOTO PREDIAL, DN 100 MM, FORNECIDO E INSTALADO EM RAMAL DE DESCARGA OU RAMAL DE ESGOTO SANITÁRIO. AF_08/2022 |  |  |  |  | M | 16.9
[5 empty] | C (m) |  |  |  | Total (m)
|  |  |  | TUBO PVC 100mm - ESGOTO | 16.9 |  |  |  | 16.9
SERVIÇO | 7.2.2.4 | SIURB | 10009034 | TUBO DE PVC RÍGIDO, PONTA E BOLSA (LINHA ESGOTO) - 150MM (6") |  |  |  |  | M | 1.5
[5 empty] | C (m) |  |  |  | Total (m)
|  |  |  | TUBO PVC 150mm - ESGOTO | 1.5 |  |  |  | 1.5
SERVIÇO | 7.2.2.5 | SINAPI | 89707 | CAIXA SIFONADA, PVC, DN 100 X 100 X 50 MM, JUNTA ELÁSTICA, FORNECIDA E INSTALADA EM RAMAL DE DESCARGA OU EM RAMAL DE ESGOTO SANITÁRIO. AF_08/2022 |  |  |  |  | UN | 1
[5 empty] | Qtde |  |  |  | Total (un)
|  |  |  | CAIXA SIFONADA - ESGOTO | 1 |  |  |  | 1
SERVIÇO | 7.2.2.6 | SINAPI | 97902 | CAIXA ENTERRADA HIDRÁULICA RETANGULAR EM ALVENARIA COM TIJOLOS CERÂMICOS MACIÇOS, DIMENSÕES INTERNAS: 0,6X0,6X0,6 M PARA REDE DE ESGOTO. AF_12/2020 |  |  |  |  | UN | 1
[5 empty] | Qtde |  |  |  | Total (un)
|  |  |  | CAIXA DE INSPEÇÃO - ESGOTO | 1 |  |  |  | 1
SERVIÇO | 7.2.2.7 | SINAPI | 98052 | TANQUE SÉPTICO CIRCULAR, EM CONCRETO PRÉ-MOLDADO, DIÂMETRO INTERNO = 1,10 M, ALTURA INTERNA = 2,50 M, VOLUME ÚTIL: 2138,2 L (PARA 5 CONTRIBUINTES). AF_12/2020 |  |  |  |  | UN | 1
[5 empty] | Qtde |  |  |  | Total (un)
|  |  |  | TANQUE SÉPTICO - ESGOTO | 1 |  |  |  | 1
SERVIÇO | 7.2.2.8 | SINAPI | 98058 | FILTRO ANAERÓBIO CIRCULAR, EM CONCRETO PRÉ-MOLDADO, DIÂMETRO INTERNO = 1,10 M, ALTURA INTERNA = 1,50 M, VOLUME ÚTIL: 1140,4 L (PARA 5 CONTRIBUINTES). AF_12/2020 |  |  |  |  | UN | 1
[5 empty] | Qtde |  |  |  | Total (un)
|  |  |  | FILTRO ANAERÓBIO - ESGOTO | 1 |  |  |  | 1
SERVIÇO | 7.2.2.9 | CPU | 4 | SUMIDOURO PARA FOSSA SEPTICA D=1,20x5,0m COM ANEIS DE CONCRETO |  |  |  |  | UN | 1
[5 empty] | Qtde |  |  |  | Total (un)
|  |  |  | SUMIDOURO - ESGOTO | 1 |  |  |  | 1
SERVIÇO | 7.2.2.10 | SINAPI | 98114 | TAMPA CIRCULAR PARA ESGOTO E DRENAGEM, EM FERRO FUNDIDO, DIÂMETRO INTERNO = 0,6 M. AF_12/2020 |  |  |  |  | UN | 3
[5 empty] | Qtde |  |  |  | Total (un)
|  |  |  | SUMIDOURO, FILTRO ANAERÓBIO E TANQUE SÉPTICO - ESGOTO | 3 |  |  |  | 3
SERVIÇO | 7.2.2.11 | SINAPI | 86883 | SIFÃO DO TIPO FLEXÍVEL EM PVC 1 X 1.1/2 - FORNECIMENTO E INSTALAÇÃO. AF_01/2020 |  |  |  |  | UN | 2
[5 empty] | Qtde |  |  |  | Total (un)
|  |  |  | SIFÃO QUIOSQUE E SANITÁRIO - ESGOTO | 2 |  |  |  | 2
SERVIÇO | 7.2.2.12 | SINAPI | 86879 | VÁLVULA EM PLÁSTICO 1" PARA PIA, TANQUE OU LAVATÓRIO, COM OU SEM LADRÃO - FORNECIMENTO E INSTALAÇÃO. AF_01/2020 |  |  |  |  | UN | 2
[5 empty] | Qtde |  |  |  | Total (un)
|  |  |  | SIFÃO QUIOSQUE E SANITÁRIO - ESGOTO | 2 |  |  |  | 2
NÍVEL 3 | 7.2.3 |  |  | ESGOTO - GORDURA
SERVIÇO | 7.2.3.1 | SINAPI | 89711 | TUBO PVC, SERIE NORMAL, ESGOTO PREDIAL, DN 40 MM, FORNECIDO E INSTALADO EM RAMAL DE DESCARGA OU RAMAL DE ESGOTO SANITÁRIO. AF_08/2022 |  |  |  |  | M | 0.5
[5 empty] | C (m) |  |  |  | Total (m)
|  |  |  | TUBO PVC 40mm - GORDURA | 0.5 |  |  |  | 0.5
SERVIÇO | 7.2.3.2 | SINAPI | 98102 | CAIXA DE GORDURA SIMPLES, CIRCULAR, EM CONCRETO PRÉ-MOLDADO, DIÂMETRO INTERNO = 0,4 M, ALTURA INTERNA = 0,4 M. AF_12/2020 |  |  |  |  | UN | 1
[5 empty] | Qtde |  |  |  | Total (un)
|  |  |  | CAIXA DE INSPEÇÃO - GORDURA | 1 |  |  |  | 1
NÍVEL 3 | 7.2.4 |  |  | PLUVIAL
SERVIÇO | 7.2.4.1 | SINAPI | 89512 | TUBO PVC, SÉRIE R, ÁGUA PLUVIAL, DN 100 MM, FORNECIDO E INSTALADO EM RAMAL DE ENCAMINHAMENTO. AF_06/2022 |  |  |  |  | M | 12.2
[5 empty] | C (m) |  |  |  | Total (m)
|  |  |  | TUBO PVC 100mm - PLUVIAL | 12.2 |  |  |  | 12.2
SERVIÇO | 7.2.4.2 | SINAPI | 99253 | CAIXA ENTERRADA HIDRÁULICA RETANGULAR EM ALVENARIA COM TIJOLOS CERÂMICOS MACIÇOS, DIMENSÕES INTERNAS: 0,6X0,6X0,6 M PARA REDE DE DRENAGEM. AF_12/2020 |  |  |  |  | UN | 4
[5 empty] | Qtde |  |  |  | Total (un)
|  |  |  | CAIXA DE INSPEÇÃO - PLUVIAL | 4 |  |  |  | 4
SERVIÇO | 7.2.4.3 | CDHU | 49.06.160 | Grelha quadriculada em ferro fundido para caixas e canaletas |  |  |  |  | M2 | 2.44
[5 empty] | Qtde | C (m) | L (m) |  | Total (m²)
|  |  |  | GRELHA METÁLICA - PLUVIAL | 4 | 0.6 | 0.6 |  | 1.44
|  |  |  | GRELHA METÁLICA - PLUVIAL | 1 | 1 | 1 |  | 1
SERVIÇO | 7.2.4.4 | SINAPI | 102993 | CANALETA MEIA CANA PRÉ-MOLDADA DE CONCRETO (D = 60 CM) - FORNECIMENTO E INSTALAÇÃO. AF_05/2025 |  |  |  |  | M | 18
[5 empty] | C (m) |  |  |  | Total (m)
|  |  |  | CANALETA MEIA CANA | 18 |  |  |  | 18
SERVIÇO | 7.2.4.5 | SINAPI | 92223 | TUBO DE CONCRETO PARA REDES COLETORAS DE ÁGUAS PLUVIAIS, DIÂMETRO DE 800 MM, JUNTA RÍGIDA, INSTALADO EM LOCAL COM ALTO NÍVEL DE INTERFERÊNCIAS - FORNECIMENTO E ASSENTAMENTO. AF_03/2024 |  |  |  |  | M | 7
[5 empty] | C (m) |  |  |  | Total (m)
|  |  |  | TUBO DE CONCRETO 80cm | 7 |  |  |  | 7
SERVIÇO | 7.2.4.6 | SINAPI | 102684 | DRENO PROFUNDO (SEÇÃO 0,50 X 1,50 M), COM TUBO DE PEAD CORRUGADO PERFURADO, DN 100 MM, ENCHIMENTO COM BRITA, ENVOLVIDO COM MANTA GEOTÊXTIL. AF_07/2021 |  |  |  |  | M | 19.71
[5 empty] | C (m) |  |  |  | Total (m)
|  |  |  | DRENO 100mm - PLUVIAL | 19.71 |  |  |  | 19.71
SERVIÇO | 7.2.4.7 | SINAPI | 99257 | CAIXA ENTERRADA HIDRÁULICA RETANGULAR EM ALVENARIA COM TIJOLOS CERÂMICOS MACIÇOS, DIMENSÕES INTERNAS: 1X1X0,6 M PARA REDE DE DRENAGEM. AF_12/2020 |  |  |  |  | UN | 1
[5 empty] | Qtde |  |  |  | Total (un)
|  |  |  | CAIXA DE INSPEÇÃO - PLUVIAL | 1 |  |  |  | 1
NÍVEL 3 | 7.2.5 |  |  | VENTILAÇÃO
SERVIÇO | 7.2.5.1 | SINAPI | 89798 | TUBO PVC, SERIE NORMAL, ESGOTO PREDIAL, DN 50 MM, FORNECIDO E INSTALADO EM PRUMADA DE ESGOTO SANITÁRIO OU VENTILAÇÃO. AF_08/2022 |  |  |  |  | M | 12.1
[5 empty] | C (m) |  |  |  | Total (m)
|  |  |  | TUBO PVC 50mm - VENTILAÇÃO | 12.1 |  |  |  | 12.1
SERVIÇO | 7.2.5.2 | SINAPI | 104348 | TERMINAL DE VENTILAÇÃO, PVC, SÉRIE NORMAL, ESGOTO PREDIAL, DN 50 MM, JUNTA SOLDÁVEL, FORNECIDO E INSTALADO EM PRUMADA DE ESGOTO SANITÁRIO OU VENTILAÇÃO. AF_08/2022 |  |  |  |  | UN | 1
[5 empty] | Qtde |  |  |  | Total (un)
|  |  |  | TERMINAL - PLUVIAL | 1 |  |  |  | 1
NÍVEL 3 | 7.2.6 |  |  | ÁGUA FRIA
SERVIÇO | 7.2.6.1 | SINAPI | 96800 | TUBO, PEX, MONOCAMADA, DN 25, INSTALADO EM RAMAL/SUB-RAMAL OU DISTRIBUIÇÃO DE ÁGUA - FORNECIMENTO E INSTALAÇÃO. AF_02/2023 |  |  |  |  | M | 2.2
[5 empty] | C (m) |  |  |  | Total (M)
|  |  |  | TUBO MONOCAMADA | 2.2 |  |  |  | 2.2
SERVIÇO | 7.2.6.2 | CPU | 5 | TUBO LIGACAO PVC 1.1/2"" PARA VALVULA DESCARGA |  |  |  |  | UN | 1
[5 empty] | Qtde |  |  |  | Total (UN)
|  |  |  | TUBO DE DESCARGA | 1 |  |  |  | 1
SERVIÇO | 7.2.6.3 | CDHU | 44.20.230 | Tubo de ligação para sanitário |  |  |  |  | UN | 1
[5 empty] | Qtde |  |  |  | Total (UN)
|  |  |  | TUBO DE LIGAÇÃO | 1 |  |  |  | 1
SERVIÇO | 7.2.6.4 | SINAPI | 89446 | TUBO, PVC, SOLDÁVEL, DE 25MM, INSTALADO EM PRUMADA DE ÁGUA - FORNECIMENTO E INSTALAÇÃO. AF_06/2022 |  |  |  |  | M | 3
[5 empty] | C (m) |  |  |  | Total (M)
|  |  |  | TUBO PVC RÍGIDO 25mm | 3 |  |  |  | 3
SERVIÇO | 7.2.6.5 | SINAPI | 89449 | TUBO, PVC, SOLDÁVEL, DE 50MM, INSTALADO EM PRUMADA DE ÁGUA - FORNECIMENTO E INSTALAÇÃO. AF_06/2022 |  |  |  |  | M | 6.7
[5 empty] | C (m) |  |  |  | Total (M)
|  |  |  | TUBO PVC RÍGIDO 50mm | 6.7 |  |  |  | 6.7
NÍVEL 3 | 7.2.7 |  |  | RESERVATÓRIO
SERVIÇO | 7.2.7.1 | SINAPI | 102607 | CAIXA D´ÁGUA EM POLIETILENO, 1000 LITROS - FORNECIMENTO E INSTALAÇÃO. AF_06/2021 |  |  |  |  | UN | 1
[5 empty] | Qtde |  |  |  | Total (UN)
|  |  |  | CAIXA D'ÁGUA 1000L | 1 |  |  |  | 1
NÍVEL 2 | 7.3 |  |  | BANCADAS E LOUÇAS
SERVIÇO | 7.3.1 | SINAPI | 86904 | LAVATÓRIO LOUÇA BRANCA SUSPENSO, 29,5 X 39CM OU EQUIVALENTE, PADRÃO POPULAR - FORNECIMENTO E INSTALAÇÃO. AF_01/2020 |  |  |  |  | UN | 2
[5 empty] | Qtde |  |  |  | Total (UN)
|  |  |  | LAVATÓRIO - QUIOSQUE E SANITÁRIO | 2 |  |  |  | 2
SERVIÇO | 7.3.2 | SINAPI | 95469 | VASO SANITARIO SIFONADO CONVENCIONAL COM LOUÇA BRANCA - FORNECIMENTO E INSTALAÇÃO. AF_01/2020 |  |  |  |  | UN | 1
[5 empty] | Qtde |  |  |  | Total (UN)
|  |  |  | VASO SANITÁRIO | 1 |  |  |  | 1
NÍVEL 2 | 7.4 |  |  | METAIS E ACABAMENTOS
SERVIÇO | 7.4.1 | SINAPI | 86906 | TORNEIRA CROMADA DE MESA, 1/2" OU 3/4", PARA LAVATÓRIO, PADRÃO POPULAR - FORNECIMENTO E INSTALAÇÃO. AF_01/2020 |  |  |  |  | UN | 2
[5 empty] | Qtde |  |  |  | Total (un)
|  |  |  | TORNEIRA DE MESA | 2 |  |  |  | 2
SERVIÇO | 7.4.2 | SINAPI | 94497 | REGISTRO DE GAVETA BRUTO, LATÃO, ROSCÁVEL, 1 1/2" - FORNECIMENTO E INSTALAÇÃO. AF_08/2021 |  |  |  |  | UN | 3
[5 empty] | Qtde |  |  |  | Total (un)
|  |  |  | REGISTRO GAVETA 1 1/2" | 3 |  |  |  | 3
SERVIÇO | 7.4.3 | SINAPI | 99635 | VÁLVULA DE DESCARGA METÁLICA, BASE 1 1/2", ACABAMENTO METALICO CROMADO - FORNECIMENTO E INSTALAÇÃO. AF_08/2021 |  |  |  |  | UN | 1
[5 empty] | Qtde |  |  |  | Total (un)
|  |  |  | VÁLVULA DE DESCARGA | 1 |  |  |  | 1
SERVIÇO | 7.4.4 | CDHU | 30.01.061 | Barra de apoio lateral para lavatório, para pessoas com mobilidade reduzida, em tubo de aço inoxidável de 1.1/4", comprimento 25 a 30 cm |  |  |  |  | UN | 2
[5 empty] | Qtde |  |  |  | Total (un)
|  |  |  | BARRA DE APOIO DO LAVATÓRIO | 2 |  |  |  | 2
SERVIÇO | 7.4.5 | CDHU | 30.01.010 | Barra de apoio reta, para pessoas com mobilidade reduzida, em tubo de aço inoxidável de 1 1/2´ |  |  |  |  | M | 3.37
[5 empty] | C (m) |  |  |  | Total (m)
|  |  |  | BARRA DE APOIO DO VASO SANITÁRIO | 3.37 |  |  |  | 3.37
NÍVEL 2 | 7.5 |  |  | DIVERSOS
SERVIÇO | 7.5.1 | SINAPI | 95547 | SABONETEIRA PLASTICA TIPO DISPENSER PARA SABONETE LIQUIDO COM RESERVATORIO 800 A 1500 ML, INCLUSO FIXAÇÃO. AF_01/2020 |  |  |  |  | UN | 1
[5 empty] | Qtde |  |  |  | Total (un)
|  |  |  | DISPENSER DE SABÃO | 1 |  |  |  | 1
SERVIÇO | 7.5.2 | CDHU | 44.03.050 | Dispenser papel higiênico em ABS para rolão 300 / 600 m, com visor |  |  |  |  | UN | 1
[5 empty] | Qtde |  |  |  | Total (un)
|  |  |  | DISPENSER DE PAPEL HIGIÊNICO | 1 |  |  |  | 1
SERVIÇO | 7.5.3 | SIURB | 10014066 | DISPENSER PAPEL TOALHA, DE PAREDE, MANUAL, PARA SANITÁRIOS - ABS - ALTO IMPACTO - AUTO CORTE |  |  |  |  | UN | 1
[5 empty] | Qtde |  |  |  | Total (un)
|  |  |  | DISPENSER DE PAPEL TOALHA | 1 |  |  |  | 1
SERVIÇO | 7.5.4 | SIURB | 14001070 | ESPELHO COMUM - ESPESSURA 3MM |  |  |  |  | M2 | 0.45
[5 empty] | C (m) | H (m) |  |  | Total (m²)
|  |  |  | ESPELHO | 0.5 | 0.9 |  |  | 0.45
META | 8 |  |  | INSTALAÇÕES ELÉTRICAS
NÍVEL 2 | 8.1 |  |  | INSTALAÇÕES ELÉTRICAS
SERVIÇO | 8.1.1 | SINAPI | 91855 | ELETRODUTO FLEXÍVEL CORRUGADO REFORÇADO, PVC, DN 25 MM (3/4"), PARA CIRCUITOS TERMINAIS, INSTALADO EM PAREDE - FORNECIMENTO E INSTALAÇÃO. AF_03/2023 |  |  |  |  | M | 30
[5 empty] | C (m) |  |  |  | Total (M)
|  |  |  | ELETRODUTO 3/4" | 30 |  |  |  | 30
SERVIÇO | 8.1.2 | SINAPI | 91857 | ELETRODUTO FLEXÍVEL CORRUGADO REFORÇADO, PVC, DN 32 MM (1"), PARA CIRCUITOS TERMINAIS, INSTALADO EM PAREDE - FORNECIMENTO E INSTALAÇÃO. AF_03/2023 |  |  |  |  | M | 10
[5 empty] | C (m) |  |  |  | Total (M)
|  |  |  | ELETRODUTO 1" | 10 |  |  |  | 10
SERVIÇO | 8.1.3 | SINAPI | 91848 | ELETRODUTO FLEXÍVEL CORRUGADO, PEAD, DN 32 MM (1"), PARA CIRCUITOS TERMINAIS, INSTALADO EM LAJE - FORNECIMENTO E INSTALAÇÃO. AF_03/2023 |  |  |  |  | M | 200
[5 empty] | C (m) |  |  |  | Total (M)
|  |  |  | ELETRODUTO PEAD 1" | 200 |  |  |  | 200
SERVIÇO | 8.1.4 | SINAPI | 91850 | ELETRODUTO FLEXÍVEL CORRUGADO, PEAD, DN 40 MM (1 1/4"), PARA CIRCUITOS TERMINAIS, INSTALADO EM LAJE - FORNECIMENTO E INSTALAÇÃO. AF_03/2023 |  |  |  |  | M | 30
[5 empty] | C (m) |  |  |  | Total (M)
|  |  |  | ELETRODUTO PEAD 1.1/4" | 30 |  |  |  | 30
SERVIÇO | 8.1.5 | SIURB | 9003103 | CABO DE COBRE 2,50MM2 - ISOLAMENTO PARA 0,6/1KV - CLASSE 5 - FLEXÍVEL - ISOLAÇÃO EM EPR 90 C |  |  |  |  | M | 1050
[5 empty] | C (m) |  |  |  | Total (M)
|  |  |  | CABO EPR 2,5 mm² | 1050 |  |  |  | 1050
SERVIÇO | 8.1.6 | SIURB | 9003106 | CABO DE COBRE 10MM2 - ISOLAMENTO PARA 0,6/1KV - CLASSE 5 - FLEXÍVEL - ISOLAÇÃO EM EPR 90 C |  |  |  |  | M | 90
[5 empty] | C (m) |  |  |  | Total (M)
|  |  |  | CABO EPR 10 mm² | 90 |  |  |  | 90
SERVIÇO | 8.1.7 | SINAPI | 91953 | INTERRUPTOR SIMPLES (1 MÓDULO), 10A/250V, INCLUINDO SUPORTE E PLACA - FORNECIMENTO E INSTALAÇÃO. AF_03/2023 |  |  |  |  | UN | 1
[5 empty] | Qtde |  |  |  | Total (UN)
|  |  |  | INTERRUPTOR SIMPLES | 1 |  |  |  | 1
SERVIÇO | 8.1.8 | SINAPI | 92004 | TOMADA MÉDIA DE EMBUTIR (2 MÓDULOS), 2P+T 10 A, INCLUINDO SUPORTE E PLACA - FORNECIMENTO E INSTALAÇÃO. AF_03/2023 |  |  |  |  | UN | 2
[5 empty] | Qtde |  |  |  | Total (UN)
|  |  |  | TOMADA DUPLA | 2 |  |  |  | 2
SERVIÇO | 8.1.9 | SINAPI | 92000 | TOMADA BAIXA DE EMBUTIR (1 MÓDULO), 2P+T 10 A, INCLUINDO SUPORTE E PLACA - FORNECIMENTO E INSTALAÇÃO. AF_03/2023 |  |  |  |  | UN | 1
[5 empty] | Qtde |  |  |  | Total (UN)
|  |  |  | TOMADA SIMPLES | 1 |  |  |  | 1
SERVIÇO | 8.1.10 | SINAPI | 92023 | INTERRUPTOR SIMPLES (1 MÓDULO) COM 1 TOMADA DE EMBUTIR 2P+T 10 A, INCLUINDO SUPORTE E PLACA - FORNECIMENTO E INSTALAÇÃO. AF_03/2023 |  |  |  |  | UN | 1
[5 empty] | Qtde |  |  |  | Total (UN)
|  |  |  | INTERRUPTOR + TOMADA | 1 |  |  |  | 1
SERVIÇO | 8.1.11 | SINAPI | 93654 | DISJUNTOR MONOPOLAR TIPO DIN, CORRENTE NOMINAL DE 16A - FORNECIMENTO E INSTALAÇÃO. AF_07/2025 |  |  |  |  | UN | 8
[5 empty] | Qtde |  |  |  | Total (UN)
|  |  |  | DISJUNTOR 16A | 8 |  |  |  | 8
SERVIÇO | 8.1.12 | SINAPI | 93658 | DISJUNTOR MONOPOLAR TIPO DIN, CORRENTE NOMINAL DE 40A - FORNECIMENTO E INSTALAÇÃO. AF_07/2025 |  |  |  |  | UN | 1
[5 empty] | Qtde |  |  |  | Total (UN)
|  |  |  | DISJUNTOR 40A | 1 |  |  |  | 1
SERVIÇO | 8.1.13 | SINAPI | 93675 | DISJUNTOR BIPOLAR TIPO DR, CORRENTE NOMINAL DE 40A - FORNECIMENTO E INSTALAÇÃO. AF_07/2025 |  |  |  |  | UN | 1
[5 empty] | Qtde |  |  |  | Total (UN)
|  |  |  | DISJUNTOR RESIDUAL 40A | 1 |  |  |  | 1
SERVIÇO | 8.1.14 | SINAPI | 106027 | DISPOSITIVO DPS 20KA-175V OU 275V - FORNECIMENTO E INSTALAÇÃO. AF_07/2025 |  |  |  |  | UN | 3
[5 empty] | Qtde |  |  |  | Total (UN)
|  |  |  | DPS | 3 |  |  |  | 3
SERVIÇO | 8.1.15 | SINAPI | 101878 | QUADRO DE DISTRIBUIÇÃO DE ENERGIA EM CHAPA DE AÇO GALVANIZADO, DE SOBREPOR, COM BARRAMENTO TRIFÁSICO, PARA 18 DISJUNTORES DIN 100A - FORNECIMENTO E INSTALAÇÃO. AF_07/2025 |  |  |  |  | UN | 1
[5 empty] | Qtde |  |  |  | Total (UN)
|  |  |  | QUADRO DE DISTRIBUIÇÃO | 1 |  |  |  | 1
SERVIÇO | 8.1.16 | SINAPI | 97891 | CAIXA ENTERRADA ELÉTRICA RETANGULAR, EM ALVENARIA COM BLOCOS DE CONCRETO, FUNDO COM BRITA, DIMENSÕES INTERNAS: 0,4X0,4X0,4 M. AF_12/2020 |  |  |  |  | UN | 17
[5 empty] | Qtde |  |  |  | Total (UN)
|  |  |  | CAIXA DE PASSAGEM | 17 |  |  |  | 17
SERVIÇO | 8.1.17 | SINAPI | 100556 | CAIXA DE PASSAGEM PARA TELEFONE 15X15X10CM (SOBREPOR) - FORNECIMENTO E INSTALAÇÃO. AF_08/2025 |  |  |  |  | UN | 1
[5 empty] | Qtde |  |  |  | Total (UN)
|  |  |  | CAIXA DE PASSAGEM | 1 |  |  |  | 1
SERVIÇO | 8.1.18 | SINAPI | 95801 | CONDULETE DE ALUMÍNIO, TIPO X, PARA ELETRODUTO DE AÇO GALVANIZADO DN 20 MM (3/4"), APARENTE - FORNECIMENTO E INSTALAÇÃO. AF_10/2022 |  |  |  |  | UN | 30
[5 empty] | Qtde |  |  |  | Total (UN)
|  |  |  | CONDULETE 3/4" | 30 |  |  |  | 30
SERVIÇO | 8.1.19 | SINAPI | 104406 | ELETRODUTO RIGIDO, EM ACO ZINCADO OU GALVANIZADO, TIPO PESADO, DN=3/4", APARENTE - FORNECIMENTO E INSTALAÇÃO. AF_10/2022 |  |  |  |  | M | 15
[5 empty] | C (m) |  |  |  | Total (M)
|  |  |  | ELETRODUTO 3/4" | 15 |  |  |  | 15
SERVIÇO | 8.1.20 | SINAPI | 93358 | ESCAVAÇÃO MANUAL DE VALA. AF_09/2024 |  |  |  |  | M3 | 23.84
[5 empty] | Qtde | C (m) | L (m) | H (m) | Total (m³)
|  |  |  | ESCAVAÇÃO DA CAIXA DE INSPEÇÃO - ELÉTRICA | 17 | 0.8 | 0.8 | 0.5 | 5.44
|  |  |  | ELETRODUTO PEAD - ELÉTRICA |  | 230 | 0.2 | 0.4 | 18.4
SERVIÇO | 8.1.21 | SINAPI | 104737 | REATERRO MANUAL DE VALAS, COM PLACA VIBRATÓRIA. AF_08/2023 |  |  |  |  | M3 | 21.51
[5 empty] | Vol. Escavado (m³) | Vol. Caixa/ Tubo (m³) |  |  | Total (m³)
|  |  |  | ESCAVAÇÃO DA CAIXA DE INSPEÇÃO - ELÉTRICA | 5.44 | 2.13 |  |  | 3.31
|  |  |  | ELETRODUTO PEAD - ELÉTRICA | 18.4 | 0.2 |  |  | 18.2
NÍVEL 2 | 8.2 |  |  | SISTEMA DE PROTEÇÃO CONTRA DESCARGAS ATMOSFÉRICAS - SPDA
SERVIÇO | 8.2.1 | SINAPI | 96977 | CORDOALHA DE COBRE NU 50 MM², ENTERRADA - FORNECIMENTO E INSTALAÇÃO. AF_08/2023 |  |  |  |  | M | 230.8
[5 empty] | C (m) |  |  |  | Total (M)
|  |  |  | CABO DE COBRE NÚ 50mm | 10 |  |  |  | 10
|  |  |  | CABO DE COBRE NÚ 50mm | 0.8 |  |  |  | 0.8
|  |  |  | CABO DE COBRE NÚ 50mm | 40 |  |  |  | 40
|  |  |  | CABO DE COBRE NÚ 50mm | 180 |  |  |  | 180
SERVIÇO | 8.2.2 | SINAPI | 96973 | CORDOALHA DE COBRE NU 35 MM², NÃO ENTERRADA, COM ISOLADOR - FORNECIMENTO E INSTALAÇÃO. AF_08/2023 |  |  |  |  | M | 7.1
[5 empty] | C (m) |  |  |  | Total (M)
|  |  |  | CABO DE COBRE NÚ 35mm | 7.1 |  |  |  | 7.1
SERVIÇO | 8.2.3 | SIURB | 9011051 | CORDOALHA DE COBRE NÚ, INCLUSIVE ISOLADORES - 16,00MM2 |  |  |  |  | M | 15
[5 empty] | C (m) |  |  |  | Total (M)
|  |  |  | CABO DE COBRE NÚ 16mm | 15 |  |  |  | 15
SERVIÇO | 8.2.4 | SINAPI | 104746 | MINI CAPTOR PARA SPDA - FORNECIMENTO E INSTALAÇÃO. AF_08/2023 |  |  |  |  | UN | 3
[5 empty] | Qtde |  |  |  | Total (UN)
|  |  |  | TERMINAL AÉREO | 3 |  |  |  | 3
SERVIÇO | 8.2.5 | CDHU | 42.05.380 | Caixa de equalização, de embutir, em aço com barramento, de 200 x 200 mm e tampa |  |  |  |  | UN | 8
[5 empty] | Qtde |  |  |  | Total (UN)
|  |  |  | BARRAMENTO DE EQUIPOTENCIALIZAÇÃO | 8 |  |  |  | 8
SERVIÇO | 8.2.6 | CDHU | 39.10.160 | Terminal de pressão/compressão para cabo de 50 mm² |  |  |  |  | UN | 50
[5 empty] | Qtde |  |  |  | Total (UN)
|  |  |  | TERMINAL DE COMPRESSAO PARA CABO 50mm2 | 50 |  |  |  | 50
SERVIÇO | 8.2.7 | CDHU | 42.05.170 | Vergalhão liso de aço galvanizado, diâmetro de 3/8´ |  |  |  |  | M | 244.9
[5 empty] | C (m) | Qtde |  |  | Total (M)
|  |  |  | RE-BAR | 40 |  |  |  | 40
|  |  |  | RE-BAR | 24.9 |  |  |  | 24.9
|  |  |  | RE-BAR | 1.5 | 120 |  |  | 180
SERVIÇO | 8.2.8 | CPU | 1 | CONECTOR ESTRUTURAL ATERRINSERT LONG |  |  |  |  | UN | 11
[5 empty] | Qtde |  |  |  | Total (UN)
|  |  |  | CONECTOR ESTRUTURAL ATERRINSERT LONG | 11 |  |  |  | 11
SERVIÇO | 8.2.9 | SINAPI | 93358 | ESCAVAÇÃO MANUAL DE VALA. AF_09/2024 |  |  |  |  | M3 | 11.54
[5 empty] | C (m) | L (m) | H (m) |  | Total (m³)
|  |  |  | CORDOALHA - ELÉTRICA | 230.8 | 0.1 | 0.5 |  | 11.54
SERVIÇO | 8.2.10 | SINAPI | 104737 | REATERRO MANUAL DE VALAS, COM PLACA VIBRATÓRIA. AF_08/2023 |  |  |  |  | M3 | 11.53
[5 empty] | Vol. Escavado (m³) | Vol. Caixa/ Tubo (m³) |  |  | Total (m³)
|  |  |  | CORDOALHA - ELÉTRICA | 11.54 | 0.01 |  |  | 11.53
NÍVEL 2 | 8.3 |  |  | ENTRADA DE ENERGIA
SERVIÇO | 8.3.1 | SINAPI | 101495 | ENTRADA DE ENERGIA ELÉTRICA, AÉREA, MONOFÁSICA, COM CAIXA DE EMBUTIR, CABO DE 25 MM2 E DISJUNTOR DIN 50A (NÃO INCLUSO O POSTE DE CONCRETO). AF_07/2020_PS |  |  |  |  | UN | 1
[5 empty] | Qtde |  |  |  | Total (UN)
|  |  |  | ENTRADA DE ENERGIA | 1 |  |  |  | 1
SERVIÇO | 8.3.2 | SIURB | 9080004 | POSTE DE ENTRADA DE ENERGIA, DUPLO "T" - 7,5M/300DAN |  |  |  |  | UN | 1
[5 empty] | Qtde |  |  |  | Total (UN)
|  |  |  | POSTE DA ENTRADA DE ENERGIA | 1 |  |  |  | 1
NÍVEL 2 | 8.4 |  |  | ILUMINAÇÃO
SERVIÇO | 8.4.1 | CDHU | 41.31.101 | Projetor LED retangular, potência de 30 W, fluxo luminoso de 2250 a 2400 lm, temperatura cor 6.500 K, bivolt |  |  |  |  | UN | 15
[5 empty] | Qtde |  |  |  | Total (UN)
|  |  |  | REFLETOR LED 30W | 15 |  |  |  | 15
SERVIÇO | 8.4.2 | SINAPI | 101654 | LUMINÁRIA DE LED PARA ILUMINAÇÃO PÚBLICA, DE 33 W ATÉ 50 W - FORNECIMENTO E INSTALAÇÃO. AF_02/2025_PS |  |  |  |  | UN | 7
[5 empty] | Qtde |  |  |  | Total (UN)
|  |  |  | LUMINÁRIA LED INSTALADA EM POSTE | 7 |  |  |  | 7
SERVIÇO | 8.4.3 | SINAPI | 101632 | RELÉ FOTOELÉTRICO PARA COMANDO DE ILUMINAÇÃO EXTERNA 1000 W - FORNECIMENTO E INSTALAÇÃO. AF_02/2025 |  |  |  |  | UN | 19
[5 empty] | Qtde |  |  |  | Total (UN)
|  |  |  | FOTOCÉLULA - LUMINÁRIA LED | 7 |  |  |  | 7
|  |  |  | FOTOCÉLULA - REFLETOR LED | 12 |  |  |  | 12
SERVIÇO | 8.4.4 | CDHU | 41.10.400 | Poste telecônico em aço SAE 1010/1020 galvanizado a fogo, com espera para uma luminária, altura de 3,00 m |  |  |  |  | UN | 7
[5 empty] | Qtde |  |  |  | Total (UN)
|  |  |  | POSTE | 7 |  |  |  | 7
SERVIÇO | 8.4.5 | SINAPI | 105546 | LUMINÁRIA TIPO SPOT, DE EMBUTIR, COM 1 LÂMPADA LED PAR20 - FORNECIMENTO E INSTALAÇÃO. AF_09/2024 |  |  |  |  | UN | 19
[5 empty] | Qtde |  |  |  | Total (UN)
|  |  |  | SPOT LED | 19 |  |  |  | 19
SERVIÇO | 8.4.6 | SINAPI | 103788 | LUMINÁRIA TIPO PLAFON QUADRADA, DE EMBUTIR, COM LED DE 24 W - FORNECIMENTO E INSTALAÇÃO. AF_09/2024 |  |  |  |  | UN | 1
[5 empty] | Qtde |  |  |  | Total (UN)
|  |  |  | LUMINÁRIA PLAFON | 1 |  |  |  | 1
SERVIÇO | 8.4.7 | SINAPI | 100911 | LUMINÁRIA TIPO CALHA, DE SOBREPOR, PARA 2 LÂMPADAS TUBULARES LED DE 36 W, SEM LÂMPADA E SEM REATOR - FORNECIMENTO E INSTALAÇÃO. AF_09/2024 |  |  |  |  | UN | 1
[5 empty] | Qtde |  |  |  | Total (UN)
|  |  |  | LUMINÁRIA TIPO CALHA | 1 |  |  |  | 1
SERVIÇO | 8.4.8 | CDHU | 41.02.562 | Lâmpada LED tubular T8 com base G13, de 3400 até 4000 Im - 36 a 40 W |  |  |  |  | UN | 2
[5 empty] | Qtde |  |  |  | Total (UN)
|  |  |  | LÂMPADA TUBULAR | 2 |  |  |  | 2
SERVIÇO | 8.4.9 | CPU | 6 | Balizador de embutir no solo em LED 5W bivolt 3000K |  |  |  |  | UN | 44
[5 empty] | Qtde |  |  |  | Total (UN)
|  |  |  | SPOT DE PISO | 44 |  |  |  | 44
META | 9 |  |  | REVESTIMENTOS
NÍVEL 2 | 9.1 |  |  | REVESTIMENTO INTERNO
NÍVEL 3 | 9.1.1 |  |  | PAREDES
SERVIÇO | 9.1.1.1 | SINAPI | 87879 | CHAPISCO APLICADO EM ALVENARIAS E ESTRUTURAS DE CONCRETO INTERNAS, COM COLHER DE PEDREIRO. ARGAMASSA TRAÇO 1:3 COM PREPARO EM BETONEIRA 400L. AF_10/2022 |  |  |  |  | M2 | 57.75
|  |  |  | AMBIENTE | C (m) | H (m) | Desc. (m2) | Lados | Total (m²)
|  |  |  | SANIT. ACESSÍVEL UNISSEX - NÍVEL 91.40 | 4.09 | 2.95 | 2.46 | 1 | 9.61
|  |  |  | SANIT. ACESSÍVEL UNISSEX - NÍVEL 91.40 | 6.34 | 2.95 |  | 1 | 18.7
|  |  |  | QUIOSQUE - NÍVEL 91.40 | 5.12 | 2.95 | 5.13 | 1 | 9.97
|  |  |  | QUIOSQUE - NÍVEL 91.40 | 6.6 | 2.95 |  | 1 | 19.47
SERVIÇO | 9.1.1.2 | SINAPI | 87553 | EMBOÇO, EM ARGAMASSA TRAÇO 1:2:8, PREPARO MECÂNICO, APLICADO MANUALMENTE EM PAREDES INTERNAS DE AMBIENTES COM ÁREA MAIOR QUE 10M², E = 10MM, COM TALISCAS. AF_03/2024 |  |  |  |  | M2 | 38.17
|  |  |  | AMBIENTE | C (m) | H (m) | Desc. (m2) | Lados | Total (m²)
|  |  |  | SANIT. ACESSÍVEL UNISSEX - NÍVEL 91.40 | 6.34 | 2.95 |  | 1 | 18.7
|  |  |  | QUIOSQUE - NÍVEL 91.40 | 6.6 | 2.95 |  | 1 | 19.47
SERVIÇO | 9.1.1.3 | SINAPI | 87549 | EMBOÇO, EM ARGAMASSA TRAÇO 1:2:8, PREPARO MECÂNICO, APLICADO MANUALMENTE EM PAREDES INTERNAS DE AMBIENTES COM ÁREA ENTRE 5M² E 10M², E = 10MM, COM TALISCAS. AF_03/2024 |  |  |  |  | M2 | 19.58
|  |  |  | AMBIENTE | C (m) | H (m) | Desc. (m2) | Lados | Total (m²)
|  |  |  | SANIT. ACESSÍVEL UNISSEX - NÍVEL 91.40 | 4.09 | 2.95 | 2.46 | 1 | 9.61
|  |  |  | QUIOSQUE - NÍVEL 91.40 | 5.12 | 2.95 | 5.13 | 1 | 9.97
SERVIÇO | 9.1.1.4 | SIURB | 11002013 | REBOCO INTERNO - ARGAMASSA PRÉ-FABRICADA |  |  |  |  | M2 | 29.44
|  |  |  | AMBIENTE | C (m) | H (m) | Desc. (m2) | Lados | Total (m²)
|  |  |  | QUIOSQUE - NÍVEL 91.40 | 5.12 | 2.95 | 5.13 | 1 | 9.97
|  |  |  | QUIOSQUE - NÍVEL 91.40 | 6.6 | 2.95 |  | 1 | 19.47
SERVIÇO | 9.1.1.5 | SINAPI | 87273 | REVESTIMENTO CERÂMICO PARA PAREDES INTERNAS COM PLACAS TIPO ESMALTADA DE DIMENSÕES 33X45 CM APLICADAS NA ALTURA INTEIRA DAS PAREDES. AF_02/2023_PE |  |  |  |  | M2 | 28.31
|  |  |  | AMBIENTE | C (m) | H (m) | Desc. (m2) | Lados | Total (m²)
|  |  |  | SANIT. ACESSÍVEL UNISSEX - NÍVEL 91.40 | 6.34 | 2.95 |  | 1 | 18.7
|  |  |  | SANIT. ACESSÍVEL UNISSEX - NÍVEL 91.40 | 4.09 | 2.95 | 2.46 | 1 | 9.61
SERVIÇO | 9.1.1.6 | SINAPI | 104642 | PINTURA LÁTEX ACRÍLICA STANDARD, APLICAÇÃO MANUAL EM PAREDES, DUAS DEMÃOS. AF_04/2023 |  |  |  |  | M2 | 29.44
|  |  |  | AMBIENTE | C (m) | H (m) | Desc. (m2) | Lados | Total (m²)
|  |  |  | QUIOSQUE - NÍVEL 91.40 | 5.12 | 2.95 | 5.13 | 1 | 9.97
|  |  |  | QUIOSQUE - NÍVEL 91.40 | 6.6 | 2.95 |  | 1 | 19.47
SERVIÇO | 9.1.1.7 | SINAPI | 88495 | EMASSAMENTO COM MASSA LÁTEX, APLICAÇÃO EM PAREDE, UMA DEMÃO, LIXAMENTO MANUAL. AF_04/2023 |  |  |  |  | M2 | 29.44
|  |  |  | AMBIENTE | C (m) | H (m) | Desc. (m2) | Lados | Total (m²)
|  |  |  | QUIOSQUE - NÍVEL 91.40 | 5.12 | 2.95 | 5.13 | 1 | 9.97
|  |  |  | QUIOSQUE - NÍVEL 91.40 | 6.6 | 2.95 |  | 1 | 19.47
NÍVEL 2 | 9.2 |  |  | REVESTIMENTO EXTERNO
NÍVEL 3 | 9.2.1 |  |  | PAREDES
SERVIÇO | 9.2.1.1 | SINAPI | 87894 | CHAPISCO APLICADO EM ALVENARIA (SEM PRESENÇA DE VÃOS) E ESTRUTURAS DE CONCRETO DE FACHADA, COM COLHER DE PEDREIRO. ARGAMASSA TRAÇO 1:3 COM PREPARO EM BETONEIRA 400L. AF_10/2022 |  |  |  |  | M2 | 176.34
|  |  |  | AMBIENTE | C (m) | H (m) |  |  | Total (m²)
|  |  |  | FACHADA VIRADA PARA CIDADE - NÍVEL 91.40 | 17.31 | 3.1 |  |  | 53.66
|  |  |  | FACHADA LATERAL PERTO DO QUIOSQUE - NÍVEL 91.40 | 1.51 | 3.1 |  |  | 4.68
|  |  |  | FACHADA FRENTE QUIOSQUE E SANITÁRIO - NÍVEL 94.50 | 10.81 | 2.9 |  |  | 31.35
|  |  |  | FACHADA LATERAL PERTO DO QUIOSQUE - NÍVEL 94.50 | 1.51 | 2.9 |  |  | 4.38
|  |  |  | FACHADA VIRADA PARA CIDADE - NÍVEL 94.50 | 17.31 | 2.5 |  |  | 43.28
|  |  |  | PILAR - NÍVEL 97.00 | 2.82 | 3.15 |  |  | 8.88
|  |  |  | PILAR - NÍVEL 97.00 | 4.8 | 3.15 |  |  | 15.12
|  |  |  | PILAR - NÍVEL 97.00 | 4.76 | 3.15 |  |  | 14.99
SERVIÇO | 9.2.1.2 | SINAPI | 87905 | CHAPISCO APLICADO EM ALVENARIA (COM PRESENÇA DE VÃOS) E ESTRUTURAS DE CONCRETO DE FACHADA, COM COLHER DE PEDREIRO. ARGAMASSA TRAÇO 1:3 COM PREPARO EM BETONEIRA 400L. AF_10/2022 |  |  |  |  | M2 | 25.92
|  |  |  | AMBIENTE | C (m) | H (m) | Desc. (m2) |  | Total (m²)
|  |  |  | FACHADA FRENTE QUIOSQUE E SANITÁRIO - NÍVEL 91.40 | 10.81 | 3.1 | 7.59 |  | 25.92
SERVIÇO | 9.2.1.3 | SINAPI | 87794 | EMBOÇO OU MASSA ÚNICA EM ARGAMASSA TRAÇO 1:2:8, PREPARO MANUAL, APLICADA MANUALMENTE EM PANOS CEGOS DE FACHADA (SEM PRESENÇA DE VÃOS), ESPESSURA DE 25 MM. AF_09/2022 |  |  |  |  | M2 | 176.34
|  |  |  | AMBIENTE | C (m) | H (m) |  |  | Total (m²)
|  |  |  | FACHADA VIRADA PARA CIDADE - NÍVEL 91.40 | 17.31 | 3.1 |  |  | 53.66
|  |  |  | FACHADA LATERAL PERTO DO QUIOSQUE - NÍVEL 91.40 | 1.51 | 3.1 |  |  | 4.68
|  |  |  | FACHADA FRENTE QUIOSQUE E SANITÁRIO - NÍVEL 94.50 | 10.81 | 2.9 |  |  | 31.35
|  |  |  | FACHADA LATERAL PERTO DO QUIOSQUE - NÍVEL 94.50 | 1.51 | 2.9 |  |  | 4.38
|  |  |  | FACHADA VIRADA PARA CIDADE - NÍVEL 94.50 | 17.31 | 2.5 |  |  | 43.28
|  |  |  | PILAR - NÍVEL 97.00 | 2.82 | 3.15 |  |  | 8.88
|  |  |  | PILAR - NÍVEL 97.00 | 4.8 | 3.15 |  |  | 15.12
|  |  |  | PILAR - NÍVEL 97.00 | 4.76 | 3.15 |  |  | 14.99
SERVIÇO | 9.2.1.4 | SINAPI | 87777 | EMBOÇO OU MASSA ÚNICA EM ARGAMASSA TRAÇO 1:2:8, PREPARO MANUAL, APLICADA MANUALMENTE EM PANOS DE FACHADA COM PRESENÇA DE VÃOS, ESPESSURA DE 25 MM. AF_08/2022 |  |  |  |  | M2 | 25.92
|  |  |  | AMBIENTE | C (m) | H (m) | Desc. (m2) |  | Total (m²)
|  |  |  | FACHADA FRENTE QUIOSQUE E SANITÁRIO - NÍVEL 91.40 | 10.81 | 3.1 | 7.59 |  | 25.92
SERVIÇO | 9.2.1.5 | CDHU | 19.03.090 | Revestimento em pedra Miracema |  |  |  |  | M2 | 202.26
|  |  |  | AMBIENTE | C (m) | H (m) | Desc. (m2) |  | Total (m²)
|  |  |  | FACHADA VIRADA PARA CIDADE - NÍVEL 91.40 | 17.31 | 3.1 |  |  | 53.66
|  |  |  | FACHADA LATERAL PERTO DO QUIOSQUE - NÍVEL 91.40 | 1.51 | 3.1 |  |  | 4.68
|  |  |  | FACHADA FRENTE QUIOSQUE E SANITÁRIO - NÍVEL 94.50 | 10.81 | 2.9 |  |  | 31.35
|  |  |  | FACHADA LATERAL PERTO DO QUIOSQUE - NÍVEL 94.50 | 1.51 | 2.9 |  |  | 4.38
|  |  |  | FACHADA VIRADA PARA CIDADE - NÍVEL 94.50 | 17.31 | 2.5 |  |  | 43.28
|  |  |  | PILAR - NÍVEL 97.00 | 2.82 | 3.15 |  |  | 8.88
|  |  |  | PILAR - NÍVEL 97.00 | 4.8 | 3.15 |  |  | 15.12
|  |  |  | PILAR - NÍVEL 97.00 | 4.76 | 3.15 |  |  | 14.99
|  |  |  | FACHADA FRENTE QUIOSQUE E SANITÁRIO - NÍVEL 91.40 | 10.81 | 3.1 | 7.59 |  | 25.92
META | 10 |  |  | TETO
NÍVEL 2 | 10.1 |  |  | REVESTIMENTO TETO
SERVIÇO | 10.1.1 | SINAPI | 87886 | CHAPISCO APLICADO NO TETO OU EM ESTRUTURA, COM DESEMPENADEIRA DENTADA. ARGAMASSA INDUSTRIALIZADA COM PREPARO MANUAL. AF_10/2022 |  |  |  |  | M2 | 12.64
[5 empty] | Área (m²) |  |  |  | Total (m²)
|  |  |  | SANITÁRIO ACESSÍVEL UNISSEX | 6.44 |  |  |  | 6.44
|  |  |  | QUIOSQUE | 6.2 |  |  |  | 6.2
SERVIÇO | 10.1.2 | SIURB | 11001008 | EMBOÇO - ARGAMASSA MISTA DE CIMENTO, CAL E AREIA 1:4/12 |  |  |  |  | M2 | 12.64
[5 empty] | Área (m²) |  |  |  | Total (m²)
|  |  |  | SANITÁRIO ACESSÍVEL UNISSEX | 6.44 |  |  |  | 6.44
|  |  |  | QUIOSQUE | 6.2 |  |  |  | 6.2
SERVIÇO | 10.1.3 | SIURB | 11001013 | REBOCO INTERNO - ARGAMASSA PRÉ-FABRICADA |  |  |  |  | M2 | 12.64
[5 empty] | Área (m²) |  |  |  | Total (m²)
|  |  |  | SANITÁRIO ACESSÍVEL UNISSEX | 6.44 |  |  |  | 6.44
|  |  |  | QUIOSQUE | 6.2 |  |  |  | 6.2
SERVIÇO | 10.1.4 | SINAPI | 104640 | PINTURA LÁTEX ACRÍLICA STANDARD, APLICAÇÃO MANUAL EM TETO, DUAS DEMÃOS. AF_04/2023 |  |  |  |  | M2 | 12.64
[5 empty] | Área (m²) |  |  |  | Total (m²)
|  |  |  | SANITÁRIO ACESSÍVEL UNISSEX | 6.44 |  |  |  | 6.44
|  |  |  | QUIOSQUE | 6.2 |  |  |  | 6.2
SERVIÇO | 10.1.5 | SINAPI | 88494 | EMASSAMENTO COM MASSA LÁTEX, APLICAÇÃO EM TETO, UMA DEMÃO, LIXAMENTO MANUAL. AF_04/2023 |  |  |  |  | M2 | 12.64
[5 empty] | Área (m²) |  |  |  | Total (m²)
|  |  |  | SANITÁRIO ACESSÍVEL UNISSEX | 6.44 |  |  |  | 6.44
|  |  |  | QUIOSQUE | 6.2 |  |  |  | 6.2
META | 11 |  |  | PISOS
NÍVEL 2 | 11.1 |  |  | REVESTIMENTO INTERNO
NÍVEL 3 | 11.1.1 |  |  | PISO CERÂMICO
SERVIÇO | 11.1.1.1 | SINAPI | 87250 | REVESTIMENTO CERÂMICO PARA PISO COM PLACAS TIPO ESMALTADA DE DIMENSÕES 45X45 CM APLICADA EM AMBIENTES DE ÁREA ENTRE 5 M2 E 10 M2. AF_02/2023_PE |  |  |  |  | M2 | 12.64
[5 empty] | Área (m²) |  |  |  | Total (m²)
|  |  |  | SANITÁRIO ACESSÍVEL UNISSEX | 6.44 |  |  |  | 6.44
|  |  |  | QUIOSQUE | 6.2 |  |  |  | 6.2
SERVIÇO | 11.1.1.2 | SINAPI | 88649 | RODAPÉ CERÂMICO DE 7CM DE ALTURA COM PLACAS TIPO ESMALTADA DE DIMENSÕES 45X45CM. AF_02/2023 |  |  |  |  | M | 9.98
[5 empty] | C (m) |  |  |  | Total (m)
|  |  |  | QUIOSQUE | 9.98 |  |  |  | 9.98
NÍVEL 2 | 11.2 |  |  | REVESTIMENTO EXTERNO
NÍVEL 3 | 11.2.1 |  |  | PISO CIMENTADO
SERVIÇO | 11.2.1.1 | SINAPI | 98680 | PISO CIMENTADO, TRAÇO 1:3 (CIMENTO E AREIA), ACABAMENTO LISO, ESPESSURA 3,0 CM, PREPARO MECÂNICO DA ARGAMASSA. AF_09/2020 |  |  |  |  | M2 | 151.75
[5 empty] | Área (m²) |  |  |  | Total (m²)
|  |  |  | PISO CIMENTADO LISO - PLATAFORMA DO MIRANTE | 151.75 |  |  |  | 151.75
SERVIÇO | 11.2.1.2 | SINAPI | 98682 | PISO CIMENTADO, TRAÇO 1:3 (CIMENTO E AREIA), ACABAMENTO RÚSTICO, ESPESSURA 3,0 CM, PREPARO MECÂNICO DA ARGAMASSA. AF_09/2020 |  |  |  |  | M2 | 27.23
[5 empty] | Área (m²) |  |  |  | Total (m²)
|  |  |  | PISO CIMENTADO - ESCADA DO NÍVEL 91.40 AO 93.00 | 5.23 |  |  |  | 5.23
|  |  |  | PISO CIMENTADO - ESCADA DO NÍVEL 93.00 AO 97.00 | 17.73 |  |  |  | 17.73
|  |  |  | PISO CIMENTADO - ESCADA DE ACESSO A PRAÇA DA ÁREA DE CONVIVÊNCIA | 4.27 |  |  |  | 4.27
NÍVEL 3 | 11.2.2 |  |  | PISO INTERTRAVADO
SERVIÇO | 11.2.2.1 | SINAPI | 92396 | EXECUÇÃO DE PASSEIO EM PISO INTERTRAVADO, COM BLOCO RETANGULAR COR NATURAL DE 20 X 10 CM, ESPESSURA 6 CM. AF_10/2022 |  |  |  |  | M2 | 58.88
[5 empty] | Área (m²) |  |  |  | Total (m²)
|  |  |  | PISO INTERTRAVADO | 58.88 |  |  |  | 58.88
NÍVEL 3 | 11.2.3 |  |  | PISO PODOTÁTIL
SERVIÇO | 11.2.3.1 | SINAPI | 104658 | PISO PODOTÁTIL DE ALERTA OU DIRECIONAL, DE CONCRETO, ASSENTADO SOBRE ARGAMASSA. AF_03/2024 |  |  |  |  | M2 | 1.25
[5 empty] | Qtde | C (m) | L (m) |  | Total (m²)
|  |  |  | PISO PODOTÁTIL DE CONCRETO | 20 | 0.25 | 0.25 |  | 1.25
NÍVEL 3 | 11.2.4 |  |  | GUIAS E SARJETA
SERVIÇO | 11.2.4.1 | SINAPI | 94273 | ASSENTAMENTO DE GUIA (MEIO-FIO) EM TRECHO RETO, CONFECCIONADA EM CONCRETO PRÉ-FABRICADO, DIMENSÕES 100X15X13X30 CM (COMPRIMENTO X BASE INFERIOR X BASE SUPERIOR X ALTURA). AF_01/2024 |  |  |  |  | M | 56.13
[5 empty] | C (m) |  |  |  | Total (m)
|  |  |  | GUIA DA CALÇADA | 56.13 |  |  |  | 56.13
SERVIÇO | 11.2.4.2 | SINAPI | 94279 | ASSENTAMENTO DE GUIA (MEIO-FIO) EM TRECHO RETO, CONFECCIONADA EM CONCRETO PRÉ-FABRICADO, DIMENSÕES 39X6,5X6,5X19 CM (COMPRIMENTO X BASE INFERIOR X BASE SUPERIOR X ALTURA), PARA DELIMITAÇÃO DE JARDINS, PRAÇAS OU PASSEIOS. AF_01/2024 |  |  |  |  | M | 8.53
[5 empty] | C (m) |  |  |  | Total (m)
|  |  |  | GUIA DE JARDIM | 8.53 |  |  |  | 8.53
SERVIÇO | 11.2.4.3 | SINAPI | 94265 | GUIA (MEIO-FIO) CONCRETO, MOLDADA IN LOCO EM TRECHO RETO COM EXTRUSORA, 15 CM BASE X 30 CM ALTURA. AF_01/2024 |  |  |  |  | M | 90.3
[5 empty] | C (m) |  |  |  | Total (M)
|  |  |  | GUIA DO GUARDA-CORPO | 90.3 |  |  |  | 90.3
SERVIÇO | 11.2.4.4 | SINAPI | 94289 | EXECUÇÃO DE SARJETA DE CONCRETO USINADO, MOLDADA IN LOCO EM TRECHO RETO, 45 CM BASE X 10 CM ALTURA. AF_01/2024 |  |  |  |  | M | 56.13
[5 empty] | C (m) |  |  |  | Total (m)
|  |  |  | SARJETA | 56.13 |  |  |  | 56.13
NÍVEL 3 | 11.2.5 |  |  | CALÇADA
SERVIÇO | 11.2.5.1 | SINAPI | 93358 | ESCAVAÇÃO MANUAL DE VALA. AF_09/2024 |  |  |  |  | M3 | 11.2905
[5 empty] | Área (m²) | H (m) |  |  | Total (m³)
|  |  |  | CALÇADA | 86.85 | 0.13 |  |  | 11.2905
SERVIÇO | 11.2.5.2 | SINAPI | 97084 | COMPACTAÇÃO MECÂNICA DE SOLO PARA EXECUÇÃO DE RADIER, PISO DE CONCRETO OU LAJE SOBRE SOLO, COM COMPACTADOR DE SOLOS TIPO PLACA VIBRATÓRIA. AF_09/2021 |  |  |  |  | M2 | 86.85
[5 empty] | Área (m²) |  |  |  | Total (m²)
|  |  |  | CALÇADA | 86.85 |  |  |  | 86.85
SERVIÇO | 11.2.5.3 | SINAPI | 96622 | LASTRO COM MATERIAL GRANULAR, APLICADO EM PISOS OU LAJES SOBRE SOLO, ESPESSURA DE *5 CM*. AF_01/2024 |  |  |  |  | M3 | 4.3425
[5 empty] | Área (m²) | H (m) |  |  | Total (m³)
|  |  |  | CALÇADA | 86.85 | 0.05 |  |  | 4.3425
SERVIÇO | 11.2.5.4 | SINAPI | 94994 | EXECUÇÃO DE PASSEIO (CALÇADA) OU PISO DE CONCRETO COM CONCRETO MOLDADO IN LOCO, FEITO EM OBRA, ACABAMENTO CONVENCIONAL, ESPESSURA 8 CM, ARMADO. AF_08/2022 |  |  |  |  | M2 | 86.85
[5 empty] | Área (m²) |  |  |  | Total (m²)
|  |  |  | CALÇADA | 86.85 |  |  |  | 86.85
META | 12 |  |  | COBERTURA
NÍVEL 2 | 12.1 |  |  | COBERTURA METÁLICA
SERVIÇO | 12.1.1 | SIURB | 6002044 | TELHA TRAPEZOIDAL EM AÇO GALVANIZADO ESPESSURA DE 0,50MM, REVESTIMENTO B, H=40MM |  |  |  |  | M2 | 15.55
[5 empty] | Área (m²) |  |  |  | Total (m²)
|  |  |  | TELHA METÁLICA | 15.55 |  |  |  | 15.55
SERVIÇO | 12.1.2 | SINAPI | 100327 | RUFO EXTERNO/INTERNO EM CHAPA DE AÇO GALVANIZADO NÚMERO 26, CORTE DE 33 CM, INCLUSO IÇAMENTO. AF_07/2019 |  |  |  |  | M | 9.23
[5 empty] | C (m) |  |  |  | Total (m)
|  |  |  | RUFO COBERTURA DO QUIOSQUE/ SANITÁRIO | 9.23 |  |  |  | 9.23
NÍVEL 2 | 12.2 |  |  | PERGOLADO
SERVIÇO | 12.2.1 | SINAPI | 105081 | VIGA DE MADEIRA SERRADA, MAÇARANDUBA OU EQUIVALENTE DA REGIÃO, APARELHADA, SEÇÃO RETANGULAR 6 X 16 CM. AF_03/2024 |  |  |  |  | M | 325.62
[5 empty] | C (m) |  |  |  | Total (m)
|  |  |  | VIGAS DE MADEIRA DO PERGOLADO | 325.62 |  |  |  | 325.62
SERVIÇO | 12.2.2 | SINAPI | 102225 | PINTURA VERNIZ (INCOLOR) POLIURETÂNICO (RESINA ALQUÍDICA MODIFICADA) EM MADEIRA, 3 DEMÃOS. AF_01/2021 |  |  |  |  | M2 | 143.2728
[5 empty] | C (m) | P (m) |  |  | Total (m²)
|  |  |  | VIGAS DE MADEIRA DO PERGOLADO | 325.62 | 0.44 |  |  | 143.2728
META | 13 |  |  | PREVENÇÃO E COMBATE A INCÊNDIO
NÍVEL 2 | 13.1 |  |  | SINALIZAÇÃO E EXTINTOR
SERVIÇO | 13.1.1 | CDHU | 97.02.194 | Placa de sinalização em PVC fotoluminescente (150x150mm), com indicação de equipamentos de combate à incêndio e alarme |  |  |  |  | UN | 4
[5 empty] | Qtde |  |  |  | Total (UN)
|  |  |  | PLACA EXTINTOR | 4 |  |  |  | 4
SERVIÇO | 13.1.2 | SINAPI | 101908 | EXTINTOR DE INCÊNDIO PORTÁTIL COM CARGA DE PQS DE 4 KG, CLASSE BC - FORNECIMENTO E INSTALAÇÃO. AF_10/2020_PE |  |  |  |  | UN | 2
[5 empty] | Qtde |  |  |  | Total (UN)
|  |  |  | EXTINTOR PÓ BC | 2 |  |  |  | 2
SERVIÇO | 13.1.3 | SINAPI | 101905 | EXTINTOR DE INCÊNDIO PORTÁTIL COM CARGA DE ÁGUA PRESSURIZADA DE 10 L, CLASSE A - FORNECIMENTO E INSTALAÇÃO. AF_10/2020_PE |  |  |  |  | UN | 2
[5 empty] | Qtde |  |  |  | Total (UN)
|  |  |  | EXTINTOR ÁGUA PRESSURIZADA | 2 |  |  |  | 2
SERVIÇO | 13.1.4 | FDE | 08.08.090 | TREINAMENTO BÁSICO PARA BRIGADA DE INCÊNDIO INCLUSO EQUIPAMENTOS (POR PARTICIPANTE) |  |  |  |  | UN | 1
[5 empty] | Qtde |  |  |  | Total (UN)
|  |  |  | BRIGADA DE INCÊNDIO | 1 |  |  |  | 1
META | 14 |  |  | ÁREA EXTERNA
NÍVEL 2 | 14.1 |  |  | PAISAGISMO
SERVIÇO | 14.1.1 | SINAPI | 103946 | PLANTIO DE GRAMA ESMERALDA OU SÃO CARLOS OU CURITIBANA, EM PLACAS. AF_07/2024 |  |  |  |  | M2 | 134.93
[5 empty] | Área (m²) |  |  |  | Total (m²)
|  |  |  | GRAMA | 134.93 |  |  |  | 134.93
SERVIÇO | 14.1.2 | CPU | 7 | Planta - Liríope (liriope spicata), fornecimento e plantio |  |  |  |  | UN | 4
[5 empty] | Qtde |  |  |  | Total (un)
|  |  |  | PLANTA LIRÍOPE | 4 |  |  |  | 4
SERVIÇO | 14.1.3 | CPU | 8 | Planta - Lantana amarela (lantana camara), fornecimento e plantio |  |  |  |  | UN | 3
[5 empty] | Qtde |  |  |  | Total (un)
|  |  |  | PLANTA LANTANA | 3 |  |  |  | 3
SERVIÇO | 14.1.4 | SIURB | 18002024 | CAROBÃO (JACARANDA MICRANTHA) |  |  |  |  | UN | 1
[5 empty] | Qtde |  |  |  | Total (un)
|  |  |  | PLANTA CAROBÃO | 1 |  |  |  | 1
SERVIÇO | 14.1.5 | CPU | 9 | Planta - Palmeira fênix (phoenix roebelenii), fornecimento e plantio |  |  |  |  | UN | 1
[5 empty] | Qtde |  |  |  | Total (un)
|  |  |  | PLANTA PALMEIRA FENIX | 1 |  |  |  | 1
SERVIÇO | 14.1.6 | CPU | 10 | Planta - Papiro (cyperus alternifolius), fornecimento e plantio |  |  |  |  | UN | 23
[5 empty] | Qtde |  |  |  | Total (un)
|  |  |  | PLANTA SOMBRINHA CHINESA | 23 |  |  |  | 23
SERVIÇO | 14.1.7 | CPU | 11 | Planta - Lírio Leopardo (belamcanda chinensis), fornecimento e plantio |  |  |  |  | UN | 6
[5 empty] | Qtde |  |  |  | Total (un)
|  |  |  | PLANTA LÍRIO | 6 |  |  |  | 6
SERVIÇO | 14.1.8 | CPU | 12 | Planta - Dionella (Dianella tasmanica), fornecimento e plantio |  |  |  |  | UN | 16
[5 empty] | Qtde |  |  |  | Total (un)
|  |  |  | PLANTA DIONELLA | 16 |  |  |  | 16
SERVIÇO | 14.1.9 | CPU | 13 | Lastro urbanizado com seixo rolado |  |  |  |  | M2 | 5.05
[5 empty] | Área (m²) |  |  |  | Total (m²)
|  |  |  | BRITA BRANCA N° 3 | 5.05 |  |  |  | 5.05
SERVIÇO | 14.1.10 | CPU | 14 | Limitador de grama com borda fina, l=12,5cm |  |  |  |  | M | 36.98
[5 empty] | C (m) |  |  |  | Total (m)
|  |  |  | LIMITADOR DE GRAMA | 36.98 |  |  |  | 36.98
SERVIÇO | 14.1.11 | SINAPI | 105521 | ESPALHAMENTO DE TERRA VEGETAL PARA O PLANTIO. AF_07/2024 |  |  |  |  | M2 | 134.93
[5 empty] | Área (m²) |  |  |  | Total (m²)
|  |  |  | TERRA PARA PLANTIO | 134.93 |  |  |  | 134.93
NÍVEL 2 | 14.2 |  |  | MOBILIÁRIO
SERVIÇO | 14.2.1 | SINAPI | 103307 | INSTALAÇÃO DE LIXEIRA METÁLICA DUPLA, CAPACIDADE DE 60 L, EM TUBO DE AÇO CARBONO E CESTOS EM CHAPA DE AÇO COM PINTURA ELETROSTÁTICA, SOBRE PISO DE CONCRETO EXISTENTE. AF_11/2021 |  |  |  |  | UN | 3
[5 empty] | Qtde |  |  |  | Total (UN)
|  |  |  | LIXEIRA METÁLICA | 3 |  |  |  | 3
SERVIÇO | 14.2.2 | CDHU | 34.20.384 | Bicicletário modelo U invertido em tubo circular de aço Ø 2", com acabamento em pintura eletrostática, para fixação chumbado/parafusado |  |  |  |  | UN | 2
[5 empty] | Qtde |  |  |  | Total (UN)
|  |  |  | BICICLETÁRIO | 2 |  |  |  | 2
NÍVEL 2 | 14.3 |  |  | FECHAMENTOS
SERVIÇO | 14.3.1 | CDHU | 34.05.260 | Gradil em aço galvanizado eletrofundido, malha 65 x 132 mm e pintura eletrostática |  |  |  |  | M2 | 22.389
[5 empty] | C (m) | H (m) |  |  | Total (m²)
|  |  |  | GRADIL METÁLICO | 8.78 | 2.55 |  |  | 22.389
SERVIÇO | 14.3.2 | CPU | 15 | CO-46 GUARDA-CORPO TUBULAR COM GRADIL DE FECHAMENTO H=130CM AÇO GALVANIZADO COM PINTURA ESMALTE |  |  |  |  | M | 90.3
[5 empty] | C (m) |  |  |  | Total (m)
|  |  |  | GUARDA-CORPO H=1,30 m | 90.3 |  |  |  | 90.3
SERVIÇO | 14.3.3 | CPU | 16 | CO-42 GUARDA-CORPO COM CHAPA PERFURADA H=130CM AÇO GALVANIZADO COM PINTURA ESMALTE |  |  |  |  | M | 135.26
[5 empty] | C (m) |  |  |  | Total (m)
|  |  |  | GUARDA CORPO EM CHAPA PERFURADA | 135.26 |  |  |  | 135.26
SERVIÇO | 14.3.4 | CDHU | 22.06.240 | Brise metálico fixo em chapa lisa aluzinc pré-pintada, formato ogiva, lâmina frontal de 200mm |  |  |  |  | M2 | 4.1789
[5 empty] | C (m) | H (m) |  |  | Total (m²)
|  |  |  | BRISE DE ALUMÍNIO | 3.19 | 1.31 |  |  | 4.1789
SERVIÇO | 14.3.5 | CDHU | 70.01.050 | Defensa semimaleavel simples |  |  |  |  | M | 48.34
[5 empty] | C (m) |  |  |  | Total (m)
|  |  |  | GUARD-RAIL | 48.34 |  |  |  | 48.34
NÍVEL 2 | 14.4 |  |  | BANCOS
SERVIÇO | 14.4.1 | SINAPI | 96620 | LASTRO DE CONCRETO MAGRO, APLICADO EM PISOS, LAJES SOBRE SOLO OU RADIERS. AF_01/2024 |  |  |  |  | M3 | 0.24764
[5 empty] | C (m) | Consumo m³/m |  |  | Total (m³)
|  |  |  | BANCO DA ÁREA DE CONVIVÊNCIA - CONSUMO: 0,041 m³/m (QUADRO RESUMO) | 6.04 | 0.041 |  |  | 0.24764
SERVIÇO | 14.4.2 | SINAPI | 103333 | ALVENARIA DE VEDAÇÃO DE BLOCOS CERÂMICOS FURADOS NA HORIZONTAL DE 9X14X19 CM (ESPESSURA 9 CM) E ARGAMASSA DE ASSENTAMENTO COM PREPARO MANUAL. AF_12/2021 |  |  |  |  | M2 | 6.8856
[5 empty] | C (m) | Consumo m²/m |  |  | Total (m²)
|  |  |  | BANCO DA ÁREA DE CONVIVÊNCIA - CONSUMO: 1,14 m²/m (QUADRO RESUMO) | 6.04 | 1.14 |  |  | 6.8856
SERVIÇO | 14.4.3 | SINAPI | 104737 | REATERRO MANUAL DE VALAS, COM PLACA VIBRATÓRIA. AF_08/2023 |  |  |  |  | M3 | 0.71272
[5 empty] | C (m) | Consumo m³/m |  |  | Total (m³)
|  |  |  | BANCO DA ÁREA DE CONVIVÊNCIA - CONSUMO: 0,118 m³/m (QUADRO RESUMO) | 6.04 | 0.118 |  |  | 0.71272
SERVIÇO | 14.4.4 | SINAPI | 97086 | FABRICAÇÃO, MONTAGEM E DESMONTAGEM DE FORMA PARA RADIER, PISO DE CONCRETO OU LAJE SOBRE SOLO, EM MADEIRA SERRADA, 4 UTILIZAÇÕES. AF_09/2021 |  |  |  |  | M2 | 0.8456
[5 empty] | C (m) | Consumo m²/m |  |  | Total (m²)
|  |  |  | BANCO DA ÁREA DE CONVIVÊNCIA - CONSUMO: 0,14 m²/m (QUADRO RESUMO) | 6.04 | 0.14 |  |  | 0.8456
SERVIÇO | 14.4.5 | SINAPI | 97092 | ARMAÇÃO PARA EXECUÇÃO DE RADIER, PISO DE CONCRETO OU LAJE SOBRE SOLO, COM USO DE TELA Q-196. AF_09/2021 |  |  |  |  | KG | 11.0834
[5 empty] | C (m) | Consumo kg/m |  |  | Total (kg)
|  |  |  | BANCO DA ÁREA DE CONVIVÊNCIA - CONSUMO: 1,835 kg/m (QUADRO RESUMO) | 6.04 | 1.835 |  |  | 11.0834
SERVIÇO | 14.4.6 | SIURB | 3003008 | CONCRETO FCK = 25,0MPA - VIRADO NA OBRA |  |  |  |  | M3 | 0.35636
[5 empty] | C (m) | Consumo m³/m |  |  | Total (m³)
|  |  |  | BANCO DA ÁREA DE CONVIVÊNCIA - CONSUMO: 0,059 m³/m (QUADRO RESUMO) | 6.04 | 0.059 |  |  | 0.35636
SERVIÇO | 14.4.7 | SINAPI | 87894 | CHAPISCO APLICADO EM ALVENARIA (SEM PRESENÇA DE VÃOS) E ESTRUTURAS DE CONCRETO DE FACHADA, COM COLHER DE PEDREIRO. ARGAMASSA TRAÇO 1:3 COM PREPARO EM BETONEIRA 400L. AF_10/2022 |  |  |  |  | M2 | 9.06
[5 empty] | C (m) | Consumo m²/m |  |  | Total (m²)
|  |  |  | BANCO DA ÁREA DE CONVIVÊNCIA - CONSUMO: 1,50 m²/m (QUADRO RESUMO) | 6.04 | 1.5 |  |  | 9.06
SERVIÇO | 14.4.8 | SINAPI | 87794 | EMBOÇO OU MASSA ÚNICA EM ARGAMASSA TRAÇO 1:2:8, PREPARO MANUAL, APLICADA MANUALMENTE EM PANOS CEGOS DE FACHADA (SEM PRESENÇA DE VÃOS), ESPESSURA DE 25 MM. AF_09/2022 |  |  |  |  | M2 | 9.06
[5 empty] | C (m) | Consumo m²/m |  |  | Total (m²)
|  |  |  | BANCO DA ÁREA DE CONVIVÊNCIA - CONSUMO: 1,50 m²/m (QUADRO RESUMO) | 6.04 | 1.5 |  |  | 9.06
SERVIÇO | 14.4.9 | SINAPI | 102489 | PINTURA HIDROFUGANTE COM SILICONE, APLICAÇÃO MANUAL, 2 DEMÃOS. AF_05/2021 |  |  |  |  | M2 | 9.06
[5 empty] | C (m) | Consumo m²/m |  |  | Total (m²)
|  |  |  | BANCO DA ÁREA DE CONVIVÊNCIA - CONSUMO: 1,50 m²/m (QUADRO RESUMO) | 6.04 | 1.5 |  |  | 9.06
SERVIÇO | 14.4.10 | SINAPI | 97087 | CAMADA SEPARADORA PARA EXECUÇÃO DE RADIER, PISO DE CONCRETO OU LAJE SOBRE SOLO, EM LONA PLÁSTICA. AF_09/2021 |  |  |  |  | M2 | 4.832
[5 empty] | C (m) | Consumo m²/m |  |  | Total (m²)
|  |  |  | BANCO DA ÁREA DE CONVIVÊNCIA - CONSUMO: 0,80 m²/m (QUADRO RESUMO) | 6.04 | 0.8 |  |  | 4.832
SERVIÇO | 14.4.11 | SINAPI | 102713 | GEOTÊXTIL NÃO TECIDO 100% POLIÉSTER, RESISTÊNCIA A TRAÇÃO DE 14 KN/M (RT - 14), INSTALADO EM DRENO - FORNECIMENTO E INSTALAÇÃO. AF_07/2021 |  |  |  |  | M2 | 6.04
[5 empty] | C (m) | Consumo m²/m |  |  | Total (m²)
|  |  |  | BANCO DA ÁREA DE CONVIVÊNCIA - CONSUMO: 1,00 m²/m (QUADRO RESUMO) | 6.04 | 1 |  |  | 6.04
SERVIÇO | 14.4.12 | SINAPI | 102719 | ENCHIMENTO DE BRITA PARA DRENO, LANÇAMENTO MANUAL. AF_07/2021 |  |  |  |  | M3 | 0.4832
[5 empty] | C (m) | Consumo m³/m |  |  | Total (m³)
|  |  |  | BANCO DA ÁREA DE CONVIVÊNCIA - CONSUMO: 0,08 m³/m (QUADRO RESUMO) | 6.04 | 0.08 |  |  | 0.4832
SERVIÇO | 14.4.13 | CDHU | 20.03.010 | Soalho em tábua de madeira aparelhada |  |  |  |  | M2 | 5.03
[5 empty] | Área (m²) |  |  |  | Total (m²)
|  |  |  | ACABAMENTO DO BANCO DO MIRANTE | 5.03 |  |  |  | 5.03
META | 15 |  |  | SERVIÇOS COMPLEMENTARES
NÍVEL 2 | 15.1 |  |  | LIMPEZA FINAL
SERVIÇO | 15.1.1 | SINAPI | 99811 | LIMPEZA DE CONTRAPISO COM VASSOURA A SECO. AF_04/2019 |  |  |  |  | M2 | 324.71
[5 empty] | Área (m²) |  |  |  | Total (m²)
|  |  |  | LIMPEZA DO CIMENTADO E INTERTRAVADO | 324.71 |  |  |  | 324.71
SERVIÇO | 15.1.2 | CDHU | 55.01.020 | Limpeza final da obra |  |  |  |  | M2 | 12.64
[5 empty] | Área (m²) |  |  |  | Total (m²)
|  |  |  | LIMPEZA DO QUIOSQUE E SANITÁRIO | 12.64 |  |  |  | 12.64

## CROFF
PREFEITURA MUNICIPAL DE PORTO BELO
ESTADO DE SANTA CATARINA
PROJETO | [9 empty] | FOLHA 01/01 |  |  | SINAPI | [5 empty] | 2025-09-01
MIRANTE DO MORRO DE ZIMBROS | [12 empty] | SICRO | [5 empty] | 2025-07-01
LOCALIZAÇÃO | [9 empty] | MATERIAL + MO |  |  | MATERIAL
RUA CARLOS ANTÔNIO DA SILVA FILHO, S/N, CENTRO - PORTO BELO / SC | [9 empty] | BDI= | 25% |  | BDI= |  | BDI= |  | BDI=
2026-01-05 | CRONOGRAMA FÍSICO-FINANCEIRO - NÃO DESONERADO
ITEM | DESCRIÇÃO | PERÍODO (MÊS)
|  | 1º MÊS |  | 2º MÊS |  | 3º MÊS |  | 4º MÊS |  | 5º MÊS |  | 6º MÊS |  | 7º MÊS |  | 8º MÊS |  | TOTAL
|  | R$ | % | R$ | % | R$ | % | R$ | % | [8 empty] | R$ | %
1 | SERVIÇOS PRELIMINARES | 66354.5538 | 16.75% | 46547.2243 | 11.75% | 46547.2243 | 11.75% | 46547.2243 | 11.75% | 46547.2243 | 11.75% | 46547.2243 | 11.75% | 46547.2243 | 11.75% | 50508.6902 | 12.75% | 396146.59 | 18.26% | 100%
2 | MOVIMENTAÇÃO DE TERRA | 33735.051 | 70% | 14457.879 | 30% | 0 |  | 0 |  | 0 |  | 0 |  | 0 |  | 0 |  | 48192.93 | 2.222% | 100%
3 | FUNDAÇÕES E INFRAESTRUTURA | 0 |  | 130225.4865 | 15% | 217042.4775 | 25% | 217042.4775 | 25% | 173633.982 | 20% | 130225.4865 | 15% | 0 |  | 0 |  | 868169.91 | 40.02% | 100%
4 | ALVENARIAS | 0 |  | 0 |  | 0 |  | 10481.67 | 100% | 0 |  | 0 |  | 0 |  | 0 |  | 10481.67 | 0.4832% | 100%
5 | ESQUADRIAS | 0 |  | 0 |  | 0 |  | 0 |  | 0 |  | 0 |  | 8134.66 | 100% | 0 |  | 8134.66 | 0.375% | 100%
6 | IMPERMEABILIZAÇÃO | 0 |  | 0 |  | 18039.904 | 80% | 4509.976 | 20% | 0 |  | 0 |  | 0 |  | 0 |  | 22549.88 | 1.04% | 100%
7 | INSTALAÇÕES HIDROSANITÁRIAS | 0 |  | 0 |  | 0 |  | 9807.144 | 20% | 14710.716 | 30% | 14710.716 | 30% | 7355.358 | 15% | 2451.786 | 5% | 49035.72 | 2.261% | 100%
8 | INSTALAÇÕES ELÉTRICAS | 0 |  | 9312.18 | 10% | 18624.36 | 20% | 18624.36 | 20% | 18624.36 | 20% | 9312.18 | 10% | 9312.18 | 10% | 9312.18 | 10% | 93121.8 | 4.293% | 100%
9 | REVESTIMENTOS | 0 |  | 0 |  | 0 |  | 14844.909 | 30% | 14844.909 | 30% | 14844.909 | 30% | 4948.303 | 10% | 0 |  | 49483.03 | 2.281% | 100%
10 | TETO | 0 |  | 0 |  | 0 |  | 0 |  | 1686.209 | 70% | 481.774 | 20% | 240.887 | 10% | 0 |  | 2408.87 | 0.111% | 100%
11 | PISOS | 0 |  | 0 |  | 0 |  | 0 |  | 9509.394 | 20% | 19018.788 | 40% | 19018.788 | 40% | 0 |  | 47546.97 | 2.192% | 100%
12 | COBERTURA | 0 |  | 0 |  | 0 |  | 0 |  | 0 |  | 31329.31 | 50% | 31329.31 | 50% | 0 |  | 62658.62 | 2.889% | 100%
13 | PREVENÇÃO E COMBATE A INCÊNDIO | 0 |  | 0 |  | 0 |  | 0 |  | 0 |  | 0 |  | 0 |  | 1361.11 | 100% | 1361.11 | 0.06275% | 100%
14 | ÁREA EXTERNA | 0 |  | 0 |  | 50803.074 | 10% | 127007.685 | 25% | 127007.685 | 25% | 76204.611 | 15% | 76204.611 | 15% | 50803.074 | 10% | 508030.74 | 23.42% | 100%
15 | SERVIÇOS COMPLEMENTARES | 0 |  | 0 |  | 0 |  | 0 |  | 0 |  | 0 |  | 0 |  | 1907.08 | 100% | 1907.08 | 0.08792% | 100%
TOTAL DO MÊS (R$) |  | 100089.6048 |  | 200542.7698 |  | 351057.0398 |  | 448865.4458 |  | 406564.4793 |  | 342674.9988 |  | 203091.3213 |  | 116343.9202 |  | 2169229.58
TOTAL ACUMULADO (R$) |  | 100089.6048 |  | 300632.3747 |  | 651689.4145 |  | 1100554.8603 |  | 1507119.3396 |  | 1849794.3385 |  | 2052885.6598 |  | 2169229.58 |  | 2169229.58
TOTAL DO MÊS (%) |  | 4.614% |  | 9.245% |  | 16.18% |  | 20.69% |  | 18.74% |  | 15.8% |  | 9.362% |  | 5.363% |  | 100%
TOTAL ACUMULADO (%) |  | 4.614% |  | 13.86% |  | 30.04% |  | 50.73% |  | 69.48% |  | 85.27% |  | 94.64% |  | 100% |  | 100%
RESPONSÁVEL TÉCNICO
__________________________________________________
LUIZ CARLOS REPULLO GUTIERREZ
219486-0-SC

## CPU - NÃO DESONERADO
PREFEITURA MUNICIPAL DE PORTO BELO
ESTADO DE SANTA CATARINA
PROJETO |  |  |  | REFERENCIAIS DE PREÇO NÃO DESONERADO
MIRANTE DO MORRO DE ZIMBROS |  |  |  | SINAPI | 2025-09-01 | SBC | 2025-11-01
|  |  |  | SICRO | 2025-07-01 | ORSE | 2025-09-01
LOCAL: |  |  |  | MATERIAL E MÃO-DE-OBRA |  | MATERIAL
RUA CARLOS ANTÔNIO DA SILVA FILHO, S/N, CENTRO - PORTO BELO / SC |  |  |  | BDI = | 25% | BDI =
2025-11-01 | COMPOSIÇÃO DE PREÇO UNITÁRIO 01
SERVIÇO | [6 empty] | UNID. DE SERVIÇO
CONECTOR ESTRUTURAL ATERRINSERT LONG | [6 empty] | UN
TABELA REFERENCIAL DE PREÇO | CÓDIGO | SERVIÇOS/MATERIAIS |  | CONSUMO | UNID. | CUSTO UNIT. | CUSTO TOTAL
COTAÇÃO | 1 |  | CONECTOR ESTRUTURAL ATERRINSERT LONG | 1 | UN | 119.64 | 119.64
TOTAL SERVIÇOS/MATERIAIS | [6 empty] | 119.64
TABELA REFERENCIAL DE PREÇO | CÓDIGO | EQUIPAMENTOS |  | CONSUMO | UNID. | CUSTO UNIT. | CUSTO TOTAL
TOTAL MÃO-DE-OBRA | [6 empty] | 0
TABELA REFERENCIAL DE PREÇO | CÓDIGO | MÃO-DE-OBRA |  | CONSUMO | UNID. | CUSTO UNIT. | CUSTO TOTAL
SINAPI | 88264 |  | ELETRICISTA COM ENCARGOS COMPLEMENTARES | 0.5 | H | 46.02 | 23.01
SINAPI | 88247 |  | AUXILIAR DE ELETRICISTA COM ENCARGOS COMPLEMENTARES | 0.5 | H | 27.19 | 13.59
TOTAL MÃO-DE-OBRA | [6 empty] | 36.6
CUSTO DIRETO TOTAL | [6 empty] | 156.24
BDI MATERIAL E MÃO-DE-OBRA | [5 empty] | 25% | 39.06
CUSTO UNITÁRIO TOTAL | [6 empty] | 195.3
RESPONSÁVEL TÉCNICO
__________________________________________________
LUIZ CARLOS REPULLO GUTIERREZ
219486-0-SC
2025-11-01 | COMPOSIÇÃO DE PREÇO UNITÁRIO 02
SERVIÇO | [6 empty] | UNID. DE SERVIÇO
MOBILIZAÇÃO E DESMOBILIZAÇÃO DE CANTEIRO | [6 empty] | UN
TABELA REFERENCIAL DE PREÇO | CÓDIGO | SERVIÇOS/MATERIAIS |  | CONSUMO | UNID. | CUSTO UNIT. | CUSTO TOTAL
0
TOTAL SERVIÇOS/MATERIAIS | [6 empty] | 0
TABELA REFERENCIAL DE PREÇO | CÓDIGO | EQUIPAMENTOS |  | CONSUMO | UNID. | CUSTO UNIT. | CUSTO TOTAL
TOTAL MÃO-DE-OBRA | [6 empty] | 0
TABELA REFERENCIAL DE PREÇO | CÓDIGO | MÃO-DE-OBRA |  | CONSUMO | UNID. | CUSTO UNIT. | CUSTO TOTAL
SINAPI-I | 88239 |  | AJUDANTE DE CARPINTEIRO COM ENCARGOS COMPLEMENTARES | 15.95 | H | 26.44 | 421.71
SINAPI | 88247 |  | AUXILIAR DE ELETRICISTA COM ENCARGOS COMPLEMENTARES | 50.663 | H | 27.19 | 1377.52
SINAPI-I | 88267 |  | ENCANADOR OU BOMBEIRO HIDRÁULICO COM ENCARGOS COMPLEMENTARES | 17.826 | H | 35.32 | 629.61
SINAPI-I | 88261 |  | CARPINTEIRO DE ESQUADRIAS COM ENCARGOS COMPLEMENTARES | 15.95 | H | 35.43 | 565.1
SINAPI | 88264 |  | ELETRICISTA COM ENCARGOS COMPLEMENTARES | 25.332 | H | 46.02 | 1165.77
SINAPI-I | 88273 |  | MARCENEIRO COM ENCARGOS COMPLEMENTARES | 5.629 | H | 34.95 | 196.73
SINAPI | 88310 |  | PINTOR COM ENCARGOS COMPLEMENTARES | 12.197 | H | 36.71 | 447.75
SINAPI-I | 88316 |  | SERVENTE COM ENCARGOS COMPLEMENTARES | 89.071 | H | 24.73 | 2202.72
SINAPI-I | 88325 |  | VIDRACEIRO COM ENCARGOS COMPLEMENTARES | 11.259 | H | 27.84 | 313.45
TOTAL MÃO-DE-OBRA | [6 empty] | 7320.36
CUSTO DIRETO TOTAL | [6 empty] | 7320.36
BDI MATERIAL E MÃO-DE-OBRA | [5 empty] | 25% | 1830.09
CUSTO UNITÁRIO TOTAL | [6 empty] | 9150.45
RESPONSÁVEL TÉCNICO
__________________________________________________
LUIZ CARLOS REPULLO GUTIERREZ
219486-0-SC
2025-11-01 | COMPOSIÇÃO DE PREÇO UNITÁRIO 03
SERVIÇO | [6 empty] | UNID. DE SERVIÇO
PAINEL EM MADEIRA/VENEZIANA FIXA | [6 empty] | M2
TABELA REFERENCIAL DE PREÇO | CÓDIGO | SERVIÇOS/MATERIAIS |  | CONSUMO | UNID. | CUSTO UNIT. | CUSTO TOTAL
SBC | 8624 |  | ADUELA/MARCO/BATENTE MADEIRA 3,5x14cm P/PINTURA | 2.333 | M | 49.31 | 115.04
SBC | 1349 |  | ALIZAR/MOLDURA MADEIRA DE LEI 1,5x4,5cm PARA PINTURA | 3.331 | M | 44.82 | 149.29
SBC | 100 |  | AREIA GROSSA LAVADA | 0.005 | M3 | 162.09 | 0.81
SBC | 77 |  | CAIXILHO MADEIRA EM VENEZIANA | 1 | M2 | 410.2 | 410.2
SBC | 50 |  | CIMENTO PORTLAND CP III 32RS NBR 11578 (quilo) | 2.303 | KG | 0.8 | 1.84
SBC | 2203 |  | TACO DE MADEIRA PARA FIXACAO DE ESQUADRIAS/CAIXILHOS | 2.666 | UNID. | 0.8 | 2.13
TOTAL SERVIÇOS/MATERIAIS | [6 empty] | 679.31
TABELA REFERENCIAL DE PREÇO | CÓDIGO | EQUIPAMENTOS |  | CONSUMO | UNID. | CUSTO UNIT. | CUSTO TOTAL
TOTAL MÃO-DE-OBRA | [6 empty] | 0
TABELA REFERENCIAL DE PREÇO | CÓDIGO | MÃO-DE-OBRA |  | CONSUMO | UNID. | CUSTO UNIT. | CUSTO TOTAL
SINAPI-I | 88239 |  | AJUDANTE DE CARPINTEIRO COM ENCARGOS COMPLEMENTARES | 1.488 | H | 26.44 | 39.34
SINAPI-I | 88261 |  | CARPINTEIRO DE ESQUADRIAS COM ENCARGOS COMPLEMENTARES | 1.021 | H | 35.43 | 36.17
TOTAL MÃO-DE-OBRA | [6 empty] | 75.51
CUSTO DIRETO TOTAL | [6 empty] | 754.82
BDI MATERIAL E MÃO-DE-OBRA | [5 empty] | 25% | 188.71
CUSTO UNITÁRIO TOTAL | [6 empty] | 943.53
RESPONSÁVEL TÉCNICO
__________________________________________________
LUIZ CARLOS REPULLO GUTIERREZ
219486-0-SC
2025-11-01 | COMPOSIÇÃO DE PREÇO UNITÁRIO 04
SERVIÇO | [6 empty] | UNID. DE SERVIÇO
SUMIDOURO PARA FOSSA SEPTICA D=1,20x5,0m COM ANEIS DE CONCRETO | [6 empty] | UN
TABELA REFERENCIAL DE PREÇO | CÓDIGO | SERVIÇOS/MATERIAIS |  | CONSUMO | UNID. | CUSTO UNIT. | CUSTO TOTAL
SBC | 036713 |  | ANEL EM CONCRETO ARMADO, LISO, PARA FOSSAS SEPTICAS E SUMIDOUROS, COM FUNDO, DIAMETRO INTERNO DE 1,20m E ALTURA DE 0,50m | 10 | UNID. | 375.56 | 3755.6
SBC | 100 |  | AREIA GROSSA LAVADA | 0.216 | M3 | 162.09 | 35.01
SBC | 50 |  | CIMENTO PORTLAND CP III 32RS NBR 11578 (quilo) | 58.6 | KG | 0.8 | 46.88
SBC | 200 |  | PEDRA BRITADA #1 E 2 | 0.118 | M3 | 111.91 | 13.2
SBC | 36726 |  | TAMPA DE CONCRETO PRE-MOLDADO CIRCULAR 70cm COM ALCA | 1 | UNID. | 125 | 125
SBC | [6 empty] | 0
TOTAL SERVIÇOS/MATERIAIS | [6 empty] | 3975.69
TABELA REFERENCIAL DE PREÇO | CÓDIGO | EQUIPAMENTOS |  | CONSUMO | UNID. | CUSTO UNIT. | CUSTO TOTAL
TOTAL MÃO-DE-OBRA | [6 empty] | 0
TABELA REFERENCIAL DE PREÇO | CÓDIGO | MÃO-DE-OBRA |  | CONSUMO | UNID. | CUSTO UNIT. | CUSTO TOTAL
SINAPI-I | 88316 |  | SERVENTE COM ENCARGOS COMPLEMENTARES | 126.271 | H | 24.73 | 3122.68
TOTAL MÃO-DE-OBRA | [6 empty] | 3122.68
CUSTO DIRETO TOTAL | [6 empty] | 7098.37
BDI MATERIAL E MÃO-DE-OBRA | [5 empty] | 25% | 1774.59
CUSTO UNITÁRIO TOTAL | [6 empty] | 8872.96
RESPONSÁVEL TÉCNICO
__________________________________________________
LUIZ CARLOS REPULLO GUTIERREZ
219486-0-SC
2025-11-01 | COMPOSIÇÃO DE PREÇO UNITÁRIO 05
SERVIÇO | [6 empty] | UNID. DE SERVIÇO
TUBO LIGACAO PVC 1.1/2"" PARA VALVULA DESCARGA | [6 empty] | UN
TABELA REFERENCIAL DE PREÇO | CÓDIGO | SERVIÇOS/MATERIAIS |  | CONSUMO | UNID. | CUSTO UNIT. | CUSTO TOTAL
SBC | 21835 |  | TUBO PVC PARA VALVULA DE DESCARGA 38mmx80cm TIGRE | 1 | UNID. | 11.77 | 11.77
TOTAL SERVIÇOS/MATERIAIS | [6 empty] | 11.77
TABELA REFERENCIAL DE PREÇO | CÓDIGO | EQUIPAMENTOS |  | CONSUMO | UNID. | CUSTO UNIT. | CUSTO TOTAL
TOTAL MÃO-DE-OBRA | [6 empty] | 0
TABELA REFERENCIAL DE PREÇO | CÓDIGO | MÃO-DE-OBRA |  | CONSUMO | UNID. | CUSTO UNIT. | CUSTO TOTAL
SINAPI-I | 88267 |  | ENCANADOR OU BOMBEIRO HIDRÁULICO COM ENCARGOS COMPLEMENTARES | 0.751 | H | 35.32 | 26.52
SINAPI-I | 88248 |  | AUXILIAR DE ENCANADOR OU BOMBEIRO HIDRÁULICO COM ENCARGOS COMPLEMENTARES | 0.751 | H | 26.08 | 19.58
TOTAL MÃO-DE-OBRA | [6 empty] | 46.1
CUSTO DIRETO TOTAL | [6 empty] | 57.87
BDI MATERIAL E MÃO-DE-OBRA | [5 empty] | 25% | 14.47
CUSTO UNITÁRIO TOTAL | [6 empty] | 72.34
RESPONSÁVEL TÉCNICO
__________________________________________________
LUIZ CARLOS REPULLO GUTIERREZ
219486-0-SC
2025-11-01 | COMPOSIÇÃO DE PREÇO UNITÁRIO 06
SERVIÇO | [6 empty] | UNID. DE SERVIÇO
Balizador de embutir no solo em LED 5W bivolt 3000K | [6 empty] | UN
TABELA REFERENCIAL DE PREÇO | CÓDIGO | SERVIÇOS/MATERIAIS |  | CONSUMO | UNID. | CUSTO UNIT. | CUSTO TOTAL
ORSE | 14474 |  | Balizador de embutir no solo em LED 5W bivolt 3000K | 1 | UNID. | 180.92 | 180.92
TOTAL SERVIÇOS/MATERIAIS | [6 empty] | 180.92
TABELA REFERENCIAL DE PREÇO | CÓDIGO | EQUIPAMENTOS |  | CONSUMO | UNID. | CUSTO UNIT. | CUSTO TOTAL
TOTAL MÃO-DE-OBRA | [6 empty] | 0
TABELA REFERENCIAL DE PREÇO | CÓDIGO | MÃO-DE-OBRA |  | CONSUMO | UNID. | CUSTO UNIT. | CUSTO TOTAL
SINAPI | 88264 |  | ELETRICISTA COM ENCARGOS COMPLEMENTARES | 0.7 | H | 46.02 | 32.21
SINAPI | 88316 |  | SERVENTE COM ENCARGOS COMPLEMENTARES | 0.7 | H | 24.73 | 17.31
TOTAL MÃO-DE-OBRA | [6 empty] | 49.52
CUSTO DIRETO TOTAL | [6 empty] | 230.44
BDI MATERIAL E MÃO-DE-OBRA | [5 empty] | 25% | 57.61
CUSTO UNITÁRIO TOTAL | [6 empty] | 288.05
RESPONSÁVEL TÉCNICO
__________________________________________________
LUIZ CARLOS REPULLO GUTIERREZ
219486-0-SC
2025-11-01 | COMPOSIÇÃO DE PREÇO UNITÁRIO 07
SERVIÇO | [6 empty] | UNID. DE SERVIÇO
Planta - Liríope (liriope spicata), fornecimento e plantio | [6 empty] | UN
TABELA REFERENCIAL DE PREÇO | CÓDIGO | SERVIÇOS/MATERIAIS |  | CONSUMO | UNID. | CUSTO UNIT. | CUSTO TOTAL
ORSE | 3800 |  | Adubo mineral NPK (10-10-10) | 0.074 | KG | 3.35 | 0.24
ORSE | 140 |  | Adubo orgânico bovino, cacau ou similar | 0.005 | M3 | 57 | 0.28
ORSE | 12210 |  | Planta - Liríope (liriope spicata) | 1 | MUDA | 1.68 | 1.68
ORSE | 2208 |  | Terra vegetal | 0.032 | M3 | 214.28 | 6.85
0
0
TOTAL SERVIÇOS/MATERIAIS | [6 empty] | 9.05
TABELA REFERENCIAL DE PREÇO | CÓDIGO | EQUIPAMENTOS |  | CONSUMO | UNID. | CUSTO UNIT. | CUSTO TOTAL
TOTAL MÃO-DE-OBRA | [6 empty] | 0
TABELA REFERENCIAL DE PREÇO | CÓDIGO | MÃO-DE-OBRA |  | CONSUMO | UNID. | CUSTO UNIT. | CUSTO TOTAL
SINAPI | 88441 |  | JARDINEIRO COM ENCARGOS COMPLEMENTARES | 0.09 | H | 25.95 | 2.33
SINAPI | 88316 |  | SERVENTE COM ENCARGOS COMPLEMENTARES | 0.09 | H | 24.73 | 2.22
TOTAL MÃO-DE-OBRA | [6 empty] | 4.55
CUSTO DIRETO TOTAL | [6 empty] | 13.6
BDI MATERIAL E MÃO-DE-OBRA | [5 empty] | 25% | 3.4
CUSTO UNITÁRIO TOTAL | [6 empty] | 17
RESPONSÁVEL TÉCNICO
__________________________________________________
LUIZ CARLOS REPULLO GUTIERREZ
219486-0-SC
2025-11-01 | COMPOSIÇÃO DE PREÇO UNITÁRIO 08
SERVIÇO | [6 empty] | UNID. DE SERVIÇO
Planta - Lantana amarela (lantana camara), fornecimento e plantio | [6 empty] | UN
TABELA REFERENCIAL DE PREÇO | CÓDIGO | SERVIÇOS/MATERIAIS |  | CONSUMO | UNID. | CUSTO UNIT. | CUSTO TOTAL
ORSE | 3800 |  | Adubo mineral NPK (10-10-10) | 0.25 | KG | 3.35 | 0.83
ORSE | 140 |  | Adubo orgânico bovino, cacau ou similar | 0.015 | M3 | 57 | 0.85
ORSE | 7149 |  | Planta - Lantana amarela (lantana camara) | 1 | UNID. | 7.09 | 7.09
ORSE | 2208 |  | Terra vegetal | 0.205 | M3 | 214.28 | 43.92
0
0
TOTAL SERVIÇOS/MATERIAIS | [6 empty] | 52.69
TABELA REFERENCIAL DE PREÇO | CÓDIGO | EQUIPAMENTOS |  | CONSUMO | UNID. | CUSTO UNIT. | CUSTO TOTAL
TOTAL MÃO-DE-OBRA | [6 empty] | 0
TABELA REFERENCIAL DE PREÇO | CÓDIGO | MÃO-DE-OBRA |  | CONSUMO | UNID. | CUSTO UNIT. | CUSTO TOTAL
SINAPI | 88441 |  | JARDINEIRO COM ENCARGOS COMPLEMENTARES | 0.08 | H | 25.95 | 2.07
SINAPI | 88316 |  | SERVENTE COM ENCARGOS COMPLEMENTARES | 0.08 | H | 24.73 | 1.97
TOTAL MÃO-DE-OBRA | [6 empty] | 4.04
CUSTO DIRETO TOTAL | [6 empty] | 56.73
BDI MATERIAL E MÃO-DE-OBRA | [5 empty] | 25% | 14.18
CUSTO UNITÁRIO TOTAL | [6 empty] | 70.91
RESPONSÁVEL TÉCNICO
__________________________________________________
LUIZ CARLOS REPULLO GUTIERREZ
219486-0-SC
2025-11-01 | COMPOSIÇÃO DE PREÇO UNITÁRIO 09
SERVIÇO | [6 empty] | UNID. DE SERVIÇO
Planta - Palmeira fênix (phoenix roebelenii), fornecimento e plantio | [6 empty] | UN
TABELA REFERENCIAL DE PREÇO | CÓDIGO | SERVIÇOS/MATERIAIS |  | CONSUMO | UNID. | CUSTO UNIT. | CUSTO TOTAL
ORSE | 3800 |  | Adubo mineral NPK (10-10-10) | 0.074 | KG | 3.35 | 0.24
ORSE | 140 |  | Adubo orgânico bovino, cacau ou similar | 0.005 | M3 | 57 | 0.28
ORSE | 7478 |  | Planta - Palmeira fênix (phoenix roebelinii) | 1 | UNID. | 162.79 | 162.79
ORSE | 2208 |  | Terra vegetal | 0.032 | M3 | 214.28 | 6.85
0
0
TOTAL SERVIÇOS/MATERIAIS | [6 empty] | 170.16
TABELA REFERENCIAL DE PREÇO | CÓDIGO | EQUIPAMENTOS |  | CONSUMO | UNID. | CUSTO UNIT. | CUSTO TOTAL
TOTAL MÃO-DE-OBRA | [6 empty] | 0
TABELA REFERENCIAL DE PREÇO | CÓDIGO | MÃO-DE-OBRA |  | CONSUMO | UNID. | CUSTO UNIT. | CUSTO TOTAL
SINAPI | 88441 |  | JARDINEIRO COM ENCARGOS COMPLEMENTARES | 0.09 | H | 25.95 | 2.33
SINAPI | 88316 |  | SERVENTE COM ENCARGOS COMPLEMENTARES | 0.09 | H | 24.73 | 2.22
TOTAL MÃO-DE-OBRA | [6 empty] | 4.55
CUSTO DIRETO TOTAL | [6 empty] | 174.71
BDI MATERIAL E MÃO-DE-OBRA | [5 empty] | 25% | 43.68
CUSTO UNITÁRIO TOTAL | [6 empty] | 218.39
RESPONSÁVEL TÉCNICO
__________________________________________________
LUIZ CARLOS REPULLO GUTIERREZ
219486-0-SC
2025-11-01 | COMPOSIÇÃO DE PREÇO UNITÁRIO 10
SERVIÇO | [6 empty] | UNID. DE SERVIÇO
Planta - Papiro (cyperus alternifolius), fornecimento e plantio | [6 empty] | UN
TABELA REFERENCIAL DE PREÇO | CÓDIGO | SERVIÇOS/MATERIAIS |  | CONSUMO | UNID. | CUSTO UNIT. | CUSTO TOTAL
ORSE | 3800 |  | Adubo mineral NPK (10-10-10) | 0.074 | KG | 3.35 | 0.24
ORSE | 140 |  | Adubo orgânico bovino, cacau ou similar | 0.005 | M3 | 57 | 0.28
ORSE | 10297 |  | Planta - Papiro (cyperus alternifolius) | 1 | UNID. | 117.38 | 117.38
ORSE | 2208 |  | Terra vegetal | 0.032 | M3 | 214.28 | 6.85
0
0
TOTAL SERVIÇOS/MATERIAIS | [6 empty] | 124.75
TABELA REFERENCIAL DE PREÇO | CÓDIGO | EQUIPAMENTOS |  | CONSUMO | UNID. | CUSTO UNIT. | CUSTO TOTAL
TOTAL MÃO-DE-OBRA | [6 empty] | 0
TABELA REFERENCIAL DE PREÇO | CÓDIGO | MÃO-DE-OBRA |  | CONSUMO | UNID. | CUSTO UNIT. | CUSTO TOTAL
SINAPI | 88441 |  | JARDINEIRO COM ENCARGOS COMPLEMENTARES | 0.09 | H | 25.95 | 2.33
SINAPI | 88316 |  | SERVENTE COM ENCARGOS COMPLEMENTARES | 0.09 | H | 24.73 | 2.22
TOTAL MÃO-DE-OBRA | [6 empty] | 4.55
CUSTO DIRETO TOTAL | [6 empty] | 129.3
BDI MATERIAL E MÃO-DE-OBRA | [5 empty] | 25% | 32.33
CUSTO UNITÁRIO TOTAL | [6 empty] | 161.63
RESPONSÁVEL TÉCNICO
__________________________________________________
LUIZ CARLOS REPULLO GUTIERREZ
219486-0-SC
2025-11-01 | COMPOSIÇÃO DE PREÇO UNITÁRIO 11
SERVIÇO | [6 empty] | UNID. DE SERVIÇO
Planta - Lírio Leopardo (belamcanda chinensis), fornecimento e plantio | [6 empty] | UN
TABELA REFERENCIAL DE PREÇO | CÓDIGO | SERVIÇOS/MATERIAIS |  | CONSUMO | UNID. | CUSTO UNIT. | CUSTO TOTAL
ORSE | 3800 |  | Adubo mineral NPK (10-10-10) | 0.074 | KG | 3.35 | 0.24
ORSE | 140 |  | Adubo orgânico bovino, cacau ou similar | 0.005 | M3 | 57 | 0.28
ORSE | 11973 |  | Planta - Lírio Leopardo (belamcanda chinensis) | 1 | UNID. | 63.22 | 63.22
ORSE | 2208 |  | Terra vegetal | 0.032 | M3 | 214.28 | 6.85
0
0
TOTAL SERVIÇOS/MATERIAIS | [6 empty] | 70.59
TABELA REFERENCIAL DE PREÇO | CÓDIGO | EQUIPAMENTOS |  | CONSUMO | UNID. | CUSTO UNIT. | CUSTO TOTAL
TOTAL MÃO-DE-OBRA | [6 empty] | 0
TABELA REFERENCIAL DE PREÇO | CÓDIGO | MÃO-DE-OBRA |  | CONSUMO | UNID. | CUSTO UNIT. | CUSTO TOTAL
SINAPI | 88441 |  | JARDINEIRO COM ENCARGOS COMPLEMENTARES | 0.09 | H | 25.95 | 2.33
SINAPI | 88316 |  | SERVENTE COM ENCARGOS COMPLEMENTARES | 0.09 | H | 24.73 | 2.22
TOTAL MÃO-DE-OBRA | [6 empty] | 4.55
CUSTO DIRETO TOTAL | [6 empty] | 75.14
BDI MATERIAL E MÃO-DE-OBRA | [5 empty] | 25% | 18.79
CUSTO UNITÁRIO TOTAL | [6 empty] | 93.93
RESPONSÁVEL TÉCNICO
__________________________________________________
LUIZ CARLOS REPULLO GUTIERREZ
219486-0-SC
2025-11-01 | COMPOSIÇÃO DE PREÇO UNITÁRIO 12
SERVIÇO | [6 empty] | UNID. DE SERVIÇO
Planta - Dionella (Dianella tasmanica), fornecimento e plantio | [6 empty] | UN
TABELA REFERENCIAL DE PREÇO | CÓDIGO | SERVIÇOS/MATERIAIS |  | CONSUMO | UNID. | CUSTO UNIT. | CUSTO TOTAL
ORSE | 3800 |  | Adubo mineral NPK (10-10-10) | 0.074 | KG | 3.35 | 0.24
ORSE | 140 |  | Adubo orgânico bovino, cacau ou similar | 0.005 | M3 | 57 | 0.28
ORSE | 14483 |  | Planta - Dionella (Dianella tasmanica) | 1 | UNID. | 16 | 16
ORSE | 2208 |  | Terra vegetal | 0.032 | M3 | 214.28 | 6.85
0
0
TOTAL SERVIÇOS/MATERIAIS | [6 empty] | 23.37
TABELA REFERENCIAL DE PREÇO | CÓDIGO | EQUIPAMENTOS |  | CONSUMO | UNID. | CUSTO UNIT. | CUSTO TOTAL
TOTAL MÃO-DE-OBRA | [6 empty] | 0
TABELA REFERENCIAL DE PREÇO | CÓDIGO | MÃO-DE-OBRA |  | CONSUMO | UNID. | CUSTO UNIT. | CUSTO TOTAL
SINAPI | 88441 |  | JARDINEIRO COM ENCARGOS COMPLEMENTARES | 0.09 | H | 25.95 | 2.33
SINAPI | 88316 |  | SERVENTE COM ENCARGOS COMPLEMENTARES | 0.09 | H | 24.73 | 2.22
TOTAL MÃO-DE-OBRA | [6 empty] | 4.55
CUSTO DIRETO TOTAL | [6 empty] | 27.92
BDI MATERIAL E MÃO-DE-OBRA | [5 empty] | 25% | 6.98
CUSTO UNITÁRIO TOTAL | [6 empty] | 34.9
RESPONSÁVEL TÉCNICO
__________________________________________________
LUIZ CARLOS REPULLO GUTIERREZ
219486-0-SC
COMPOSIÇÃO DE PREÇO UNITÁRIO 13
SERVIÇO | [6 empty] | UNID. DE SERVIÇO
Lastro urbanizado com seixo rolado | [6 empty] | M²
TABELA REFERENCIAL DE PREÇO | CÓDIGO | SERVIÇOS/MATERIAIS |  | CONSUMO | UNID. | CUSTO UNIT. | CUSTO TOTAL
SINAPI-I | 4734 |  | SEIXO ROLADO PARA APLICACAO EM CONCRETO (POSTO PEDREIRA/FORNECEDOR, SEM FRETE) | 0.21 | M³ | 367.88 | 77.25
ORSE | 201 |  | Areia grossa adquirida em depósito, frete incluso (Areia Grossa Comercial) | 0.08 | M³ | 156 | 12.48
TOTAL SERVIÇOS/MATERIAIS | [6 empty] | 89.73
TABELA REFERENCIAL DE PREÇO | CÓDIGO | EQUIPAMENTOS |  | CONSUMO | UNID. | CUSTO UNIT. | CUSTO TOTAL
TOTAL MÃO-DE-OBRA | [6 empty] | 0
TABELA REFERENCIAL DE PREÇO | CÓDIGO | MÃO-DE-OBRA |  | CONSUMO | UNID. | CUSTO UNIT. | CUSTO TOTAL
SINAPI | 88316 |  | SERVENTE COM ENCARGOS COMPLEMENTARES | 1.8 | H | 24.73 | 44.51
SINAPI | 88309 |  | PEDREIRO COM ENCARGOS COMPLEMENTARES | 0.5 | H | 35.59 | 17.79
TOTAL MÃO-DE-OBRA | [6 empty] | 62.3
CUSTO DIRETO TOTAL | [6 empty] | 152.03
BDI MATERIAL E MÃO-DE-OBRA | [5 empty] | 25% | 38.01
CUSTO UNITÁRIO TOTAL | [6 empty] | 190.04
RESPONSÁVEL TÉCNICO
__________________________________________________
LUIZ CARLOS REPULLO GUTIERREZ
219486-0-SC
2025-11-01 | COMPOSIÇÃO DE PREÇO UNITÁRIO 14
SERVIÇO | [6 empty] | UNID. DE SERVIÇO
Limitador de grama com borda fina, l=12,5cm | [6 empty] | UN
TABELA REFERENCIAL DE PREÇO | CÓDIGO | SERVIÇOS/MATERIAIS |  | CONSUMO | UNID. | CUSTO UNIT. | CUSTO TOTAL
ORSE | 7144 |  | Limitador de grama com borda fina, l=12,5cm | 1 | m | 9.09 | 9.09
0
0
TOTAL SERVIÇOS/MATERIAIS | [6 empty] | 9.09
TABELA REFERENCIAL DE PREÇO | CÓDIGO | EQUIPAMENTOS |  | CONSUMO | UNID. | CUSTO UNIT. | CUSTO TOTAL
TOTAL MÃO-DE-OBRA | [6 empty] | 0
TABELA REFERENCIAL DE PREÇO | CÓDIGO | MÃO-DE-OBRA |  | CONSUMO | UNID. | CUSTO UNIT. | CUSTO TOTAL
SINAPI | 88441 |  | JARDINEIRO COM ENCARGOS COMPLEMENTARES | 0.35 | H | 25.95 | 9.08
TOTAL MÃO-DE-OBRA | [6 empty] | 9.08
CUSTO DIRETO TOTAL | [6 empty] | 18.17
BDI MATERIAL E MÃO-DE-OBRA | [5 empty] | 25% | 4.54
CUSTO UNITÁRIO TOTAL | [6 empty] | 22.71
RESPONSÁVEL TÉCNICO
__________________________________________________
LUIZ CARLOS REPULLO GUTIERREZ
219486-0-SC
2025-11-01 | COMPOSIÇÃO DE PREÇO UNITÁRIO 15
SERVIÇO | [6 empty] | UNID. DE SERVIÇO
CO-46 GUARDA-CORPO TUBULAR COM GRADIL DE FECHAMENTO H=130CM AÇO GALVANIZADO COM PINTURA ESMALTE | [6 empty] | M
TABELA REFERENCIAL DE PREÇO | CÓDIGO | SERVIÇOS/MATERIAIS |  | CONSUMO | UNID. | CUSTO UNIT. | CUSTO TOTAL
FDE | 3.80.01 |  | AGUARRAZ MINERAL | 0.03 | L | 20.79 | 0.62
FDE | 9.10.42 |  | BROCA COM PONTA DE VIDIA (D=3/8"X160MM) | 0.05 | UNID. | 15.03 | 0.75
FDE | 9.10.49 |  | CHUMBADOR QUIMICO D=3/8" | 3.4 | UNID. | 10.75 | 36.55
FDE | 3.15.58 |  | CO-46 GUARDA-CORPO TUBULAR COM GRADIL DE FECHAMENTO H=130CM AÇO GALVANIZADO | 1 | M | 978.7 | 978.7
FDE | 3.80.66 |  | FUNDO ESPECIAL PARA ACO GALVANIZADO E ALUMINIO | 0.1428 | L | 49.51 | 7.07
FDE | 3.75.91 |  | GALVANIZACAO A FRIO (TINTA RICA EM ZINCO) | 0.0045 | L | 308.25 | 1.38
FDE | 3.75.02 |  | TINTA ESMALTE | 0.29125 | L | 33.04 | 9.62
TOTAL SERVIÇOS/MATERIAIS | [6 empty] | 1034.69
TABELA REFERENCIAL DE PREÇO | CÓDIGO | EQUIPAMENTOS |  | CONSUMO | UNID. | CUSTO UNIT. | CUSTO TOTAL
FDE | 9.00.19 |  | FURADEIRA ELETRICA MOD PROFISSIONAL | 0.35 | H | 1.88 | 0.65
TOTAL MÃO-DE-OBRA | [6 empty] | 0.65
TABELA REFERENCIAL DE PREÇO | CÓDIGO | MÃO-DE-OBRA |  | CONSUMO | UNID. | CUSTO UNIT. | CUSTO TOTAL
SINAPI | 100301 |  | AJUDANTE DE PINTOR COM ENCARGOS COMPLEMENTARES | 0.3262 | H | 36.78 | 11.99
SINAPI | 88316 |  | SERVENTE COM ENCARGOS COMPLEMENTARES | 1.5 | H | 24.73 | 37.09
SINAPI | 88309 |  | PEDREIRO COM ENCARGOS COMPLEMENTARES | 1.5 | H | 35.59 | 53.38
SINAPI | 88310 |  | PINTOR COM ENCARGOS COMPLEMENTARES | 0.6524 | H | 36.71 | 23.94
TOTAL MÃO-DE-OBRA | [6 empty] | 126.4
CUSTO DIRETO TOTAL | [6 empty] | 1161.74
BDI MATERIAL E MÃO-DE-OBRA | [5 empty] | 25% | 290.44
CUSTO UNITÁRIO TOTAL | [6 empty] | 1452.18
RESPONSÁVEL TÉCNICO
__________________________________________________
LUIZ CARLOS REPULLO GUTIERREZ
219486-0-SC
2025-11-01 | COMPOSIÇÃO DE PREÇO UNITÁRIO 16
SERVIÇO | [6 empty] | UNID. DE SERVIÇO
CO-42 GUARDA-CORPO COM CHAPA PERFURADA H=130CM AÇO GALVANIZADO COM PINTURA ESMALTE | [6 empty] | M
TABELA REFERENCIAL DE PREÇO | CÓDIGO | SERVIÇOS/MATERIAIS |  | CONSUMO | UNID. | CUSTO UNIT. | CUSTO TOTAL
FDE | 3.80.01 |  | AGUARRAZ MINERAL | 0.034 | L | 20.79 | 0.7
FDE | 9.10.42 |  | BROCA COM PONTA DE VIDIA (D=3/8"X160MM) | 0.05 | UNID. | 15.03 | 0.75
FDE | 9.10.49 |  | CHUMBADOR QUIMICO D=3/8" | 3.4 | UNID. | 10.75 | 36.55
FDE | 3.15.54 |  | CO-42 GUARDA-CORPO COM CHAPA PERFURADA H=130CM AÇO GALVANIZADO | 1 | M | 1632.65 | 1632.65
FDE | 3.80.66 |  | FUNDO ESPECIAL PARA ACO GALVANIZADO E ALUMINIO | 0.1676 | L | 49.51 | 8.29
FDE | 3.75.91 |  | GALVANIZACAO A FRIO (TINTA RICA EM ZINCO) | 0.0045 | L | 308.25 | 1.38
FDE | 3.75.02 |  | TINTA ESMALTE | 0.3351 | L | 33.04 | 11.07
TOTAL SERVIÇOS/MATERIAIS | [6 empty] | 1691.39
TABELA REFERENCIAL DE PREÇO | CÓDIGO | EQUIPAMENTOS |  | CONSUMO | UNID. | CUSTO UNIT. | CUSTO TOTAL
FDE | 9.00.19 |  | FURADEIRA ELETRICA MOD PROFISSIONAL | 0.35 | H | 1.88 | 0.65
TOTAL MÃO-DE-OBRA | [6 empty] | 0.65
TABELA REFERENCIAL DE PREÇO | CÓDIGO | MÃO-DE-OBRA |  | CONSUMO | UNID. | CUSTO UNIT. | CUSTO TOTAL
SINAPI | 100301 |  | AJUDANTE DE PINTOR COM ENCARGOS COMPLEMENTARES | 0.3481 | H | 36.78 | 12.8
SINAPI | 88316 |  | SERVENTE COM ENCARGOS COMPLEMENTARES | 1.5 | H | 24.73 | 37.09
SINAPI | 88309 |  | PEDREIRO COM ENCARGOS COMPLEMENTARES | 1.5 | H | 35.59 | 53.38
SINAPI | 88310 |  | PINTOR COM ENCARGOS COMPLEMENTARES | 0.6962 | H | 36.71 | 25.55
TOTAL MÃO-DE-OBRA | [6 empty] | 128.82
CUSTO DIRETO TOTAL | [6 empty] | 1820.86
BDI MATERIAL E MÃO-DE-OBRA | [5 empty] | 25% | 455.22
CUSTO UNITÁRIO TOTAL | [6 empty] | 2276.08
RESPONSÁVEL TÉCNICO
__________________________________________________
LUIZ CARLOS REPULLO GUTIERREZ
219486-0-SC

## BDI NÃO DESONERADO
PREFEITURA MUNICIPAL DE PORTO BELO
ESTADO DE SANTA CATARINA
PROJETO |  |  | REFERENCIAIS DE PREÇO NÃO DESONERADO
MIRANTE DO MORRO DE ZIMBROS |  |  | SINAPI | 2025-09-01 | SICRO | 2025-07-01
LOCALIZAÇÃO |  |  | MATERIAL E MÃO-DE-OBRA |  | MATERIAL
RUA CARLOS ANTÔNIO DA SILVA FILHO, S/N, CENTRO - PORTO BELO / SC |  |  | BDI = | 25% | BDI=
2026-01-05 | Cálculo do BDI efetuado de acordo com o Acórdão 2622/2013 - TCU - Plenário.
1 - A planilha abaixo apresenta o Cálculo do BDI sem desoneração sobre a folha de pagamento prevista na Lei nº 12.844/2013.
2 - A fórmula abaixo foi utilizada para o cálculo do BDI das faixas establecidas no refertido Acórdão, devendo ser adotada como padrão. A utilização de outras fórmulas deverá ser justificada pelo Tomador.
3 - Nas planilhas abaixo, para obter o valor dos Impostos (I) é necessário preencher os campos dos tributos PIS, COFINS e ISS.
CÁLCULO DO BDI |  |  | OBRAS DE
Acórdão 2622/2013/TCU/Plenário |  |  | CONSTRUÇÃO DE EDIFÍCIOS
CONSTRUÇÃO DE EDIFÍCIOS |  |  | Limites estabelecidos no Acordão 2622/2013/TCU/Plenário |  |  |  | Status
Item | Parcela do BDI | % | 1º Quartil (%) | Médio (%) | 3º Quartil
1 | Administração Central (AC) | 3.5 | 3 | 4 | 5.5 |  | OK
2 | Seguro (S) e Garantia (G) | 1 | 0.8 | 0.8 | 1 |  | OK
3 | Risco (R) | 1.06 | 0.97 | 1.27 | 1.27 |  | OK
4 | Despesas Financeiras (DF) | 1.1 | 0.59 | 1.23 | 1.39 |  | OK
5 | Lucro (L) | 7 | 6.16 | 7.4 | 8.96 |  | OK
6 | Impostos (I) | 8.65
6.1 | PIS (usualmente 0,65%) | 0.65
6.2 | COFINS (usualmente 3%) | 3
6.3 | ISS (usualmente entre 2% e 5%) | 5
6.4 | CPRB (0% ou 4,5% - Desoneração) | 0
BDI |  | 25 | 20.34 | 22.12 | 25 |  | OK
RESPONSÁVEL TÉCNICO
__________________________________________________
LUIZ CARLOS REPULLO GUTIERREZ
219486-0-SC
Note on E27: ====== ID#AAABGp18Mow jacqueline.b (2024-02-16 18:42:23) LINKAR AO ISS CORRESPONDENTE AO MUNICÍPIO NA TABELA ABAIXO

## MERCADO
PREFEITURA MUNICIPAL DE PORTO BELO
MIRANTE DO MORRO DE ZIMBROS
RUA CARLOS ANTÔNIO DA SILVA FILHO, S/N, CENTRO - PORTO BELO / SC
COTAÇÃO
1 | CONECTOR ESTRUTURAL ATERRINSERT LONG |  | UNID | 119.6433
empresa | contato | data |  | preço unitário R$
MERCADO LIVRE |  | 2025-11-18 |  | 110.9
MULTISEG |  | 2025-11-18 |  | 69.93
MERCADO LIVRE - PADILHAPADILHA |  | 2025-11-18 |  | 178.1
|  | MEDIANA |  | 110.9
|  | MÉDIA |  | 119.6433