## Orçamento Sintético
|  | PROJETO DE ENGENHARIA |  | B.D.I. |  | Encargos Sociais
|  | PREFEITURA MUNICIPAL DE CRICIÚMA |  | 23.5% |  | Não Desonerado: embutido nos preços unitário dos insumos de mão de obra, de acordo com as bases.
|  | PROJETO: Centro Comunitário Recanto Verde LOCAL: Rua Luiz Netto - Bairro Recanto Verde, Criciúma – SC |  | Bancos: | SINAPI - 07/2025 - Santa Catarina
Orçamento Sintético
Item | Código | Banco | Descrição | Und | Quant. | Valor Unit | Valor Unit com BDI | Total | Peso (%)
1 |  |  | SERVIÇOS PRELIMINARES |  |  |  |  | 84759.18 | 9.972%
1.1 | 103689 | SINAPI | FORNECIMENTO E INSTALAÇÃO DE PLACA DE OBRA COM CHAPA GALVANIZADA E ESTRUTURA DE MADEIRA. AF_03/2022_PS | m² | 6 | 467.47 | 577.32 | 3463.92 | 0.4075%
1.3 | 00010775 | SINAPI | LOCACAO DE CONTAINER 2,30 X 6,00 M, ALT. 2,50 M, COM 1 SANITARIO, PARA ESCRITORIO, COMPLETO, SEM DIVISORIAS INTERNAS (NAO INCLUI MOBILIZACAO/DESMOBILIZACAO) | MES | 6 | 847.5 | 1046.66 | 6279.96 | 0.7388%
1.4 | 98459 | SINAPI | TAPUME COM TELHA METÁLICA. AF_03/2024 | m² | 300.45 | 94.67 | 116.91 | 35125.6 | 4.133%
1.5 | 00010527 | SINAPI | LOCACAO DE ANDAIME METALICO TUBULAR DE ENCAIXE, TIPO DE TORRE, CADA PAINEL COM LARGURA DE 1 ATE 1,5 M E ALTURA DE *1,00* M, INCLUINDO DIAGONAL, BARRAS DE LIGACAO, SAPATAS OU RODIZIOS E DEMAIS ITENS NECESSARIOS A MONTAGEM (NAO INCLUI INSTALACAO) | MXMES | 20 | 42 | 51.87 | 1037.4 | 0.1221%
1.6 | 97064 | SINAPI | MONTAGEM E DESMONTAGEM DE ANDAIME TUBULAR TIPO "TORRE" (EXCLUSIVE ANDAIME E LIMPEZA). AF_03/2024 | M | 5 | 28.07 | 34.66 | 173.3 | 0.02039%
1.7 | COMP-513 | Próprio | ADMINISTRAÇÃO LOCAL - EDIFICAÇÕES | UN | 1 | 31319.03 | 38679 | 38679 | 4.551%
2 |  |  | COBERTURA |  |  |  |  | 173665.6 | 20.43%
2.1 |  |  | SUBSTITUIÇÃO DE TELHAS DANIFICADAS |  |  |  |  | 8032.7 | 0.9451%
2.1.1 | 97649 | SINAPI | REMOÇÃO DE TELHAS DE FIBROCIMENTO, METÁLICA E CERÂMICA, DE FORMA MECANIZADA, COM USO DE GUINDASTE, SEM REAPROVEITAMENTO. AF_09/2023 | m² | 9.31 | 5.31 | 6.55 | 60.98 | 0.007174%
2.1.2 | COMP-974 | Próprio | CARGA MANUAL PARA REMOCAO E ENTULHO COM TRANSPORTE ATE CAMINHÃO BASCULANTE | m³ | 0.6 | 29.67 | 36.64 | 21.98 | 0.002586%
2.1.3 | 95875 | SINAPI | TRANSPORTE COM CAMINHÃO BASCULANTE DE 10 M³, EM VIA URBANA PAVIMENTADA, DMT ATÉ 30 KM (UNIDADE: M3XKM). AF_07/2020 | M3XKM | 6.11 | 2.62 | 3.23 | 19.73 | 0.002321%
2.1.4 | COMP-388 | Próprio | TELHAMENTO COM TELHA DE AÇO/ALUMÍNIO E = 0,5 MM, COM ATÉ 2 ÁGUAS, INCLUSO IÇAMENTO E PINTURA 1 FACE. AF_07/2019 | m² | 9.31 | 97.81 | 120.79 | 1124.55 | 0.1323%
2.1.5 | COMP-1351 | Próprio | Fornecimento e assentamento de placa de EPS com cola, inclusive corte das placas para fechamento de vão entre telhado e estrutura - REFERENCIA ORSE (12812) - (TODO PERÍMETRO DO TELHADO EXISTENTE) | M | 86.7 | 35.6 | 43.96 | 3811.33 | 0.4484%
2.1.6 | 94228 | SINAPI | CALHA EM CHAPA DE AÇO GALVANIZADO NÚMERO 24, DESENVOLVIMENTO DE 50 CM, INCLUSO TRANSPORTE VERTICAL. (TELHAMENTO METÁLICO EXISTENTE) | M | 28.6 | 84.77 | 104.69 | 2994.13 | 0.3523%
2.2 |  |  | RECUPERAÇAO DA ESTRUTURA METALICA |  |  |  |  | 32553.49 | 3.83%
2.2.1 | COMP-952 | Próprio | Remoção de ferrugem em estruturas metálicas com escova de aço | m² | 196.2 | 54.96 | 67.87 | 13316.09 | 1.567%
2.2.2 | 100722 | SINAPI | PINTURA COM TINTA ALQUÍDICA DE FUNDO (TIPO ZARCÃO) APLICADA A ROLO OU PINCEL SOBRE SUPERFÍCIES METÁLICAS (EXCETO PERFIL) EXECUTADO EM OBRA (POR DEMÃO). AF_01/2020 | m² | 196.2 | 28.53 | 35.23 | 6912.12 | 0.8132%
2.2.3 | 100752 | SINAPI | PINTURA COM TINTA EPOXÍDICA DE ACABAMENTO APLICADA A ROLO OU PINCEL SOBRE PERFIL METÁLICO EXECUTADO EM FÁBRICA (02 DEMÃOS). AF_01/2020 | m² | 196.2 | 50.87 | 62.82 | 12325.28 | 1.45%
2.3 |  |  | SUBSTITUIÇÃO TELHAS FIBROCIMENTO PARA TELHAS METÁLICAS |  |  |  |  | 90457.42 | 10.64%
2.3.1 | 97650 | SINAPI | REMOÇÃO DE TRAMA DE MADEIRA PARA COBERTURA, DE FORMA MANUAL, SEM REAPROVEITAMENTO. AF_09/2023 | m² | 314.07 | 9.31 | 11.49 | 3608.66 | 0.4246%
2.3.2 | 97649 | SINAPI | REMOÇÃO DE TELHAS DE FIBROCIMENTO, METÁLICA E CERÂMICA, DE FORMA MECANIZADA, COM USO DE GUINDASTE, SEM REAPROVEITAMENTO. AF_09/2023 | m² | 314.07 | 5.31 | 6.55 | 2057.15 | 0.242%
2.3.3 | COMP-974 | Próprio | CARGA MANUAL PARA REMOCAO E ENTULHO COM TRANSPORTE ATE CAMINHÃO BASCULANTE | m³ | 20.41 | 29.67 | 36.64 | 747.82 | 0.08798%
2.3.4 | 95875 | SINAPI | TRANSPORTE COM CAMINHÃO BASCULANTE DE 10 M³, EM VIA URBANA PAVIMENTADA, DMT ATÉ 30 KM (UNIDADE: M3XKM). DMT 10,1KM | M3XKM | 113.06 | 2.62 | 3.23 | 365.18 | 0.04296%
2.3.5 | 92543 | SINAPI | TRAMA DE MADEIRA COMPOSTA POR TERÇAS PARA TELHADOS DE ATÉ 2 ÁGUAS PARA TELHA ONDULADA DE FIBROCIMENTO, METÁLICA, PLÁSTICA OU TERMOACÚSTICA, INCLUSO TRANSPORTE VERTICAL. AF_07/2019 | m² | 329.46 | 48.43 | 59.81 | 19705 | 2.318%
2.3.6 | COMP-388 | Próprio | TELHAMENTO COM TELHA DE AÇO/ALUMÍNIO E = 0,5 MM, COM ATÉ 2 ÁGUAS, INCLUSO IÇAMENTO E PINTURA 1 FACE. AF_07/2019 | m² | 329.46 | 97.81 | 120.79 | 39795.47 | 4.682%
2.3.7 | 94228 | SINAPI | CALHA EM CHAPA DE AÇO GALVANIZADO NÚMERO 24, DESENVOLVIMENTO DE 50 CM, INCLUSO TRANSPORTE VERTICAL. AF_07/2019 | M | 74.86 | 84.77 | 104.69 | 7837.09 | 0.922%
2.3.8 | 100327 | SINAPI | RUFO EXTERNO/INTERNO EM CHAPA DE AÇO GALVANIZADO NÚMERO 26, CORTE DE 33 CM, INCLUSO IÇAMENTO. AF_07/2019 | M | 55.19 | 56.63 | 69.93 | 3859.43 | 0.4541%
2.3.9 | 96116 | SINAPI | FORRO EM RÉGUAS DE PVC, FRISADO, PARA AMBIENTES COMERCIAIS, INCLUSIVE ESTRUTURA BIDIRECIONAL DE FIXAÇÃO. AF_08/2023_PS | m² | 85.68 | 64.64 | 79.83 | 6839.83 | 0.8047%
2.3.10 | 96121 | SINAPI | ACABAMENTOS PARA FORRO (RODA-FORRO EM PERFIL METÁLICO E PLÁSTICO). AF_08/2023 | M | 149.05 | 12.03 | 14.85 | 2213.39 | 0.2604%
2.3.11 | COMP-537 | Próprio | Tabeira de madeira lei, 2,5x10,0cm para beiral de telhado - REFERENCIA ORSE (11092) | m | 75.9 | 36.58 | 45.17 | 3428.4 | 0.4034%
2.4 |  |  | COBERTURA DO RESERVATÓRIO |  |  |  |  | 18092.51 | 2.129%
2.4.1 | COMP-1651 | Próprio | FABRICAÇÃO E INSTALAÇÃO DE MEIA TESOURA DE MADEIRA NÃO APARELHADA, COM VÃO DE 3,25 M, PARA TELHA ONDULADA DE FIBROCIMENTO, ALUMÍNIO, PLÁSTICA OU TERMOACÚSTICA, INCLUSO IÇAMENTO. - REFERENCIA SINAPI (100368) | UN | 9 | 1241.22 | 1532.9 | 13796.1 | 1.623%
2.4.2 | 92543 | SINAPI | TRAMA DE MADEIRA COMPOSTA POR TERÇAS PARA TELHADOS DE ATÉ 2 ÁGUAS PARA TELHA ONDULADA DE FIBROCIMENTO, METÁLICA, PLÁSTICA OU TERMOACÚSTICA, INCLUSO TRANSPORTE VERTICAL. AF_07/2019 | m² | 13.52 | 48.43 | 59.81 | 808.63 | 0.09514%
2.4.3 | COMP-388 | Próprio | TELHAMENTO COM TELHA DE AÇO/ALUMÍNIO E = 0,5 MM, COM ATÉ 2 ÁGUAS, INCLUSO IÇAMENTO E PINTURA 1 FACE. AF_07/2019 | m² | 13.52 | 97.81 | 120.79 | 1633.08 | 0.1921%
2.4.4 | 94228 | SINAPI | CALHA EM CHAPA DE AÇO GALVANIZADO NÚMERO 24, DESENVOLVIMENTO DE 50 CM, INCLUSO TRANSPORTE VERTICAL. AF_07/2019 | M | 4.42 | 84.77 | 104.69 | 462.72 | 0.05444%
2.4.5 | 100327 | SINAPI | RUFO EXTERNO/INTERNO EM CHAPA DE AÇO GALVANIZADO NÚMERO 26, CORTE DE 33 CM, INCLUSO IÇAMENTO. AF_07/2019 | M | 10.48 | 56.63 | 69.93 | 732.86 | 0.08622%
2.4.6 | 101979 | SINAPI | CHAPIM (RUFO CAPA) EM AÇO GALVANIZADO, CORTE 33. AF_11/2020 | M | 12.24 | 43.61 | 53.85 | 659.12 | 0.07755%
2.5 |  |  | NOVA COBERTURA ACESSO FRONTAL |  |  |  |  | 24529.48 | 2.886%
2.5.1 | COT-744 | Próprio | ESTRUTURA METÁLICA DE COBERTURA, COMPOSTA POR TESOURAS METÁLICAS, TUBOS QUADRADOS E TERÇAMENTO EM PERFIL U. GALVANIZAÇÃO A FOGO E PINTURA ELETROSTÁTICA. INCLUSIVE ELEMENTOS DE FIXAÇÃO. FABRICAÇÃO E MONTAGEM | UND | 1 | 16580 | 19067 (15.0%) | 19067 | 2.243%
2.5.2 | COMP-388 | Próprio | TELHAMENTO COM TELHA DE AÇO/ALUMÍNIO E = 0,5 MM, COM ATÉ 2 ÁGUAS, INCLUSO IÇAMENTO E PINTURA 1 FACE. AF_07/2019 | m² | 17.09 | 97.81 | 120.79 | 2064.3 | 0.2429%
2.5.3 | COMP-1228 | Próprio | FECHAMENTO LATERAL EM TELHA DE AÇO/ALUMÍNIO E = 0,5 MM, COM PINTURA ELETROSTATICA- FORNECIMENTO E INSTALAÇÃO | m² | 9.08 | 182.85 | 225.81 | 2050.35 | 0.2412%
2.5.4 | 94227 | SINAPI | CALHA EM CHAPA DE AÇO GALVANIZADO NÚMERO 24, DESENVOLVIMENTO DE 33 CM, INCLUSO TRANSPORTE VERTICAL. AF_07/2019 | M | 3.18 | 62.55 | 77.24 | 245.62 | 0.0289%
2.5.5 | 100327 | SINAPI | RUFO EXTERNO/INTERNO EM CHAPA DE AÇO GALVANIZADO NÚMERO 26, CORTE DE 33 CM, INCLUSO IÇAMENTO. AF_07/2019 | M | 13.73 | 56.63 | 69.93 | 960.13 | 0.113%
2.5.6 | COMP-1675 | Próprio | CANTONEIRA EM ALUMINIO, ABAS IGUAIS, LARGURA DE 50,80 MM (2"), ESPESSURA DE 3,17 MM (1/8"), INCLUSO IÇAMENTO. - REFERENCIA SINAPI (100327) | M | 1.52 | 75.7 | 93.48 | 142.08 | 0.01672%
3 |  |  | PAREDES |  |  |  |  | 95345.57 | 11.22%
3.1 |  |  | ACABAMENTO PAREDES EXISTENTES |  |  |  |  | 72387.4 | 8.517%
3.1.1 | 87905 | SINAPI | CHAPISCO APLICADO EM ALVENARIA (COM PRESENÇA DE VÃOS) E ESTRUTURAS DE CONCRETO DE FACHADA, COM COLHER DE PEDREIRO. ARGAMASSA TRAÇO 1:3 COM PREPARO EM BETONEIRA 400L. AF_10/2022 | m² | 1085.71 | 9.87 | 12.18 | 13223.94 | 1.556%
3.1.2 | 104951 | SINAPI | MASSA ÚNICA, EM ARGAMASSA TRAÇO 1:2:8, PREPARO MECÂNICO, APLICADA MANUALMENTE EM PAREDES INTERNAS DE AMBIENTES COM ÁREA MAIOR QUE 10M², E = 17,5MM, COM TALISCAS. AF_03/2024 | m² | 1085.71 | 38.36 | 47.37 | 51430.08 | 6.051%
3.1.3 | 104217 | SINAPI | EMBOÇO OU MASSA ÚNICA EM ARGAMASSA TRAÇO 1:2:8, PREPARO MECÂNICA COM BETONEIRA 400 L, APLICADA MANUALMENTE EM PANOS DE FACHADA COM PRESENÇA DE VÃOS, ESPESSURA DE 25 MM, ACESSO POR ANDAIME. AF_08/2022 | m² | 46.28 | 58.83 | 72.65 | 3362.24 | 0.3956%
3.1.4 | COMP-651 | Próprio | REVESTIMENTO CERÂMICO PARA PAREDES INTERNAS COM PLACAS TIPO ESMALTADA EXTRA DE DIMENSÕES 50X50 CM APLICADAS NA ALTURA INTEIRA DAS PAREDES. - REFERENCIA SINAPI (104611) | m² | 46.28 | 76.48 | 94.45 | 4371.14 | 0.5143%
3.2 |  |  | PINTURA PAREDES EXISTENTES |  |  |  |  | 22958.17 | 2.701%
3.2.1 | COMP-741 | Próprio | Preparo de superfície com lixamento de paredes (DEPÓSITO E CAMARIM) | m² | 39.91 | 5.22 | 6.44 | 257.02 | 0.03024%
3.2.3 | 88485 | SINAPI | FUNDO SELADOR ACRÍLICO, APLICAÇÃO MANUAL EM PAREDE, UMA DEMÃO. AF_04/2023 | m² | 1039.43 | 4.22 | 5.21 | 5415.43 | 0.6371%
3.2.4 | 88489 | SINAPI | PINTURA LÁTEX ACRÍLICA PREMIUM, APLICAÇÃO MANUAL EM PAREDES, DUAS DEMÃOS. AF_04/2023 | m² | 1039.43 | 13.47 | 16.63 | 17285.72 | 2.034%
4 |  |  | CHURRASQUEIRA |  |  |  |  | 24392.81 | 2.87%
4.1 |  |  | LAJE DE COBERTURA CHURRASQUEIRA |  |  |  |  | 5253.36 | 0.6181%
4.1.1 | 92486 | SINAPI | MONTAGEM E DESMONTAGEM DE FÔRMA DE LAJE MACIÇA, PÉ-DIREITO SIMPLES, EM MADEIRA SERRADA, 4 UTILIZAÇÕES. AF_09/2020 | m² | 6.54 | 265.76 | 328.21 | 2146.49 | 0.2525%
4.1.2 | 92770 | SINAPI | ARMAÇÃO DE LAJE DE ESTRUTURA CONVENCIONAL DE CONCRETO ARMADO UTILIZANDO AÇO CA-50 DE 8,0 MM - MONTAGEM. AF_06/2022 | KG | 46.7 | 11.86 | 14.64 | 683.68 | 0.08044%
4.1.3 | COMP-14 | Próprio | CONCRETAGEM DE VIGAS E LAJES, FCK=30 MPA, PARA LAGES MACIÇAS OU NERVURADAS COM USO DE BOMBA - LANÇAMENTO ADENSAMENTO E ACABAMENTO. | m³ | 0.62 | 791.37 | 977.34 | 605.95 | 0.07129%
4.1.4 | 98547 | SINAPI | IMPERMEABILIZAÇÃO DE SUPERFÍCIE COM MANTA ASFÁLTICA, DUAS CAMADAS, INCLUSIVE APLICAÇÃO DE PRIMER ASFÁLTICO, E=3MM E E=4MM. AF_09/2023 | m² | 5.17 | 220.86 | 272.76 | 1410.16 | 0.1659%
4.1.5 | 98565 | SINAPI | PROTEÇÃO MECÂNICA DE SUPERFICIE HORIZONTAL COM ARGAMASSA DE CIMENTO E AREIA, TRAÇO 1:3, E=3CM. AF_09/2023 | m² | 5.17 | 63.76 | 78.74 | 407.08 | 0.04789%
4.2 |  |  | LAJE DE PISO DA CHURRASQUEIRA |  |  |  |  | 1799.49 | 0.2117%
4.2.1 | 92486 | SINAPI | MONTAGEM E DESMONTAGEM DE FÔRMA DE LAJE MACIÇA, PÉ-DIREITO SIMPLES, EM MADEIRA SERRADA, 4 UTILIZAÇÕES. AF_09/2020 | m² | 3.44 | 265.76 | 328.21 | 1129.04 | 0.1328%
4.2.2 | 92770 | SINAPI | ARMAÇÃO DE LAJE DE ESTRUTURA CONVENCIONAL DE CONCRETO ARMADO UTILIZANDO AÇO CA-50 DE 8,0 MM - MONTAGEM. AF_06/2022 | KG | 20.67 | 11.86 | 14.64 | 302.6 | 0.0356%
4.2.3 | COMP-1537 | Próprio | CONCRETAGEM DE LAJES, FCK=30 MPA, PARA QUALQUER TIPO DE LAJE COM BALDES EM EDIFICAÇÃO TÉRREA - LANÇAMENTO, ADENSAMENTO E ACABAMENTO. - REFERENCIA SINAPI (103682) | m³ | 0.28 | 1063.78 | 1313.76 | 367.85 | 0.04328%
4.3 |  |  | CHURRASQUEIRA |  |  |  |  | 17339.96 | 2.04%
4.3.1 | 103330 | SINAPI | ALVENARIA DE VEDAÇÃO DE BLOCOS CERÂMICOS FURADOS NA HORIZONTAL DE 11,5X19X19 CM (ESPESSURA 11,5 CM) E ARGAMASSA DE ASSENTAMENTO COM PREPARO EM BETONEIRA. AF_12/2021 | m² | 42.78 | 100.05 | 123.56 | 5285.89 | 0.6219%
4.3.2 | 87904 | SINAPI | CHAPISCO APLICADO EM ALVENARIA (COM PRESENÇA DE VÃOS) E ESTRUTURAS DE CONCRETO DE FACHADA, COM COLHER DE PEDREIRO. ARGAMASSA TRAÇO 1:3 COM PREPARO MANUAL. AF_10/2022 | m² | 85.56 | 10.38 | 12.81 | 1096.02 | 0.1289%
4.3.3 | 104958 | SINAPI | MASSA ÚNICA, EM ARGAMASSA TRAÇO 1:2:8 PREPARO MECÂNICO, APLICADA MANUALMENTE EM PAREDES INTERNAS DE AMBIENTES COM ÁREA MAIOR QUE 10M², E = 10MM, COM TALISCAS. AF_03/2024 | m² | 42.78 | 26.77 | 33.06 | 1414.3 | 0.1664%
4.3.4 | COMP-366 | Próprio | Alvenaria tijolo refratário (5,1 x 11,4 x 23 cm), aparente, esp=0.114m, executada com argamassa industrializada ac-ii, c/ junta de 1,0cm - Copia da ORSE (168) | m² | 10.55 | 507.53 | 626.79 | 6612.63 | 0.778%
4.3.5 | COMP-372 | Próprio | BORDA CHURRSQUEIRA DE GRANITO CINZA ANDORINHA 25X2 CM | M | 9.12 | 111.65 | 137.88 | 1257.46 | 0.1479%
4.3.6 | COMP-549 | Próprio | PASSA PRATO EM GRANITO, LARGURA 18 CM. - REFERENCIA SINAPI (98689) | M | 1.31 | 158.72 | 196.01 | 256.77 | 0.03021%
4.3.7 | 105023 | SINAPI | VERGA MOLDADA IN LOCO EM CONCRETO, ESPESSURA DE *15* CM. AF_03/2024 | M | 4.05 | 87.74 | 108.35 | 438.81 | 0.05163%
4.3.8 | 105029 | SINAPI | CONTRAVERGA MOLDADA IN LOCO EM CONCRETO, ESPESSURA DE *15* CM. AF_03/2024 | M | 7.38 | 65.87 | 81.34 | 600.28 | 0.07062%
4.3.9 | COMP-651 | Próprio | REVESTIMENTO CERÂMICO PARA PAREDES INTERNAS COM PLACAS TIPO ESMALTADA EXTRA DE DIMENSÕES 50X50 CM APLICADAS NA ALTURA INTEIRA DAS PAREDES. - REFERENCIA SINAPI (104611) | m² | 4 | 76.48 | 94.45 | 377.8 | 0.04445%
5 |  |  | ADEQUAÇÃO DO PALCO EXISTENTE |  |  |  |  | 38543.69 | 4.535%
5.1 |  |  | DEMOLIÇÕES E REMOÇÕES |  |  |  |  | 91.53 | 0.01077%
5.1.1 | 97622 | SINAPI | DEMOLIÇÃO DE ALVENARIA DE BLOCO FURADO, DE FORMA MANUAL, SEM REAPROVEITAMENTO. AF_09/2023 | m³ | 0.53 | 66.89 | 82.6 | 43.77 | 0.00515%
5.1.2 | COMP-974 | Próprio | CARGA MANUAL PARA REMOCAO E ENTULHO COM TRANSPORTE ATE CAMINHÃO BASCULANTE | m³ | 0.69 | 29.67 | 36.64 | 25.28 | 0.002974%
5.1.3 | 95875 | SINAPI | TRANSPORTE COM CAMINHÃO BASCULANTE DE 10 M³, EM VIA URBANA PAVIMENTADA, DMT ATÉ 30 KM (UNIDADE: M3XKM). DMT 10,1KM | M3XKM | 6.96 | 2.62 | 3.23 | 22.48 | 0.002645%
5.2 |  |  | SAPATA RAMPA DO PALCO |  |  |  |  | 7215.33 | 0.8489%
5.2.1 | 96522 | SINAPI | ESCAVAÇÃO MANUAL PARA BLOCO DE COROAMENTO OU SAPATA (SEM ESCAVAÇÃO PARA COLOCAÇÃO DE FÔRMAS). AF_01/2024 | m³ | 16.53 | 169.71 | 209.59 | 3464.52 | 0.4076%
5.2.2 | 96535 | SINAPI | FABRICAÇÃO, MONTAGEM E DESMONTAGEM DE FÔRMA PARA SAPATA, EM MADEIRA SERRADA, E=25 MM, 4 UTILIZAÇÕES. AF_01/2024 | m² | 5.46 | 152.48 | 188.31 | 1028.17 | 0.121%
5.2.3 | 104919 | SINAPI | ARMAÇÃO DE SAPATA ISOLADA, VIGA BALDRAME E SAPATA CORRIDA UTILIZANDO AÇO CA-50 DE 10 MM - MONTAGEM. AF_01/2024 | KG | 33.8 | 13.06 | 16.12 | 544.85 | 0.0641%
5.2.4 | 96556 | SINAPI | CONCRETAGEM DE SAPATA, FCK 30 MPA, COM USO DE JERICA - LANÇAMENTO, ADENSAMENTO E ACABAMENTO. AF_01/2024 | m³ | 0.83 | 1023.61 | 1264.15 | 1049.24 | 0.1234%
5.2.5 | COMP-720 | Próprio | REATERRO MANUAL COM MATERIAL DA PROPRIA OBRA - REFERENCIA SBC (172030) | m³ | 15.53 | 48.71 | 60.15 | 934.12 | 0.1099%
5.2.6 | 96619 | SINAPI | LASTRO DE CONCRETO MAGRO, APLICADO EM BLOCOS DE COROAMENTO OU SAPATAS, ESPESSURA DE 5 CM. AF_01/2024 | m² | 3.33 | 47.28 | 58.39 | 194.43 | 0.02288%
5.3 |  |  | PILARES DE ARRANQUE RAMPA DO PALCO |  |  |  |  | 656.22 | 0.07721%
5.3.1 | 92413 | SINAPI | MONTAGEM E DESMONTAGEM DE FÔRMA DE PILARES RETANGULARES E ESTRUTURAS SIMILARES, PÉ-DIREITO SIMPLES, EM MADEIRA SERRADA, 4 UTILIZAÇÕES. AF_09/2020 | m² | 1.09 | 119.56 | 147.65 | 160.93 | 0.01893%
5.3.2 | 92759 | SINAPI | ARMAÇÃO DE PILAR OU VIGA DE ESTRUTURA CONVENCIONAL DE CONCRETO ARMADO UTILIZANDO AÇO CA-60 DE 5,0 MM - MONTAGEM. AF_06/2022 | KG | 5.4 | 15.03 | 18.56 | 100.22 | 0.01179%
5.3.3 | 92762 | SINAPI | ARMAÇÃO DE PILAR OU VIGA DE ESTRUTURA CONVENCIONAL DE CONCRETO ARMADO UTILIZANDO AÇO CA-50 DE 10,0 MM - MONTAGEM. AF_06/2022 | KG | 24 | 10.98 | 13.56 | 325.44 | 0.03829%
5.3.4 | COMP-1531 | Próprio | CONCRETAGEM DE PILARES, FCK = 30 MPA, COM USO DE BALDES - LANÇAMENTO, ADENSAMENTO E ACABAMENTO. - REFERENCIA SINAPI (103669) | m³ | 0.05 | 1127.72 | 1392.73 | 69.63 | 0.008192%
5.4 |  |  | VIGA DE BALDRAME RAMPA DO PALCO |  |  |  |  | 278.53 | 0.03277%
5.4.1 | 96536 | SINAPI | FABRICAÇÃO, MONTAGEM E DESMONTAGEM DE FÔRMA PARA VIGA BALDRAME, EM MADEIRA SERRADA, E=25 MM, 4 UTILIZAÇÕES. AF_01/2024 | m² | 0.78 | 75.3 | 92.99 | 72.53 | 0.008533%
5.4.2 | 104916 | SINAPI | ARMAÇÃO DE SAPATA ISOLADA, VIGA BALDRAME E SAPATA CORRIDA UTILIZANDO AÇO CA-60 DE 5 MM - MONTAGEM. AF_01/2024 | KG | 1.4 | 18.26 | 22.55 | 31.57 | 0.003714%
5.4.3 | 104918 | SINAPI | ARMAÇÃO DE SAPATA ISOLADA, VIGA BALDRAME E SAPATA CORRIDA UTILIZANDO AÇO CA-50 DE 8 MM - MONTAGEM. AF_01/2024 | KG | 2.8 | 14.84 | 18.32 | 51.29 | 0.006034%
5.4.4 | COMP-1532 | Próprio | CONCRETAGEM DE VIGAS E LAJES, FCK=30 MPA, PARA QUALQUER TIPO DE LAJE COM BALDES EM EDIFICAÇÃO TÉRREA - LANÇAMENTO, ADENSAMENTO E ACABAMENTO. - REFERENCIA SINAPI (103682) | m³ | 0.05 | 1145.88 | 1415.16 | 70.75 | 0.008324%
5.4.5 | 98557 | SINAPI | IMPERMEABILIZAÇÃO DE SUPERFÍCIE COM EMULSÃO ASFÁLTICA, 2 DEMÃOS. AF_09/2023 | m² | 0.78 | 54.39 | 67.17 | 52.39 | 0.006164%
5.5 |  |  | LAJE RAMPA DO PALCO |  |  |  |  | 4151.67 | 0.4885%
5.5.1 | COMP-115 | Próprio | LAJE PRÉ-MOLDADA UNIDIRECIONAL, BIAPOIADA, PARA PISO, ENCHIMENTO EM EPS, VIGOTA TR08645, ALTURA TOTAL DA LAJE (ENCHIMENTO+CAPA) = (8+5) - EXCLUSIVE CONCRETAGEM | m² | 12.49 | 176.95 | 218.53 | 2729.43 | 0.3211%
5.5.2 | 92768 | SINAPI | ARMAÇÃO DE LAJE DE ESTRUTURA CONVENCIONAL DE CONCRETO ARMADO UTILIZANDO AÇO CA-60 DE 5,0 MM - MONTAGEM. AF_06/2022 | KG | 18 | 14.33 | 17.69 | 318.42 | 0.03746%
5.5.3 | COMP-1532 | Próprio | CONCRETAGEM DE VIGAS E LAJES, FCK=30 MPA, PARA QUALQUER TIPO DE LAJE COM BALDES EM EDIFICAÇÃO TÉRREA - LANÇAMENTO, ADENSAMENTO E ACABAMENTO. - REFERENCIA SINAPI (103682) | m³ | 0.78 | 1145.88 | 1415.16 | 1103.82 | 0.1299%
5.6 |  |  | PILARES RAMPA DO PALCO |  |  |  |  | 1126.22 | 0.1325%
5.6.1 | 92413 | SINAPI | MONTAGEM E DESMONTAGEM DE FÔRMA DE PILARES RETANGULARES E ESTRUTURAS SIMILARES, PÉ-DIREITO SIMPLES, EM MADEIRA SERRADA, 4 UTILIZAÇÕES. AF_09/2020 | m² | 4.18 | 119.56 | 147.65 | 617.17 | 0.07261%
5.6.2 | 92759 | SINAPI | ARMAÇÃO DE PILAR OU VIGA DE ESTRUTURA CONVENCIONAL DE CONCRETO ARMADO UTILIZANDO AÇO CA-60 DE 5,0 MM - MONTAGEM. AF_06/2022 | KG | 5.3 | 15.03 | 18.56 | 98.36 | 0.01157%
5.6.3 | 92762 | SINAPI | ARMAÇÃO DE PILAR OU VIGA DE ESTRUTURA CONVENCIONAL DE CONCRETO ARMADO UTILIZANDO AÇO CA-50 DE 10,0 MM - MONTAGEM. AF_06/2022 | KG | 11.8 | 10.98 | 13.56 | 160 | 0.01882%
5.6.4 | COMP-1531 | Próprio | CONCRETAGEM DE PILARES, FCK = 30 MPA, COM USO DE BALDES - LANÇAMENTO, ADENSAMENTO E ACABAMENTO. - REFERENCIA SINAPI (103669) | m³ | 0.18 | 1127.72 | 1392.73 | 250.69 | 0.02949%
5.7 |  |  | VIGAS RAMPA DO PALCO |  |  |  |  | 5967.72 | 0.7021%
5.7.1 | 92448 | SINAPI | MONTAGEM E DESMONTAGEM DE FÔRMA DE VIGA, ESCORAMENTO COM PONTALETE DE MADEIRA, PÉ-DIREITO SIMPLES, EM MADEIRA SERRADA, 4 UTILIZAÇÕES. AF_09/2020 | m² | 12.28 | 255.65 | 315.72 | 3877.04 | 0.4561%
5.7.2 | 92759 | SINAPI | ARMAÇÃO DE PILAR OU VIGA DE ESTRUTURA CONVENCIONAL DE CONCRETO ARMADO UTILIZANDO AÇO CA-60 DE 5,0 MM - MONTAGEM. AF_06/2022 | KG | 17.9 | 15.03 | 18.56 | 332.22 | 0.03909%
5.7.3 | 92761 | SINAPI | ARMAÇÃO DE PILAR OU VIGA DE ESTRUTURA CONVENCIONAL DE CONCRETO ARMADO UTILIZANDO AÇO CA-50 DE 8,0 MM - MONTAGEM. AF_06/2022 | KG | 43.4 | 12.48 | 15.41 | 668.79 | 0.07868%
5.7.4 | COMP-1532 | Próprio | CONCRETAGEM DE VIGAS E LAJES, FCK=30 MPA, PARA QUALQUER TIPO DE LAJE COM BALDES EM EDIFICAÇÃO TÉRREA - LANÇAMENTO, ADENSAMENTO E ACABAMENTO. - REFERENCIA SINAPI (103682) | m³ | 0.77 | 1145.88 | 1415.16 | 1089.67 | 0.1282%
5.8 |  |  | RAMPA DO PALCO |  |  |  |  | 19056.47 | 2.242%
5.8.1 | COMP-782 | Próprio | CORRIMÃO DUPLO H=92CM E H=70CM , DIÂMETRO EXTERNO = 1 1/2", EM AÇO GALVANIZADO, COM PINTURA ELETROSTATICA - FORNECIMENTO E INSTALAÇÃO.(ESCADA) | M | 1.32 | 245.32 | 302.97 | 399.92 | 0.04705%
5.8.2 | COMP-886 | Próprio | GUIA DE BALIZAMENTO PARA RAMPAS E ESCADAS H= 10 CM | M | 12.9 | 74.57 | 92.09 | 1187.96 | 0.1398%
5.8.3 | COMP-1739 | Próprio | CORRIMÃO DUPLO H=92CM E H=70CM , DIÂMETRO EXTERNO = 1 1/2" , INSTALADO EM GUARDA-CORPO DE AÇO GALVANIZADO DE 1,10M, MONTANTES TUBULARES DE 1.1/4" ESPAÇADOS DE 1,20M, GRADIL FORMADO POR TUBOS VERTICAIS DE 3/4", FIXADO COM CHUMBADOR MECÂNICO INCLUSIVE PINTURA ELETROSTÁTICA. | M | 7.54 | 787.86 | 973 | 7336.42 | 0.8631%
5.8.4 | COMP-1633 | Próprio | GUARDA-CORPO DE AÇO GALVANIZADO DE 1,10M, MONTANTES TUBULARES DE 1.1/4" ESPAÇADOS DE 1,20M, GRADIL FORMADO POR TUBOS VERTICAIS DE 3/4", FIXADO COM CHUMBADOR MECÂNICO INCLUSIVE PINTURA ELETROSTÁTICA. - Copia da SINAPI (99837) | M | 5.36 | 542.54 | 670.03 | 3591.36 | 0.4225%
5.8.5 | 103338 | SINAPI | ALVENARIA DE VEDAÇÃO DE BLOCOS VAZADOS DE CONCRETO APARENTE DE 14X19X39 CM (ESPESSURA 14 CM) E ARGAMASSA DE ASSENTAMENTO COM PREPARO EM BETONEIRA. AF_12/2021 | m² | 7.14 | 132.6 | 163.76 | 1169.24 | 0.1376%
5.8.6 | 87905 | SINAPI | CHAPISCO APLICADO EM ALVENARIA (COM PRESENÇA DE VÃOS) E ESTRUTURAS DE CONCRETO DE FACHADA, COM COLHER DE PEDREIRO. ARGAMASSA TRAÇO 1:3 COM PREPARO EM BETONEIRA 400L. AF_10/2022 | m² | 7.14 | 9.87 | 12.18 | 86.96 | 0.01023%
5.8.7 | 104959 | SINAPI | MASSA ÚNICA, EM ARGAMASSA TRAÇO 1:2:8 PREPARO MANUAL, APLICADA MANUALMENTE EM PAREDES INTERNAS DE AMBIENTES COM ÁREA MAIOR QUE 10M², E = 10MM, COM TALISCAS. AF_03/2024 | m² | 7.14 | 29.31 | 36.19 | 258.39 | 0.0304%
5.8.8 | 88485 | SINAPI | FUNDO SELADOR ACRÍLICO, APLICAÇÃO MANUAL EM PAREDE, UMA DEMÃO. AF_04/2023 | m² | 7.14 | 4.22 | 5.21 | 37.19 | 0.004375%
5.8.9 | 88489 | SINAPI | PINTURA LÁTEX ACRÍLICA PREMIUM, APLICAÇÃO MANUAL EM PAREDES, DUAS DEMÃOS. AF_04/2023 | m² | 7.14 | 13.47 | 16.63 | 118.73 | 0.01397%
5.8.10 | 87624 | SINAPI | CONTRAPISO EM ARGAMASSA PRONTA, PREPARO MANUAL, APLICADO EM ÁREAS SECAS SOBRE LAJE, ADERIDO, ACABAMENTO NÃO REFORÇADO, ESPESSURA 2CM. AF_07/2021 | m² | 15.15 | 76.72 | 94.74 | 1435.31 | 0.1689%
5.8.11 | COMP-333 | Próprio | REVESTIMENTO CERÂMICO PARA PISO COM PLACAS TIPO PORCELANATO DE DIMENSÕES 50 x 50 CM, ANTIDERRAPANTE APLICADA EM AMBIENTES DE ÁREA MAIOR QUE 10 M². - Copia da SINAPI (104598) | m² | 15.15 | 131.13 | 161.94 | 2453.39 | 0.2886%
5.8.12 | COMP-604 | Próprio | PISO PODOTÁTIL DE ALERTA OU DIRECIONAL, DE BORRACHA, ASSENTADO COM COLA. - REFERENCIA SINAPI (101094) - (PALCO) | m² | 2.56 | 310.48 | 383.44 | 981.6 | 0.1155%
6 |  |  | PISO |  |  |  |  | 156115.26 | 18.37%
6.1 |  |  | REMOÇÃO E RECOMPOSIÇÃO PISO CIMENTADO |  |  |  |  | 123339.73 | 14.51%
6.1.1 | 104790 | SINAPI | DEMOLIÇÃO DE PISO DE CONCRETO SIMPLES, DE FORMA MECANIZADA COM MARTELETE, SEM REAPROVEITAMENTO. AF_09/2023 | m³ | 42.31 | 113.14 | 139.72 | 5911.55 | 0.6955%
6.1.2 | COMP-974 | Próprio | CARGA MANUAL PARA REMOCAO E ENTULHO COM TRANSPORTE ATE CAMINHÃO BASCULANTE | m³ | 55 | 29.67 | 36.64 | 2015.2 | 0.2371%
6.1.3 | 95875 | SINAPI | TRANSPORTE COM CAMINHÃO BASCULANTE DE 10 M³, EM VIA URBANA PAVIMENTADA, DMT ATÉ 30 KM (UNIDADE: M3XKM). DMT 10,1KM | M3XKM | 555.53 | 2.62 | 3.23 | 1794.36 | 0.2111%
6.1.4 | COMP-785 | Próprio | ESCAVAÇÃO HORIZONTAL, INCLUINDO CARGA, DESCARGA E TRANSPORTE EM SOLO DE 1A CATEGORIA COM MINIESCAVADEIRA SOBRE ESTEIRAS E CAMINHÃO BASCULANTE DE 10M3, DMT ATÉ 200M. | m³ | 42.31 | 15.86 | 19.58 | 828.42 | 0.09747%
6.1.5 | 97083 | SINAPI | COMPACTAÇÃO MECÂNICA DE SOLO PARA EXECUÇÃO DE RADIER, PISO DE CONCRETO OU LAJE SOBRE SOLO, COM COMPACTADOR DE SOLOS A PERCUSSÃO. AF_09/2021 | m² | 423.05 | 3.99 | 4.92 | 2081.4 | 0.2449%
6.1.6 | 96397 | SINAPI | CONSTRUÇÃO DE BASE E SUB-BASE PARA PAVIMENTAÇÃO DE BRITA GRADUADA SIMPLES TRATADA COM CIMENTO, COM ESPESSURA DE 15 CM - EXCLUSIVE CARGA E TRANSPORTE. AF_09/2024 | m³ | 42.31 | 261.9 | 323.44 | 13684.74 | 1.61%
6.1.7 | COMP-84 | Próprio | EXECUÇÃO DE PISO EM CONCRETO ARMADO, TELA Q-92, FCK=30 MPA, ESPESSURA DE 10 CM, INCLUSIVE LONA PLÁSTICA E APLICAÇÃO DE GRAXA NAS BARRAS DE TRANSFERÊNCIA | m² | 423.05 | 137.27 | 169.52 | 71715.43 | 8.437%
6.1.8 | 97097 | SINAPI | ACABAMENTO POLIDO PARA PISO DE CONCRETO ARMADO OU LAJE SOBRE SOLO DE ALTA RESISTÊNCIA. AF_09/2021 | m² | 423.05 | 36.28 | 44.8 | 18952.64 | 2.23%
6.1.9 | 98577 | SINAPI | TRATAMENTO DE JUNTA SERRADA, COM TARUGO DE POLIETILENO E SELANTE À BASE DE SILICONE. AF_09/2023 | M | 78.64 | 55.98 | 69.13 | 5436.38 | 0.6396%
6.1.10 | COMP-1363 | Próprio | Junta de encontro com isopor, selante a base de silicone - REFERENCIA DER PARANÁ (502660) | m | 92.89 | 8.02 | 9.9 | 919.61 | 0.1082%
6.3 |  |  | COMPLEMENTO DO PISO EXISTENTE |  |  |  |  | 31120.88 | 3.661%
6.3.1 | 87624 | SINAPI | CONTRAPISO EM ARGAMASSA PRONTA, PREPARO MANUAL, APLICADO EM ÁREAS SECAS SOBRE LAJE, ADERIDO, ACABAMENTO NÃO REFORÇADO, ESPESSURA 2CM. AF_07/2021 | m² | 157.75 | 76.72 | 94.74 | 14945.23 | 1.758%
6.3.2 | COMP-333 | Próprio | REVESTIMENTO CERÂMICO PARA PISO COM PLACAS TIPO PORCELANATO DE DIMENSÕES 50 x 50 CM, ANTIDERRAPANTE APLICADA EM AMBIENTES DE ÁREA MAIOR QUE 10 M². - Copia da SINAPI (104598) | m² | 54.12 | 131.13 | 161.94 | 8764.19 | 1.031%
6.3.3 | COMP-676 | Próprio | REVESTIMENTO CERÂMICO PARA PISO COM PLACAS TIPO ESMALTADA EXTRA DE DIMENSÕES 50x50 CM APLICADA EM AMBIENTES DE ÁREA MENOR QUE 5 M2. (REF.SINAPI: 87255) | m² | 88.48 | 57.06 | 70.46 | 6234.3 | 0.7335%
6.3.4 | COMP-604 | Próprio | PISO PODOTÁTIL DE ALERTA OU DIRECIONAL, DE BORRACHA, ASSENTADO COM COLA. - REFERENCIA SINAPI (101094) | m² | 3.07 | 310.48 | 383.44 | 1177.16 | 0.1385%
6.4 |  |  | RASGO EM PISO E RECOMPOSIÇÃO |  |  |  |  | 1654.65 | 0.1947%
6.4.1 | 97634 | SINAPI | DEMOLIÇÃO DE REVESTIMENTO CERÂMICO, DE FORMA MECANIZADA COM MARTELETE, SEM REAPROVEITAMENTO. AF_09/2023 | m² | 2.56 | 7.47 | 9.22 | 23.6 | 0.002777%
6.4.2 | 104789 | SINAPI | DEMOLIÇÃO DE PISO DE CONCRETO SIMPLES, DE FORMA MANUAL, SEM REAPROVEITAMENTO. (ESPESSURA ESTIMADA 8CM) | m³ | 0.38 | 235.42 | 290.74 | 110.48 | 0.013%
6.4.3 | 93358 | SINAPI | ESCAVAÇÃO MANUAL DE VALA. AF_09/2024 | m³ | 2.38 | 97.82 | 120.8 | 287.5 | 0.03382%
6.4.4 | COMP-720 | Próprio | REATERRO MANUAL COM MATERIAL DA PROPRIA OBRA - REFERENCIA SBC (172030) | m³ | 1.9 | 48.71 | 60.15 | 114.28 | 0.01345%
6.4.5 | 97083 | SINAPI | COMPACTAÇÃO MECÂNICA DE SOLO PARA EXECUÇÃO DE RADIER, PISO DE CONCRETO OU LAJE SOBRE SOLO, COM COMPACTADOR DE SOLOS A PERCUSSÃO. AF_09/2021 | m² | 4.76 | 3.99 | 4.92 | 23.41 | 0.002754%
6.4.6 | 100324 | SINAPI | LASTRO COM MATERIAL GRANULAR (PEDRA BRITADA N.1 E PEDRA BRITADA N.2), APLICADO EM PISOS OU LAJES SOBRE SOLO, ESPESSURA DE *10 CM*. AF_01/2024 | m³ | 0.48 | 205.73 | 254.07 | 121.95 | 0.01435%
6.4.7 | 87694 | SINAPI | CONTRAPISO EM ARGAMASSA PRONTA, PREPARO MANUAL, APLICADO EM ÁREAS SECAS SOBRE LAJE, NÃO ADERIDO, ACABAMENTO NÃO REFORÇADO, ESPESSURA 5CM. AF_07/2021 | m² | 4.76 | 134.91 | 166.61 | 793.06 | 0.0933%
6.4.8 | COMP-676 | Próprio | REVESTIMENTO CERÂMICO PARA PISO COM PLACAS TIPO ESMALTADA EXTRA DE DIMENSÕES 50x50 CM APLICADA EM AMBIENTES DE ÁREA MENOR QUE 5 M2. (REF.SINAPI: 87255) | m² | 2.56 | 57.06 | 70.46 | 180.37 | 0.02122%
7 |  |  | INSTALAÇÕES ELÉTRICAS |  |  |  |  | 48900.92 | 5.753%
7.1 |  |  | ACESSÓRIOS PERFILADOS PERFURADOS |  |  |  |  | 944.43 | 0.1111%
7.1.1 | COMP-1142 | Próprio | Saída horizontal para eletroduto- Acessórios para eletrocalha | UN | 27 | 11.96 | 14.77 | 398.79 | 0.04692%
7.1.2 | COMP-761 | Próprio | Curva horizontal 19 x 38 mm para eletrocalha metálica, com ângulo 90° (ref.: mopa ou similar) - REFERENCIA ORSE (9987) | un | 3 | 22.15 | 27.35 | 82.05 | 0.009653%
7.1.3 | COMP-988 | Próprio | Tê vertical de descida 100 x 50 mm - REFERENCIA ORSE (12531) | un | 1 | 43.28 | 53.45 | 53.45 | 0.006288%
7.1.4 | COMP-327 | Próprio | Tala plana perfurada 38mm para eletrocalha metálica (ref.: mopa ou similar) - Rev 01 - Copia da ORSE (9539) | un | 30 | 8.24 | 10.17 | 305.1 | 0.0359%
7.1.5 | COMP-999 | Próprio | Tampa de encaixe para Tê vertical de descida, 100mm, zincada, para eletrocalha metálica - REFERENCIA ORSE (12532) | un | 1 | 17.61 | 21.74 | 21.74 | 0.002558%
7.1.6 | COMP-762 | Próprio | Tampa de encaixe para curva 90º, horizontal, 19mm, zincada, para eletrocalha metálica - REFERENCIA ORSE (12582) | un | 3 | 17.35 | 21.42 | 64.26 | 0.00756%
7.1.7 | COMP-763 | Próprio | Terminal 19 x 38 mm para eletrocalha metalica - REFERENCIA ORSE (9988) | un | 2 | 7.71 | 9.52 | 19.04 | 0.00224%
7.2 |  |  | ACESSÓRIOS PARA ELETRODUTOS |  |  |  |  | 2781.58 | 0.3273%
7.2.1 | 00039210 | SINAPI | ARRUELA EM ALUMINIO, COM ROSCA, DE 1", PARA ELETRODUTO | UN | 4 | 0.88 | 1.08 | 4.32 | 0.0005083%
7.2.2 | 00039209 | SINAPI | ARRUELA EM ALUMINIO, COM ROSCA, DE 3/4", PARA ELETRODUTO | UN | 1 | 0.57 | 0.7 | 0.7 | 8.236e-05%
7.2.3 | 00039176 | SINAPI | BUCHA EM ALUMINIO, COM ROSCA, DE 1", PARA ELETRODUTO | UN | 4 | 1.18 | 1.45 | 5.8 | 0.0006824%
7.2.4 | 00039175 | SINAPI | BUCHA EM ALUMINIO, COM ROSCA, DE 3/4", PARA ELETRODUTO | UN | 1 | 1.1 | 1.35 | 1.35 | 0.0001588%
7.2.5 | 91941 | SINAPI | CAIXA RETANGULAR 4" X 2" BAIXA (0,30 M DO PISO), PVC, INSTALADA EM PAREDE - FORNECIMENTO E INSTALAÇÃO. AF_03/2023 | UN | 35 | 14.43 | 17.82 | 623.7 | 0.07338%
7.2.6 | 95818 | SINAPI | CONDULETE DE PVC, TIPO X, PARA ELETRODUTO DE PVC SOLDÁVEL DN 32 MM (1''), APARENTE - FORNECIMENTO E INSTALAÇÃO. AF_10/2022 | UN | 15 | 61.03 | 75.37 | 1130.55 | 0.133%
7.2.7 | 95817 | SINAPI | CONDULETE DE PVC, TIPO X, PARA ELETRODUTO DE PVC SOLDÁVEL DN 25 MM (3/4"), APARENTE - FORNECIMENTO E INSTALAÇÃO. AF_10/2022 | UN | 2 | 43.97 | 54.3 | 108.6 | 0.01278%
7.2.8 | 104395 | SINAPI | CONDULETE DE PVC, TIPO E, PARA ELETRODUTO DE PVC SOLDÁVEL DN 20 MM (1/2''), APARENTE - FORNECIMENTO E INSTALAÇÃO. AF_10/2022 | UN | 25 | 24.2 | 29.88 | 747 | 0.08789%
7.2.9 | 91893 | SINAPI | CURVA 90 GRAUS PARA ELETRODUTO, PVC, ROSCÁVEL, DN 32 MM (1"), PARA CIRCUITOS TERMINAIS, INSTALADA EM FORRO - FORNECIMENTO E INSTALAÇÃO. AF_03/2023 | UN | 2 | 20.75 | 25.62 | 51.24 | 0.006028%
7.2.10 | 91875 | SINAPI | LUVA PARA ELETRODUTO, PVC, ROSCÁVEL, DN 25 MM (3/4"), PARA CIRCUITOS TERMINAIS, INSTALADA EM FORRO - FORNECIMENTO E INSTALAÇÃO. AF_03/2023 | UN | 1 | 10.76 | 13.28 | 13.28 | 0.001562%
7.2.11 | 91876 | SINAPI | LUVA PARA ELETRODUTO, PVC, ROSCÁVEL, DN 32 MM (1"), PARA CIRCUITOS TERMINAIS, INSTALADA EM FORRO - FORNECIMENTO E INSTALAÇÃO. AF_03/2023 | UN | 6 | 12.83 | 15.84 | 95.04 | 0.01118%
7.3 |  |  | ACESSÓRIOS USO GERAL |  |  |  |  | 326.89 | 0.03846%
7.3.1 | COT-518 | Próprio | ARRUELA DE PRESSÃO GALVANIZADA 1/4" | PÇ | 105 | 0.06 | 0.07 | 7.35 | 0.0008647%
7.3.2 | COT-508 | Próprio | ARRUELA LISA GALVANIZADA 1/4" | PÇ | 245 | 0.28 | 0.34 | 83.3 | 0.0098%
7.3.3 | COT-609 | Próprio | Parafuso fenda galvan. cab. panela "2.9x25mm" autoatarrachante | UN | 84 | 0.55 | 0.67 | 56.28 | 0.006621%
7.3.4 | 00004377 | SINAPI | PARAFUSO DE ACO ZINCADO COM ROSCA SOBERBA, CABECA CHATA E FENDA SIMPLES, DIAMETRO 4,2 MM, COMPRIMENTO * 32 * MM | UN | 122 | 0.23 | 0.28 | 34.16 | 0.004019%
7.3.5 | COT-611 | Próprio | Parafuso fenda galvan. cab. panela 4,8x45mm autoatarrachante | UN | 4 | 0.38 | 0.46 | 1.84 | 0.0002165%
7.3.6 | COT-613 | Próprio | Parafuso galvan. cabeça lentilha 1/4"x5/8" máquina rosca total | UN | 96 | 0.31 | 0.38 | 36.48 | 0.004292%
7.3.7 | 00039997 | SINAPI | PORCA ZINCADA, SEXTAVADA, DIAMETRO 1/4" | UN | 221 | 0.38 | 0.46 | 101.66 | 0.01196%
7.3.8 | 00003398 | SINAPI | ISOLADOR DE PORCELANA, TIPO ROLDANA, DIMENSOES DE *72* X *72* MM, PARA USO EM BAIXA TENSAO | UN | 1 | 4.72 | 5.82 | 5.82 | 0.0006847%
7.4 |  |  | CABO UNIPOLAR (COBRE) |  |  |  |  | 15125.41 | 1.78%
7.4.1 | 91933 | SINAPI | CABO DE COBRE FLEXÍVEL ISOLADO, 10 MM², ANTI-CHAMA 0,6/1,0 KV, PARA CIRCUITOS TERMINAIS - FORNECIMENTO E INSTALAÇÃO. AF_03/2023 | M | 10 | 18.26 | 22.55 | 225.5 | 0.02653%
7.4.2 | 91933 | SINAPI | CABO DE COBRE FLEXÍVEL ISOLADO, 10 MM², ANTI-CHAMA 0,6/1,0 KV, PARA CIRCUITOS TERMINAIS - FORNECIMENTO E INSTALAÇÃO. AF_03/2023 | M | 10 | 18.26 | 22.55 | 225.5 | 0.02653%
7.4.3 | 91933 | SINAPI | CABO DE COBRE FLEXÍVEL ISOLADO, 10 MM², ANTI-CHAMA 0,6/1,0 KV, PARA CIRCUITOS TERMINAIS - FORNECIMENTO E INSTALAÇÃO. AF_03/2023 | M | 10 | 18.26 | 22.55 | 225.5 | 0.02653%
7.4.4 | COMP-1667 | Próprio | CABO MULTIPLEXADO EM ALUMÍNIO 10mm2 - 2 VIAS | M | 20 | 14.47 | 17.87 | 357.4 | 0.04205%
7.4.5 | 91933 | SINAPI | CABO DE COBRE FLEXÍVEL ISOLADO, 10 MM², ANTI-CHAMA 0,6/1,0 KV, PARA CIRCUITOS TERMINAIS - FORNECIMENTO E INSTALAÇÃO. AF_03/2023 | M | 33.6 | 18.26 | 22.55 | 757.68 | 0.08914%
7.4.6 | 91924 | SINAPI | CABO DE COBRE FLEXÍVEL ISOLADO, 1,5 MM², ANTI-CHAMA 450/750 V, PARA CIRCUITOS TERMINAIS - FORNECIMENTO E INSTALAÇÃO. AF_03/2023 | M | 350.5 | 3.51 | 4.33 | 1517.66 | 0.1786%
7.4.7 | 91924 | SINAPI | CABO DE COBRE FLEXÍVEL ISOLADO, 1,5 MM², ANTI-CHAMA 450/750 V, PARA CIRCUITOS TERMINAIS - FORNECIMENTO E INSTALAÇÃO. AF_03/2023 | M | 339.7 | 3.51 | 4.33 | 1470.9 | 0.1731%
7.4.8 | 91924 | SINAPI | CABO DE COBRE FLEXÍVEL ISOLADO, 1,5 MM², ANTI-CHAMA 450/750 V, PARA CIRCUITOS TERMINAIS - FORNECIMENTO E INSTALAÇÃO. AF_03/2023 | M | 53.3 | 3.51 | 4.33 | 230.78 | 0.02715%
7.4.9 | 91924 | SINAPI | CABO DE COBRE FLEXÍVEL ISOLADO, 1,5 MM², ANTI-CHAMA 450/750 V, PARA CIRCUITOS TERMINAIS - FORNECIMENTO E INSTALAÇÃO. AF_03/2023 | M | 98.5 | 3.51 | 4.33 | 426.5 | 0.05018%
7.4.10 | 91924 | SINAPI | CABO DE COBRE FLEXÍVEL ISOLADO, 1,5 MM², ANTI-CHAMA 450/750 V, PARA CIRCUITOS TERMINAIS - FORNECIMENTO E INSTALAÇÃO. AF_03/2023 | M | 60.9 | 3.51 | 4.33 | 263.69 | 0.03102%
7.4.11 | 91926 | SINAPI | CABO DE COBRE FLEXÍVEL ISOLADO, 2,5 MM², ANTI-CHAMA 450/750 V, PARA CIRCUITOS TERMINAIS - FORNECIMENTO E INSTALAÇÃO. AF_03/2023 | M | 591.3 | 5.02 | 6.19 | 3660.14 | 0.4306%
7.4.12 | 91926 | SINAPI | CABO DE COBRE FLEXÍVEL ISOLADO, 2,5 MM², ANTI-CHAMA 450/750 V, PARA CIRCUITOS TERMINAIS - FORNECIMENTO E INSTALAÇÃO. AF_03/2023 | M | 297.7 | 5.02 | 6.19 | 1842.76 | 0.2168%
7.4.13 | 91926 | SINAPI | CABO DE COBRE FLEXÍVEL ISOLADO, 2,5 MM², ANTI-CHAMA 450/750 V, PARA CIRCUITOS TERMINAIS - FORNECIMENTO E INSTALAÇÃO. AF_03/2023 | M | 148.3 | 5.02 | 6.19 | 917.97 | 0.108%
7.4.14 | 91926 | SINAPI | CABO DE COBRE FLEXÍVEL ISOLADO, 2,5 MM², ANTI-CHAMA 450/750 V, PARA CIRCUITOS TERMINAIS - FORNECIMENTO E INSTALAÇÃO. AF_03/2023 | M | 310.7 | 5.02 | 6.19 | 1923.23 | 0.2263%
7.4.15 | 91926 | SINAPI | CABO DE COBRE FLEXÍVEL ISOLADO, 2,5 MM², ANTI-CHAMA 450/750 V, PARA CIRCUITOS TERMINAIS - FORNECIMENTO E INSTALAÇÃO. AF_03/2023 | M | 145.3 | 5.02 | 6.19 | 899.4 | 0.1058%
7.4.16 | COMP-1666 | Próprio | CABO HIBRIDO PARA ALTA TEMPERATURA, 2,5MM FIBRA DE VIDRO - FORNECIMENTO E INSTALAÇÃO. - REFERENCIA SINAPI (91926) | M | 10 | 14.64 | 18.08 | 180.8 | 0.02127%
7.5 |  |  | DISPOSITIVO ELÉTRICO - EMBUTIDO |  |  |  |  | 2693.06 | 0.3168%
7.5.1 | 91953 | SINAPI | INTERRUPTOR SIMPLES (1 MÓDULO), 10A/250V, INCLUINDO SUPORTE E PLACA - FORNECIMENTO E INSTALAÇÃO. AF_03/2023 | UN | 4 | 38.26 | 47.25 | 189 | 0.02224%
7.5.2 | 92027 | SINAPI | INTERRUPTOR SIMPLES (2 MÓDULOS) COM 1 TOMADA DE EMBUTIR 2P+T 10 A, INCLUINDO SUPORTE E PLACA - FORNECIMENTO E INSTALAÇÃO. AF_03/2023 | UN | 1 | 84.92 | 104.87 | 104.87 | 0.01234%
7.5.3 | 92023 | SINAPI | INTERRUPTOR SIMPLES (1 MÓDULO) COM 1 TOMADA DE EMBUTIR 2P+T 10 A, INCLUINDO SUPORTE E PLACA - FORNECIMENTO E INSTALAÇÃO. AF_03/2023 | UN | 3 | 65.1 | 80.39 | 241.17 | 0.02837%
7.5.4 | 92008 | SINAPI | TOMADA BAIXA DE EMBUTIR (2 MÓDULOS), 2P+T 10 A, INCLUINDO SUPORTE E PLACA - FORNECIMENTO E INSTALAÇÃO. AF_03/2023 | UN | 3 | 61.57 | 76.03 | 228.09 | 0.02684%
7.5.5 | 92004 | SINAPI | TOMADA MÉDIA DE EMBUTIR (2 MÓDULOS), 2P+T 10 A, INCLUINDO SUPORTE E PLACA - FORNECIMENTO E INSTALAÇÃO. AF_03/2023 | UN | 6 | 72.27 | 89.25 | 535.5 | 0.063%
7.5.6 | 91996 | SINAPI | TOMADA MÉDIA DE EMBUTIR (1 MÓDULO), 2P+T 10 A, INCLUINDO SUPORTE E PLACA - FORNECIMENTO E INSTALAÇÃO. AF_03/2023 | UN | 1 | 45.35 | 56 | 56 | 0.006589%
7.5.7 | 92000 | SINAPI | TOMADA BAIXA DE EMBUTIR (1 MÓDULO), 2P+T 10 A, INCLUINDO SUPORTE E PLACA - FORNECIMENTO E INSTALAÇÃO. AF_03/2023 | UN | 2 | 40.04 | 49.44 | 98.88 | 0.01163%
7.5.8 | 92005 | SINAPI | TOMADA MÉDIA DE EMBUTIR (2 MÓDULOS), 2P+T 20 A, INCLUINDO SUPORTE E PLACA - FORNECIMENTO E INSTALAÇÃO. AF_03/2023 | UN | 13 | 77.21 | 95.35 | 1239.55 | 0.1458%
7.6 |  |  | DISPOSITIVO ELÉTRICO - SOBREPOR |  |  |  |  | 2785.04 | 0.3277%
7.6.1 | COMP-759 | Próprio | TOMADA BAIXA DE SOBREPOR (1 MÓDULO), 2P+T 10 A, INCLUINDO SUPORTE E PLACA - FORNECIMENTO E INSTALAÇÃO. - REFERENCIA SINAPI (92000) | UN | 1 | 28.96 | 35.76 | 35.76 | 0.004207%
7.6.2 | COMP-1136 | Próprio | TOMADA BAIXA DE SOBREPOR (2 MÓDULOS), 2P+T 20 A- FORNECIMENTO E INSTALAÇÃO. REFRENCIA SINAPI (92007) | UN | 9 | 55.43 | 68.45 | 616.05 | 0.07248%
7.6.3 | COMP-758 | Próprio | INTERRUPTOR SIMPLES (1 MÓDULO) DE SOBREPOR, 10A/250V - FORNECIMENTO E INSTALAÇÃO. - REFERENCIA SINAPI (91953) | UN | 2 | 27.18 | 33.56 | 67.12 | 0.007897%
7.6.4 | COMP-1302 | Próprio | INTERRUPTOR PARALELO (1 MÓDULO) DE SOBREPOR, 10A/250V - FORNECIMENTO E INSTALAÇÃO. - REFERENCIA SINAPI (91953) | UN | 2 | 35.55 | 43.9 | 87.8 | 0.01033%
7.6.5 | COMP-1303 | Próprio | INTERRUPTOR PARALELO (2 MÓDULO) DE SOBREPOR, 10A/250V - FORNECIMENTO E INSTALAÇÃO. - REFERENCIA SINAPI (91953) | UN | 2 | 63.75 | 78.73 | 157.46 | 0.01853%
7.6.6 | 00007543 | SINAPI | TAMPA CEGA EM PVC PARA CONDULETE 4 X 2" | UN | 17 | 4.82 | 5.95 | 101.15 | 0.0119%
7.6.7 | COMP-805 | Próprio | TOMADA ALTA DE SOBREPOR (1 MÓDULO), 2P+T 10 A, INCLUINDO SUPORTE E PLACA - FORNECIMENTO E INSTALAÇÃO. - REFERENCIA SINAPI (91992) - (PONTOS DE ILUMINAÇÃO DE EMERGENCIA) | UN | 20 | 48.02 | 59.3 | 1186 | 0.1395%
7.6.8 | COMP-805 | Próprio | TOMADA ALTA DE SOBREPOR (1 MÓDULO), 2P+T 10 A, INCLUINDO SUPORTE E PLACA - FORNECIMENTO E INSTALAÇÃO. - REFERENCIA SINAPI (91992) | UN | 9 | 48.02 | 59.3 | 533.7 | 0.06279%
7.7 |  |  | DISPOSITIVO DE PROTEÇÃO |  |  |  |  | 1926.61 | 0.2267%
7.7.1 | 93673 | SINAPI | DISJUNTOR TRIPOLAR TIPO DIN, CORRENTE NOMINAL DE 50A - FORNECIMENTO E INSTALAÇÃO. AF_07/2025 | UN | 2 | 102.07 | 126.05 | 252.1 | 0.02966%
7.7.2 | 93653 | SINAPI | DISJUNTOR MONOPOLAR TIPO DIN, CORRENTE NOMINAL DE 10A - FORNECIMENTO E INSTALAÇÃO. AF_07/2025 | UN | 5 | 11.82 | 14.59 | 72.95 | 0.008583%
7.7.3 | 93655 | SINAPI | DISJUNTOR MONOPOLAR TIPO DIN, CORRENTE NOMINAL DE 20A - FORNECIMENTO E INSTALAÇÃO. AF_07/2025 | UN | 6 | 12.91 | 15.94 | 95.64 | 0.01125%
7.7.4 | COMP-1661 | Próprio | DISPOSITIVO DE PROTEÇÃO CONTRA SURTOS (D.P.S.) 175V DE 40KA - Copia da AGETOP CIVIL (071184) | Un | 3 | 161.45 | 199.39 | 598.17 | 0.07038%
7.7.5 | COMP-312 | Próprio | DISPOSITIVO DE PROTEÇÃO CONTRA SURTOS (D.P.S.) 275V DE 8 A 40KA - Copia da AGETOP CIVIL (071184) | Un | 3 | 167.71 | 207.12 | 621.36 | 0.0731%
7.7.6 | COMP-376 | Próprio | INTERRUPTOR DIFERENCIAL RESIDUAL (D.R.) TETRAPOLAR DE 63A-30mA - Copia da AGETOP CIVIL (071456) | Un | 1 | 231.9 | 286.39 | 286.39 | 0.03369%
7.8 |  |  | ELETRODUTO PVC ENCAIXE |  |  |  |  | 2214.85 | 0.2606%
7.8.1 | COMP-943 | Próprio | ABRACADEIRA PVC 1" - REFERENCIA SBC (078116) | UN | 27 | 3.09 | 3.81 | 102.87 | 0.0121%
7.8.2 | COMP-1001 | Próprio | ABRACADEIRA DE PVC 3/4" - REFERENCIA SBC (059051) | UN | 95 | 3.84 | 4.74 | 450.3 | 0.05298%
7.8.3 | 91893 | SINAPI | CURVA 90 GRAUS PARA ELETRODUTO, PVC, ROSCÁVEL, DN 32 MM (1"), PARA CIRCUITOS TERMINAIS, INSTALADA EM FORRO - FORNECIMENTO E INSTALAÇÃO. AF_03/2023 | UN | 1 | 20.75 | 25.62 | 25.62 | 0.003014%
7.8.4 | 91864 | SINAPI | ELETRODUTO RÍGIDO ROSCÁVEL, PVC, DN 32 MM (1"), PARA CIRCUITOS TERMINAIS, INSTALADO EM FORRO - FORNECIMENTO E INSTALAÇÃO. AF_03/2023 | M | 16.2 | 17.74 | 21.9 | 354.78 | 0.04174%
7.8.5 | 91863 | SINAPI | ELETRODUTO RÍGIDO ROSCÁVEL, PVC, DN 25 MM (3/4"), PARA CIRCUITOS TERMINAIS, INSTALADO EM FORRO - FORNECIMENTO E INSTALAÇÃO. AF_03/2023 | M | 77 | 13.48 | 16.64 | 1281.28 | 0.1507%
7.9 |  |  | ELETRODUTO PVC FLEXÍVEL |  |  |  |  | 7951.22 | 0.9355%
7.9.1 | 91837 | SINAPI | ELETRODUTO FLEXÍVEL CORRUGADO REFORÇADO, PVC, DN 32 MM (1"), PARA CIRCUITOS TERMINAIS, INSTALADO EM FORRO - FORNECIMENTO E INSTALAÇÃO. AF_03/2023 | M | 10 | 26.27 | 32.44 | 324.4 | 0.03817%
7.9.2 | 91835 | SINAPI | ELETRODUTO FLEXÍVEL CORRUGADO REFORÇADO, PVC, DN 25 MM (3/4"), PARA CIRCUITOS TERMINAIS, INSTALADO EM FORRO - FORNECIMENTO E INSTALAÇÃO. AF_03/2023 | M | 291.1 | 21.22 | 26.2 | 7626.82 | 0.8973%
7.10 |  |  | LUMINÁRIA E ACESSÓRIOS |  |  |  |  | 7728.5 | 0.9093%
7.10.1 | COMP-467 | Próprio | LUMINÁRIA TIPO CALHA, DE SOBREPOR, PARA 2 LÂMPADAS TUBULARES LED DE 20 W, SEM REATOR DE PARTIDA RÁPIDA E LÂMPADAS - FORNECIMENTO E INSTALAÇÃO. REFERENCIA SINAPI (97585) | UN | 48 | 77.29 | 95.45 | 4581.6 | 0.539%
7.10.2 | COMP-1122 | Próprio | LUMINÁRIA TIPO PLAFON QUADRADA, DE SOBREPOR, COM LED DE 30W - FORNECIMENTO E INSTALAÇÃO. AF_03/2022 | UN | 19 | 127.39 | 157.32 | 2989.08 | 0.3517%
7.10.3 | COMP-293 | Próprio | SOQUETE E27, SOBREPOR, PARA LÂMPADA | UN | 2 | 26.55 | 32.78 | 65.56 | 0.007713%
7.10.4 | COMP-539 | Próprio | LAMPADA HALOGENA 60W PARA ALTA TEMPERATURA - REFERENCIA SBC (060436) | UN | 2 | 37.36 | 46.13 | 92.26 | 0.01085%
7.11 |  |  | PERFILADOS PERFURADOS |  |  |  |  | 2945.76 | 0.3466%
7.11.1 | COMP-1232 | Próprio | PERFILADO PERFURADO 38x38mm CHAPA 16 INCLUSIVE PINTURA ELETROSTÁTICA - REFERENCIA SBC (060504) | M | 84.5 | 27.94 | 34.5 | 2915.25 | 0.343%
7.11.2 | COMP-327 | Próprio | Tala plana perfurada 38mm para eletrocalha metálica (ref.: mopa ou similar) - Rev 01 - Copia da ORSE (9539) | un | 3 | 8.24 | 10.17 | 30.51 | 0.00359%
7.12 |  |  | QUADRO DISTRIDUIÇÃO CHAPA PINTADA - SOBREPOR |  |  |  |  | 913.77 | 0.1075%
7.12.1 | 101880 | SINAPI | QUADRO DE DISTRIBUIÇÃO DE ENERGIA EM CHAPA DE AÇO GALVANIZADO, DE EMBUTIR, COM BARRAMENTO TRIFÁSICO, PARA 30 DISJUNTORES DIN 150A - FORNECIMENTO E INSTALAÇÃO. AF_07/2025 | UN | 1 | 739.9 | 913.77 | 913.77 | 0.1075%
7.13 |  |  | CABEAMENTO |  |  |  |  | 563.8 | 0.06633%
7.13.1 | 00039602 | SINAPI | CONECTOR MACHO RJ 45, CATEGORIA 5 E (CAT 5E) PARA CABOS | UN | 1 | 1.78 | 2.19 | 2.19 | 0.0002577%
7.13.2 | 91941 | SINAPI | CAIXA RETANGULAR 4" X 2" BAIXA (0,30 M DO PISO), PVC, INSTALADA EM PAREDE - FORNECIMENTO E INSTALAÇÃO. AF_03/2023 | UN | 1 | 14.43 | 17.82 | 17.82 | 0.002097%
7.13.3 | 91885 | SINAPI | LUVA PARA ELETRODUTO, PVC, ROSCÁVEL, DN 32 MM (1"), PARA CIRCUITOS TERMINAIS, INSTALADA EM PAREDE - FORNECIMENTO E INSTALAÇÃO. AF_03/2023 | UN | 1 | 17 | 20.99 | 20.99 | 0.00247%
7.13.4 | 91884 | SINAPI | LUVA PARA ELETRODUTO, PVC, ROSCÁVEL, DN 25 MM (3/4"), PARA CIRCUITOS TERMINAIS, INSTALADA EM PAREDE - FORNECIMENTO E INSTALAÇÃO. AF_03/2023 | UN | 6 | 15.01 | 18.53 | 111.18 | 0.01308%
7.13.5 | 00004375 | SINAPI | BUCHA DE NYLON SEM ABA S6 | UN | 24 | 0.1 | 0.12 | 2.88 | 0.0003388%
7.13.6 | 00004377 | SINAPI | PARAFUSO DE ACO ZINCADO COM ROSCA SOBERBA, CABECA CHATA E FENDA SIMPLES, DIAMETRO 4,2 MM, COMPRIMENTO * 32 * MM | UN | 24 | 0.23 | 0.28 | 6.72 | 0.0007906%
7.13.7 | COMP-1344 | Próprio | CAIXA DE PASSAGEM 30X30X12CM (SOBREPOR) FORNECIMENTO E INSTALACAO. REFRENCIA SINAPI (100557) | UN | 1 | 133.81 | 165.25 | 165.25 | 0.01944%
7.13.8 | 98307 | SINAPI | TOMADA DE REDE RJ45 - FORNECIMENTO E INSTALAÇÃO. AF_11/2019 | UN | 1 | 55.04 | 67.97 | 67.97 | 0.007997%
7.13.9 | COMP-1001 | Próprio | ABRACADEIRA DE PVC 3/4" - REFERENCIA SBC (059051) | UN | 5 | 3.84 | 4.74 | 23.7 | 0.002788%
7.13.10 | 91867 | SINAPI | ELETRODUTO RÍGIDO ROSCÁVEL, PVC, DN 25 MM (3/4"), PARA CIRCUITOS TERMINAIS, INSTALADO EM LAJE - FORNECIMENTO E INSTALAÇÃO. AF_03/2023 | M | 10 | 11.75 | 14.51 | 145.1 | 0.01707%
8 |  |  | INSTALAÇÕES HIDROSSANITARIAS |  |  |  |  | 12575.96 | 1.48%
8.1 |  |  | ESGOTO |  |  |  |  | 917.74 | 0.108%
8.1.1 | 86882 | SINAPI | SIFÃO DO TIPO GARRAFA/COPO EM PVC 1.1/4 X 1.1/2" - FORNECIMENTO E INSTALAÇÃO. AF_01/2020 | UN | 1 | 22.25 | 27.47 | 27.47 | 0.003232%
8.1.2 | COMP-1663 | Próprio | VÁLVULA EM AÇO INOX 1" PARA PIA, SEM LADRÃO - FORNECIMENTO E INSTALAÇÃO. - REFERENCIA SINAPI (86879) | UN | 1 | 52.59 | 64.94 | 64.94 | 0.00764%
8.1.3 | COMP-862 | Próprio | ANEL BORRACHA PARA PVC 50MM | UN | 9 | 12 | 14.82 | 133.38 | 0.01569%
8.1.4 | 89732 | SINAPI | JOELHO 45 GRAUS, PVC, SERIE NORMAL, ESGOTO PREDIAL, DN 50 MM, JUNTA ELÁSTICA, FORNECIDO E INSTALADO EM RAMAL DE DESCARGA OU RAMAL DE ESGOTO SANITÁRIO. AF_08/2022 | UN | 3 | 16.72 | 20.64 | 61.92 | 0.007285%
8.1.5 | 89732 | SINAPI | JOELHO 45 GRAUS, PVC, SERIE NORMAL, ESGOTO PREDIAL, DN 50 MM, JUNTA ELÁSTICA, FORNECIDO E INSTALADO EM RAMAL DE DESCARGA OU RAMAL DE ESGOTO SANITÁRIO. AF_08/2022 | UN | 4 | 16.72 | 20.64 | 82.56 | 0.009713%
8.1.6 | 89753 | SINAPI | LUVA SIMPLES, PVC, SERIE NORMAL, ESGOTO PREDIAL, DN 50 MM, JUNTA ELÁSTICA, FORNECIDO E INSTALADO EM RAMAL DE DESCARGA OU RAMAL DE ESGOTO SANITÁRIO. AF_08/2022 | UN | 6 | 10.38 | 12.81 | 76.86 | 0.009043%
8.1.7 | 89712 | SINAPI | TUBO PVC, SERIE NORMAL, ESGOTO PREDIAL, DN 50 MM, FORNECIDO E INSTALADO EM RAMAL DE DESCARGA OU RAMAL DE ESGOTO SANITÁRIO. AF_08/2022 | M | 12.6 | 30.25 | 37.35 | 470.61 | 0.05537%
8.2 |  |  | PLUVIAL |  |  |  |  | 6434.93 | 0.7571%
8.2.1 | COMP-878 | Próprio | BOCAL PARA CALHA METALICA RETANGULAR/ SEMI-CIRCULAR 100X100- FORNECIMENTO E INSTALAÇÃO | un | 2 | 33.96 | 41.94 | 83.88 | 0.009869%
8.2.2 | COMP-879 | Próprio | BOCAL PARA CALHA METALICA RETANGULAR/ SEMI-CIRCULAR 100X80MM- FORNECIMENTO E INSTALAÇÃO | un | 12 | 33.96 | 41.94 | 503.28 | 0.05921%
8.2.3 | COMP-880 | Próprio | CABECEIRA GALVANIZADA PARA CALHA - FORNECIMENTO E INSTALAÇÃO | UN | 7 | 111.73 | 137.98 | 965.86 | 0.1136%
8.2.7 | 89512 | SINAPI | TUBO PVC, SÉRIE R, ÁGUA PLUVIAL, DN 100 MM, FORNECIDO E INSTALADO EM RAMAL DE ENCAMINHAMENTO. AF_06/2022 | M | 32.3 | 52.47 | 64.8 | 2093.04 | 0.2462%
8.2.8 | 89580 | SINAPI | TUBO PVC, SÉRIE R, ÁGUA PLUVIAL, DN 150 MM, FORNECIDO E INSTALADO EM CONDUTORES VERTICAIS DE ÁGUAS PLUVIAIS. AF_06/2022 | M | 33.5 | 67.41 | 83.25 | 2788.87 | 0.3281%
8.3 |  |  | ÁGUA FRIA |  |  |  |  | 5223.29 | 0.6145%
8.3.1 | 86910 | SINAPI | TORNEIRA CROMADA TUBO MÓVEL, DE PAREDE, 1/2" OU 3/4", PARA PIA DE COZINHA, PADRÃO MÉDIO - FORNECIMENTO E INSTALAÇÃO. AF_01/2020 | UN | 1 | 184.25 | 227.54 | 227.54 | 0.02677%
8.3.2 | 89353 | SINAPI | REGISTRO DE GAVETA BRUTO, LATÃO, ROSCÁVEL, 3/4" - FORNECIMENTO E INSTALAÇÃO. AF_08/2021 | UN | 1 | 41.86 | 51.69 | 51.69 | 0.006081%
8.3.3 | 94656 | SINAPI | ADAPTADOR CURTO COM BOLSA E ROSCA PARA REGISTRO, PVC, SOLDÁVEL, DN 25 MM X 3/4", INSTALADO EM RESERVAÇÃO PREDIAL DE ÁGUA - FORNECIMENTO E INSTALAÇÃO. AF_04/2024 | UN | 2 | 3.87 | 4.77 | 9.54 | 0.001122%
8.3.4 | 103948 | SINAPI | BUCHA DE REDUÇÃO, CURTA, PVC, SOLDÁVEL, DN 32 X 25 MM, INSTALADO EM RAMAL OU SUB-RAMAL DE ÁGUA - FORNECIMENTO E INSTALAÇÃO. AF_06/2022 | UN | 1 | 9.16 | 11.31 | 11.31 | 0.001331%
8.3.5 | 89364 | SINAPI | CURVA 90 GRAUS, PVC, SOLDÁVEL, DN 25MM, INSTALADO EM RAMAL OU SUB-RAMAL DE ÁGUA - FORNECIMENTO E INSTALAÇÃO. AF_06/2022 | UN | 4 | 13.35 | 16.48 | 65.92 | 0.007756%
8.3.6 | 89369 | SINAPI | CURVA 90 GRAUS, PVC, SOLDÁVEL, DN 32MM, INSTALADO EM RAMAL OU SUB-RAMAL DE ÁGUA - FORNECIMENTO E INSTALAÇÃO. AF_06/2022 | UN | 1 | 18.88 | 23.31 | 23.31 | 0.002742%
8.3.7 | 89362 | SINAPI | JOELHO 90 GRAUS, PVC, SOLDÁVEL, DN 25MM, INSTALADO EM RAMAL OU SUB-RAMAL DE ÁGUA - FORNECIMENTO E INSTALAÇÃO. AF_06/2022 | UN | 2 | 11.21 | 13.84 | 27.68 | 0.003257%
8.3.8 | 89378 | SINAPI | LUVA, PVC, SOLDÁVEL, DN 25MM, INSTALADO EM RAMAL OU SUB-RAMAL DE ÁGUA - FORNECIMENTO E INSTALAÇÃO. AF_06/2022 | UN | 1 | 8.24 | 10.17 | 10.17 | 0.001197%
8.3.9 | 89386 | SINAPI | LUVA, PVC, SOLDÁVEL, DN 32MM, INSTALADO EM RAMAL OU SUB-RAMAL DE ÁGUA - FORNECIMENTO E INSTALAÇÃO. AF_06/2022 | UN | 1 | 11 | 13.58 | 13.58 | 0.001598%
8.3.10 | 89356 | SINAPI | TUBO, PVC, SOLDÁVEL, DE 25MM, INSTALADO EM RAMAL OU SUB-RAMAL DE ÁGUA - FORNECIMENTO E INSTALAÇÃO. AF_06/2022 | M | 4.2 | 27.31 | 33.72 | 141.62 | 0.01666%
8.3.11 | 89357 | SINAPI | TUBO, PVC, SOLDÁVEL, DE 32MM, INSTALADO EM RAMAL OU SUB-RAMAL DE ÁGUA - FORNECIMENTO E INSTALAÇÃO. AF_06/2022 | M | 6.7 | 36.54 | 45.12 | 302.3 | 0.03557%
8.3.12 | 89366 | SINAPI | JOELHO 90 GRAUS COM BUCHA DE LATÃO, PVC, SOLDÁVEL, DN 25MM, X 3/4 INSTALADO EM RAMAL OU SUB-RAMAL DE ÁGUA - FORNECIMENTO E INSTALAÇÃO. AF_06/2022 | UN | 1 | 17.36 | 21.43 | 21.43 | 0.002521%
8.3.13 | COMP-370 | Próprio | ESPELHO CRISTAL, ESPESSURA 4MM, COM PARAFUSOS DE FIXACAO, SEM MOLDURA - Copia da SINAPI (85005) | m² | 1.26 | 438.09 | 541.04 | 681.71 | 0.0802%
8.3.14 | 100868 | SINAPI | BARRA DE APOIO RETA, EM ACO INOX POLIDO, COMPRIMENTO 80 CM, FIXADA NA PAREDE - FORNECIMENTO E INSTALAÇÃO. AF_01/2020 | UN | 4 | 349.31 | 431.39 | 1725.56 | 0.203%
8.3.15 | 100867 | SINAPI | BARRA DE APOIO RETA, EM ACO INOX POLIDO, COMPRIMENTO 70 CM, FIXADA NA PAREDE - FORNECIMENTO E INSTALAÇÃO. AF_01/2020 | UN | 2 | 337.85 | 417.24 | 834.48 | 0.09818%
8.3.16 | 95472 | SINAPI | VASO SANITARIO SIFONADO CONVENCIONAL PARA PCD SEM FURO FRONTAL COM LOUÇA BRANCA SEM ASSENTO, INCLUSO CONJUNTO DE LIGAÇÃO PARA BACIA SANITÁRIA AJUSTÁVEL - FORNECIMENTO E INSTALAÇÃO. AF_01/2020 | UN | 1 | 805.48 | 994.76 | 994.76 | 0.117%
8.3.17 | 100849 | SINAPI | ASSENTO SANITÁRIO CONVENCIONAL - FORNECIMENTO E INSTALACAO. AF_01/2020 | UN | 1 | 50.25 | 62.05 | 62.05 | 0.0073%
8.3.18 | 97663 | SINAPI | REMOÇÃO DE LOUÇAS, DE FORMA MANUAL, SEM REAPROVEITAMENTO. AF_09/2023 | UN | 1 | 15.1 | 18.64 | 18.64 | 0.002193%
9 |  |  | INSTALAÇÕES PREVENTIVAS CONTRA INCÊNDIO |  |  |  |  | 4579.9 | 0.5388%
9.1 | COMP-1006 | Próprio | LUMINARIA LUZ EMERGENCIA LED 1200 LUMENS 2 FAROIS - REFERENCIA SBC (060418) | UN | 5 | 144.33 | 178.24 | 891.2 | 0.1049%
9.2 | COMP-808 | Próprio | PLACA FOTOLUMINESCENTE SAIDA DE EMERGENCIA PVC 2mm 24x12cm- FORNECIMENTO E INSTALAÇÃO | UN | 8 | 30.8 | 38.03 | 304.24 | 0.03579%
9.3 | 101908 | SINAPI | EXTINTOR DE INCÊNDIO PORTÁTIL COM CARGA DE PQS DE 4 KG, CLASSE BC - FORNECIMENTO E INSTALAÇÃO. AF_10/2020_PE | UN | 2 | 213.46 | 263.62 | 527.24 | 0.06203%
9.4 | 97599 | SINAPI | LUMINÁRIA DE EMERGÊNCIA, COM 30 LÂMPADAS LED DE 2 W, SEM REATOR - FORNECIMENTO E INSTALAÇÃO. AF_09/2024 | UN | 13 | 21.25 | 26.24 | 341.12 | 0.04013%
9.5 | COMP-147 | Próprio | PLACA DE EMERGÊNCIA INDICATIVA DE SAÍDA 60 X 30 CM | UN | 3 | 111.72 | 137.97 | 413.91 | 0.0487%
9.6 | COMP-979 | Próprio | ABRIGO DE GÁS PADRÃO EM ALVENARIA DIMENSÔES INTERNAS 0,80m X 0,50m, ALTURA INTERNA 0,80m, INCLUSIVE ESCAVAÇÃO MANUAL 10 CM , COMPACTAÇÃO DO SOLO, BASE DE BRITA 10CM, PISO DE CONCRETO 10CM (1,10m X 0,65m), ALVENARIA EM BLOCOS CERAMICOS (COM CHAPISCO E MASSA ÚNICA), LAJE MACIÇA H= 5 CM PARA FORRO E IMPERMEABILIZAÇÃO DA SUPERFICIE COM MANTA ASFALTA, UMA CAMADA, E ARGAMASSA POLIMÉRICA/MEMBRANA ACRÍLICA, DIMENSÕES CONFORME PROJETO- EXCLUSIVE PINTURA E PORTA | UN | 1 | 633.71 | 782.63 | 782.63 | 0.09208%
9.7 | 88485 | SINAPI | FUNDO SELADOR ACRÍLICO, APLICAÇÃO MANUAL EM PAREDE, UMA DEMÃO. AF_04/2023 | m² | 1.68 | 4.22 | 5.21 | 8.75 | 0.001029%
9.8 | 88489 | SINAPI | PINTURA LÁTEX ACRÍLICA PREMIUM, APLICAÇÃO MANUAL EM PAREDES, DUAS DEMÃOS. AF_04/2023 | m² | 1.68 | 13.47 | 16.63 | 27.93 | 0.003286%
9.9 | 91341 | SINAPI | PORTA EM ALUMÍNIO DE ABRIR TIPO VENEZIANA COM GUARNIÇÃO, FIXAÇÃO COM PARAFUSOS - FORNECIMENTO E INSTALAÇÃO. AF_12/2019 | m² | 0.64 | 984.2 | 1215.48 | 777.9 | 0.09152%
9.10 | COMP-35 | Próprio | PLACA DE SINALIZACAO DE SEGURANCA CONTRA INCENDIO, FOTOLUMINESCENTE, RETANGULAR, *16 X 25* CM, EM PVC *2* MM ANTI-CHAMAS (SIMBOLOS, CORES E PICTOGRAMAS CONFORME NBR 16820) | UN | 2 | 28.99 | 35.8 | 71.6 | 0.008424%
9.11 | COMP-810 | Próprio | PLACA INDICATIVA DE LOTAÇÃO MAXIMA PVC 2mm 40x20cm- FORNECIMENTO E INSTALAÇÃO | UN | 1 | 51.59 | 63.71 | 63.71 | 0.007496%
9.12 | 90438 | SINAPI | FURO MANUAL EM ALVENARIA, PARA INSTALAÇÕES HIDRÁULICAS, DIÂMETROS MAIORES QUE 75 MM E MENORES OU IGUAIS A 100 MM. AF_09/2023 | UN | 2 | 71.07 | 87.77 | 175.54 | 0.02065%
9.13 | COMP-13 | Próprio | GRADE DE VENTILAÇÃO PERMANENTE COM TELA 150 MM | UN | 2 | 28.64 | 35.37 | 70.74 | 0.008323%
9.14 | COMP-808 | Próprio | PLACA FOTOLUMINESCENTE SAIDA DE EMERGENCIA PVC 2mm 24x12cm ESCADA - FORNECIMENTO E INSTALAÇÃO | UN | 1 | 30.8 | 38.03 | 38.03 | 0.004474%
9.15 | COMP-811 | Próprio | PLACA FOTOLUMINESCENTE ABRIGO DE GASES "PVC 2mm 20x20cm- FORNECIMENTO E INSTALAÇÃO | UN | 2 | 34.56 | 42.68 | 85.36 | 0.01004%
10 |  |  | BANCADAS |  |  |  |  | 973.73 | 0.1146%
10.1 | COMP-1664 | Próprio | RETIRADA CUIDADOSA BANCADA COM REAPROVEITAMENTO - REFERENCIA SBC (022403) - (BWC MASCULINO/ BWC FEMININO) | m² | 3 | 109.11 | 134.75 | 404.25 | 0.04756%
10.2 | 99819 | SINAPI | LIMPEZA DE BANCADA DE PEDRA (MÁRMORE OU GRANITO). AF_04/2019 | m² | 1.62 | 19.42 | 23.98 | 38.84 | 0.00457%
10.3 | COMP-1348 | Próprio | INSTALAÇÃO DE BANCADA GRANITO CINZA (EXISTENTE) , COM CUBAS INTEGRADA. - REFERENCIA SINAPI (93441) - (BWC MASCULINO/ BWC FEMININO / COZINHA/ CHURRASQUEIRA) | UN | 3 | 143.23 | 176.88 | 530.64 | 0.06243%
11 |  |  | ESQUADRIAS |  |  |  |  | 16850.25 | 1.982%
11.1 |  |  | NOVAS ESQUADRIAS |  |  |  |  | 10558.61 | 1.242%
11.1.1 | COMP-370 | Próprio | ESPELHO CRISTAL, ESPESSURA 4MM, COM PARAFUSOS DE FIXACAO, SEM MOLDURA - REFERENCIA SINAPI (85005) - (BWC MASCULINO) | m² | 1.26 | 438.09 | 541.04 | 681.71 | 0.0802%
11.1.2 | 90846 | SINAPI | KIT DE PORTA DE MADEIRA PARA PINTURA, SEMI-OCA (PESADA OU SUPERPESADA), PADRÃO MÉDIO, 90X210CM, ESPESSURA DE 3,5CM, ITENS INCLUSOS: DOBRADIÇAS, MONTAGEM E INSTALAÇÃO DO BATENTE, FECHADURA COM EXECUÇÃO DO FURO - FORNECIMENTO E INSTALAÇÃO. AF_12/2019 | UN | 1 | 1518.3 | 1875.1 | 1875.1 | 0.2206%
11.1.3 | COMP-925 | Próprio | PORTÃO DE ABRIR COM DUAS FOLHAS DE 2,04X210M (H X L) COMPOSTO POR TUBOS DE AÇO GALVANIZADOS 2" COM FECHAMENTO EM TELA DE ARAME ONDULADA (TELA OTIS), FIO *2,77* MM (12 BWG), MALHA 5 X 5 CM E ACABAMENTO EM PINTURA ELETROSTICA NA COR VERDE, INCLUSO FERROLHO COM FECHO CHATO E PORTA CADEADO, EM ACO GALVANIZADO / ZINCADO, DE SOBREPOR - FORNECIMENTO E INSTALAÇÃO - (P10) | UN | 1 | 3114.96 | 3846.97 | 3846.97 | 0.4526%
11.1.4 | COMP-509 | Próprio | ALAMBRADO ESTRUTURADO POR TUBOS DE ACO GALVANIZADO, (MONTANTES COM DIAMETRO 2", TRAVESSAS E ESCORAS COM DIÂMETRO 1 ¼), COM TELA DE ARAME GALVANIZADO, FIO 12 BWG E MALHA QUADRADA 5X5CM (EXCETO MURETA) INCLUSIVE PINTURA ELESTROSTÁTICA. REFERENCIA SINAPI (102363) - (FECHAMENTO VARANDA) | m² | 16.67 | 201.82 | 249.24 | 4154.83 | 0.4888%
11.2 |  |  | SUBSTITUIÇÃO E REFORMA DE ESQUADRIAS |  |  |  |  | 5660.74 | 0.666%
11.2.1 | 97645 | SINAPI | REMOÇÃO DE JANELAS, DE FORMA MANUAL, SEM REAPROVEITAMENTO. AF_09/2023 | m² | 2.15 | 29.61 | 36.56 | 78.6 | 0.009247%
11.2.2 | 97644 | SINAPI | REMOÇÃO DE PORTAS, DE FORMA MANUAL, SEM REAPROVEITAMENTO. AF_09/2023 | m² | 5.88 | 11.46 | 14.15 | 83.2 | 0.009789%
11.2.3 | COMP-974 | Próprio | CARGA MANUAL PARA REMOCAO E ENTULHO COM TRANSPORTE ATE CAMINHÃO BASCULANTE | m³ | 0.14 | 29.67 | 36.64 | 5.12 | 0.0006024%
11.2.4 | 95875 | SINAPI | TRANSPORTE COM CAMINHÃO BASCULANTE DE 10 M³, EM VIA URBANA PAVIMENTADA, DMT ATÉ 30 KM (UNIDADE: M3XKM). DMT 10,1KM | M3XKM | 1.41 | 2.62 | 3.23 | 4.55 | 0.0005353%
11.2.5 | COMP-820 | Próprio | JANELA DE AÇO TIPO BASCULANTE PARA VIDROS, INCLUSIVE VIDROS 4MM, BATENTE, FERRAGENS E PINTURA ELETROSTATICA -FORNECIMENTO E INSTALAÇÃO. (J04) | m² | 2.15 | 1051.43 | 1298.51 | 2791.79 | 0.3285%
11.2.6 | COMP-1347 | Próprio | REINSTALAÇÃO DE PORTA DE ALUMÍNIO DE ABRIR COM LAMBRI, COM GUARNIÇÃO, FIXAÇÃO COM PARAFUSOS, INCLUSIVE FECHADURA E DOBRADIÇAS - INSTALAÇÃO. REFERENCIA SINAPI (91338) - (P01 e P09) | m² | 3.99 | 356.77 | 440.61 | 1758.03 | 0.2068%
11.2.7 | 104789 | SINAPI | DEMOLIÇÃO DE PISO DE CONCRETO SIMPLES, DE FORMA MANUAL, SEM REAPROVEITAMENTO. AF_09/2023 | m³ | 0.02 | 235.42 | 290.74 | 5.81 | 0.0006836%
11.2.8 | 98689 | SINAPI | SOLEIRA EM GRANITO, LARGURA 15 CM, ESPESSURA 2,0 CM. AF_09/2020 | M | 2.05 | 119.3 | 147.33 | 302.02 | 0.03553%
11.2.9 | 99821 | SINAPI | LIMPEZA DE JANELA DE VIDRO COM CAIXILHO EM AÇO/ALUMÍNIO/PVC. AF_04/2019 | m² | 16.3 | 3.44 | 4.24 | 69.11 | 0.008131%
11.2.10 | 102162 | SINAPI | INSTALAÇÃO DE VIDRO LISO INCOLOR, E = 4 MM, EM ESQUADRIA DE ALUMÍNIO OU PVC, FIXADO COM BAGUETE. AF_01/2021_PS | m² | 1.63 | 279.44 | 345.1 | 562.51 | 0.06618%
11.3 |  |  | PINTURA DE PORTAS |  |  |  |  | 630.9 | 0.07423%
11.3.1 | 102197 | SINAPI | PINTURA FUNDO NIVELADOR ALQUÍDICO BRANCO EM MADEIRA. AF_01/2021 | m² | 10.08 | 31.42 | 38.8 | 391.1 | 0.04601%
11.3.2 | 102219 | SINAPI | PINTURA TINTA DE ACABAMENTO (PIGMENTADA) ESMALTE SINTÉTICO ACETINADO EM MADEIRA, 2 DEMÃOS. AF_01/2021 | m² | 10.08 | 19.27 | 23.79 | 239.8 | 0.02821%
12 |  |  | FORRO INTERNO |  |  |  |  | 54227.6 | 6.38%
12.1 | 97640 | SINAPI | REMOÇÃO DE FORROS DE DRYWALL, PVC E FIBROMINERAL, DE FORMA MANUAL, SEM REAPROVEITAMENTO. AF_09/2023 | m² | 51.77 | 2.21 | 2.72 | 140.81 | 0.01657%
12.2 | COMP-974 | Próprio | CARGA MANUAL PARA REMOCAO E ENTULHO COM TRANSPORTE ATE CAMINHÃO BASCULANTE | m³ | 3.37 | 29.67 | 36.64 | 123.47 | 0.01453%
12.3 | 95875 | SINAPI | TRANSPORTE COM CAMINHÃO BASCULANTE DE 10 M³, EM VIA URBANA PAVIMENTADA, DMT ATÉ 30 KM (UNIDADE: M3XKM). DMT 10,1KM | M3XKM | 33.99 | 2.62 | 3.23 | 109.78 | 0.01292%
12.4 | 96116 | SINAPI | FORRO EM RÉGUAS DE PVC, FRISADO, PARA AMBIENTES COMERCIAIS, INCLUSIVE ESTRUTURA BIDIRECIONAL DE FIXAÇÃO. AF_08/2023_PS | m² | 619.66 | 64.64 | 79.83 | 49467.45 | 5.82%
12.5 | 96121 | SINAPI | ACABAMENTOS PARA FORRO (RODA-FORRO EM PERFIL METÁLICO E PLÁSTICO). AF_08/2023 | M | 295.36 | 12.03 | 14.85 | 4386.09 | 0.516%
13 |  |  | JARDIM |  |  |  |  | 864.84 | 0.1018%
13.1 | COMP-850 | Próprio | ESCAVAÇÃO MANUAL COM SUPRESSAO DE VEGETAÇÃO (GRAMA), PROFUNDIDADE DE ATÉ 20CM. | M³ | 2.36 | 19.78 | 24.42 | 57.63 | 0.00678%
13.2 | COMP-1332 | Próprio | PLANTIO DE GRAMA ESMERALDA EM PLACAS, INCLUSO BASE EM TERRA VEGETAL 20CM | m² | 11.79 | 52.6 | 64.96 | 765.87 | 0.09011%
13.3 | COMP-1665 | Próprio | Limitador de grama com borda fina, l=12,5cm - REFERENCIA ORSE (7657) | m | 2.79 | 12 | 14.82 | 41.34 | 0.004864%
14 |  |  | ÁREA BRITADA |  |  |  |  | 9071.94 | 1.067%
14.1 | COMP-850 | Próprio | ESCAVAÇÃO MANUAL COM SUPRESSAO DE VEGETAÇÃO (GRAMA), PROFUNDIDADE DE ATÉ 20CM. | M³ | 16.07 | 19.78 | 24.42 | 392.42 | 0.04617%
14.2 | 97083 | SINAPI | COMPACTAÇÃO MECÂNICA DE SOLO PARA EXECUÇÃO DE RADIER, PISO DE CONCRETO OU LAJE SOBRE SOLO, COM COMPACTADOR DE SOLOS A PERCUSSÃO. AF_09/2021 | m² | 80.35 | 3.99 | 4.92 | 395.32 | 0.04651%
14.3 | 100324 | SINAPI | LASTRO COM MATERIAL GRANULAR (PEDRA BRITADA N.1 E PEDRA BRITADA N.2), APLICADO EM PISOS OU LAJES SOBRE SOLO, ESPESSURA DE *20 CM*. AF_01/2024 | m³ | 16.07 | 205.73 | 254.07 | 4082.9 | 0.4804%
14.4 | 94273 | SINAPI | ASSENTAMENTO DE GUIA (MEIO-FIO) EM TRECHO RETO, CONFECCIONADA EM CONCRETO PRÉ-FABRICADO, DIMENSÕES 100X15X13X30 CM (COMPRIMENTO X BASE INFERIOR X BASE SUPERIOR X ALTURA). AF_01/2024 | M | 70.98 | 47.93 | 59.19 | 4201.3 | 0.4943%
15 |  |  | ESCADA EXTERNA |  |  |  |  | 2914.39 | 0.3429%
15.1 | 102073 | SINAPI | ESCADA EM CONCRETO ARMADO MOLDADO IN LOCO, FCK 25 MPA, COM 1 LANCE E LAJE PLANA, FÔRMA EM CHAPA DE MADEIRA COMPENSADA RESINADA. AF_11/2020 | m³ | 0.24 | 4338.88 | 5358.51 | 1286.04 | 0.1513%
15.2 | COMP-651 | Próprio | REVESTIMENTO CERÂMICO PARA PAREDES INTERNAS COM PLACAS TIPO ESMALTADA EXTRA DE DIMENSÕES 50X50 CM APLICADAS NA ALTURA INTEIRA DAS PAREDES. - REFERENCIA SINAPI (104611) | m² | 1.38 | 76.48 | 94.45 | 130.34 | 0.01533%
15.3 | COMP-867 | Próprio | CORRIMAO DUPLO INSTALADO EM GUARDA-CORPO DE AÇO GALVANIZADO DE 1,30M DE ALTURA, MONTANTES TUBULARES DE 1.1/2 ESPAÇADOS DE 1,20M, TRAVESSA SUPERIOR DE 2 , GRADIL FORMADO POR BARRAS CHATAS EM FERRO DE 32X4,8MM, FIXADO COM CHUMBADOR MECÂNICO, COM PINTURA ELETROSTATICA- FORNECIMENTO E INSTALAÇÃO | M | 1.4 | 866.41 | 1070.01 | 1498.01 | 0.1762%
16 |  |  | PASSEIO PUBLICO/ ACESSO FRONTAL |  |  |  |  | 113092.37 | 13.31%
16.1 |  |  | PASSEIO PÚBLICO |  |  |  |  | 78989.06 | 9.293%
16.1.1 | 104796 | SINAPI | DEMOLIÇÃO DE GUIAS, SARJETAS OU SARJETÕES, DE FORMA MECANIZADA, SEM REAPROVEITAMENTO. AF_09/2023 | M | 80.04 | 15.82 | 19.53 | 1563.18 | 0.1839%
16.1.2 | COMP-974 | Próprio | CARGA MANUAL PARA REMOCAO E ENTULHO COM TRANSPORTE ATE CAMINHÃO BASCULANTE | m³ | 4.68 | 29.67 | 36.64 | 171.47 | 0.02017%
16.1.3 | 95875 | SINAPI | TRANSPORTE COM CAMINHÃO BASCULANTE DE 10 M³, EM VIA URBANA PAVIMENTADA, DMT ATÉ 30 KM (UNIDADE: M3XKM). DMT 10,1KM | M3XKM | 47.29 | 2.62 | 3.23 | 152.74 | 0.01797%
16.1.4 | 93358 | SINAPI | ESCAVAÇÃO MANUAL DE VALA COM PROFUNDIDADE MENOR OU IGUAL A 1,30 M. AF_02/2021 | m³ | 48.68 | 97.82 | 120.8 | 5880.54 | 0.6919%
16.1.5 | 97083 | SINAPI | COMPACTAÇÃO MECÂNICA DE SOLO PARA EXECUÇÃO DE RADIER, PISO DE CONCRETO OU LAJE SOBRE SOLO, COM COMPACTADOR DE SOLOS A PERCUSSÃO. AF_09/2021 | m² | 288.36 | 3.99 | 4.92 | 1418.73 | 0.1669%
16.1.6 | 100323 | SINAPI | LASTRO COM MATERIAL GRANULAR (AREIA MÉDIA), APLICADO EM PISOS OU LAJES SOBRE SOLO, ESPESSURA DE *10 CM*. AF_01/2024 | m³ | 28.84 | 262.62 | 324.33 | 9353.67 | 1.1%
16.1.7 | 92397 | SINAPI | EXECUÇÃO DE PAVIMENTO EM PISO INTERTRAVADO, COM BLOCO RETANGULAR COR NATURAL DE 20 X 10 CM, ESPESSURA 6 CM. AF_10/2022 | m² | 250.21 | 72.7 | 89.78 | 22463.85 | 2.643%
16.1.8 | 87373 | SINAPI | ARGAMASSA TRAÇO 1:4 (EM VOLUME DE CIMENTO E AREIA MÉDIA ÚMIDA) PARA CONTRAPISO, PREPARO MANUAL. AF_08/2019 | m³ | 0.57 | 856.72 | 1058.04 | 603.08 | 0.07095%
16.1.9 | 104658 | SINAPI | PISO PODOTÁTIL DE ALERTA OU DIRECIONAL, DE CONCRETO, ASSENTADO SOBRE ARGAMASSA. AF_03/2024 | m² | 38.15 | 147.58 | 182.26 | 6953.21 | 0.8181%
16.1.10 | 94273 | SINAPI | ASSENTAMENTO DE GUIA (MEIO-FIO) EM TRECHO RETO, CONFECCIONADA EM CONCRETO PRÉ-FABRICADO, DIMENSÕES 100X15X13X30 CM (COMPRIMENTO X BASE INFERIOR X BASE SUPERIOR X ALTURA). AF_01/2024 | M | 161.21 | 47.93 | 59.19 | 9542.01 | 1.123%
16.1.11 | COMP-1332 | Próprio | PLANTIO DE GRAMA ESMERALDA EM PLACAS, INCLUSO BASE EM TERRA VEGETAL 10CM | m² | 321.53 | 52.6 | 64.96 | 20886.58 | 2.457%
16.2 |  |  | ACESSO FRONTAL |  |  |  |  | 34103.31 | 4.012%
16.2.1 | 104790 | SINAPI | DEMOLIÇÃO DE PISO DE CONCRETO SIMPLES, DE FORMA MECANIZADA COM MARTELETE, SEM REAPROVEITAMENTO. AF_09/2023 | m³ | 17.71 | 113.14 | 139.72 | 2474.44 | 0.2911%
16.2.2 | COMP-974 | Próprio | CARGA MANUAL PARA REMOCAO E ENTULHO COM TRANSPORTE ATE CAMINHÃO BASCULANTE | m³ | 23.02 | 29.67 | 36.64 | 843.45 | 0.09923%
16.2.3 | 95875 | SINAPI | TRANSPORTE COM CAMINHÃO BASCULANTE DE 10 M³, EM VIA URBANA PAVIMENTADA, DMT ATÉ 30 KM (UNIDADE: M3XKM). DMT 10,1KM | M3XKM | 232.53 | 2.62 | 3.23 | 751.07 | 0.08836%
16.2.4 | COMP-850 | Próprio | ESCAVAÇÃO MANUAL COM SUPRESSAO DE VEGETAÇÃO (GRAMA), PROFUNDIDADE DE ATÉ 20CM. | M³ | 41.02 | 19.78 | 24.42 | 1001.7 | 0.1179%
16.2.5 | 97083 | SINAPI | COMPACTAÇÃO MECÂNICA DE SOLO PARA EXECUÇÃO DE RADIER, PISO DE CONCRETO OU LAJE SOBRE SOLO, COM COMPACTADOR DE SOLOS A PERCUSSÃO. AF_09/2021 | m² | 205.1 | 3.99 | 4.92 | 1009.09 | 0.1187%
16.2.6 | 100324 | SINAPI | LASTRO COM MATERIAL GRANULAR (PEDRA BRITADA N.1 E PEDRA BRITADA N.2), APLICADO EM PISOS OU LAJES SOBRE SOLO, ESPESSURA DE *10 CM*. AF_01/2024 | m³ | 20.51 | 205.73 | 254.07 | 5210.97 | 0.6131%
16.2.7 | 92397 | SINAPI | EXECUÇÃO DE PAVIMENTO EM PISO INTERTRAVADO, COM BLOCO RETANGULAR COR NATURAL DE 20 X 10 CM, ESPESSURA 6 CM. AF_10/2022 | m² | 188 | 72.7 | 89.78 | 16878.64 | 1.986%
16.2.8 | 87399 | SINAPI | ARGAMASSA PRONTA PARA CONTRAPISO, PREPARO MANUAL. AF_08/2019 | m³ | 0.26 | 1997.79 | 2467.27 | 641.49 | 0.07547%
16.2.9 | 104658 | SINAPI | PISO PODOTÁTIL DE ALERTA OU DIRECIONAL, DE CONCRETO, ASSENTADO SOBRE ARGAMASSA. AF_03/2024 | m² | 17.1 | 147.58 | 182.26 | 3116.64 | 0.3667%
16.2.10 | 94273 | SINAPI | ASSENTAMENTO DE GUIA (MEIO-FIO) EM TRECHO RETO, CONFECCIONADA EM CONCRETO PRÉ-FABRICADO, DIMENSÕES 100X15X13X30 CM (COMPRIMENTO X BASE INFERIOR X BASE SUPERIOR X ALTURA). AF_01/2024 | M | 36.76 | 47.93 | 59.19 | 2175.82 | 0.256%
17 |  |  | COMPLEMENTAÇÃO DE OBRA |  |  |  |  | 9066.56 | 1.067%
17.1 | COMP-482 | Próprio | LETRA DE ACO INOX NO22 ALT=28CM FORNECIMENTO E COLOCACAO - REFERENCIA SINAPI (84124) | UN | 29 | 253.15 | 312.64 | 9066.56 | 1.067%
18 |  |  | LIMPEZA FINAL DA OBRA |  |  |  |  | 4025.03 | 0.4736%
18.1 | COMP-786 | Próprio | LIMPEZA GERAL DA OBRA | m² | 704.91 | 4.63 | 5.71 | 4025.03 | 0.4736%
[7 empty] | Total sem BDI |  | 689462.39
[7 empty] | Total do BDI |  | 160503.21
[7 empty] | Total Geral |  | 849965.6
Criciúma, 10 de Setembro de 2025
_______________________________________________________________
Tiago Rosso Urbano
CREA-SC: 126.160-6
Engenheiro Civil

## Cronograma
PROJETO DE ENGENHARIA
PREFEITURA MUNICIPAL DE CRICIÚMA
PROJETO: Centro Comunitário Recanto Verde LOCAL: Rua Luiz Netto - Bairro Recanto Verde, Criciúma – SC
Cronograma Físico e Financeiro
Item | Descrição | Total Por Etapa | 30 DIAS | 60 DIAS | 90 DIAS | 120 DIAS | 150 DIAS | 180 DIAS
1 | SERVIÇOS PRELIMINARES | 100,00% 84.759,18 | 20,00% 16.951,84 | 15,00% 12.713,88 | 15,00% 12.713,88 | 15,00% 12.713,88 | 15,00% 12.713,88 | 20,00% 16.951,84
2 | COBERTURA | 100,00% 173.665,60 | 35,00% 60.782,96 | 25,00% 43.416,40 | 30,00% 52.099,68 | 10,00% 17.366,56
3 | PAREDES | 100,00% 95.345,57 |  |  | 25,00% 23.836,39 | 50,00% 47.672,79 | 25,00% 23.836,39
4 | CHURRASQUEIRA | 100,00% 24.392,81 |  |  |  |  | 50,00% 12.196,41 | 50,00% 12.196,41
5 | ADEQUAÇÃO DO PALCO EXISTENTE | 100,00% 38.543,69 |  |  | 50,00% 19.271,85 | 50,00% 19.271,85
6 | PISO | 100,00% 156.115,26 |  | 20,00% 31.223,05 | 20,00% 31.223,05 | 20,00% 31.223,05 | 20,00% 31.223,05 | 20,00% 31.223,05
7 | INSTALAÇÕES ELÉTRICAS | 100,00% 48.900,92 |  | 25,00% 12.225,23 | 25,00% 12.225,23 | 25,00% 12.225,23 | 25,00% 12.225,23
8 | INSTALAÇÕES HIDROSSANITARIAS | 100,00% 12.575,96 |  | 25,00% 3.143,99 | 25,00% 3.143,99 | 25,00% 3.143,99 | 25,00% 3.143,99
9 | INSTALAÇÕES PREVENTIVAS CONTRA INCÊNDIO | 100,00% 4.579,90 | [5 empty] | 100,00% 4.579,90
10 | BANCADAS | 100,00% 973,73 | [5 empty] | 100,00% 973,73
11 | ESQUADRIAS | 100,00% 16.850,25 |  |  |  |  | 50,00% 8.425,13 | 50,00% 8.425,13
12 | FORRO INTERNO | 100,00% 54.227,60 |  |  |  |  | 50,00% 27.113,80 | 50,00% 27.113,80
13 | JARDIM | 100,00% 864,84 |  |  |  | 50,00% 432,42 | 25,00% 216,21 | 25,00% 216,21
14 | ÁREA BRITADA | 100,00% 9.071,94 | [5 empty] | 100,00% 9.071,94
15 | ESCADA EXTERNA | 100,00% 2.914,39 | [5 empty] | 100,00% 2.914,39
16 | PASSEIO PUBLICO/ ACESSO FRONTAL | 100,00% 113.092,37 |  |  |  | 40,00% 45.236,95 | 20,00% 22.618,47 | 40,00% 45.236,95
17 | COMPLEMENTAÇÃO DE OBRA | 100,00% 9.066,56 | [5 empty] | 100,00% 9.066,56
18 | LIMPEZA FINAL DA OBRA | 100,00% 4.025,03 | [5 empty] | 100,00% 4.025,03
Porcentagem |  |  | 9,15% | 12,09% | 18,18% | 22,27% | 18,08% | 20,24%
Custo |  |  | 77.734,79 | 102.722,54 | 154.514,06 | 189.286,70 | 153.712,55 | 171.994,92
Porcentagem Acumulado |  |  | 9,15% | 21,23% | 39,41% | 61,68% | 79,76% | 100,0%
Custo Acumulado |  |  | 77.734,79 | 180.457,33 | 334.971,39 | 524.258,09 | 677.970,64 | 849.965,60
Criciúma, 10 de Setembro de 2025
_______________________________________________________________
Tiago Rosso Urbano
CREA-SC: 126.160-6
Engenheiro Civil

## Curva ABC de Serviços
|  | PROJETO DE ENGENHARIA |  | B.D.I. |  | Encargos Sociais
|  | PREFEITURA MUNICIPAL DE CRICIÚMA |  | 23.5% |  | Não Desonerado: embutido nos preços unitário dos insumos de mão de obra, de acordo com as bases.
|  | PROJETO: Centro Comunitário Recanto Verde LOCAL: Rua Luiz Netto - Bairro Recanto Verde, Criciúma – SC |  | Bancos: | SINAPI - 07/2025 - Santa Catarina
Curva ABC de Serviços
Código | Banco | Descrição | Tipo | Und | Quant. | Valor Unit | Total | Peso (%) | Peso Acumulado (%)
COMP-84 | Próprio | EXECUÇÃO DE PISO EM CONCRETO ARMADO, TELA Q-92, FCK=30 MPA, ESPESSURA DE 10 CM, INCLUSIVE LONA PLÁSTICA E APLICAÇÃO DE GRAXA NAS BARRAS DE TRANSFERÊNCIA | FUES - FUNDAÇÕES E ESTRUTURAS | m² | 423,05 | 137,27 | 58.072,07 | 8,42 | 8,42
96116 | SINAPI | FORRO EM RÉGUAS DE PVC, FRISADO, PARA AMBIENTES COMERCIAIS, INCLUSIVE ESTRUTURA BIDIRECIONAL DE FIXAÇÃO. AF_08/2023_PS | Forros | m² | 705,34 | 64,64 | 45.593,17 | 6,61 | 15,04
104951 | SINAPI | MASSA ÚNICA, EM ARGAMASSA TRAÇO 1:2:8, PREPARO MECÂNICO, APLICADA MANUALMENTE EM PAREDES INTERNAS DE AMBIENTES COM ÁREA MAIOR QUE 10M², E = 17,5MM, COM TALISCAS. AF_03/2024 | Massa Única Interna | m² | 1.085,71 | 38,36 | 41.647,83 | 6,04 | 21,08
COMP-388 | Próprio | TELHAMENTO COM TELHA DE AÇO/ALUMÍNIO E = 0,5 MM, COM ATÉ 2 ÁGUAS, INCLUSO IÇAMENTO E PINTURA 1 FACE. AF_07/2019 | COBE - COBERTURA | m² | 369,38 | 97,81 | 36.129,05 | 5,24 | 26,32
92397 | SINAPI | EXECUÇÃO DE PAVIMENTO EM PISO INTERTRAVADO, COM BLOCO RETANGULAR COR NATURAL DE 20 X 10 CM, ESPESSURA 6 CM. AF_10/2022 | Pavimento Intertravado | m² | 438,21 | 72,70 | 31.857,86 | 4,62 | 30,94
COMP-513 | Próprio | ADMINISTRAÇÃO LOCAL - EDIFICAÇÕES | CANT - CANTEIRO DE OBRAS | UN | 1,0 | 31.319,03 | 31.319,03 | 4,54 | 35,48
98459 | SINAPI | TAPUME COM TELHA METÁLICA. AF_03/2024 | Instalações para Canteiros de Obras | m² | 300,45 | 94,67 | 28.443,60 | 4,13 | 39,61
COMP-1332 | Próprio | PLANTIO DE GRAMA ESMERALDA EM PLACAS, INCLUSO BASE EM TERRA VEGETAL 10CM | URBA - URBANIZAÇÃO | m² | 321,53 | 52,60 | 16.912,47 | 2,45 | 42,06
92543 | SINAPI | TRAMA DE MADEIRA COMPOSTA POR TERÇAS PARA TELHADOS DE ATÉ 2 ÁGUAS PARA TELHA ONDULADA DE FIBROCIMENTO, METÁLICA, PLÁSTICA OU TERMOACÚSTICA, INCLUSO TRANSPORTE VERTICAL. AF_07/2019 | Estrutura e Trama para Cobertura | m² | 342,98 | 48,43 | 16.610,52 | 2,41 | 44,47
COT-744 | Próprio | ESTRUTURA METÁLICA DE COBERTURA, COMPOSTA POR TESOURAS METÁLICAS, TUBOS QUADRADOS E TERÇAMENTO EM PERFIL U. GALVANIZAÇÃO A FOGO E PINTURA ELETROSTÁTICA. INCLUSIVE ELEMENTOS DE FIXAÇÃO. FABRICAÇÃO E MONTAGEM | Material | UND | 1,0 | 16.580,00 | 16.580,00 | 2,40 | 46,87
97097 | SINAPI | ACABAMENTO POLIDO PARA PISO DE CONCRETO ARMADO OU LAJE SOBRE SOLO DE ALTA RESISTÊNCIA. AF_09/2021 | Radier, Piso de Concreto e Laje sobre Solo | m² | 423,05 | 36,28 | 15.348,25 | 2,23 | 49,10
88489 | SINAPI | PINTURA LÁTEX ACRÍLICA PREMIUM, APLICAÇÃO MANUAL EM PAREDES, DUAS DEMÃOS. AF_04/2023 | Pintura Interna | m² | 1.048,25 | 13,47 | 14.119,92 | 2,05 | 51,15
87624 | SINAPI | CONTRAPISO EM ARGAMASSA PRONTA, PREPARO MANUAL, APLICADO EM ÁREAS SECAS SOBRE LAJE, ADERIDO, ACABAMENTO NÃO REFORÇADO, ESPESSURA 2CM. AF_07/2021 | Contrapiso | m² | 172,9 | 76,72 | 13.264,88 | 1,92 | 53,07
94273 | SINAPI | ASSENTAMENTO DE GUIA (MEIO-FIO) EM TRECHO RETO, CONFECCIONADA EM CONCRETO PRÉ-FABRICADO, DIMENSÕES 100X15X13X30 CM (COMPRIMENTO X BASE INFERIOR X BASE SUPERIOR X ALTURA). AF_01/2024 | Guias e sarjetas | M | 268,95 | 47,93 | 12.890,77 | 1,87 | 54,94
COMP-1651 | Próprio | FABRICAÇÃO E INSTALAÇÃO DE MEIA TESOURA DE MADEIRA NÃO APARELHADA, COM VÃO DE 3,25 M, PARA TELHA ONDULADA DE FIBROCIMENTO, ALUMÍNIO, PLÁSTICA OU TERMOACÚSTICA, INCLUSO IÇAMENTO. - REFERENCIA SINAPI (100368) | COBE - COBERTURA | UN | 9,0 | 1.241,22 | 11.170,98 | 1,62 | 56,56
96397 | SINAPI | CONSTRUÇÃO DE BASE E SUB-BASE PARA PAVIMENTAÇÃO DE BRITA GRADUADA SIMPLES TRATADA COM CIMENTO, COM ESPESSURA DE 15 CM - EXCLUSIVE CARGA E TRANSPORTE. AF_09/2024 | Aterros, Bases, Sub bases e Imprimações | m³ | 42,31 | 261,90 | 11.080,98 | 1,61 | 58,17
COMP-952 | Próprio | Remoção de ferrugem em estruturas metálicas com escova de aço | 148 | m² | 196,2 | 54,96 | 10.783,15 | 1,56 | 59,73
87905 | SINAPI | CHAPISCO APLICADO EM ALVENARIA (COM PRESENÇA DE VÃOS) E ESTRUTURAS DE CONCRETO DE FACHADA, COM COLHER DE PEDREIRO. ARGAMASSA TRAÇO 1:3 COM PREPARO EM BETONEIRA 400L. AF_10/2022 | Chapisco | m² | 1.085,71 | 9,87 | 10.715,95 | 1,55 | 61,29
100752 | SINAPI | PINTURA COM TINTA EPOXÍDICA DE ACABAMENTO APLICADA A ROLO OU PINCEL SOBRE PERFIL METÁLICO EXECUTADO EM FÁBRICA (02 DEMÃOS). AF_01/2020 | Pintura em Superfícies Metálicas | m² | 196,2 | 50,87 | 9.980,69 | 1,45 | 62,73
COMP-333 | Próprio | REVESTIMENTO CERÂMICO PARA PISO COM PLACAS TIPO PORCELANATO DE DIMENSÕES 50 x 50 CM, ANTIDERRAPANTE APLICADA EM AMBIENTES DE ÁREA MAIOR QUE 10 M². - Copia da SINAPI (104598) | PISO - PISOS | m² | 69,27 | 131,13 | 9.083,37 | 1,32 | 64,05
104658 | SINAPI | PISO PODOTÁTIL DE ALERTA OU DIRECIONAL, DE CONCRETO, ASSENTADO SOBRE ARGAMASSA. AF_03/2024 | Acessibilidade | m² | 55,25 | 147,58 | 8.153,79 | 1,18 | 65,23
100323 | SINAPI | LASTRO COM MATERIAL GRANULAR (AREIA MÉDIA), APLICADO EM PISOS OU LAJES SOBRE SOLO, ESPESSURA DE *10 CM*. AF_01/2024 | Lastro | m³ | 28,84 | 262,62 | 7.573,96 | 1,10 | 66,33
91926 | SINAPI | CABO DE COBRE FLEXÍVEL ISOLADO, 2,5 MM², ANTI-CHAMA 450/750 V, PARA CIRCUITOS TERMINAIS - FORNECIMENTO E INSTALAÇÃO. AF_03/2023 | Instalações Elétricas - Eletrodutos Embutidos, Cabos, Caixas, Tomadas e Interruptores | M | 1.493,3 | 5,02 | 7.496,36 | 1,09 | 67,42
COMP-482 | Próprio | LETRA DE ACO INOX NO22 ALT=28CM FORNECIMENTO E COLOCACAO - REFERENCIA SINAPI (84124) | SEDI - SERVIÇOS DIVERSOS | UN | 29,0 | 253,15 | 7.341,35 | 1,06 | 68,48
104790 | SINAPI | DEMOLIÇÃO DE PISO DE CONCRETO SIMPLES, DE FORMA MECANIZADA COM MARTELETE, SEM REAPROVEITAMENTO. AF_09/2023 | Demolições e Remoções | m³ | 60,02 | 113,14 | 6.790,66 | 0,98 | 69,47
94228 | SINAPI | CALHA EM CHAPA DE AÇO GALVANIZADO NÚMERO 24, DESENVOLVIMENTO DE 50 CM, INCLUSO TRANSPORTE VERTICAL. AF_07/2019 | Telhamento para Cobertura | M | 79,28 | 84,77 | 6.720,56 | 0,97 | 70,44
91835 | SINAPI | ELETRODUTO FLEXÍVEL CORRUGADO REFORÇADO, PVC, DN 25 MM (3/4"), PARA CIRCUITOS TERMINAIS, INSTALADO EM FORRO - FORNECIMENTO E INSTALAÇÃO. AF_03/2023 | Instalações Elétricas - Eletrodutos Embutidos, Cabos, Caixas, Tomadas e Interruptores | M | 291,1 | 21,22 | 6.177,14 | 0,90 | 71,34
COMP-1739 | Próprio | CORRIMÃO DUPLO H=92CM E H=70CM , DIÂMETRO EXTERNO = 1 1/2" , INSTALADO EM GUARDA-CORPO DE AÇO GALVANIZADO DE 1,10M, MONTANTES TUBULARES DE 1.1/4" ESPAÇADOS DE 1,20M, GRADIL FORMADO POR TUBOS VERTICAIS DE 3/4", FIXADO COM CHUMBADOR MECÂNICO INCLUSIVE PINTURA ELETROSTÁTICA. | ASTU - ASSENTAMENTO DE TUBOS E PECAS | M | 7,54 | 787,86 | 5.940,46 | 0,86 | 72,20
100722 | SINAPI | PINTURA COM TINTA ALQUÍDICA DE FUNDO (TIPO ZARCÃO) APLICADA A ROLO OU PINCEL SOBRE SUPERFÍCIES METÁLICAS (EXCETO PERFIL) EXECUTADO EM OBRA (POR DEMÃO). AF_01/2020 | Pintura em Superfícies Metálicas | m² | 196,2 | 28,53 | 5.597,58 | 0,81 | 73,01
COMP-366 | Próprio | Alvenaria tijolo refratário (5,1 x 11,4 x 23 cm), aparente, esp=0.114m, executada com argamassa industrializada ac-ii, c/ junta de 1,0cm - Copia da ORSE (168) | 66 | m² | 10,55 | 507,53 | 5.354,44 | 0,78 | 73,79
96121 | SINAPI | ACABAMENTOS PARA FORRO (RODA-FORRO EM PERFIL METÁLICO E PLÁSTICO). AF_08/2023 | Forros | M | 444,41 | 12,03 | 5.346,25 | 0,78 | 74,56
COMP-676 | Próprio | REVESTIMENTO CERÂMICO PARA PISO COM PLACAS TIPO ESMALTADA EXTRA DE DIMENSÕES 50x50 CM APLICADA EM AMBIENTES DE ÁREA MENOR QUE 5 M2. (REF.SINAPI: 87255) | ASTU - ASSENTAMENTO DE TUBOS E PECAS | m² | 91,04 | 57,06 | 5.194,74 | 0,75 | 75,32
00010775 | SINAPI | LOCACAO DE CONTAINER 2,30 X 6,00 M, ALT. 2,50 M, COM 1 SANITARIO, PARA ESCRITORIO, COMPLETO, SEM DIVISORIAS INTERNAS (NAO INCLUI MOBILIZACAO/DESMOBILIZACAO) | Equipamento | MES | 6,0 | 847,50 | 5.085,00 | 0,74 | 76,06
93358 | SINAPI | ESCAVAÇÃO MANUAL DE VALA COM PROFUNDIDADE MENOR OU IGUAL A 1,30 M. AF_02/2021 | Escavação de Valas | m³ | 48,68 | 97,82 | 4.761,87 | 0,69 | 76,75
100327 | SINAPI | RUFO EXTERNO/INTERNO EM CHAPA DE AÇO GALVANIZADO NÚMERO 26, CORTE DE 33 CM, INCLUSO IÇAMENTO. AF_07/2019 | Telhamento para Cobertura | M | 79,4 | 56,63 | 4.496,42 | 0,65 | 77,40
88485 | SINAPI | FUNDO SELADOR ACRÍLICO, APLICAÇÃO MANUAL EM PAREDE, UMA DEMÃO. AF_04/2023 | Pintura Interna | m² | 1.048,25 | 4,22 | 4.423,61 | 0,64 | 78,04
98577 | SINAPI | TRATAMENTO DE JUNTA SERRADA, COM TARUGO DE POLIETILENO E SELANTE À BASE DE SILICONE. AF_09/2023 | Impermeabilização, Proteção Mecânica e Tratamento de Junta | M | 78,64 | 55,98 | 4.402,26 | 0,64 | 78,68
100324 | SINAPI | LASTRO COM MATERIAL GRANULAR (PEDRA BRITADA N.1 E PEDRA BRITADA N.2), APLICADO EM PISOS OU LAJES SOBRE SOLO, ESPESSURA DE *10 CM*. AF_01/2024 | Lastro | m³ | 20,99 | 205,73 | 4.318,27 | 0,63 | 79,31
103330 | SINAPI | ALVENARIA DE VEDAÇÃO DE BLOCOS CERÂMICOS FURADOS NA HORIZONTAL DE 11,5X19X19 CM (ESPESSURA 11,5 CM) E ARGAMASSA DE ASSENTAMENTO COM PREPARO EM BETONEIRA. AF_12/2021 | Alvenaria de Vedação | m² | 42,78 | 100,05 | 4.280,13 | 0,62 | 79,93
97083 | SINAPI | COMPACTAÇÃO MECÂNICA DE SOLO PARA EXECUÇÃO DE RADIER, PISO DE CONCRETO OU LAJE SOBRE SOLO, COM COMPACTADOR DE SOLOS A PERCUSSÃO. AF_09/2021 | Radier, Piso de Concreto e Laje sobre Solo | m² | 1.001,62 | 3,99 | 3.996,46 | 0,58 | 80,51
COMP-651 | Próprio | REVESTIMENTO CERÂMICO PARA PAREDES INTERNAS COM PLACAS TIPO ESMALTADA EXTRA DE DIMENSÕES 50X50 CM APLICADAS NA ALTURA INTEIRA DAS PAREDES. - REFERENCIA SINAPI (104611) | REVE - REVESTIMENTO E TRATAMENTO DE SUPERFÍCIES | m² | 51,66 | 76,48 | 3.950,95 | 0,57 | 81,08
COMP-467 | Próprio | LUMINÁRIA TIPO CALHA, DE SOBREPOR, PARA 2 LÂMPADAS TUBULARES LED DE 20 W, SEM REATOR DE PARTIDA RÁPIDA E LÂMPADAS - FORNECIMENTO E INSTALAÇÃO. REFERENCIA SINAPI (97585) | INEL - INSTALAÇÃO ELÉTRICA/ELETRIFICAÇÃO E ILUMINAÇÃO EXTERNA | UN | 48,0 | 77,29 | 3.709,92 | 0,54 | 81,62
COMP-509 | Próprio | ALAMBRADO ESTRUTURADO POR TUBOS DE ACO GALVANIZADO, (MONTANTES COM DIAMETRO 2", TRAVESSAS E ESCORAS COM DIÂMETRO 1 ¼), COM TELA DE ARAME GALVANIZADO, FIO 12 BWG E MALHA QUADRADA 5X5CM (EXCETO MURETA) INCLUSIVE PINTURA ELESTROSTÁTICA. REFERENCIA SINAPI (102363) - (FECHAMENTO VARANDA) | URBA - URBANIZAÇÃO | m² | 16,67 | 201,82 | 3.364,33 | 0,49 | 82,10
100324 | SINAPI | LASTRO COM MATERIAL GRANULAR (PEDRA BRITADA N.1 E PEDRA BRITADA N.2), APLICADO EM PISOS OU LAJES SOBRE SOLO, ESPESSURA DE *20 CM*. AF_01/2024 | Lastro | m³ | 16,07 | 205,73 | 3.306,08 | 0,48 | 82,58
COMP-786 | Próprio | LIMPEZA GERAL DA OBRA | 164 | m² | 704,91 | 4,63 | 3.263,73 | 0,47 | 83,06
COMP-974 | Próprio | CARGA MANUAL PARA REMOCAO E ENTULHO COM TRANSPORTE ATE CAMINHÃO BASCULANTE | SERP - SERVIÇOS PRELIMINARES | m³ | 107,91 | 29,67 | 3.201,68 | 0,46 | 83,52
91924 | SINAPI | CABO DE COBRE FLEXÍVEL ISOLADO, 1,5 MM², ANTI-CHAMA 450/750 V, PARA CIRCUITOS TERMINAIS - FORNECIMENTO E INSTALAÇÃO. AF_03/2023 | Instalações Elétricas - Eletrodutos Embutidos, Cabos, Caixas, Tomadas e Interruptores | M | 902,9 | 3,51 | 3.169,17 | 0,46 | 83,98
92448 | SINAPI | MONTAGEM E DESMONTAGEM DE FÔRMA DE VIGA, ESCORAMENTO COM PONTALETE DE MADEIRA, PÉ-DIREITO SIMPLES, EM MADEIRA SERRADA, 4 UTILIZAÇÕES. AF_09/2020 | Fôrmas para Estruturas de Concreto Armado | m² | 12,28 | 255,65 | 3.139,38 | 0,46 | 84,44
COMP-925 | Próprio | PORTÃO DE ABRIR COM DUAS FOLHAS DE 2,04X210M (H X L) COMPOSTO POR TUBOS DE AÇO GALVANIZADOS 2" COM FECHAMENTO EM TELA DE ARAME ONDULADA (TELA OTIS), FIO *2,77* MM (12 BWG), MALHA 5 X 5 CM E ACABAMENTO EM PINTURA ELETROSTICA NA COR VERDE, INCLUSO FERROLHO COM FECHO CHATO E PORTA CADEADO, EM ACO GALVANIZADO / ZINCADO, DE SOBREPOR - FORNECIMENTO E INSTALAÇÃO - (P10) | 115 | UN | 1,0 | 3.114,96 | 3.114,96 | 0,45 | 84,89
COMP-1351 | Próprio | Fornecimento e assentamento de placa de EPS com cola, inclusive corte das placas para fechamento de vão entre telhado e estrutura - REFERENCIA ORSE (12812) - (TODO PERÍMETRO DO TELHADO EXISTENTE) | COBE - COBERTURA | M | 86,7 | 35,60 | 3.086,52 | 0,45 | 85,34
97650 | SINAPI | REMOÇÃO DE TRAMA DE MADEIRA PARA COBERTURA, DE FORMA MANUAL, SEM REAPROVEITAMENTO. AF_09/2023 | Demolições e Remoções | m² | 314,07 | 9,31 | 2.923,99 | 0,42 | 85,76
COMP-1633 | Próprio | GUARDA-CORPO DE AÇO GALVANIZADO DE 1,10M, MONTANTES TUBULARES DE 1.1/4" ESPAÇADOS DE 1,20M, GRADIL FORMADO POR TUBOS VERTICAIS DE 3/4", FIXADO COM CHUMBADOR MECÂNICO INCLUSIVE PINTURA ELETROSTÁTICA. - Copia da SINAPI (99837) | ESQV - ESQUADRIAS/FERRAGENS/VIDROS | M | 5,36 | 542,54 | 2.908,01 | 0,42 | 86,18
96522 | SINAPI | ESCAVAÇÃO MANUAL PARA BLOCO DE COROAMENTO OU SAPATA (SEM ESCAVAÇÃO PARA COLOCAÇÃO DE FÔRMAS). AF_01/2024 | Fundações Rasas (Blocos, Sapatas, Vigas Baldrame) | m³ | 16,53 | 169,71 | 2.805,30 | 0,41 | 86,59
103689 | SINAPI | FORNECIMENTO E INSTALAÇÃO DE PLACA DE OBRA COM CHAPA GALVANIZADA E ESTRUTURA DE MADEIRA. AF_03/2022_PS | Sinalização Vertical Viária | m² | 6,0 | 467,47 | 2.804,82 | 0,41 | 87,00
COMP-537 | Próprio | Tabeira de madeira lei, 2,5x10,0cm para beiral de telhado - REFERENCIA ORSE (11092) | 343 | m | 75,9 | 36,58 | 2.776,42 | 0,40 | 87,40
104217 | SINAPI | EMBOÇO OU MASSA ÚNICA EM ARGAMASSA TRAÇO 1:2:8, PREPARO MECÂNICA COM BETONEIRA 400 L, APLICADA MANUALMENTE EM PANOS DE FACHADA COM PRESENÇA DE VÃOS, ESPESSURA DE 25 MM, ACESSO POR ANDAIME. AF_08/2022 | Massa Única Externa | m² | 46,28 | 58,83 | 2.722,65 | 0,39 | 87,79
92486 | SINAPI | MONTAGEM E DESMONTAGEM DE FÔRMA DE LAJE MACIÇA, PÉ-DIREITO SIMPLES, EM MADEIRA SERRADA, 4 UTILIZAÇÕES. AF_09/2020 | Fôrmas para Estruturas de Concreto Armado | m² | 9,98 | 265,76 | 2.652,28 | 0,38 | 88,18
95875 | SINAPI | TRANSPORTE COM CAMINHÃO BASCULANTE DE 10 M³, EM VIA URBANA PAVIMENTADA, DMT ATÉ 30 KM (UNIDADE: M3XKM). DMT 10,1KM | Transporte, Carga e Descarga de Materiais | M3XKM | 990,77 | 2,62 | 2.595,81 | 0,38 | 88,55
94228 | SINAPI | CALHA EM CHAPA DE AÇO GALVANIZADO NÚMERO 24, DESENVOLVIMENTO DE 50 CM, INCLUSO TRANSPORTE VERTICAL. (TELHAMENTO METÁLICO EXISTENTE) | Telhamento para Cobertura | M | 28,6 | 84,77 | 2.424,42 | 0,35 | 88,91
COMP-1122 | Próprio | LUMINÁRIA TIPO PLAFON QUADRADA, DE SOBREPOR, COM LED DE 30W - FORNECIMENTO E INSTALAÇÃO. AF_03/2022 | INEL - INSTALAÇÃO ELÉTRICA/ELETRIFICAÇÃO E ILUMINAÇÃO EXTERNA | UN | 19,0 | 127,39 | 2.420,41 | 0,35 | 89,26
COMP-1232 | Próprio | PERFILADO PERFURADO 38x38mm CHAPA 16 INCLUSIVE PINTURA ELETROSTÁTICA - REFERENCIA SBC (060504) | 60 | M | 84,5 | 27,94 | 2.360,93 | 0,34 | 89,60
COMP-820 | Próprio | JANELA DE AÇO TIPO BASCULANTE PARA VIDROS, INCLUSIVE VIDROS 4MM, BATENTE, FERRAGENS E PINTURA ELETROSTATICA -FORNECIMENTO E INSTALAÇÃO. (J04) | ESQV - ESQUADRIAS/FERRAGENS/VIDROS | m² | 2,15 | 1.051,43 | 2.260,57 | 0,33 | 89,93
89580 | SINAPI | TUBO PVC, SÉRIE R, ÁGUA PLUVIAL, DN 150 MM, FORNECIDO E INSTALADO EM CONDUTORES VERTICAIS DE ÁGUAS PLUVIAIS. AF_06/2022 | Instalações Prediais de Águas Pluviais - Tubos, Conexões, Caixas e Ralos | M | 33,5 | 67,41 | 2.258,23 | 0,33 | 90,26
COMP-115 | Próprio | LAJE PRÉ-MOLDADA UNIDIRECIONAL, BIAPOIADA, PARA PISO, ENCHIMENTO EM EPS, VIGOTA TR08645, ALTURA TOTAL DA LAJE (ENCHIMENTO+CAPA) = (8+5) - EXCLUSIVE CONCRETAGEM | FUES - FUNDAÇÕES E ESTRUTURAS | m² | 12,49 | 176,95 | 2.210,10 | 0,32 | 90,58
COMP-1532 | Próprio | CONCRETAGEM DE VIGAS E LAJES, FCK=30 MPA, PARA QUALQUER TIPO DE LAJE COM BALDES EM EDIFICAÇÃO TÉRREA - LANÇAMENTO, ADENSAMENTO E ACABAMENTO. - REFERENCIA SINAPI (103682) | FUES - FUNDAÇÕES E ESTRUTURAS | m³ | 1,6 | 1.145,88 | 1.833,40 | 0,27 | 90,84
97649 | SINAPI | REMOÇÃO DE TELHAS DE FIBROCIMENTO, METÁLICA E CERÂMICA, DE FORMA MECANIZADA, COM USO DE GUINDASTE, SEM REAPROVEITAMENTO. AF_09/2023 | Demolições e Remoções | m² | 323,38 | 5,31 | 1.717,14 | 0,25 | 91,09
89512 | SINAPI | TUBO PVC, SÉRIE R, ÁGUA PLUVIAL, DN 100 MM, FORNECIDO E INSTALADO EM RAMAL DE ENCAMINHAMENTO. AF_06/2022 | Instalações Prediais de Águas Pluviais - Tubos, Conexões, Caixas e Ralos | M | 32,3 | 52,47 | 1.694,78 | 0,25 | 91,34
COMP-1228 | Próprio | FECHAMENTO LATERAL EM TELHA DE AÇO/ALUMÍNIO E = 0,5 MM, COM PINTURA ELETROSTATICA- FORNECIMENTO E INSTALAÇÃO | COBE - COBERTURA | m² | 9,08 | 182,85 | 1.660,27 | 0,24 | 91,58
90846 | SINAPI | KIT DE PORTA DE MADEIRA PARA PINTURA, SEMI-OCA (PESADA OU SUPERPESADA), PADRÃO MÉDIO, 90X210CM, ESPESSURA DE 3,5CM, ITENS INCLUSOS: DOBRADIÇAS, MONTAGEM E INSTALAÇÃO DO BATENTE, FECHADURA COM EXECUÇÃO DO FURO - FORNECIMENTO E INSTALAÇÃO. AF_12/2019 | Esquadrias - Portas | UN | 1,0 | 1.518,30 | 1.518,30 | 0,22 | 91,80
COMP-1347 | Próprio | REINSTALAÇÃO DE PORTA DE ALUMÍNIO DE ABRIR COM LAMBRI, COM GUARNIÇÃO, FIXAÇÃO COM PARAFUSOS, INCLUSIVE FECHADURA E DOBRADIÇAS - INSTALAÇÃO. REFERENCIA SINAPI (91338) - (P01 e P09) | ESQV - ESQUADRIAS/FERRAGENS/VIDROS | m² | 3,99 | 356,77 | 1.423,51 | 0,21 | 92,00
100868 | SINAPI | BARRA DE APOIO RETA, EM ACO INOX POLIDO, COMPRIMENTO 80 CM, FIXADA NA PAREDE - FORNECIMENTO E INSTALAÇÃO. AF_01/2020 | Louças e Metais | UN | 4,0 | 349,31 | 1.397,24 | 0,20 | 92,21
104796 | SINAPI | DEMOLIÇÃO DE GUIAS, SARJETAS OU SARJETÕES, DE FORMA MECANIZADA, SEM REAPROVEITAMENTO. AF_09/2023 | Demolições e Remoções | M | 80,04 | 15,82 | 1.266,23 | 0,18 | 92,39
COMP-867 | Próprio | CORRIMAO DUPLO INSTALADO EM GUARDA-CORPO DE AÇO GALVANIZADO DE 1,30M DE ALTURA, MONTANTES TUBULARES DE 1.1/2 ESPAÇADOS DE 1,20M, TRAVESSA SUPERIOR DE 2 , GRADIL FORMADO POR BARRAS CHATAS EM FERRO DE 32X4,8MM, FIXADO COM CHUMBADOR MECÂNICO, COM PINTURA ELETROSTATICA- FORNECIMENTO E INSTALAÇÃO | ASTU - ASSENTAMENTO DE TUBOS E PECAS | M | 1,4 | 866,41 | 1.212,97 | 0,18 | 92,57
COMP-850 | Próprio | ESCAVAÇÃO MANUAL COM SUPRESSAO DE VEGETAÇÃO (GRAMA), PROFUNDIDADE DE ATÉ 20CM. | URBA - URBANIZAÇÃO | M³ | 59,45 | 19,78 | 1.175,92 | 0,17 | 92,74
91933 | SINAPI | CABO DE COBRE FLEXÍVEL ISOLADO, 10 MM², ANTI-CHAMA 0,6/1,0 KV, PARA CIRCUITOS TERMINAIS - FORNECIMENTO E INSTALAÇÃO. AF_03/2023 | Instalações Elétricas - Eletrodutos Embutidos, Cabos, Caixas, Tomadas e Interruptores | M | 63,6 | 18,26 | 1.161,33 | 0,17 | 92,91
104958 | SINAPI | MASSA ÚNICA, EM ARGAMASSA TRAÇO 1:2:8 PREPARO MECÂNICO, APLICADA MANUALMENTE EM PAREDES INTERNAS DE AMBIENTES COM ÁREA MAIOR QUE 10M², E = 10MM, COM TALISCAS. AF_03/2024 | Massa Única Interna | m² | 42,78 | 26,77 | 1.145,22 | 0,17 | 93,07
98547 | SINAPI | IMPERMEABILIZAÇÃO DE SUPERFÍCIE COM MANTA ASFÁLTICA, DUAS CAMADAS, INCLUSIVE APLICAÇÃO DE PRIMER ASFÁLTICO, E=3MM E E=4MM. AF_09/2023 | Impermeabilização, Proteção Mecânica e Tratamento de Junta | m² | 5,17 | 220,86 | 1.141,84 | 0,17 | 93,24
102073 | SINAPI | ESCADA EM CONCRETO ARMADO MOLDADO IN LOCO, FCK 25 MPA, COM 1 LANCE E LAJE PLANA, FÔRMA EM CHAPA DE MADEIRA COMPENSADA RESINADA. AF_11/2020 | Escadas | m³ | 0,24 | 4.338,88 | 1.041,33 | 0,15 | 93,39
91863 | SINAPI | ELETRODUTO RÍGIDO ROSCÁVEL, PVC, DN 25 MM (3/4"), PARA CIRCUITOS TERMINAIS, INSTALADO EM FORRO - FORNECIMENTO E INSTALAÇÃO. AF_03/2023 | Instalações Elétricas - Eletrodutos Embutidos, Cabos, Caixas, Tomadas e Interruptores | M | 77,0 | 13,48 | 1.037,96 | 0,15 | 93,54
COMP-372 | Próprio | BORDA CHURRSQUEIRA DE GRANITO CINZA ANDORINHA 25X2 CM | REVE - REVESTIMENTO E TRATAMENTO DE SUPERFÍCIES | M | 9,12 | 111,65 | 1.018,24 | 0,15 | 93,69
92005 | SINAPI | TOMADA MÉDIA DE EMBUTIR (2 MÓDULOS), 2P+T 20 A, INCLUINDO SUPORTE E PLACA - FORNECIMENTO E INSTALAÇÃO. AF_03/2023 | Instalações Elétricas - Eletrodutos Embutidos, Cabos, Caixas, Tomadas e Interruptores | UN | 13,0 | 77,21 | 1.003,73 | 0,15 | 93,83
COMP-886 | Próprio | GUIA DE BALIZAMENTO PARA RAMPAS E ESCADAS H= 10 CM | ASTU - ASSENTAMENTO DE TUBOS E PECAS | M | 12,9 | 74,57 | 961,95 | 0,14 | 93,97
COMP-805 | Próprio | TOMADA ALTA DE SOBREPOR (1 MÓDULO), 2P+T 10 A, INCLUINDO SUPORTE E PLACA - FORNECIMENTO E INSTALAÇÃO. - REFERENCIA SINAPI (91992) - (PONTOS DE ILUMINAÇÃO DE EMERGENCIA) | INEL - INSTALAÇÃO ELÉTRICA/ELETRIFICAÇÃO E ILUMINAÇÃO EXTERNA | UN | 20,0 | 48,02 | 960,40 | 0,14 | 94,11
COMP-604 | Próprio | PISO PODOTÁTIL DE ALERTA OU DIRECIONAL, DE BORRACHA, ASSENTADO COM COLA. - REFERENCIA SINAPI (101094) | PISO - PISOS | m² | 3,07 | 310,48 | 953,17 | 0,14 | 94,25
103338 | SINAPI | ALVENARIA DE VEDAÇÃO DE BLOCOS VAZADOS DE CONCRETO APARENTE DE 14X19X39 CM (ESPESSURA 14 CM) E ARGAMASSA DE ASSENTAMENTO COM PREPARO EM BETONEIRA. AF_12/2021 | Alvenaria de Vedação | m² | 7,14 | 132,60 | 946,76 | 0,14 | 94,39
95818 | SINAPI | CONDULETE DE PVC, TIPO X, PARA ELETRODUTO DE PVC SOLDÁVEL DN 32 MM (1''), APARENTE - FORNECIMENTO E INSTALAÇÃO. AF_10/2022 | Instalações Elétricas - Eletrodutos, Conexões e Conduletes Aparentes | UN | 15,0 | 61,03 | 915,45 | 0,13 | 94,52
87904 | SINAPI | CHAPISCO APLICADO EM ALVENARIA (COM PRESENÇA DE VÃOS) E ESTRUTURAS DE CONCRETO DE FACHADA, COM COLHER DE PEDREIRO. ARGAMASSA TRAÇO 1:3 COM PREPARO MANUAL. AF_10/2022 | Chapisco | m² | 85,56 | 10,38 | 888,11 | 0,13 | 94,65
96556 | SINAPI | CONCRETAGEM DE SAPATA, FCK 30 MPA, COM USO DE JERICA - LANÇAMENTO, ADENSAMENTO E ACABAMENTO. AF_01/2024 | Fundações Rasas (Blocos, Sapatas, Vigas Baldrame) | m³ | 0,83 | 1.023,61 | 849,59 | 0,12 | 94,77
COMP-720 | Próprio | REATERRO MANUAL COM MATERIAL DA PROPRIA OBRA - REFERENCIA SBC (172030) | 172 | m³ | 17,43 | 48,71 | 849,01 | 0,12 | 94,89
00010527 | SINAPI | LOCACAO DE ANDAIME METALICO TUBULAR DE ENCAIXE, TIPO DE TORRE, CADA PAINEL COM LARGURA DE 1 ATE 1,5 M E ALTURA DE *1,00* M, INCLUINDO DIAGONAL, BARRAS DE LIGACAO, SAPATAS OU RODIZIOS E DEMAIS ITENS NECESSARIOS A MONTAGEM (NAO INCLUI INSTALACAO) | Equipamento | MXMES | 20,0 | 42,00 | 840,00 | 0,12 | 95,02
96535 | SINAPI | FABRICAÇÃO, MONTAGEM E DESMONTAGEM DE FÔRMA PARA SAPATA, EM MADEIRA SERRADA, E=25 MM, 4 UTILIZAÇÕES. AF_01/2024 | Fundações Rasas (Blocos, Sapatas, Vigas Baldrame) | m² | 5,46 | 152,48 | 832,54 | 0,12 | 95,14
95472 | SINAPI | VASO SANITARIO SIFONADO CONVENCIONAL PARA PCD SEM FURO FRONTAL COM LOUÇA BRANCA SEM ASSENTO, INCLUSO CONJUNTO DE LIGAÇÃO PARA BACIA SANITÁRIA AJUSTÁVEL - FORNECIMENTO E INSTALAÇÃO. AF_01/2020 | Louças e Metais | UN | 1,0 | 805,48 | 805,48 | 0,12 | 95,25
92770 | SINAPI | ARMAÇÃO DE LAJE DE ESTRUTURA CONVENCIONAL DE CONCRETO ARMADO UTILIZANDO AÇO CA-50 DE 8,0 MM - MONTAGEM. AF_06/2022 | Armação para Estruturas de Concreto Armado | KG | 67,37 | 11,86 | 799,00 | 0,12 | 95,37
COMP-604 | Próprio | PISO PODOTÁTIL DE ALERTA OU DIRECIONAL, DE BORRACHA, ASSENTADO COM COLA. - REFERENCIA SINAPI (101094) - (PALCO) | PISO - PISOS | m² | 2,56 | 310,48 | 794,82 | 0,12 | 95,48
COMP-880 | Próprio | CABECEIRA GALVANIZADA PARA CALHA - FORNECIMENTO E INSTALAÇÃO | ASTU - ASSENTAMENTO DE TUBOS E PECAS | UN | 7,0 | 111,73 | 782,11 | 0,11 | 95,60
COMP-1363 | Próprio | Junta de encontro com isopor, selante a base de silicone - REFERENCIA DER PARANÁ (502660) | PAVI - PAVIMENTAÇÃO | m | 92,89 | 8,02 | 744,97 | 0,11 | 95,71
101880 | SINAPI | QUADRO DE DISTRIBUIÇÃO DE ENERGIA EM CHAPA DE AÇO GALVANIZADO, DE EMBUTIR, COM BARRAMENTO TRIFÁSICO, PARA 30 DISJUNTORES DIN 150A - FORNECIMENTO E INSTALAÇÃO. AF_07/2025 | Instalações Elétricas - Quadros, Cabos, Disjuntores, Contatores e Barramentos Blindados | UN | 1,0 | 739,90 | 739,90 | 0,11 | 95,81
COMP-1006 | Próprio | LUMINARIA LUZ EMERGENCIA LED 1200 LUMENS 2 FAROIS - REFERENCIA SBC (060418) | 60 | UN | 5,0 | 144,33 | 721,65 | 0,10 | 95,92
100867 | SINAPI | BARRA DE APOIO RETA, EM ACO INOX POLIDO, COMPRIMENTO 70 CM, FIXADA NA PAREDE - FORNECIMENTO E INSTALAÇÃO. AF_01/2020 | Louças e Metais | UN | 2,0 | 337,85 | 675,70 | 0,10 | 96,02
COMP-785 | Próprio | ESCAVAÇÃO HORIZONTAL, INCLUINDO CARGA, DESCARGA E TRANSPORTE EM SOLO DE 1A CATEGORIA COM MINIESCAVADEIRA SOBRE ESTEIRAS E CAMINHÃO BASCULANTE DE 10M3, DMT ATÉ 200M. | MOVT - MOVIMENTO DE TERRA | m³ | 42,31 | 15,86 | 671,03 | 0,10 | 96,11
87694 | SINAPI | CONTRAPISO EM ARGAMASSA PRONTA, PREPARO MANUAL, APLICADO EM ÁREAS SECAS SOBRE LAJE, NÃO ADERIDO, ACABAMENTO NÃO REFORÇADO, ESPESSURA 5CM. AF_07/2021 | Contrapiso | m² | 4,76 | 134,91 | 642,17 | 0,09 | 96,21
COMP-979 | Próprio | ABRIGO DE GÁS PADRÃO EM ALVENARIA DIMENSÔES INTERNAS 0,80m X 0,50m, ALTURA INTERNA 0,80m, INCLUSIVE ESCAVAÇÃO MANUAL 10 CM , COMPACTAÇÃO DO SOLO, BASE DE BRITA 10CM, PISO DE CONCRETO 10CM (1,10m X 0,65m), ALVENARIA EM BLOCOS CERAMICOS (COM CHAPISCO E MASSA ÚNICA), LAJE MACIÇA H= 5 CM PARA FORRO E IMPERMEABILIZAÇÃO DA SUPERFICIE COM MANTA ASFALTA, UMA CAMADA, E ARGAMASSA POLIMÉRICA/MEMBRANA ACRÍLICA, DIMENSÕES CONFORME PROJETO- EXCLUSIVE PINTURA E PORTA | SEEM - SERVIÇOS EMPREITADOS | UN | 1,0 | 633,71 | 633,71 | 0,09 | 96,30
92413 | SINAPI | MONTAGEM E DESMONTAGEM DE FÔRMA DE PILARES RETANGULARES E ESTRUTURAS SIMILARES, PÉ-DIREITO SIMPLES, EM MADEIRA SERRADA, 4 UTILIZAÇÕES. AF_09/2020 | Fôrmas para Estruturas de Concreto Armado | m² | 5,27 | 119,56 | 630,08 | 0,09 | 96,39
91341 | SINAPI | PORTA EM ALUMÍNIO DE ABRIR TIPO VENEZIANA COM GUARNIÇÃO, FIXAÇÃO COM PARAFUSOS - FORNECIMENTO E INSTALAÇÃO. AF_12/2019 | Esquadrias - Portas | m² | 0,64 | 984,20 | 629,88 | 0,09 | 96,48
COMP-1332 | Próprio | PLANTIO DE GRAMA ESMERALDA EM PLACAS, INCLUSO BASE EM TERRA VEGETAL 20CM | URBA - URBANIZAÇÃO | m² | 11,79 | 52,60 | 620,15 | 0,09 | 96,57
104395 | SINAPI | CONDULETE DE PVC, TIPO E, PARA ELETRODUTO DE PVC SOLDÁVEL DN 20 MM (1/2''), APARENTE - FORNECIMENTO E INSTALAÇÃO. AF_10/2022 | Instalações Elétricas - Eletrodutos, Conexões e Conduletes Aparentes | UN | 25,0 | 24,20 | 605,00 | 0,09 | 96,66
COMP-370 | Próprio | ESPELHO CRISTAL, ESPESSURA 4MM, COM PARAFUSOS DE FIXACAO, SEM MOLDURA - Copia da SINAPI (85005) | ESQV - ESQUADRIAS/FERRAGENS/VIDROS | m² | 1,26 | 438,09 | 551,99 | 0,08 | 96,74
COMP-370 | Próprio | ESPELHO CRISTAL, ESPESSURA 4MM, COM PARAFUSOS DE FIXACAO, SEM MOLDURA - REFERENCIA SINAPI (85005) - (BWC MASCULINO) | ESQV - ESQUADRIAS/FERRAGENS/VIDROS | m² | 1,26 | 438,09 | 551,99 | 0,08 | 96,82
92761 | SINAPI | ARMAÇÃO DE PILAR OU VIGA DE ESTRUTURA CONVENCIONAL DE CONCRETO ARMADO UTILIZANDO AÇO CA-50 DE 8,0 MM - MONTAGEM. AF_06/2022 | Armação para Estruturas de Concreto Armado | KG | 43,4 | 12,48 | 541,63 | 0,08 | 96,90
101979 | SINAPI | CHAPIM (RUFO CAPA) EM AÇO GALVANIZADO, CORTE 33. AF_11/2020 | Peitoris e Chapins | M | 12,24 | 43,61 | 533,78 | 0,08 | 96,98
91941 | SINAPI | CAIXA RETANGULAR 4" X 2" BAIXA (0,30 M DO PISO), PVC, INSTALADA EM PAREDE - FORNECIMENTO E INSTALAÇÃO. AF_03/2023 | Instalações Elétricas - Eletrodutos Embutidos, Cabos, Caixas, Tomadas e Interruptores | UN | 36,0 | 14,43 | 519,48 | 0,08 | 97,05
87399 | SINAPI | ARGAMASSA PRONTA PARA CONTRAPISO, PREPARO MANUAL. AF_08/2019 | Argamassas | m³ | 0,26 | 1.997,79 | 519,42 | 0,08 | 97,13
COMP-312 | Próprio | DISPOSITIVO DE PROTEÇÃO CONTRA SURTOS (D.P.S.) 275V DE 8 A 40KA - Copia da AGETOP CIVIL (071184) | 7 | Un | 3,0 | 167,71 | 503,13 | 0,07 | 97,20
COMP-1136 | Próprio | TOMADA BAIXA DE SOBREPOR (2 MÓDULOS), 2P+T 20 A- FORNECIMENTO E INSTALAÇÃO. REFRENCIA SINAPI (92007) | INEL - INSTALAÇÃO ELÉTRICA/ELETRIFICAÇÃO E ILUMINAÇÃO EXTERNA | UN | 9,0 | 55,43 | 498,87 | 0,07 | 97,27
COMP-14 | Próprio | CONCRETAGEM DE VIGAS E LAJES, FCK=30 MPA, PARA LAGES MACIÇAS OU NERVURADAS COM USO DE BOMBA - LANÇAMENTO ADENSAMENTO E ACABAMENTO. | FUES - FUNDAÇÕES E ESTRUTURAS | m³ | 0,62 | 791,37 | 490,64 | 0,07 | 97,34
87373 | SINAPI | ARGAMASSA TRAÇO 1:4 (EM VOLUME DE CIMENTO E AREIA MÉDIA ÚMIDA) PARA CONTRAPISO, PREPARO MANUAL. AF_08/2019 | Argamassas | m³ | 0,57 | 856,72 | 488,33 | 0,07 | 97,41
105029 | SINAPI | CONTRAVERGA MOLDADA IN LOCO EM CONCRETO, ESPESSURA DE *15* CM. AF_03/2024 | Vergas, contravergas e fixação de alvenaria | M | 7,38 | 65,87 | 486,12 | 0,07 | 97,48
COMP-1661 | Próprio | DISPOSITIVO DE PROTEÇÃO CONTRA SURTOS (D.P.S.) 175V DE 40KA - Copia da AGETOP CIVIL (071184) | 7 | Un | 3,0 | 161,45 | 484,35 | 0,07 | 97,55
102162 | SINAPI | INSTALAÇÃO DE VIDRO LISO INCOLOR, E = 4 MM, EM ESQUADRIA DE ALUMÍNIO OU PVC, FIXADO COM BAGUETE. AF_01/2021_PS | Vidros e Espelhos | m² | 1,63 | 279,44 | 455,48 | 0,07 | 97,62
104919 | SINAPI | ARMAÇÃO DE SAPATA ISOLADA, VIGA BALDRAME E SAPATA CORRIDA UTILIZANDO AÇO CA-50 DE 10 MM - MONTAGEM. AF_01/2024 | Fundações Rasas (Blocos, Sapatas, Vigas Baldrame) | KG | 33,8 | 13,06 | 441,42 | 0,06 | 97,68
92004 | SINAPI | TOMADA MÉDIA DE EMBUTIR (2 MÓDULOS), 2P+T 10 A, INCLUINDO SUPORTE E PLACA - FORNECIMENTO E INSTALAÇÃO. AF_03/2023 | Instalações Elétricas - Eletrodutos Embutidos, Cabos, Caixas, Tomadas e Interruptores | UN | 6,0 | 72,27 | 433,62 | 0,06 | 97,75
COMP-805 | Próprio | TOMADA ALTA DE SOBREPOR (1 MÓDULO), 2P+T 10 A, INCLUINDO SUPORTE E PLACA - FORNECIMENTO E INSTALAÇÃO. - REFERENCIA SINAPI (91992) | INEL - INSTALAÇÃO ELÉTRICA/ELETRIFICAÇÃO E ILUMINAÇÃO EXTERNA | UN | 9,0 | 48,02 | 432,18 | 0,06 | 97,81
92759 | SINAPI | ARMAÇÃO DE PILAR OU VIGA DE ESTRUTURA CONVENCIONAL DE CONCRETO ARMADO UTILIZANDO AÇO CA-60 DE 5,0 MM - MONTAGEM. AF_06/2022 | Armação para Estruturas de Concreto Armado | KG | 28,6 | 15,03 | 429,85 | 0,06 | 97,87
COMP-1348 | Próprio | INSTALAÇÃO DE BANCADA GRANITO CINZA (EXISTENTE) , COM CUBAS INTEGRADA. - REFERENCIA SINAPI (93441) - (BWC MASCULINO/ BWC FEMININO / COZINHA/ CHURRASQUEIRA) | INHI - INSTALAÇÕES HIDROS SANITÁRIAS | UN | 3,0 | 143,23 | 429,69 | 0,06 | 97,93
101908 | SINAPI | EXTINTOR DE INCÊNDIO PORTÁTIL COM CARGA DE PQS DE 4 KG, CLASSE BC - FORNECIMENTO E INSTALAÇÃO. AF_10/2020_PE | Instalações de Gás e Incêndio em Aço e Ferro Galvanizado | UN | 2,0 | 213,46 | 426,92 | 0,06 | 98,00
COMP-879 | Próprio | BOCAL PARA CALHA METALICA RETANGULAR/ SEMI-CIRCULAR 100X80MM- FORNECIMENTO E INSTALAÇÃO | ASTU - ASSENTAMENTO DE TUBOS E PECAS | un | 12,0 | 33,96 | 407,52 | 0,06 | 98,06
92762 | SINAPI | ARMAÇÃO DE PILAR OU VIGA DE ESTRUTURA CONVENCIONAL DE CONCRETO ARMADO UTILIZANDO AÇO CA-50 DE 10,0 MM - MONTAGEM. AF_06/2022 | Armação para Estruturas de Concreto Armado | KG | 35,8 | 10,98 | 393,08 | 0,06 | 98,11
COMP-1001 | Próprio | ABRACADEIRA DE PVC 3/4" - REFERENCIA SBC (059051) | 59 | UN | 100,0 | 3,84 | 384,00 | 0,06 | 98,17
89712 | SINAPI | TUBO PVC, SERIE NORMAL, ESGOTO PREDIAL, DN 50 MM, FORNECIDO E INSTALADO EM RAMAL DE DESCARGA OU RAMAL DE ESGOTO SANITÁRIO. AF_08/2022 | Instalações Prediais de Esgoto - Tubos e Conexões | M | 12,6 | 30,25 | 381,15 | 0,06 | 98,22
105023 | SINAPI | VERGA MOLDADA IN LOCO EM CONCRETO, ESPESSURA DE *15* CM. AF_03/2024 | Vergas, contravergas e fixação de alvenaria | M | 4,05 | 87,74 | 355,34 | 0,05 | 98,27
COMP-147 | Próprio | PLACA DE EMERGÊNCIA INDICATIVA DE SAÍDA 60 X 30 CM | INEL - INSTALAÇÃO ELÉTRICA/ELETRIFICAÇÃO E ILUMINAÇÃO EXTERNA | UN | 3,0 | 111,72 | 335,16 | 0,05 | 98,32
98565 | SINAPI | PROTEÇÃO MECÂNICA DE SUPERFICIE HORIZONTAL COM ARGAMASSA DE CIMENTO E AREIA, TRAÇO 1:3, E=3CM. AF_09/2023 | Impermeabilização, Proteção Mecânica e Tratamento de Junta | m² | 5,17 | 63,76 | 329,63 | 0,05 | 98,37
COMP-1664 | Próprio | RETIRADA CUIDADOSA BANCADA COM REAPROVEITAMENTO - REFERENCIA SBC (022403) - (BWC MASCULINO/ BWC FEMININO) | REVE - REVESTIMENTO E TRATAMENTO DE SUPERFÍCIES | m² | 3,0 | 109,11 | 327,33 | 0,05 | 98,42
COMP-782 | Próprio | CORRIMÃO DUPLO H=92CM E H=70CM , DIÂMETRO EXTERNO = 1 1/2", EM AÇO GALVANIZADO, COM PINTURA ELETROSTATICA - FORNECIMENTO E INSTALAÇÃO.(ESCADA) | ESQV - ESQUADRIAS/FERRAGENS/VIDROS | M | 1,32 | 245,32 | 323,82 | 0,05 | 98,47
COMP-1142 | Próprio | Saída horizontal para eletroduto- Acessórios para eletrocalha | INEL - INSTALAÇÃO ELÉTRICA/ELETRIFICAÇÃO E ILUMINAÇÃO EXTERNA | UN | 27,0 | 11,96 | 322,92 | 0,05 | 98,51
102197 | SINAPI | PINTURA FUNDO NIVELADOR ALQUÍDICO BRANCO EM MADEIRA. AF_01/2021 | Pintura em Madeira | m² | 10,08 | 31,42 | 316,71 | 0,05 | 98,56
COMP-1537 | Próprio | CONCRETAGEM DE LAJES, FCK=30 MPA, PARA QUALQUER TIPO DE LAJE COM BALDES EM EDIFICAÇÃO TÉRREA - LANÇAMENTO, ADENSAMENTO E ACABAMENTO. - REFERENCIA SINAPI (103682) | FUES - FUNDAÇÕES E ESTRUTURAS | m³ | 0,28 | 1.063,78 | 297,85 | 0,04 | 98,60
COMP-1667 | Próprio | CABO MULTIPLEXADO EM ALUMÍNIO 10mm2 - 2 VIAS | INEL - INSTALAÇÃO ELÉTRICA/ELETRIFICAÇÃO E ILUMINAÇÃO EXTERNA | M | 20,0 | 14,47 | 289,40 | 0,04 | 98,64
91864 | SINAPI | ELETRODUTO RÍGIDO ROSCÁVEL, PVC, DN 32 MM (1"), PARA CIRCUITOS TERMINAIS, INSTALADO EM FORRO - FORNECIMENTO E INSTALAÇÃO. AF_03/2023 | Instalações Elétricas - Eletrodutos Embutidos, Cabos, Caixas, Tomadas e Interruptores | M | 16,2 | 17,74 | 287,38 | 0,04 | 98,69
97599 | SINAPI | LUMINÁRIA DE EMERGÊNCIA, COM 30 LÂMPADAS LED DE 2 W, SEM REATOR - FORNECIMENTO E INSTALAÇÃO. AF_09/2024 | Iluminação Predial e Monitoramento | UN | 13,0 | 21,25 | 276,25 | 0,04 | 98,73
COMP-327 | Próprio | Tala plana perfurada 38mm para eletrocalha metálica (ref.: mopa ou similar) - Rev 01 - Copia da ORSE (9539) | 89 | un | 33,0 | 8,24 | 271,92 | 0,04 | 98,76
91837 | SINAPI | ELETRODUTO FLEXÍVEL CORRUGADO REFORÇADO, PVC, DN 32 MM (1"), PARA CIRCUITOS TERMINAIS, INSTALADO EM FORRO - FORNECIMENTO E INSTALAÇÃO. AF_03/2023 | Instalações Elétricas - Eletrodutos Embutidos, Cabos, Caixas, Tomadas e Interruptores | M | 10,0 | 26,27 | 262,70 | 0,04 | 98,80
COMP-1531 | Próprio | CONCRETAGEM DE PILARES, FCK = 30 MPA, COM USO DE BALDES - LANÇAMENTO, ADENSAMENTO E ACABAMENTO. - REFERENCIA SINAPI (103669) | FUES - FUNDAÇÕES E ESTRUTURAS | m³ | 0,23 | 1.127,72 | 259,37 | 0,04 | 98,84
92768 | SINAPI | ARMAÇÃO DE LAJE DE ESTRUTURA CONVENCIONAL DE CONCRETO ARMADO UTILIZANDO AÇO CA-60 DE 5,0 MM - MONTAGEM. AF_06/2022 | Armação para Estruturas de Concreto Armado | KG | 18,0 | 14,33 | 257,94 | 0,04 | 98,88
COMP-808 | Próprio | PLACA FOTOLUMINESCENTE SAIDA DE EMERGENCIA PVC 2mm 24x12cm- FORNECIMENTO E INSTALAÇÃO | 55 | UN | 8,0 | 30,80 | 246,40 | 0,04 | 98,91
89357 | SINAPI | TUBO, PVC, SOLDÁVEL, DE 32MM, INSTALADO EM RAMAL OU SUB-RAMAL DE ÁGUA - FORNECIMENTO E INSTALAÇÃO. AF_06/2022 | Instalações Prediais de Água Fria em PVC | M | 6,7 | 36,54 | 244,81 | 0,04 | 98,95
98689 | SINAPI | SOLEIRA EM GRANITO, LARGURA 15 CM, ESPESSURA 2,0 CM. AF_09/2020 | Pisos | M | 2,05 | 119,30 | 244,56 | 0,04 | 98,98
93358 | SINAPI | ESCAVAÇÃO MANUAL DE VALA. AF_09/2024 | Escavação de Valas | m³ | 2,38 | 97,82 | 232,81 | 0,03 | 99,02
COMP-376 | Próprio | INTERRUPTOR DIFERENCIAL RESIDUAL (D.R.) TETRAPOLAR DE 63A-30mA - Copia da AGETOP CIVIL (071456) | 7 | Un | 1,0 | 231,90 | 231,90 | 0,03 | 99,05
104959 | SINAPI | MASSA ÚNICA, EM ARGAMASSA TRAÇO 1:2:8 PREPARO MANUAL, APLICADA MANUALMENTE EM PAREDES INTERNAS DE AMBIENTES COM ÁREA MAIOR QUE 10M², E = 10MM, COM TALISCAS. AF_03/2024 | Massa Única Interna | m² | 7,14 | 29,31 | 209,27 | 0,03 | 99,08
COMP-741 | Próprio | Preparo de superfície com lixamento de paredes (DEPÓSITO E CAMARIM) | 148 | m² | 39,91 | 5,22 | 208,33 | 0,03 | 99,11
COMP-549 | Próprio | PASSA PRATO EM GRANITO, LARGURA 18 CM. - REFERENCIA SINAPI (98689) | PISO - PISOS | M | 1,31 | 158,72 | 207,92 | 0,03 | 99,14
93673 | SINAPI | DISJUNTOR TRIPOLAR TIPO DIN, CORRENTE NOMINAL DE 50A - FORNECIMENTO E INSTALAÇÃO. AF_07/2025 | Instalações Elétricas - Quadros, Cabos, Disjuntores, Contatores e Barramentos Blindados | UN | 2,0 | 102,07 | 204,14 | 0,03 | 99,17
94227 | SINAPI | CALHA EM CHAPA DE AÇO GALVANIZADO NÚMERO 24, DESENVOLVIMENTO DE 33 CM, INCLUSO TRANSPORTE VERTICAL. AF_07/2019 | Telhamento para Cobertura | M | 3,18 | 62,55 | 198,90 | 0,03 | 99,20
92023 | SINAPI | INTERRUPTOR SIMPLES (1 MÓDULO) COM 1 TOMADA DE EMBUTIR 2P+T 10 A, INCLUINDO SUPORTE E PLACA - FORNECIMENTO E INSTALAÇÃO. AF_03/2023 | Instalações Elétricas - Eletrodutos Embutidos, Cabos, Caixas, Tomadas e Interruptores | UN | 3,0 | 65,10 | 195,30 | 0,03 | 99,23
102219 | SINAPI | PINTURA TINTA DE ACABAMENTO (PIGMENTADA) ESMALTE SINTÉTICO ACETINADO EM MADEIRA, 2 DEMÃOS. AF_01/2021 | Pintura em Madeira | m² | 10,08 | 19,27 | 194,24 | 0,03 | 99,26
92008 | SINAPI | TOMADA BAIXA DE EMBUTIR (2 MÓDULOS), 2P+T 10 A, INCLUINDO SUPORTE E PLACA - FORNECIMENTO E INSTALAÇÃO. AF_03/2023 | Instalações Elétricas - Eletrodutos Embutidos, Cabos, Caixas, Tomadas e Interruptores | UN | 3,0 | 61,57 | 184,71 | 0,03 | 99,28
86910 | SINAPI | TORNEIRA CROMADA TUBO MÓVEL, DE PAREDE, 1/2" OU 3/4", PARA PIA DE COZINHA, PADRÃO MÉDIO - FORNECIMENTO E INSTALAÇÃO. AF_01/2020 | Louças e Metais | UN | 1,0 | 184,25 | 184,25 | 0,03 | 99,31
96619 | SINAPI | LASTRO DE CONCRETO MAGRO, APLICADO EM BLOCOS DE COROAMENTO OU SAPATAS, ESPESSURA DE 5 CM. AF_01/2024 | Lastro | m² | 3,33 | 47,28 | 157,44 | 0,02 | 99,33
91953 | SINAPI | INTERRUPTOR SIMPLES (1 MÓDULO), 10A/250V, INCLUINDO SUPORTE E PLACA - FORNECIMENTO E INSTALAÇÃO. AF_03/2023 | Instalações Elétricas - Eletrodutos Embutidos, Cabos, Caixas, Tomadas e Interruptores | UN | 4,0 | 38,26 | 153,04 | 0,02 | 99,36
COMP-1666 | Próprio | CABO HIBRIDO PARA ALTA TEMPERATURA, 2,5MM FIBRA DE VIDRO - FORNECIMENTO E INSTALAÇÃO. - REFERENCIA SINAPI (91926) | INEL - INSTALAÇÃO ELÉTRICA/ELETRIFICAÇÃO E ILUMINAÇÃO EXTERNA | M | 10,0 | 14,64 | 146,40 | 0,02 | 99,38
90438 | SINAPI | FURO MANUAL EM ALVENARIA, PARA INSTALAÇÕES HIDRÁULICAS, DIÂMETROS MAIORES QUE 75 MM E MENORES OU IGUAIS A 100 MM. AF_09/2023 | Rasgos e Fixações | UN | 2,0 | 71,07 | 142,14 | 0,02 | 99,40
97064 | SINAPI | MONTAGEM E DESMONTAGEM DE ANDAIME TUBULAR TIPO "TORRE" (EXCLUSIVE ANDAIME E LIMPEZA). AF_03/2024 | Equipamentos de Proteção Coletiva | M | 5,0 | 28,07 | 140,35 | 0,02 | 99,42
COMP-1344 | Próprio | CAIXA DE PASSAGEM 30X30X12CM (SOBREPOR) FORNECIMENTO E INSTALACAO. REFRENCIA SINAPI (100557) | INES - INSTALAÇÕES ESPECIAIS | UN | 1,0 | 133,81 | 133,81 | 0,02 | 99,44
COMP-1303 | Próprio | INTERRUPTOR PARALELO (2 MÓDULO) DE SOBREPOR, 10A/250V - FORNECIMENTO E INSTALAÇÃO. - REFERENCIA SINAPI (91953) | INEL - INSTALAÇÃO ELÉTRICA/ELETRIFICAÇÃO E ILUMINAÇÃO EXTERNA | UN | 2,0 | 63,75 | 127,50 | 0,02 | 99,46
91867 | SINAPI | ELETRODUTO RÍGIDO ROSCÁVEL, PVC, DN 25 MM (3/4"), PARA CIRCUITOS TERMINAIS, INSTALADO EM LAJE - FORNECIMENTO E INSTALAÇÃO. AF_03/2023 | Instalações Elétricas - Eletrodutos Embutidos, Cabos, Caixas, Tomadas e Interruptores | M | 10,0 | 11,75 | 117,50 | 0,02 | 99,47
89732 | SINAPI | JOELHO 45 GRAUS, PVC, SERIE NORMAL, ESGOTO PREDIAL, DN 50 MM, JUNTA ELÁSTICA, FORNECIDO E INSTALADO EM RAMAL DE DESCARGA OU RAMAL DE ESGOTO SANITÁRIO. AF_08/2022 | Instalações Prediais de Esgoto - Tubos e Conexões | UN | 7,0 | 16,72 | 117,04 | 0,02 | 99,49
COMP-1675 | Próprio | CANTONEIRA EM ALUMINIO, ABAS IGUAIS, LARGURA DE 50,80 MM (2"), ESPESSURA DE 3,17 MM (1/8"), INCLUSO IÇAMENTO. - REFERENCIA SINAPI (100327) | COBE - COBERTURA | M | 1,52 | 75,70 | 115,06 | 0,02 | 99,51
89356 | SINAPI | TUBO, PVC, SOLDÁVEL, DE 25MM, INSTALADO EM RAMAL OU SUB-RAMAL DE ÁGUA - FORNECIMENTO E INSTALAÇÃO. AF_06/2022 | Instalações Prediais de Água Fria em PVC | M | 4,2 | 27,31 | 114,70 | 0,02 | 99,52
97640 | SINAPI | REMOÇÃO DE FORROS DE DRYWALL, PVC E FIBROMINERAL, DE FORMA MANUAL, SEM REAPROVEITAMENTO. AF_09/2023 | Demolições e Remoções | m² | 51,77 | 2,21 | 114,41 | 0,02 | 99,54
COMP-862 | Próprio | ANEL BORRACHA PARA PVC 50MM | 53 | UN | 9,0 | 12,00 | 108,00 | 0,02 | 99,56
91884 | SINAPI | LUVA PARA ELETRODUTO, PVC, ROSCÁVEL, DN 25 MM (3/4"), PARA CIRCUITOS TERMINAIS, INSTALADA EM PAREDE - FORNECIMENTO E INSTALAÇÃO. AF_03/2023 | Instalações Elétricas - Eletrodutos Embutidos, Cabos, Caixas, Tomadas e Interruptores | UN | 6,0 | 15,01 | 90,06 | 0,01 | 99,57
104789 | SINAPI | DEMOLIÇÃO DE PISO DE CONCRETO SIMPLES, DE FORMA MANUAL, SEM REAPROVEITAMENTO. (ESPESSURA ESTIMADA 8CM) | Demolições e Remoções | m³ | 0,38 | 235,42 | 89,45 | 0,01 | 99,58
95817 | SINAPI | CONDULETE DE PVC, TIPO X, PARA ELETRODUTO DE PVC SOLDÁVEL DN 25 MM (3/4"), APARENTE - FORNECIMENTO E INSTALAÇÃO. AF_10/2022 | Instalações Elétricas - Eletrodutos, Conexões e Conduletes Aparentes | UN | 2,0 | 43,97 | 87,94 | 0,01 | 99,59
92027 | SINAPI | INTERRUPTOR SIMPLES (2 MÓDULOS) COM 1 TOMADA DE EMBUTIR 2P+T 10 A, INCLUINDO SUPORTE E PLACA - FORNECIMENTO E INSTALAÇÃO. AF_03/2023 | Instalações Elétricas - Eletrodutos Embutidos, Cabos, Caixas, Tomadas e Interruptores | UN | 1,0 | 84,92 | 84,92 | 0,01 | 99,61
00039997 | SINAPI | PORCA ZINCADA, SEXTAVADA, DIAMETRO 1/4" | Material | UN | 221,0 | 0,38 | 83,98 | 0,01 | 99,62
COMP-943 | Próprio | ABRACADEIRA PVC 1" - REFERENCIA SBC (078116) | 78 | UN | 27,0 | 3,09 | 83,43 | 0,01 | 99,63
00007543 | SINAPI | TAMPA CEGA EM PVC PARA CONDULETE 4 X 2" | Material | UN | 17,0 | 4,82 | 81,94 | 0,01 | 99,64
92000 | SINAPI | TOMADA BAIXA DE EMBUTIR (1 MÓDULO), 2P+T 10 A, INCLUINDO SUPORTE E PLACA - FORNECIMENTO E INSTALAÇÃO. AF_03/2023 | Instalações Elétricas - Eletrodutos Embutidos, Cabos, Caixas, Tomadas e Interruptores | UN | 2,0 | 40,04 | 80,08 | 0,01 | 99,65
93655 | SINAPI | DISJUNTOR MONOPOLAR TIPO DIN, CORRENTE NOMINAL DE 20A - FORNECIMENTO E INSTALAÇÃO. AF_07/2025 | Instalações Elétricas - Quadros, Cabos, Disjuntores, Contatores e Barramentos Blindados | UN | 6,0 | 12,91 | 77,46 | 0,01 | 99,67
91876 | SINAPI | LUVA PARA ELETRODUTO, PVC, ROSCÁVEL, DN 32 MM (1"), PARA CIRCUITOS TERMINAIS, INSTALADA EM FORRO - FORNECIMENTO E INSTALAÇÃO. AF_03/2023 | Instalações Elétricas - Eletrodutos Embutidos, Cabos, Caixas, Tomadas e Interruptores | UN | 6,0 | 12,83 | 76,98 | 0,01 | 99,68
COMP-539 | Próprio | LAMPADA HALOGENA 60W PARA ALTA TEMPERATURA - REFERENCIA SBC (060436) | 60 | UN | 2,0 | 37,36 | 74,72 | 0,01 | 99,69
COMP-1302 | Próprio | INTERRUPTOR PARALELO (1 MÓDULO) DE SOBREPOR, 10A/250V - FORNECIMENTO E INSTALAÇÃO. - REFERENCIA SINAPI (91953) | INEL - INSTALAÇÃO ELÉTRICA/ELETRIFICAÇÃO E ILUMINAÇÃO EXTERNA | UN | 2,0 | 35,55 | 71,10 | 0,01 | 99,70
87905 | SINAPI | CHAPISCO APLICADO EM ALVENARIA (COM PRESENÇA DE VÃOS) E ESTRUTURAS DE CONCRETO DE FACHADA, COM COLHER DE PEDREIRO. ARGAMASSA TRAÇO 1:3 COM PREPARO EM BETONEIRA 400L. AF_10/2022 | Chapisco | m² | 7,14 | 9,87 | 70,47 | 0,01 | 99,71
COMP-811 | Próprio | PLACA FOTOLUMINESCENTE ABRIGO DE GASES "PVC 2mm 20x20cm- FORNECIMENTO E INSTALAÇÃO | 55 | UN | 2,0 | 34,56 | 69,12 | 0,01 | 99,72
COT-508 | Próprio | ARRUELA LISA GALVANIZADA 1/4" | Material | PÇ | 245,0 | 0,28 | 68,60 | 0,01 | 99,73
COMP-878 | Próprio | BOCAL PARA CALHA METALICA RETANGULAR/ SEMI-CIRCULAR 100X100- FORNECIMENTO E INSTALAÇÃO | ASTU - ASSENTAMENTO DE TUBOS E PECAS | un | 2,0 | 33,96 | 67,92 | 0,01 | 99,74
97644 | SINAPI | REMOÇÃO DE PORTAS, DE FORMA MANUAL, SEM REAPROVEITAMENTO. AF_09/2023 | Demolições e Remoções | m² | 5,88 | 11,46 | 67,38 | 0,01 | 99,75
COMP-761 | Próprio | Curva horizontal 19 x 38 mm para eletrocalha metálica, com ângulo 90° (ref.: mopa ou similar) - REFERENCIA ORSE (9987) | 89 | un | 3,0 | 22,15 | 66,45 | 0,01 | 99,76
97645 | SINAPI | REMOÇÃO DE JANELAS, DE FORMA MANUAL, SEM REAPROVEITAMENTO. AF_09/2023 | Demolições e Remoções | m² | 2,15 | 29,61 | 63,66 | 0,01 | 99,77
89753 | SINAPI | LUVA SIMPLES, PVC, SERIE NORMAL, ESGOTO PREDIAL, DN 50 MM, JUNTA ELÁSTICA, FORNECIDO E INSTALADO EM RAMAL DE DESCARGA OU RAMAL DE ESGOTO SANITÁRIO. AF_08/2022 | Instalações Prediais de Esgoto - Tubos e Conexões | UN | 6,0 | 10,38 | 62,28 | 0,01 | 99,78
91893 | SINAPI | CURVA 90 GRAUS PARA ELETRODUTO, PVC, ROSCÁVEL, DN 32 MM (1"), PARA CIRCUITOS TERMINAIS, INSTALADA EM FORRO - FORNECIMENTO E INSTALAÇÃO. AF_03/2023 | Instalações Elétricas - Eletrodutos Embutidos, Cabos, Caixas, Tomadas e Interruptores | UN | 3,0 | 20,75 | 62,25 | 0,01 | 99,79
93653 | SINAPI | DISJUNTOR MONOPOLAR TIPO DIN, CORRENTE NOMINAL DE 10A - FORNECIMENTO E INSTALAÇÃO. AF_07/2025 | Instalações Elétricas - Quadros, Cabos, Disjuntores, Contatores e Barramentos Blindados | UN | 5,0 | 11,82 | 59,10 | 0,01 | 99,79
96536 | SINAPI | FABRICAÇÃO, MONTAGEM E DESMONTAGEM DE FÔRMA PARA VIGA BALDRAME, EM MADEIRA SERRADA, E=25 MM, 4 UTILIZAÇÕES. AF_01/2024 | Fundações Rasas (Blocos, Sapatas, Vigas Baldrame) | m² | 0,78 | 75,30 | 58,73 | 0,01 | 99,80
COMP-35 | Próprio | PLACA DE SINALIZACAO DE SEGURANCA CONTRA INCENDIO, FOTOLUMINESCENTE, RETANGULAR, *16 X 25* CM, EM PVC *2* MM ANTI-CHAMAS (SIMBOLOS, CORES E PICTOGRAMAS CONFORME NBR 16820) | INES - INSTALAÇÕES ESPECIAIS | UN | 2,0 | 28,99 | 57,98 | 0,01 | 99,81
COMP-13 | Próprio | GRADE DE VENTILAÇÃO PERMANENTE COM TELA 150 MM | INES - INSTALAÇÕES ESPECIAIS | UN | 2,0 | 28,64 | 57,28 | 0,01 | 99,82
99821 | SINAPI | LIMPEZA DE JANELA DE VIDRO COM CAIXILHO EM AÇO/ALUMÍNIO/PVC. AF_04/2019 | Limpeza de Obra | m² | 16,3 | 3,44 | 56,07 | 0,01 | 99,83
98307 | SINAPI | TOMADA DE REDE RJ45 - FORNECIMENTO E INSTALAÇÃO. AF_11/2019 | Redes de Lógica, Telefonia e Imagem | UN | 1,0 | 55,04 | 55,04 | 0,01 | 99,84
COMP-758 | Próprio | INTERRUPTOR SIMPLES (1 MÓDULO) DE SOBREPOR, 10A/250V - FORNECIMENTO E INSTALAÇÃO. - REFERENCIA SINAPI (91953) | INEL - INSTALAÇÃO ELÉTRICA/ELETRIFICAÇÃO E ILUMINAÇÃO EXTERNA | UN | 2,0 | 27,18 | 54,36 | 0,01 | 99,84
89364 | SINAPI | CURVA 90 GRAUS, PVC, SOLDÁVEL, DN 25MM, INSTALADO EM RAMAL OU SUB-RAMAL DE ÁGUA - FORNECIMENTO E INSTALAÇÃO. AF_06/2022 | Instalações Prediais de Água Fria em PVC | UN | 4,0 | 13,35 | 53,40 | 0,01 | 99,85
COMP-293 | Próprio | SOQUETE E27, SOBREPOR, PARA LÂMPADA | ASTU - ASSENTAMENTO DE TUBOS E PECAS | UN | 2,0 | 26,55 | 53,10 | 0,01 | 99,86
COMP-1663 | Próprio | VÁLVULA EM AÇO INOX 1" PARA PIA, SEM LADRÃO - FORNECIMENTO E INSTALAÇÃO. - REFERENCIA SINAPI (86879) | INHI - INSTALAÇÕES HIDROS SANITÁRIAS | UN | 1,0 | 52,59 | 52,59 | 0,01 | 99,87
COMP-762 | Próprio | Tampa de encaixe para curva 90º, horizontal, 19mm, zincada, para eletrocalha metálica - REFERENCIA ORSE (12582) | 77 | un | 3,0 | 17,35 | 52,05 | 0,01 | 99,87
COMP-810 | Próprio | PLACA INDICATIVA DE LOTAÇÃO MAXIMA PVC 2mm 40x20cm- FORNECIMENTO E INSTALAÇÃO | 55 | UN | 1,0 | 51,59 | 51,59 | 0,01 | 99,88
100849 | SINAPI | ASSENTO SANITÁRIO CONVENCIONAL - FORNECIMENTO E INSTALACAO. AF_01/2020 | Louças e Metais | UN | 1,0 | 50,25 | 50,25 | 0,01 | 99,89
COT-609 | Próprio | Parafuso fenda galvan. cab. panela "2.9x25mm" autoatarrachante | Material | UN | 84,0 | 0,55 | 46,20 | 0,01 | 99,90
91996 | SINAPI | TOMADA MÉDIA DE EMBUTIR (1 MÓDULO), 2P+T 10 A, INCLUINDO SUPORTE E PLACA - FORNECIMENTO E INSTALAÇÃO. AF_03/2023 | Instalações Elétricas - Eletrodutos Embutidos, Cabos, Caixas, Tomadas e Interruptores | UN | 1,0 | 45,35 | 45,35 | 0,01 | 99,90
COMP-988 | Próprio | Tê vertical de descida 100 x 50 mm - REFERENCIA ORSE (12531) | 89 | un | 1,0 | 43,28 | 43,28 | 0,01 | 99,91
98557 | SINAPI | IMPERMEABILIZAÇÃO DE SUPERFÍCIE COM EMULSÃO ASFÁLTICA, 2 DEMÃOS. AF_09/2023 | Impermeabilização, Proteção Mecânica e Tratamento de Junta | m² | 0,78 | 54,39 | 42,42 | 0,01 | 99,91
89353 | SINAPI | REGISTRO DE GAVETA BRUTO, LATÃO, ROSCÁVEL, 3/4" - FORNECIMENTO E INSTALAÇÃO. AF_08/2021 | Válvulas e Registros para Sistemas Prediais | UN | 1,0 | 41,86 | 41,86 | 0,01 | 99,92
104918 | SINAPI | ARMAÇÃO DE SAPATA ISOLADA, VIGA BALDRAME E SAPATA CORRIDA UTILIZANDO AÇO CA-50 DE 8 MM - MONTAGEM. AF_01/2024 | Fundações Rasas (Blocos, Sapatas, Vigas Baldrame) | KG | 2,8 | 14,84 | 41,55 | 0,01 | 99,93
97622 | SINAPI | DEMOLIÇÃO DE ALVENARIA DE BLOCO FURADO, DE FORMA MANUAL, SEM REAPROVEITAMENTO. AF_09/2023 | Demolições e Remoções | m³ | 0,53 | 66,89 | 35,45 | 0,01 | 99,93
00004377 | SINAPI | PARAFUSO DE ACO ZINCADO COM ROSCA SOBERBA, CABECA CHATA E FENDA SIMPLES, DIAMETRO 4,2 MM, COMPRIMENTO * 32 * MM | Material | UN | 146,0 | 0,23 | 33,58 | 0,00 | 99,94
COMP-1665 | Próprio | Limitador de grama com borda fina, l=12,5cm - REFERENCIA ORSE (7657) | PAVI - PAVIMENTAÇÃO | m | 2,79 | 12,00 | 33,48 | 0,00 | 99,94
99819 | SINAPI | LIMPEZA DE BANCADA DE PEDRA (MÁRMORE OU GRANITO). AF_04/2019 | Limpeza de Obra | m² | 1,62 | 19,42 | 31,46 | 0,00 | 99,95
COMP-808 | Próprio | PLACA FOTOLUMINESCENTE SAIDA DE EMERGENCIA PVC 2mm 24x12cm ESCADA - FORNECIMENTO E INSTALAÇÃO | 55 | UN | 1,0 | 30,80 | 30,80 | 0,00 | 99,95
COT-613 | Próprio | Parafuso galvan. cabeça lentilha 1/4"x5/8" máquina rosca total | Material | UN | 96,0 | 0,31 | 29,76 | 0,00 | 99,95
COMP-759 | Próprio | TOMADA BAIXA DE SOBREPOR (1 MÓDULO), 2P+T 10 A, INCLUINDO SUPORTE E PLACA - FORNECIMENTO E INSTALAÇÃO. - REFERENCIA SINAPI (92000) | INEL - INSTALAÇÃO ELÉTRICA/ELETRIFICAÇÃO E ILUMINAÇÃO EXTERNA | UN | 1,0 | 28,96 | 28,96 | 0,00 | 99,96
104916 | SINAPI | ARMAÇÃO DE SAPATA ISOLADA, VIGA BALDRAME E SAPATA CORRIDA UTILIZANDO AÇO CA-60 DE 5 MM - MONTAGEM. AF_01/2024 | Fundações Rasas (Blocos, Sapatas, Vigas Baldrame) | KG | 1,4 | 18,26 | 25,56 | 0,00 | 99,96
89362 | SINAPI | JOELHO 90 GRAUS, PVC, SOLDÁVEL, DN 25MM, INSTALADO EM RAMAL OU SUB-RAMAL DE ÁGUA - FORNECIMENTO E INSTALAÇÃO. AF_06/2022 | Instalações Prediais de Água Fria em PVC | UN | 2,0 | 11,21 | 22,42 | 0,00 | 99,97
86882 | SINAPI | SIFÃO DO TIPO GARRAFA/COPO EM PVC 1.1/4 X 1.1/2" - FORNECIMENTO E INSTALAÇÃO. AF_01/2020 | Louças e Metais | UN | 1,0 | 22,25 | 22,25 | 0,00 | 99,97
97634 | SINAPI | DEMOLIÇÃO DE REVESTIMENTO CERÂMICO, DE FORMA MECANIZADA COM MARTELETE, SEM REAPROVEITAMENTO. AF_09/2023 | Demolições e Remoções | m² | 2,56 | 7,47 | 19,12 | 0,00 | 99,97
89369 | SINAPI | CURVA 90 GRAUS, PVC, SOLDÁVEL, DN 32MM, INSTALADO EM RAMAL OU SUB-RAMAL DE ÁGUA - FORNECIMENTO E INSTALAÇÃO. AF_06/2022 | Instalações Prediais de Água Fria em PVC | UN | 1,0 | 18,88 | 18,88 | 0,00 | 99,97
COMP-999 | Próprio | Tampa de encaixe para Tê vertical de descida, 100mm, zincada, para eletrocalha metálica - REFERENCIA ORSE (12532) | 77 | un | 1,0 | 17,61 | 17,61 | 0,00 | 99,98
89366 | SINAPI | JOELHO 90 GRAUS COM BUCHA DE LATÃO, PVC, SOLDÁVEL, DN 25MM, X 3/4 INSTALADO EM RAMAL OU SUB-RAMAL DE ÁGUA - FORNECIMENTO E INSTALAÇÃO. AF_06/2022 | Instalações Prediais de Água Fria em PVC | UN | 1,0 | 17,36 | 17,36 | 0,00 | 99,98
91885 | SINAPI | LUVA PARA ELETRODUTO, PVC, ROSCÁVEL, DN 32 MM (1"), PARA CIRCUITOS TERMINAIS, INSTALADA EM PAREDE - FORNECIMENTO E INSTALAÇÃO. AF_03/2023 | Instalações Elétricas - Eletrodutos Embutidos, Cabos, Caixas, Tomadas e Interruptores | UN | 1,0 | 17,00 | 17,00 | 0,00 | 99,98
95875 | SINAPI | TRANSPORTE COM CAMINHÃO BASCULANTE DE 10 M³, EM VIA URBANA PAVIMENTADA, DMT ATÉ 30 KM (UNIDADE: M3XKM). AF_07/2020 | Transporte, Carga e Descarga de Materiais | M3XKM | 6,11 | 2,62 | 16,00 | 0,00 | 99,98
COMP-763 | Próprio | Terminal 19 x 38 mm para eletrocalha metalica - REFERENCIA ORSE (9988) | 90 | un | 2,0 | 7,71 | 15,42 | 0,00 | 99,99
97663 | SINAPI | REMOÇÃO DE LOUÇAS, DE FORMA MANUAL, SEM REAPROVEITAMENTO. AF_09/2023 | Demolições e Remoções | UN | 1,0 | 15,10 | 15,10 | 0,00 | 99,99
89386 | SINAPI | LUVA, PVC, SOLDÁVEL, DN 32MM, INSTALADO EM RAMAL OU SUB-RAMAL DE ÁGUA - FORNECIMENTO E INSTALAÇÃO. AF_06/2022 | Instalações Prediais de Água Fria em PVC | UN | 1,0 | 11,00 | 11,00 | 0,00 | 99,99
91875 | SINAPI | LUVA PARA ELETRODUTO, PVC, ROSCÁVEL, DN 25 MM (3/4"), PARA CIRCUITOS TERMINAIS, INSTALADA EM FORRO - FORNECIMENTO E INSTALAÇÃO. AF_03/2023 | Instalações Elétricas - Eletrodutos Embutidos, Cabos, Caixas, Tomadas e Interruptores | UN | 1,0 | 10,76 | 10,76 | 0,00 | 99,99
103948 | SINAPI | BUCHA DE REDUÇÃO, CURTA, PVC, SOLDÁVEL, DN 32 X 25 MM, INSTALADO EM RAMAL OU SUB-RAMAL DE ÁGUA - FORNECIMENTO E INSTALAÇÃO. AF_06/2022 | Instalações Prediais de Água Fria em PVC | UN | 1,0 | 9,16 | 9,16 | 0,00 | 99,99
89378 | SINAPI | LUVA, PVC, SOLDÁVEL, DN 25MM, INSTALADO EM RAMAL OU SUB-RAMAL DE ÁGUA - FORNECIMENTO E INSTALAÇÃO. AF_06/2022 | Instalações Prediais de Água Fria em PVC | UN | 1,0 | 8,24 | 8,24 | 0,00 | 99,99
94656 | SINAPI | ADAPTADOR CURTO COM BOLSA E ROSCA PARA REGISTRO, PVC, SOLDÁVEL, DN 25 MM X 3/4", INSTALADO EM RESERVAÇÃO PREDIAL DE ÁGUA - FORNECIMENTO E INSTALAÇÃO. AF_04/2024 | Instalações Hidráulicas - Reservação e Bombas de Recalque | UN | 2,0 | 3,87 | 7,74 | 0,00 | 100,00
COT-518 | Próprio | ARRUELA DE PRESSÃO GALVANIZADA 1/4" | Material | PÇ | 105,0 | 0,06 | 6,30 | 0,00 | 100,00
00039176 | SINAPI | BUCHA EM ALUMINIO, COM ROSCA, DE 1", PARA ELETRODUTO | Material | UN | 4,0 | 1,18 | 4,72 | 0,00 | 100,00
00003398 | SINAPI | ISOLADOR DE PORCELANA, TIPO ROLDANA, DIMENSOES DE *72* X *72* MM, PARA USO EM BAIXA TENSAO | Material | UN | 1,0 | 4,72 | 4,72 | 0,00 | 100,00
104789 | SINAPI | DEMOLIÇÃO DE PISO DE CONCRETO SIMPLES, DE FORMA MANUAL, SEM REAPROVEITAMENTO. AF_09/2023 | Demolições e Remoções | m³ | 0,02 | 235,42 | 4,70 | 0,00 | 100,00
00039210 | SINAPI | ARRUELA EM ALUMINIO, COM ROSCA, DE 1", PARA ELETRODUTO | Material | UN | 4,0 | 0,88 | 3,52 | 0,00 | 100,00
00004375 | SINAPI | BUCHA DE NYLON SEM ABA S6 | Material | UN | 24,0 | 0,10 | 2,40 | 0,00 | 100,00
00039602 | SINAPI | CONECTOR MACHO RJ 45, CATEGORIA 5 E (CAT 5E) PARA CABOS | Material | UN | 1,0 | 1,78 | 1,78 | 0,00 | 100,00
COT-611 | Próprio | Parafuso fenda galvan. cab. panela 4,8x45mm autoatarrachante | Material | UN | 4,0 | 0,38 | 1,52 | 0,00 | 100,00
00039175 | SINAPI | BUCHA EM ALUMINIO, COM ROSCA, DE 3/4", PARA ELETRODUTO | Material | UN | 1,0 | 1,10 | 1,10 | 0,00 | 100,00
00039209 | SINAPI | ARRUELA EM ALUMINIO, COM ROSCA, DE 3/4", PARA ELETRODUTO | Material | UN | 1,0 | 0,57 | 0,57 | 0,00 | 100,00
[7 empty] | Total sem BDI |  | 689462.39
[7 empty] | Total do BDI |  | 160503.21
[7 empty] | Total Geral |  | 849965.6
Criciúma, 10 de Setembro de 2025
_______________________________________________________________
Tiago Rosso Urbano
CREA-SC: 126.160-6
Engenheiro Civil

## Composições Próprias
|  | PROJETO DE ENGENHARIA |  | B.D.I. |  | Encargos Sociais
|  | PREFEITURA MUNICIPAL DE CRICIÚMA |  | 23.5% |  | Não Desonerado: embutido nos preços unitário dos insumos de mão de obra, de acordo com as bases.
|  | PROJETO: Centro Comunitário Recanto Verde LOCAL: Rua Luiz Netto - Bairro Recanto Verde, Criciúma – SC |  | Bancos: | SINAPI - 07/2025 - Santa Catarina
Composições Próprias
1.7 | Código | Banco | Descrição | Tipo |  | Und | Quant. | Valor Unit | Total
Composição | COMP-513 | Próprio | ADMINISTRAÇÃO LOCAL - EDIFICAÇÕES | CANT - CANTEIRO DE OBRAS |  | UN | 1 | 31319.03 | 31319.03
Composição Auxiliar | 93572 | SINAPI | ENCARREGADO GERAL DE OBRAS COM ENCARGOS COMPLEMENTARES | Livro SINAPI: Cálculos e Parâmetros |  | MES | 4 | 6687.35 | 26749.4
Composição Auxiliar | 93565 | SINAPI | ENGENHEIRO CIVIL DE OBRA JUNIOR COM ENCARGOS COMPLEMENTARES | Livro SINAPI: Cálculos e Parâmetros |  | MES | 0.2 | 22848.17 | 4569.63
|  |  |  | MO sem LS => | 29058.49 | LS => | 0 | MO com LS => | 29058.49
|  |  |  | Valor do BDI => | 7359.97 |  | Valor com BDI => |  | 38679
2.1.2 | Código | Banco | Descrição | Tipo |  | Und | Quant. | Valor Unit | Total
Composição | COMP-974 | Próprio | CARGA MANUAL PARA REMOCAO E ENTULHO COM TRANSPORTE ATE CAMINHÃO BASCULANTE | SERP - SERVIÇOS PRELIMINARES |  | m³ | 1 | 29.67 | 29.67
Composição Auxiliar | 88316 | SINAPI | SERVENTE COM ENCARGOS COMPLEMENTARES | Livro SINAPI: Cálculos e Parâmetros |  | H | 1.2 | 24.73 | 29.67
|  |  |  | MO sem LS => | 24.72 | LS => | 0 | MO com LS => | 24.72
|  |  |  | Valor do BDI => | 6.97 |  | Valor com BDI => |  | 36.64
2.1.4 | Código | Banco | Descrição | Tipo |  | Und | Quant. | Valor Unit | Total
Composição | COMP-388 | Próprio | TELHAMENTO COM TELHA DE AÇO/ALUMÍNIO E = 0,5 MM, COM ATÉ 2 ÁGUAS, INCLUSO IÇAMENTO E PINTURA 1 FACE. AF_07/2019 | COBE - COBERTURA |  | m² | 1 | 97.81 | 97.81
Composição Auxiliar | 88316 | SINAPI | SERVENTE COM ENCARGOS COMPLEMENTARES | Livro SINAPI: Cálculos e Parâmetros |  | H | 0.097 | 24.73 | 2.39
Composição Auxiliar | 88323 | SINAPI | TELHADISTA COM ENCARGOS COMPLEMENTARES | Livro SINAPI: Cálculos e Parâmetros |  | H | 0.091 | 35.96 | 3.27
Composição Auxiliar | 93281 | SINAPI | GUINCHO ELÉTRICO DE COLUNA, CAPACIDADE 400 KG, COM MOTO FREIO, MOTOR TRIFÁSICO DE 1,25 CV - CHP DIURNO. AF_03/2016 | Custos Horários Produtivo e Improdutivo dos Equipamentos |  | CHP | 0.0009 | 33.01 | 0.02
Composição Auxiliar | 93282 | SINAPI | GUINCHO ELÉTRICO DE COLUNA, CAPACIDADE 400 KG, COM MOTO FREIO, MOTOR TRIFÁSICO DE 1,25 CV - CHI DIURNO. AF_03/2016 | Custos Horários Produtivo e Improdutivo dos Equipamentos |  | CHI | 0.0013 | 32.16 | 0.04
Composição Auxiliar | 100719 | SINAPI | PINTURA COM TINTA ALQUÍDICA DE FUNDO (TIPO ZARCÃO) PULVERIZADA SOBRE PERFIL METÁLICO EXECUTADO EM FÁBRICA (POR DEMÃO). AF_01/2020_PE | Pintura em Superfícies Metálicas |  | m² | 1.05 | 11.58 | 12.15
Composição Auxiliar | 100739 | SINAPI | PINTURA COM TINTA ALQUÍDICA DE ACABAMENTO (ESMALTE SINTÉTICO ACETINADO) PULVERIZADA SOBRE PERFIL METÁLICO EXECUTADO EM FÁBRICA (POR DEMÃO). AF_01/2020_PE | Pintura em Superfícies Metálicas |  | m² | 1.05 | 11.41 | 11.98
Insumo | 00007243 | SINAPI | TELHA TRAPEZOIDAL EM ACO ZINCADO, SEM PINTURA, ALTURA DE APROXIMADAMENTE 40 MM, ESPESSURA DE 0,50 MM E LARGURA UTIL DE 980 MM | Material |  | m² | 1.166 | 51.78 | 60.37
Insumo | 00011029 | SINAPI | HASTE RETA PARA GANCHO DE FERRO GALVANIZADO, COM ROSCA 1/4 " X 30 CM PARA FIXACAO DE TELHA METALICA, INCLUI PORCA E ARRUELAS DE VEDACAO | Material |  | CJ | 4.15 | 1.83 | 7.59
|  |  |  | MO sem LS => | 8.78 | LS => | 0 | MO com LS => | 8.78
|  |  |  | Valor do BDI => | 22.98 |  | Valor com BDI => |  | 120.79
2.1.5 | Código | Banco | Descrição | Tipo |  | Und | Quant. | Valor Unit | Total
Composição | COMP-1351 | Próprio | Fornecimento e assentamento de placa de EPS com cola, inclusive corte das placas para fechamento de vão entre telhado e estrutura - REFERENCIA ORSE (12812) - (TODO PERÍMETRO DO TELHADO EXISTENTE) | COBE - COBERTURA |  | M | 1 | 35.6 | 35.6
Composição Auxiliar | 88316 | SINAPI | SERVENTE COM ENCARGOS COMPLEMENTARES | Livro SINAPI: Cálculos e Parâmetros |  | H | 0.15 | 24.73 | 3.7
Composição Auxiliar | 88262 | SINAPI | CARPINTEIRO DE FORMAS COM ENCARGOS COMPLEMENTARES | Livro SINAPI: Cálculos e Parâmetros |  | H | 0.15 | 36.35 | 5.45
Insumo | 00003409 | SINAPI | POLIESTIRENO EXPANDIDO/EPS (ISOPOR), TIPO 2F, PLACA, ISOLAMENTO TERMOACUSTICO, E = 50 MM, 1000 X 500 MM | Material |  | m² | 0.2 | 30.75 | 6.15
Insumo | 00003410 | SINAPI | ADESIVO / COLA PARA EPS (ISOPOR) E OUTROS MATERIAIS | Material |  | KG | 0.44 | 46.15 | 20.3
|  |  |  | MO sem LS => | 7.94 | LS => | 0 | MO com LS => | 7.94
|  |  |  | Valor do BDI => | 8.36 |  | Valor com BDI => |  | 43.96
2.2.1 | Código | Banco | Descrição | Tipo |  | Und | Quant. | Valor Unit | Total
Composição | COMP-952 | Próprio | Remoção de ferrugem em estruturas metálicas com escova de aço | 148 |  | m² | 1 | 54.96 | 54.96
Composição Auxiliar | 88316 | SINAPI | SERVENTE COM ENCARGOS COMPLEMENTARES | Livro SINAPI: Cálculos e Parâmetros |  | H | 2 | 24.73 | 49.46
Insumo | 00005318 | SINAPI | DILUENTE AGUARRAS | Material |  | L | 0.25 | 22 | 5.5
|  |  |  | MO sem LS => | 41.2 | LS => | 0 | MO com LS => | 41.2
|  |  |  | Valor do BDI => | 12.91 |  | Valor com BDI => |  | 67.87
2.3.11 | Código | Banco | Descrição | Tipo |  | Und | Quant. | Valor Unit | Total
Composição | COMP-537 | Próprio | Tabeira de madeira lei, 2,5x10,0cm para beiral de telhado - REFERENCIA ORSE (11092) | 343 |  | m | 1 | 36.58 | 36.58
Composição Auxiliar | 88316 | SINAPI | SERVENTE COM ENCARGOS COMPLEMENTARES | Livro SINAPI: Cálculos e Parâmetros |  | H | 0.4 | 24.73 | 9.89
Composição Auxiliar | 88261 | SINAPI | CARPINTEIRO DE ESQUADRIA COM ENCARGOS COMPLEMENTARES | Livro SINAPI: Cálculos e Parâmetros |  | H | 0.15 | 34.55 | 5.18
Composição Auxiliar | 102197 | SINAPI | PINTURA FUNDO NIVELADOR ALQUÍDICO BRANCO EM MADEIRA. AF_01/2021 | Pintura em Madeira |  | m² | 0.3 | 31.42 | 9.42
Composição Auxiliar | 102219 | SINAPI | PINTURA TINTA DE ACABAMENTO (PIGMENTADA) ESMALTE SINTÉTICO ACETINADO EM MADEIRA, 2 DEMÃOS. AF_01/2021 | Pintura em Madeira |  | m² | 0.3 | 19.27 | 5.78
Insumo | 00005066 | SINAPI | PREGO DE ACO POLIDO COM CABECA 12 X 12 | Material |  | KG | 0.05 | 23.05 | 1.15
Insumo | 00006194 | SINAPI | TABUA *2,5 X 15 CM EM PINUS, MISTA OU EQUIVALENTE DA REGIAO - BRUTA | Material |  | M | 1 | 5.16 | 5.16
|  |  |  | MO sem LS => | 18.52 | LS => | 0 | MO com LS => | 18.52
|  |  |  | Valor do BDI => | 8.59 |  | Valor com BDI => |  | 45.17
2.4.1 | Código | Banco | Descrição | Tipo |  | Und | Quant. | Valor Unit | Total
Composição | COMP-1651 | Próprio | FABRICAÇÃO E INSTALAÇÃO DE MEIA TESOURA DE MADEIRA NÃO APARELHADA, COM VÃO DE 3,25 M, PARA TELHA ONDULADA DE FIBROCIMENTO, ALUMÍNIO, PLÁSTICA OU TERMOACÚSTICA, INCLUSO IÇAMENTO. - REFERENCIA SINAPI (100368) | COBE - COBERTURA |  | UN | 1 | 1241.22 | 1241.22
Composição Auxiliar | 88239 | SINAPI | AJUDANTE DE CARPINTEIRO COM ENCARGOS COMPLEMENTARES | Livro SINAPI: Cálculos e Parâmetros |  | H | 3.459 | 26.44 | 91.45
Composição Auxiliar | 88262 | SINAPI | CARPINTEIRO DE FORMAS COM ENCARGOS COMPLEMENTARES | Livro SINAPI: Cálculos e Parâmetros |  | H | 14.988 | 36.35 | 544.81
Composição Auxiliar | COMP-565 | Próprio | INSTALAÇÃO DE TESOURA (INTEIRA OU MEIA), BIAPOIADA, EM MADEIRA NÃO APARELHADA, PARA VÃOS MAIORES OU IGUAIS A 3,0 M E MENORES QUE 6,0 M, INCLUSO IÇAMENTO. REFERENCIA SINAPI (92259) | COBE - COBERTURA |  | UN | 1 | 428.59 | 428.59
Insumo | 00021142 | SINAPI | ESTRIBO COM PARAFUSO EM CHAPA DE FERRO FUNDIDO DE 2" X 3/16" X 35 CM, SECAO "U", PARA MADEIRAMENTO DE TELHADO | Material |  | UN | 1 | 30.64 | 30.64
Insumo | 00039027 | SINAPI | PREGO DE ACO POLIDO COM CABECA 19 X 36 (3 1/4 X 9) | Material |  | KG | 0.9 | 17.48 | 15.73
Insumo | COT - 790 | Próprio | MEIA TESOURA DE MADEIRA TRATADA EUCALIPTO ROLIÇO, VÃO DE 3,25M | Material |  | UN | 1 | 130 | 130
|  |  |  | MO sem LS => | 706.16 | LS => | 0 | MO com LS => | 706.16
|  |  |  | Valor do BDI => | 291.68 |  | Valor com BDI => |  | 1532.9
2.5.3 | Código | Banco | Descrição | Tipo |  | Und | Quant. | Valor Unit | Total
Composição | COMP-1228 | Próprio | FECHAMENTO LATERAL EM TELHA DE AÇO/ALUMÍNIO E = 0,5 MM, COM PINTURA ELETROSTATICA- FORNECIMENTO E INSTALAÇÃO | COBE - COBERTURA |  | m² | 1 | 182.85 | 182.85
Composição Auxiliar | 88316 | SINAPI | SERVENTE COM ENCARGOS COMPLEMENTARES | Livro SINAPI: Cálculos e Parâmetros |  | H | 0.097 | 24.73 | 2.39
Composição Auxiliar | 88323 | SINAPI | TELHADISTA COM ENCARGOS COMPLEMENTARES | Livro SINAPI: Cálculos e Parâmetros |  | H | 0.091 | 35.96 | 3.27
Composição Auxiliar | 93281 | SINAPI | GUINCHO ELÉTRICO DE COLUNA, CAPACIDADE 400 KG, COM MOTO FREIO, MOTOR TRIFÁSICO DE 1,25 CV - CHP DIURNO. AF_03/2016 | Custos Horários Produtivo e Improdutivo dos Equipamentos |  | CHP | 0.0009 | 33.01 | 0.02
Composição Auxiliar | 93282 | SINAPI | GUINCHO ELÉTRICO DE COLUNA, CAPACIDADE 400 KG, COM MOTO FREIO, MOTOR TRIFÁSICO DE 1,25 CV - CHI DIURNO. AF_03/2016 | Custos Horários Produtivo e Improdutivo dos Equipamentos |  | CHI | 0.0013 | 32.16 | 0.04
Composição Auxiliar | 100757 | SINAPI | PINTURA COM TINTA ALQUÍDICA DE ACABAMENTO (ESMALTE SINTÉTICO ACETINADO) PULVERIZADA SOBRE SUPERFÍCIES METÁLICAS (EXCETO PERFIL) EXECUTADO EM OBRA (02 DEMÃOS). AF_01/2020_PE | Pintura em Superfícies Metálicas |  | m² | 2 | 56.26 | 112.52
Composição Auxiliar | 100721 | SINAPI | PINTURA COM TINTA ALQUÍDICA DE FUNDO (TIPO ZARCÃO) PULVERIZADA SOBRE SUPERFÍCIES METÁLICAS (EXCETO PERFIL) EXECUTADO EM OBRA (POR DEMÃO). AF_01/2020_PE | Pintura em Superfícies Metálicas |  | m² | 2 | 28.51 | 57.02
Insumo | 00011029 | SINAPI | HASTE RETA PARA GANCHO DE FERRO GALVANIZADO, COM ROSCA 1/4 " X 30 CM PARA FIXACAO DE TELHA METALICA, INCLUI PORCA E ARRUELAS DE VEDACAO | Material |  | CJ | 4.15 | 1.83 | 7.59
|  |  |  | MO sem LS => | 95.98 | LS => | 0 | MO com LS => | 95.98
|  |  |  | Valor do BDI => | 42.96 |  | Valor com BDI => |  | 225.81
2.5.6 | Código | Banco | Descrição | Tipo |  | Und | Quant. | Valor Unit | Total
Composição | COMP-1675 | Próprio | CANTONEIRA EM ALUMINIO, ABAS IGUAIS, LARGURA DE 50,80 MM (2"), ESPESSURA DE 3,17 MM (1/8"), INCLUSO IÇAMENTO. - REFERENCIA SINAPI (100327) | COBE - COBERTURA |  | M | 1 | 75.7 | 75.7
Composição Auxiliar | 88316 | SINAPI | SERVENTE COM ENCARGOS COMPLEMENTARES | Livro SINAPI: Cálculos e Parâmetros |  | H | 0.239 | 24.73 | 5.91
Composição Auxiliar | 88323 | SINAPI | TELHADISTA COM ENCARGOS COMPLEMENTARES | Livro SINAPI: Cálculos e Parâmetros |  | H | 0.145 | 35.96 | 5.21
Composição Auxiliar | 93281 | SINAPI | GUINCHO ELÉTRICO DE COLUNA, CAPACIDADE 400 KG, COM MOTO FREIO, MOTOR TRIFÁSICO DE 1,25 CV - CHP DIURNO. AF_03/2016 | Custos Horários Produtivo e Improdutivo dos Equipamentos |  | CHP | 0.0132 | 33.01 | 0.43
Composição Auxiliar | 93282 | SINAPI | GUINCHO ELÉTRICO DE COLUNA, CAPACIDADE 400 KG, COM MOTO FREIO, MOTOR TRIFÁSICO DE 1,25 CV - CHI DIURNO. AF_03/2016 | Custos Horários Produtivo e Improdutivo dos Equipamentos |  | CHI | 0.0183 | 32.16 | 0.58
Insumo | 00000142 | SINAPI | SELANTE ELASTICO MONOCOMPONENTE A BASE DE POLIURETANO (PU) PARA JUNTAS DIVERSAS | Material |  | 310ML | 0.211 | 32.23 | 6.8
Insumo | 00005061 | SINAPI | PREGO DE ACO POLIDO COM CABECA 18 X 27 (2 1/2 X 10) | Material |  | KG | 0.008 | 17.2 | 0.13
Insumo | 00005104 | SINAPI | REBITE DE REPUXO EM ALUMINIO VAZADO, DIAMETRO 3,2 X 8 MM DE COMPRIMENTO (1KG = 1025 UNIDADES) | Material |  | KG | 0.0016 | 87.73 | 0.14
Insumo | 00013388 | SINAPI | SOLDA EM BARRA DE ESTANHO-CHUMBO 50/50 | Material |  | KG | 0.059 | 142.34 | 8.39
Insumo | 00000584 | SINAPI | CANTONEIRA EM ALUMINIO, ABAS IGUAIS, LARGURA DE 50,80 MM (2"), ESPESSURA DE 3,17 MM (1/8") E PESO LINEAR DE APROXIMADAMENTE 0,842 KG/M | Material |  | M | 1.05 | 45.82 | 48.11
|  |  |  | MO sem LS => | 10.44 | LS => | 0 | MO com LS => | 10.44
|  |  |  | Valor do BDI => | 17.78 |  | Valor com BDI => |  | 93.48
3.1.4 | Código | Banco | Descrição | Tipo |  | Und | Quant. | Valor Unit | Total
Composição | COMP-651 | Próprio | REVESTIMENTO CERÂMICO PARA PAREDES INTERNAS COM PLACAS TIPO ESMALTADA EXTRA DE DIMENSÕES 50X50 CM APLICADAS NA ALTURA INTEIRA DAS PAREDES. - REFERENCIA SINAPI (104611) | REVE - REVESTIMENTO E TRATAMENTO DE SUPERFÍCIES |  | m² | 1 | 76.48 | 76.48
Composição Auxiliar | 88256 | SINAPI | AZULEJISTA OU LADRILHISTA COM ENCARGOS COMPLEMENTARES | Livro SINAPI: Cálculos e Parâmetros |  | H | 0.5144 | 35.39 | 18.2
Composição Auxiliar | 88316 | SINAPI | SERVENTE COM ENCARGOS COMPLEMENTARES | Livro SINAPI: Cálculos e Parâmetros |  | H | 0.2263 | 24.73 | 5.59
Insumo | 00001381 | SINAPI | ARGAMASSA COLANTE AC I PARA CERAMICAS | Material |  | KG | 4.7569 | 0.7 | 3.32
Insumo | 00010515 | SINAPI | REVESTIMENTO EM CERAMICA ESMALTADA EXTRA, PEI MAIOR OU IGUAL 4, FORMATO MAIOR A 2025 CM2 | Material |  | m² | 1.0864 | 45.08 | 48.97
Insumo | 00034357 | SINAPI | REJUNTE CIMENTICIO, QUALQUER COR | Material |  | KG | 0.0979 | 4.11 | 0.4
|  |  |  | MO sem LS => | 20.69 | LS => | 0 | MO com LS => | 20.69
|  |  |  | Valor do BDI => | 17.97 |  | Valor com BDI => |  | 94.45
3.2.1 | Código | Banco | Descrição | Tipo |  | Und | Quant. | Valor Unit | Total
Composição | COMP-741 | Próprio | Preparo de superfície com lixamento de paredes (DEPÓSITO E CAMARIM) | 148 |  | m² | 1 | 5.22 | 5.22
Composição Auxiliar | 88310 | SINAPI | PINTOR COM ENCARGOS COMPLEMENTARES | Livro SINAPI: Cálculos e Parâmetros |  | H | 0.14 | 34.85 | 4.87
Insumo | 00003767 | SINAPI | LIXA EM FOLHA PARA PAREDE OU MADEIRA, NUMERO 120, COR VERMELHA | Material |  | UN | 0.25 | 1.42 | 0.35
|  |  |  | MO sem LS => | 4.03 | LS => | 0 | MO com LS => | 4.03
|  |  |  | Valor do BDI => | 1.22 |  | Valor com BDI => |  | 6.44
4.1.3 | Código | Banco | Descrição | Tipo |  | Und | Quant. | Valor Unit | Total
Composição | COMP-14 | Próprio | CONCRETAGEM DE VIGAS E LAJES, FCK=30 MPA, PARA LAGES MACIÇAS OU NERVURADAS COM USO DE BOMBA - LANÇAMENTO ADENSAMENTO E ACABAMENTO. | FUES - FUNDAÇÕES E ESTRUTURAS |  | m³ | 1 | 791.37 | 791.37
Composição Auxiliar | 88262 | SINAPI | CARPINTEIRO DE FORMAS COM ENCARGOS COMPLEMENTARES | Livro SINAPI: Cálculos e Parâmetros |  | H | 0.125 | 36.35 | 4.54
Composição Auxiliar | 88309 | SINAPI | PEDREIRO COM ENCARGOS COMPLEMENTARES | Livro SINAPI: Cálculos e Parâmetros |  | H | 0.753 | 35.59 | 26.79
Composição Auxiliar | 88316 | SINAPI | SERVENTE COM ENCARGOS COMPLEMENTARES | Livro SINAPI: Cálculos e Parâmetros |  | H | 0.826 | 24.73 | 20.42
Composição Auxiliar | 90586 | SINAPI | VIBRADOR DE IMERSÃO, DIÂMETRO DE PONTEIRA 45MM, MOTOR ELÉTRICO TRIFÁSICO POTÊNCIA DE 2 CV - CHP DIURNO. AF_06/2015 | Custos Horários Produtivo e Improdutivo dos Equipamentos |  | CHP | 0.12 | 1.26 | 0.15
Composição Auxiliar | 90587 | SINAPI | VIBRADOR DE IMERSÃO, DIÂMETRO DE PONTEIRA 45MM, MOTOR ELÉTRICO TRIFÁSICO POTÊNCIA DE 2 CV - CHI DIURNO. AF_06/2015 | Custos Horários Produtivo e Improdutivo dos Equipamentos |  | CHI | 0.131 | 0.54 | 0.07
Insumo | 00001525 | SINAPI | CONCRETO USINADO BOMBEAVEL, CLASSE DE RESISTENCIA C30, BRITA 0 E 1, SLUMP = 100 +/- 20 MM, COM BOMBEAMENTO (DISPONIBILIZACAO DE BOMBA), SEM O LANCAMENTO (NBR 8953) | Material |  | m³ | 1.103 | 670.36 | 739.4
|  |  |  | MO sem LS => | 44.67 | LS => | 0 | MO com LS => | 44.67
|  |  |  | Valor do BDI => | 185.97 |  | Valor com BDI => |  | 977.34
4.2.3 | Código | Banco | Descrição | Tipo |  | Und | Quant. | Valor Unit | Total
Composição | COMP-1537 | Próprio | CONCRETAGEM DE LAJES, FCK=30 MPA, PARA QUALQUER TIPO DE LAJE COM BALDES EM EDIFICAÇÃO TÉRREA - LANÇAMENTO, ADENSAMENTO E ACABAMENTO. - REFERENCIA SINAPI (103682) | FUES - FUNDAÇÕES E ESTRUTURAS |  | m³ | 1 | 1063.78 | 1063.78
Composição Auxiliar | 88262 | SINAPI | CARPINTEIRO DE FORMAS COM ENCARGOS COMPLEMENTARES | Livro SINAPI: Cálculos e Parâmetros |  | H | 1.19 | 36.35 | 43.25
Composição Auxiliar | 88309 | SINAPI | PEDREIRO COM ENCARGOS COMPLEMENTARES | Livro SINAPI: Cálculos e Parâmetros |  | H | 3.571 | 35.59 | 127.09
Composição Auxiliar | 88316 | SINAPI | SERVENTE COM ENCARGOS COMPLEMENTARES | Livro SINAPI: Cálculos e Parâmetros |  | H | 8.407 | 24.73 | 207.9
Composição Auxiliar | 90586 | SINAPI | VIBRADOR DE IMERSÃO, DIÂMETRO DE PONTEIRA 45MM, MOTOR ELÉTRICO TRIFÁSICO POTÊNCIA DE 2 CV - CHP DIURNO. AF_06/2015 | Custos Horários Produtivo e Improdutivo dos Equipamentos |  | CHP | 0.942 | 1.26 | 1.18
Composição Auxiliar | 90587 | SINAPI | VIBRADOR DE IMERSÃO, DIÂMETRO DE PONTEIRA 45MM, MOTOR ELÉTRICO TRIFÁSICO POTÊNCIA DE 2 CV - CHI DIURNO. AF_06/2015 | Custos Horários Produtivo e Improdutivo dos Equipamentos |  | CHI | 0.249 | 0.54 | 0.13
Insumo | 00034494 | SINAPI | CONCRETO USINADO BOMBEAVEL, CLASSE DE RESISTENCIA C30, COM BRITA 0 E 1, SLUMP = 100 +/- 20 MM, EXCLUI SERVICO DE BOMBEAMENTO (NBR 8953) | Material |  | m³ | 1.103 | 620.34 | 684.23
|  |  |  | MO sem LS => | 323.69 | LS => | 0 | MO com LS => | 323.69
|  |  |  | Valor do BDI => | 249.98 |  | Valor com BDI => |  | 1313.76
4.3.4 | Código | Banco | Descrição | Tipo |  | Und | Quant. | Valor Unit | Total
Composição | COMP-366 | Próprio | Alvenaria tijolo refratário (5,1 x 11,4 x 23 cm), aparente, esp=0.114m, executada com argamassa industrializada ac-ii, c/ junta de 1,0cm - Copia da ORSE (168) | 66 |  | m² | 1 | 507.53 | 507.53
Composição Auxiliar | 88309 | SINAPI | PEDREIRO COM ENCARGOS COMPLEMENTARES | Livro SINAPI: Cálculos e Parâmetros |  | H | 1.52 | 35.59 | 54.09
Composição Auxiliar | 88316 | SINAPI | SERVENTE COM ENCARGOS COMPLEMENTARES | Livro SINAPI: Cálculos e Parâmetros |  | H | 1.17 | 24.73 | 28.93
Insumo | 00034400 | SINAPI | TIJOLO CERAMICO REFRATARIO DE *2,5 X 11,4 X 22,9* CM (L X A X C) | Material |  | UN | 69 | 5.81 | 400.89
Insumo | 00000371 | SINAPI | ARGAMASSA INDUSTRIALIZADA MULTIUSO, PARA REVESTIMENTO INTERNO E EXTERNO E ASSENTAMENTO DE BLOCOS DIVERSOS | Material |  | KG | 31.08 | 0.76 | 23.62
|  |  |  | MO sem LS => | 71.78 | LS => | 0 | MO com LS => | 71.78
|  |  |  | Valor do BDI => | 119.26 |  | Valor com BDI => |  | 626.79
4.3.5 | Código | Banco | Descrição | Tipo |  | Und | Quant. | Valor Unit | Total
Composição | COMP-372 | Próprio | BORDA CHURRSQUEIRA DE GRANITO CINZA ANDORINHA 25X2 CM | REVE - REVESTIMENTO E TRATAMENTO DE SUPERFÍCIES |  | M | 1 | 111.65 | 111.65
Composição Auxiliar | 87283 | SINAPI | ARGAMASSA TRAÇO 1:6 (EM VOLUME DE CIMENTO E AREIA MÉDIA ÚMIDA) COM ADIÇÃO DE PLASTIFICANTE PARA EMBOÇO/MASSA ÚNICA/ASSENTAMENTO DE ALVENARIA DE VEDAÇÃO, PREPARO MECÂNICO COM BETONEIRA 400 L. AF_08/2019 | Argamassas |  | m³ | 0.006 | 564.4 | 3.38
Composição Auxiliar | 88274 | SINAPI | MARMORISTA/GRANITEIRO COM ENCARGOS COMPLEMENTARES | Livro SINAPI: Cálculos e Parâmetros |  | H | 0.189 | 27.38 | 5.17
Composição Auxiliar | 88316 | SINAPI | SERVENTE COM ENCARGOS COMPLEMENTARES | Livro SINAPI: Cálculos e Parâmetros |  | H | 0.094 | 24.73 | 2.32
Composição Auxiliar | 91693 | SINAPI | SERRA CIRCULAR DE BANCADA COM MOTOR ELÉTRICO POTÊNCIA DE 5HP, COM COIFA PARA DISCO 10" - CHI DIURNO. AF_08/2015 | Custos Horários Produtivo e Improdutivo dos Equipamentos |  | CHI | 0.179 | 31.77 | 5.68
Composição Auxiliar | 91692 | SINAPI | SERRA CIRCULAR DE BANCADA COM MOTOR ELÉTRICO POTÊNCIA DE 5HP, COM COIFA PARA DISCO 10" - CHP DIURNO. AF_08/2015 | Custos Horários Produtivo e Improdutivo dos Equipamentos |  | CHP | 0.009 | 32.84 | 0.29
Insumo | 00020232 | SINAPI | SOLEIRA EM GRANITO, POLIDO, TIPO ANDORINHA/ QUARTZ/ CASTELO/ CORUMBA OU OUTROS EQUIVALENTES DA REGIAO, L= *15* CM, E= *2,0* CM | Material |  | M | 1 | 94.81 | 94.81
|  |  |  | MO sem LS => | 12.35 | LS => | 0 | MO com LS => | 12.35
|  |  |  | Valor do BDI => | 26.23 |  | Valor com BDI => |  | 137.88
4.3.6 | Código | Banco | Descrição | Tipo |  | Und | Quant. | Valor Unit | Total
Composição | COMP-549 | Próprio | PASSA PRATO EM GRANITO, LARGURA 18 CM. - REFERENCIA SINAPI (98689) | PISO - PISOS |  | M | 1 | 158.72 | 158.72
Composição Auxiliar | 88274 | SINAPI | MARMORISTA/GRANITEIRO COM ENCARGOS COMPLEMENTARES | Livro SINAPI: Cálculos e Parâmetros |  | H | 0.547 | 27.38 | 14.97
Composição Auxiliar | 88316 | SINAPI | SERVENTE COM ENCARGOS COMPLEMENTARES | Livro SINAPI: Cálculos e Parâmetros |  | H | 0.273 | 24.73 | 6.75
Insumo | 00037595 | SINAPI | ARGAMASSA COLANTE TIPO AC III | Material |  | KG | 0.54 | 2.15 | 1.16
Insumo | 00011795 | SINAPI | GRANITO PARA BANCADA, POLIDO, TIPO ANDORINHA/ QUARTZ/ CASTELO/ CORUMBA OU OUTROS EQUIVALENTES DA REGIAO, E= *2,5* CM | Material |  | m² | 0.2 | 679.24 | 135.84
|  |  |  | MO sem LS => | 18.28 | LS => | 0 | MO com LS => | 18.28
|  |  |  | Valor do BDI => | 37.29 |  | Valor com BDI => |  | 196.01
5.2.5 | Código | Banco | Descrição | Tipo |  | Und | Quant. | Valor Unit | Total
Composição | COMP-720 | Próprio | REATERRO MANUAL COM MATERIAL DA PROPRIA OBRA - REFERENCIA SBC (172030) | 172 |  | m³ | 1 | 48.71 | 48.71
Composição Auxiliar | 88316 | SINAPI | SERVENTE COM ENCARGOS COMPLEMENTARES | Livro SINAPI: Cálculos e Parâmetros |  | H | 1.97 | 24.73 | 48.71
|  |  |  | MO sem LS => | 40.58 | LS => | 0 | MO com LS => | 40.58
|  |  |  | Valor do BDI => | 11.44 |  | Valor com BDI => |  | 60.15
5.3.4 | Código | Banco | Descrição | Tipo |  | Und | Quant. | Valor Unit | Total
Composição | COMP-1531 | Próprio | CONCRETAGEM DE PILARES, FCK = 30 MPA, COM USO DE BALDES - LANÇAMENTO, ADENSAMENTO E ACABAMENTO. - REFERENCIA SINAPI (103669) | FUES - FUNDAÇÕES E ESTRUTURAS |  | m³ | 1 | 1127.72 | 1127.72
Composição Auxiliar | 88262 | SINAPI | CARPINTEIRO DE FORMAS COM ENCARGOS COMPLEMENTARES | Livro SINAPI: Cálculos e Parâmetros |  | H | 2.459 | 36.35 | 89.38
Composição Auxiliar | 88309 | SINAPI | PEDREIRO COM ENCARGOS COMPLEMENTARES | Livro SINAPI: Cálculos e Parâmetros |  | H | 2.459 | 35.59 | 87.51
Composição Auxiliar | 88316 | SINAPI | SERVENTE COM ENCARGOS COMPLEMENTARES | Livro SINAPI: Cálculos e Parâmetros |  | H | 7.377 | 24.73 | 182.43
Composição Auxiliar | 90586 | SINAPI | VIBRADOR DE IMERSÃO, DIÂMETRO DE PONTEIRA 45MM, MOTOR ELÉTRICO TRIFÁSICO POTÊNCIA DE 2 CV - CHP DIURNO. AF_06/2015 | Custos Horários Produtivo e Improdutivo dos Equipamentos |  | CHP | 1.042 | 1.26 | 1.31
Composição Auxiliar | 90587 | SINAPI | VIBRADOR DE IMERSÃO, DIÂMETRO DE PONTEIRA 45MM, MOTOR ELÉTRICO TRIFÁSICO POTÊNCIA DE 2 CV - CHI DIURNO. AF_06/2015 | Custos Horários Produtivo e Improdutivo dos Equipamentos |  | CHI | 1.417 | 0.54 | 0.76
Insumo | 00038409 | SINAPI | CONCRETO USINADO BOMBEAVEL, CLASSE DE RESISTENCIA C30, COM BRITA 0 E 1, SLUMP = 190 +/- 20 MM, EXCLUI SERVICO DE BOMBEAMENTO (NBR 8953) | Material |  | m³ | 1.103 | 694.77 | 766.33
|  |  |  | MO sem LS => | 308.63 | LS => | 0 | MO com LS => | 308.63
|  |  |  | Valor do BDI => | 265.01 |  | Valor com BDI => |  | 1392.73
5.4.4 | Código | Banco | Descrição | Tipo |  | Und | Quant. | Valor Unit | Total
Composição | COMP-1532 | Próprio | CONCRETAGEM DE VIGAS E LAJES, FCK=30 MPA, PARA QUALQUER TIPO DE LAJE COM BALDES EM EDIFICAÇÃO TÉRREA - LANÇAMENTO, ADENSAMENTO E ACABAMENTO. - REFERENCIA SINAPI (103682) | FUES - FUNDAÇÕES E ESTRUTURAS |  | m³ | 1 | 1145.88 | 1145.88
Composição Auxiliar | 88262 | SINAPI | CARPINTEIRO DE FORMAS COM ENCARGOS COMPLEMENTARES | Livro SINAPI: Cálculos e Parâmetros |  | H | 1.19 | 36.35 | 43.25
Composição Auxiliar | 88309 | SINAPI | PEDREIRO COM ENCARGOS COMPLEMENTARES | Livro SINAPI: Cálculos e Parâmetros |  | H | 3.571 | 35.59 | 127.09
Composição Auxiliar | 88316 | SINAPI | SERVENTE COM ENCARGOS COMPLEMENTARES | Livro SINAPI: Cálculos e Parâmetros |  | H | 8.407 | 24.73 | 207.9
Composição Auxiliar | 90586 | SINAPI | VIBRADOR DE IMERSÃO, DIÂMETRO DE PONTEIRA 45MM, MOTOR ELÉTRICO TRIFÁSICO POTÊNCIA DE 2 CV - CHP DIURNO. AF_06/2015 | Custos Horários Produtivo e Improdutivo dos Equipamentos |  | CHP | 0.942 | 1.26 | 1.18
Composição Auxiliar | 90587 | SINAPI | VIBRADOR DE IMERSÃO, DIÂMETRO DE PONTEIRA 45MM, MOTOR ELÉTRICO TRIFÁSICO POTÊNCIA DE 2 CV - CHI DIURNO. AF_06/2015 | Custos Horários Produtivo e Improdutivo dos Equipamentos |  | CHI | 0.249 | 0.54 | 0.13
Insumo | 00038409 | SINAPI | CONCRETO USINADO BOMBEAVEL, CLASSE DE RESISTENCIA C30, COM BRITA 0 E 1, SLUMP = 190 +/- 20 MM, EXCLUI SERVICO DE BOMBEAMENTO (NBR 8953) | Material |  | m³ | 1.103 | 694.77 | 766.33
|  |  |  | MO sem LS => | 323.69 | LS => | 0 | MO com LS => | 323.69
|  |  |  | Valor do BDI => | 269.28 |  | Valor com BDI => |  | 1415.16
5.5.1 | Código | Banco | Descrição | Tipo |  | Und | Quant. | Valor Unit | Total
Composição | COMP-115 | Próprio | LAJE PRÉ-MOLDADA UNIDIRECIONAL, BIAPOIADA, PARA PISO, ENCHIMENTO EM EPS, VIGOTA TR08645, ALTURA TOTAL DA LAJE (ENCHIMENTO+CAPA) = (8+5) - EXCLUSIVE CONCRETAGEM | FUES - FUNDAÇÕES E ESTRUTURAS |  | m² | 1 | 176.95 | 176.95
Composição Auxiliar | 88262 | SINAPI | CARPINTEIRO DE FORMAS COM ENCARGOS COMPLEMENTARES | Livro SINAPI: Cálculos e Parâmetros |  | H | 0.501 | 36.35 | 18.21
Composição Auxiliar | 88316 | SINAPI | SERVENTE COM ENCARGOS COMPLEMENTARES | Livro SINAPI: Cálculos e Parâmetros |  | H | 0.354 | 24.73 | 8.75
Composição Auxiliar | 92273 | SINAPI | FABRICAÇÃO DE ESCORAS DO TIPO PONTALETE, EM MADEIRA, PARA PÉ-DIREITO SIMPLES. AF_09/2020 | Fôrmas para Estruturas de Concreto Armado |  | M | 0.97 | 14.89 | 14.44
Insumo | 00006193 | SINAPI | TABUA NAO APARELHADA *2,5 X 20* CM, EM MACARANDUBA/MASSARANDUBA, ANGELIM OU EQUIVALENTE DA REGIAO - BRUTA | Material |  | M | 1.87 | 43.81 | 81.92
Insumo | 00040304 | SINAPI | PREGO DE ACO POLIDO COM CABECA DUPLA 17 X 27 (2 1/2 X 11) | Material |  | KG | 0.04 | 21.59 | 0.86
Insumo | COT-69 | Próprio | LAJE TRELIÇADA COM EPS TR08645 (8+5) | Material |  | M² | 1 | 52.77 | 52.77
|  |  |  | MO sem LS => | 27.81 | LS => | 0 | MO com LS => | 27.81
|  |  |  | Valor do BDI => | 41.58 |  | Valor com BDI => |  | 218.53
5.8.1 | Código | Banco | Descrição | Tipo |  | Und | Quant. | Valor Unit | Total
Composição | COMP-782 | Próprio | CORRIMÃO DUPLO H=92CM E H=70CM , DIÂMETRO EXTERNO = 1 1/2", EM AÇO GALVANIZADO, COM PINTURA ELETROSTATICA - FORNECIMENTO E INSTALAÇÃO.(ESCADA) | ESQV - ESQUADRIAS/FERRAGENS/VIDROS |  | M | 1 | 245.32 | 245.32
Composição Auxiliar | 88251 | SINAPI | AUXILIAR DE SERRALHEIRO COM ENCARGOS COMPLEMENTARES | Livro SINAPI: Cálculos e Parâmetros |  | H | 1.556 | 26.59 | 41.37
Composição Auxiliar | 88315 | SINAPI | SERRALHEIRO COM ENCARGOS COMPLEMENTARES | Livro SINAPI: Cálculos e Parâmetros |  | H | 1.896 | 35.29 | 66.9
Composição Auxiliar | 100719 | SINAPI | PINTURA COM TINTA ALQUÍDICA DE FUNDO (TIPO ZARCÃO) PULVERIZADA SOBRE PERFIL METÁLICO EXECUTADO EM FÁBRICA (POR DEMÃO). AF_01/2020_PE | Pintura em Superfícies Metálicas |  | m² | 0.502 | 11.58 | 5.81
Composição Auxiliar | 100739 | SINAPI | PINTURA COM TINTA ALQUÍDICA DE ACABAMENTO (ESMALTE SINTÉTICO ACETINADO) PULVERIZADA SOBRE PERFIL METÁLICO EXECUTADO EM FÁBRICA (POR DEMÃO). AF_01/2020_PE | Pintura em Superfícies Metálicas |  | m² | 1.004 | 11.41 | 11.45
Insumo | 00007568 | SINAPI | BUCHA DE NYLON SEM ABA S10, COM PARAFUSO DE 6,10 X 65 MM EM ACO ZINCADO COM ROSCA SOBERBA, CABECA CHATA E FENDA PHILLIPS | Material |  | UN | 6.546 | 0.61 | 3.99
Insumo | 00011002 | SINAPI | ELETRODO REVESTIDO AWS - E6013, DIAMETRO IGUAL A 2,50 MM | Material |  | KG | 0.008 | 28.09 | 0.22
Insumo | 00011033 | SINAPI | SUPORTE PARA CALHA DE 150 MM EM ACO GALVANIZADO | Material |  | UN | 2.182 | 6.8 | 14.83
Insumo | 00021012 | SINAPI | TUBO ACO GALVANIZADO COM COSTURA, CLASSE LEVE, DN 40 MM ( 1 1/2"), E = 3,00 MM, *3,48* KG/M (NBR 5580) | Material |  | M | 2.058 | 48.96 | 100.75
|  |  |  | MO sem LS => | 96.44 | LS => | 0 | MO com LS => | 96.44
|  |  |  | Valor do BDI => | 57.65 |  | Valor com BDI => |  | 302.97
5.8.2 | Código | Banco | Descrição | Tipo |  | Und | Quant. | Valor Unit | Total
Composição | COMP-886 | Próprio | GUIA DE BALIZAMENTO PARA RAMPAS E ESCADAS H= 10 CM | ASTU - ASSENTAMENTO DE TUBOS E PECAS |  | M | 1 | 74.57 | 74.57
Composição Auxiliar | 96536 | SINAPI | FABRICAÇÃO, MONTAGEM E DESMONTAGEM DE FÔRMA PARA VIGA BALDRAME, EM MADEIRA SERRADA, E=25 MM, 4 UTILIZAÇÕES. AF_01/2024 | Fundações Rasas (Blocos, Sapatas, Vigas Baldrame) |  | m² | 0.25 | 75.3 | 18.82
Composição Auxiliar | 94969 | SINAPI | CONCRETO FCK = 15MPA, TRAÇO 1:3,4:3,5 (EM MASSA SECA DE CIMENTO/ AREIA MÉDIA/ BRITA 1) - PREPARO MECÂNICO COM BETONEIRA 600 L. AF_05/2021 | Produção de Concreto |  | m³ | 0.1 | 508.02 | 50.8
Composição Auxiliar | 103673 | SINAPI | LANÇAMENTO COM USO DE BOMBA, ADENSAMENTO E ACABAMENTO DE CONCRETO EM ESTRUTURAS. AF_02/2022 | Concretagem para Estruturas de Concreto Armado |  | m³ | 0.1 | 49.55 | 4.95
|  |  |  | MO sem LS => | 23.67 | LS => | 0 | MO com LS => | 23.67
|  |  |  | Valor do BDI => | 17.52 |  | Valor com BDI => |  | 92.09
5.8.3 | Código | Banco | Descrição | Tipo |  | Und | Quant. | Valor Unit | Total
Composição | COMP-1739 | Próprio | CORRIMÃO DUPLO H=92CM E H=70CM , DIÂMETRO EXTERNO = 1 1/2" , INSTALADO EM GUARDA-CORPO DE AÇO GALVANIZADO DE 1,10M, MONTANTES TUBULARES DE 1.1/4" ESPAÇADOS DE 1,20M, GRADIL FORMADO POR TUBOS VERTICAIS DE 3/4", FIXADO COM CHUMBADOR MECÂNICO INCLUSIVE PINTURA ELETROSTÁTICA. | ASTU - ASSENTAMENTO DE TUBOS E PECAS |  | M | 1 | 787.86 | 787.86
Composição Auxiliar | COMP-1633 | Próprio | GUARDA-CORPO DE AÇO GALVANIZADO DE 1,10M, MONTANTES TUBULARES DE 1.1/4" ESPAÇADOS DE 1,20M, GRADIL FORMADO POR TUBOS VERTICAIS DE 3/4", FIXADO COM CHUMBADOR MECÂNICO INCLUSIVE PINTURA ELETROSTÁTICA. - Copia da SINAPI (99837) | ESQV - ESQUADRIAS/FERRAGENS/VIDROS |  | M | 1 | 542.54 | 542.54
Composição Auxiliar | COMP-782 | Próprio | CORRIMÃO DUPLO H=92CM E H=70CM , DIÂMETRO EXTERNO = 1 1/2", EM AÇO GALVANIZADO, COM PINTURA ELETROSTATICA - FORNECIMENTO E INSTALAÇÃO. | ESQV - ESQUADRIAS/FERRAGENS/VIDROS |  | M | 1 | 245.32 | 245.32
|  |  |  | MO sem LS => | 372.89 | LS => | 0 | MO com LS => | 372.89
|  |  |  | Valor do BDI => | 185.14 |  | Valor com BDI => |  | 973
5.8.4 | Código | Banco | Descrição | Tipo |  | Und | Quant. | Valor Unit | Total
Composição | COMP-1633 | Próprio | GUARDA-CORPO DE AÇO GALVANIZADO DE 1,10M, MONTANTES TUBULARES DE 1.1/4" ESPAÇADOS DE 1,20M, GRADIL FORMADO POR TUBOS VERTICAIS DE 3/4", FIXADO COM CHUMBADOR MECÂNICO INCLUSIVE PINTURA ELETROSTÁTICA. - Copia da SINAPI (99837) | ESQV - ESQUADRIAS/FERRAGENS/VIDROS |  | M | 1 | 542.54 | 542.54
Composição Auxiliar | 88251 | SINAPI | AUXILIAR DE SERRALHEIRO COM ENCARGOS COMPLEMENTARES | Livro SINAPI: Cálculos e Parâmetros |  | H | 4.526 | 26.59 | 120.34
Composição Auxiliar | 88315 | SINAPI | SERRALHEIRO COM ENCARGOS COMPLEMENTARES | Livro SINAPI: Cálculos e Parâmetros |  | H | 5.51 | 35.29 | 194.44
Composição Auxiliar | 100719 | SINAPI | PINTURA COM TINTA ALQUÍDICA DE FUNDO (TIPO ZARCÃO) PULVERIZADA SOBRE PERFIL METÁLICO EXECUTADO EM FÁBRICA (POR DEMÃO). AF_01/2020_PE | Pintura em Superfícies Metálicas |  | m² | 1.1 | 11.58 | 12.73
Composição Auxiliar | 100739 | SINAPI | PINTURA COM TINTA ALQUÍDICA DE ACABAMENTO (ESMALTE SINTÉTICO ACETINADO) PULVERIZADA SOBRE PERFIL METÁLICO EXECUTADO EM FÁBRICA (POR DEMÃO). AF_01/2020_PE | Pintura em Superfícies Metálicas |  | m² | 1.1 | 11.41 | 12.55
Insumo | 00001332 | SINAPI | CHAPA DE ACO GROSSA, ASTM A36, E = 3/8 " (9,53 MM) 74,69 KG/M2 | Material |  | KG | 0.896 | 9.16 | 8.2
Insumo | 00011002 | SINAPI | ELETRODO REVESTIDO AWS - E6013, DIAMETRO IGUAL A 2,50 MM | Material |  | KG | 0.065 | 28.09 | 1.82
Insumo | 00011964 | SINAPI | PARAFUSO DE ACO ZINCADO, TIPO CHUMBADOR PARABOLT, DIAMETRO 3/8", COMPRIMENTO 75 MM | Material |  | UN | 3.333 | 2.98 | 9.93
Insumo | 00021009 | SINAPI | TUBO ACO GALVANIZADO COM COSTURA, CLASSE LEVE, DN 20 MM (3/4"), E = 2,25 MM, *1,3* KG/M (NBR 5580) | Material |  | M | 6.25 | 22.64 | 141.5
Insumo | 00021011 | SINAPI | TUBO ACO GALVANIZADO COM COSTURA, CLASSE LEVE, DN 32 MM (1 1/4"), E = 2,65 MM, *2,71* KG/M (NBR 5580) | Material |  | M | 0.926 | 44.31 | 41.03
|  |  |  | MO sem LS => | 276.45 | LS => | 0 | MO com LS => | 276.45
|  |  |  | Valor do BDI => | 127.49 |  | Valor com BDI => |  | 670.03
5.8.11 | Código | Banco | Descrição | Tipo |  | Und | Quant. | Valor Unit | Total
Composição | COMP-333 | Próprio | REVESTIMENTO CERÂMICO PARA PISO COM PLACAS TIPO PORCELANATO DE DIMENSÕES 50 x 50 CM, ANTIDERRAPANTE APLICADA EM AMBIENTES DE ÁREA MAIOR QUE 10 M². - Copia da SINAPI (104598) | PISO - PISOS |  | m² | 1 | 131.13 | 131.13
Composição Auxiliar | 88256 | SINAPI | AZULEJISTA OU LADRILHISTA COM ENCARGOS COMPLEMENTARES | Livro SINAPI: Cálculos e Parâmetros |  | H | 0.5348 | 35.39 | 18.92
Composição Auxiliar | 88316 | SINAPI | SERVENTE COM ENCARGOS COMPLEMENTARES | Livro SINAPI: Cálculos e Parâmetros |  | H | 0.1694 | 24.73 | 4.18
Insumo | 00034357 | SINAPI | REJUNTE CIMENTICIO, QUALQUER COR | Material |  | KG | 0.106 | 4.11 | 0.43
Insumo | 00037595 | SINAPI | ARGAMASSA COLANTE TIPO AC III | Material |  | KG | 9.13 | 2.15 | 19.62
Insumo | 00038195 | SINAPI | PISO EM PORCELANATO, BORDA RETA, EXTRA, LISO, MONOCOLOR, ACETINADO OU POLIDO, FORMATO MAIOR QUE 2025 CM2 | Material |  | m² | 1.1326 | 77.68 | 87.98
|  |  |  | MO sem LS => | 20.14 | LS => | 0 | MO com LS => | 20.14
|  |  |  | Valor do BDI => | 30.81 |  | Valor com BDI => |  | 161.94
5.8.12 | Código | Banco | Descrição | Tipo |  | Und | Quant. | Valor Unit | Total
Composição | COMP-604 | Próprio | PISO PODOTÁTIL DE ALERTA OU DIRECIONAL, DE BORRACHA, ASSENTADO COM COLA. - REFERENCIA SINAPI (101094) - (PALCO) | PISO - PISOS |  | m² | 1 | 310.48 | 310.48
Composição Auxiliar | 88309 | SINAPI | PEDREIRO COM ENCARGOS COMPLEMENTARES | Livro SINAPI: Cálculos e Parâmetros |  | H | 1.481 | 35.59 | 52.7
Composição Auxiliar | 88316 | SINAPI | SERVENTE COM ENCARGOS COMPLEMENTARES | Livro SINAPI: Cálculos e Parâmetros |  | H | 1.481 | 24.73 | 36.62
Insumo | 00004791 | SINAPI | ADESIVO ACRILICO DE BASE AQUOSA / COLA DE CONTATO | Material |  | KG | 0.335 | 35.37 | 11.84
Insumo | 00038181 | SINAPI | PISO TATIL ALERTA OU DIRECIONAL, DE BORRACHA, COLORIDO, 25 X 25 CM, E = 5 MM, PARA COLA | Material |  | m² | 1 | 209.32 | 209.32
|  |  |  | MO sem LS => | 76.95 | LS => | 0 | MO com LS => | 76.95
|  |  |  | Valor do BDI => | 72.96 |  | Valor com BDI => |  | 383.44
6.1.4 | Código | Banco | Descrição | Tipo |  | Und | Quant. | Valor Unit | Total
Composição | COMP-785 | Próprio | ESCAVAÇÃO HORIZONTAL, INCLUINDO CARGA, DESCARGA E TRANSPORTE EM SOLO DE 1A CATEGORIA COM MINIESCAVADEIRA SOBRE ESTEIRAS E CAMINHÃO BASCULANTE DE 10M3, DMT ATÉ 200M. | MOVT - MOVIMENTO DE TERRA |  | m³ | 1 | 15.86 | 15.86
Composição Auxiliar | 88316 | SINAPI | SERVENTE COM ENCARGOS COMPLEMENTARES | Livro SINAPI: Cálculos e Parâmetros |  | H | 0.031 | 24.73 | 0.76
Composição Auxiliar | 93589 | SINAPI | TRANSPORTE COM CAMINHÃO BASCULANTE DE 10 M³, EM VIA URBANA EM REVESTIMENTO PRIMÁRIO (UNIDADE: M3XKM). AF_07/2020 | Transporte, Carga e Descarga de Materiais |  | M3XKM | 0.25 | 2.85 | 0.71
Composição Auxiliar | 100974 | SINAPI | CARGA, MANOBRA E DESCARGA DE SOLOS E MATERIAIS GRANULARES EM CAMINHÃO BASCULANTE 10 M³ - CARGA COM PÁ CARREGADEIRA (CAÇAMBA DE 1,7 A 2,8 M³ / 128 HP) E DESCARGA LIVRE (UNIDADE: M3). AF_07/2020 | Transporte, Carga e Descarga de Materiais |  | m³ | 1.25 | 9.36 | 11.7
Composição Auxiliar | 96246 | SINAPI | MINIESCAVADEIRA SOBRE ESTEIRAS, POTENCIA LIQUIDA DE *30* HP, PESO OPERACIONAL DE *3.500* KG - CHI DIURNO. AF_04/2017 | Custos Horários Produtivo e Improdutivo dos Equipamentos |  | CHI | 0.0195 | 67.47 | 1.31
Composição Auxiliar | 96245 | SINAPI | MINIESCAVADEIRA SOBRE ESTEIRAS, POTENCIA LIQUIDA DE *30* HP, PESO OPERACIONAL DE *3.500* KG - CHP DIURNO. AF_04/2017 | Custos Horários Produtivo e Improdutivo dos Equipamentos |  | CHP | 0.0115 | 120.43 | 1.38
|  |  |  | MO sem LS => | 3.9 | LS => | 0 | MO com LS => | 3.9
|  |  |  | Valor do BDI => | 3.72 |  | Valor com BDI => |  | 19.58
6.1.7 | Código | Banco | Descrição | Tipo |  | Und | Quant. | Valor Unit | Total
Composição | COMP-84 | Próprio | EXECUÇÃO DE PISO EM CONCRETO ARMADO, TELA Q-92, FCK=30 MPA, ESPESSURA DE 10 CM, INCLUSIVE LONA PLÁSTICA E APLICAÇÃO DE GRAXA NAS BARRAS DE TRANSFERÊNCIA | FUES - FUNDAÇÕES E ESTRUTURAS |  | m² | 1 | 137.27 | 137.27
Composição Auxiliar | 95282 | SINAPI | DESEMPENADEIRA DE CONCRETO, PESO DE 78 KG, 4 PÁS, MOTOR A GASOLINA, POTÊNCIA 5,5 HP - CHP DIURNO. AF_05/2023 | Custos Horários Produtivo e Improdutivo dos Equipamentos |  | CHP | 1 | 10.82 | 10.82
Composição Auxiliar | 88316 | SINAPI | SERVENTE COM ENCARGOS COMPLEMENTARES | Livro SINAPI: Cálculos e Parâmetros |  | H | 0.0951 | 24.73 | 2.35
Composição Auxiliar | 88309 | SINAPI | PEDREIRO COM ENCARGOS COMPLEMENTARES | Livro SINAPI: Cálculos e Parâmetros |  | H | 0.0652 | 35.59 | 2.32
Composição Auxiliar | 88262 | SINAPI | CARPINTEIRO DE FORMAS COM ENCARGOS COMPLEMENTARES | Livro SINAPI: Cálculos e Parâmetros |  | H | 0.032 | 36.35 | 1.16
Composição Auxiliar | 97088 | SINAPI | ARMAÇÃO PARA EXECUÇÃO DE RADIER, PISO DE CONCRETO OU LAJE SOBRE SOLO, COM USO DE TELA Q-92. AF_09/2021 | Radier, Piso de Concreto e Laje sobre Solo |  | KG | 1.87 | 15.91 | 29.75
Composição Auxiliar | 97113 | SINAPI | APLICAÇÃO DE LONA PLÁSTICA PARA EXECUÇÃO DE PAVIMENTOS DE CONCRETO. AF_04/2022 | Pavimento Rígido de Concreto |  | m² | 1 | 2.55 | 2.55
Composição Auxiliar | 97115 | SINAPI | APLICAÇÃO DE GRAXA EM BARRAS DE TRANSFERÊNCIA PARA EXECUÇÃO DE PAVIMENTO DE CONCRETO. AF_04/2022 | Pavimento Rígido de Concreto |  | KG | 0.023373 | 61.1 | 1.42
Composição Auxiliar | COMP-85 | Próprio | BARRAS DE TRANSFERÊNCIA, AÇO CA-25 DE 12.5 MM, PARA EXECUÇÃO DE PAVIMENTO DE CONCRETO - FORNECIMENTO E INSTALAÇÃO | FUES - FUNDAÇÕES E ESTRUTURAS |  | m² | 0.39 | 24.87 | 9.69
Insumo | 00004517 | SINAPI | SARRAFO *2,5 X 7,5* CM EM PINUS, MISTA OU EQUIVALENTE DA REGIAO - BRUTA | Material |  | M | 0.05 | 2.53 | 0.12
Insumo | 00005069 | SINAPI | PREGO DE ACO POLIDO COM CABECA 17 X 27 (2 1/2 X 11) | Material |  | KG | 0.00177 | 17.83 | 0.03
Insumo | 00042409 | SINAPI | AGENTE DE CURA, PROTETOR DA EVAPORACAO DA AGUA DE HIDRATACAO DO CONCRETO | Material |  | KG | 0.4 | 10.95 | 4.38
Insumo | 00043614 | SINAPI | TABUA NAO APARELHADA *2,5 X 15* CM, EM MACARANDUBA/MASSARANDUBA, ANGELIM OU EQUIVALENTE DA REGIAO - BRUTA | Material |  | M | 0.064167 | 35.99 | 2.3
Insumo | 00001525 | SINAPI | CONCRETO USINADO BOMBEAVEL, CLASSE DE RESISTENCIA C30, BRITA 0 E 1, SLUMP = 100 +/- 20 MM, COM BOMBEAMENTO (DISPONIBILIZACAO DE BOMBA), SEM O LANCAMENTO (NBR 8953) | Material |  | m³ | 0.105 | 670.36 | 70.38
|  |  |  | MO sem LS => | 12.85 | LS => | 0 | MO com LS => | 12.85
|  |  |  | Valor do BDI => | 32.25 |  | Valor com BDI => |  | 169.52
6.1.10 | Código | Banco | Descrição | Tipo |  | Und | Quant. | Valor Unit | Total
Composição | COMP-1363 | Próprio | Junta de encontro com isopor, selante a base de silicone - REFERENCIA DER PARANÁ (502660) | PAVI - PAVIMENTAÇÃO |  | m | 1 | 8.02 | 8.02
B | Código | Banco | Item de Incidência |  |  |  |  | Custo Horário | Custo Horário Total
Insumo | 29990 | Próprio | Ferramentas Manuais |  |  |  |  | 5,00% | 0,00
[5 empty] | Custo horário total de itens de incidência => |  |  |  | 0,00
[5 empty] | Custo Horário de Execução => |  |  |  | 0
[5 empty] | Fator de Influencia da Chuva - FIC => |  |  |  | 0
[5 empty] | Custo do FIC => |  |  |  | 0
[5 empty] | Produção de Equipe => |  |  |  | 150
[5 empty] | Custo Unitário de Execução => |  |  |  | 0
C | Banco | Código | Material | Quantidade | Unidade | Preço Unitário |  |  | Custo Horário
Insumo | SINAPI | 13887 | DISCO DE CORTE DIAMANTADO SEGMENTADO PARA CONCRETO, DIAMETRO DE 350 MM, FURO DE 1" (14 X 1 ") | 0.004 | UN | 328.69 |  |  | 1.3148
Insumo | SINAPI | 3409 | POLIESTIRENO EXPANDIDO/EPS (ISOPOR), TIPO 2F, PLACA, ISOLAMENTO TERMOACUSTICO, E = 50 MM, 1000 X 500 MM | 0.06 | m² | 30.75 |  |  | 1.845
Insumo | SINAPI | 142 | SELANTE ELASTICO MONOCOMPONENTE A BASE DE POLIURETANO (PU) PARA JUNTAS DIVERSAS | 0.0526 | 310ML | 32.23 |  |  | 1.6953
[5 empty] | Custo Total do Material => |  |  |  | 4.8551
D | Banco | Código | Atividades Auxiliares | Quantidade | Unidade | Preço Unitário |  |  | Custo Horário
Atividade Auxiliar | SINAPI | 91285 | CORTADORA DE PISO COM MOTOR 4 TEMPOS A GASOLINA, POTÊNCIA DE 13 HP, COM DISCO DE CORTE DIAMANTADO SEGMENTADO PARA CONCRETO, DIÂMETRO DE 350 MM, FURO DE 1" (14 X 1") - CHI DIURNO. AF_08/2015 | 0.0067 | CHI | 1.11 |  |  | 0.0074
Atividade Auxiliar | SINAPI | 90776 | ENCARREGADO GERAL COM ENCARGOS COMPLEMENTARES | 0.0033 | H | 38.09 |  |  | 0.1257
Atividade Auxiliar | SINAPI | 88309 | PEDREIRO COM ENCARGOS COMPLEMENTARES | 0.0667 | H | 35.59 |  |  | 2.3739
Atividade Auxiliar | SINAPI | 88316 | SERVENTE COM ENCARGOS COMPLEMENTARES | 0.0267 | H | 24.73 |  |  | 0.6603
[5 empty] | Custo Total das Atividades => |  |  |  | 3.1673
|  |  |  | MO sem LS => | 2.7586 | LS => | 0 | MO com LS => | 2.7586
|  |  |  | Valor do BDI => | 1.88 |  | Valor com BDI => |  | 9.9
6.3.3 | Código | Banco | Descrição | Tipo |  | Und | Quant. | Valor Unit | Total
Composição | COMP-676 | Próprio | REVESTIMENTO CERÂMICO PARA PISO COM PLACAS TIPO ESMALTADA EXTRA DE DIMENSÕES 50x50 CM APLICADA EM AMBIENTES DE ÁREA MENOR QUE 5 M2. (REF.SINAPI: 87255) | ASTU - ASSENTAMENTO DE TUBOS E PECAS |  | m² | 1 | 57.06 | 57.06
Composição Auxiliar | 88256 | SINAPI | AZULEJISTA OU LADRILHISTA COM ENCARGOS COMPLEMENTARES | Livro SINAPI: Cálculos e Parâmetros |  | H | 0.6129 | 35.39 | 21.69
Composição Auxiliar | 88316 | SINAPI | SERVENTE COM ENCARGOS COMPLEMENTARES | Livro SINAPI: Cálculos e Parâmetros |  | H | 0.1508 | 24.73 | 3.72
Insumo | 00001292 | SINAPI | PISO EM CERAMICA ESMALTADA EXTRA, COR LISA, PEI MAIOR OU IGUAL A 4, FORMATO MAIOR QUE 2025 CM2 | Material |  | m² | 0.7866 | 34.1 | 26.82
Insumo | 00001381 | SINAPI | ARGAMASSA COLANTE AC I PARA CERAMICAS | Material |  | KG | 6.3403 | 0.7 | 4.43
Insumo | 00034357 | SINAPI | REJUNTE CIMENTICIO, QUALQUER COR | Material |  | KG | 0.0979 | 4.11 | 0.4
|  |  |  | MO sem LS => | 22.2 | LS => | 0 | MO com LS => | 22.2
|  |  |  | Valor do BDI => | 13.4 |  | Valor com BDI => |  | 70.46
7.1.1 | Código | Banco | Descrição | Tipo |  | Und | Quant. | Valor Unit | Total
Composição | COMP-1142 | Próprio | Saída horizontal para eletroduto- Acessórios para eletrocalha | INEL - INSTALAÇÃO ELÉTRICA/ELETRIFICAÇÃO E ILUMINAÇÃO EXTERNA |  | UN | 1 | 11.96 | 11.96
Composição Auxiliar | 88264 | SINAPI | ELETRICISTA COM ENCARGOS COMPLEMENTARES | Livro SINAPI: Cálculos e Parâmetros |  | H | 0.137 | 43.64 | 5.97
Composição Auxiliar | 88247 | SINAPI | AUXILIAR DE ELETRICISTA COM ENCARGOS COMPLEMENTARES | Livro SINAPI: Cálculos e Parâmetros |  | H | 0.137 | 27.19 | 3.72
Insumo | COT-598 | Próprio | Saída horizontal para eletroduto - Acessórios para eletrocalha | Material |  | UN | 1 | 2.27 | 2.27
|  |  |  | MO sem LS => | 8.53 | LS => | 0 | MO com LS => | 8.53
|  |  |  | Valor do BDI => | 2.81 |  | Valor com BDI => |  | 14.77
7.1.2 | Código | Banco | Descrição | Tipo |  | Und | Quant. | Valor Unit | Total
Composição | COMP-761 | Próprio | Curva horizontal 19 x 38 mm para eletrocalha metálica, com ângulo 90° (ref.: mopa ou similar) - REFERENCIA ORSE (9987) | 89 |  | un | 1 | 22.15 | 22.15
Composição Auxiliar | 88316 | SINAPI | SERVENTE COM ENCARGOS COMPLEMENTARES | Livro SINAPI: Cálculos e Parâmetros |  | H | 0.15 | 24.73 | 3.7
Composição Auxiliar | 88264 | SINAPI | ELETRICISTA COM ENCARGOS COMPLEMENTARES | Livro SINAPI: Cálculos e Parâmetros |  | H | 0.15 | 43.64 | 6.54
Insumo | COT-599 | Próprio | Curva horizontal 90° Saída para eletroduto50x50 | Material |  | UN | 1 | 11.91 | 11.91
|  |  |  | MO sem LS => | 8.99 | LS => | 0 | MO com LS => | 8.99
|  |  |  | Valor do BDI => | 5.2 |  | Valor com BDI => |  | 27.35
7.1.3 | Código | Banco | Descrição | Tipo |  | Und | Quant. | Valor Unit | Total
Composição | COMP-988 | Próprio | Tê vertical de descida 100 x 50 mm - REFERENCIA ORSE (12531) | 89 |  | un | 1 | 43.28 | 43.28
Composição Auxiliar | 88316 | SINAPI | SERVENTE COM ENCARGOS COMPLEMENTARES | Livro SINAPI: Cálculos e Parâmetros |  | H | 0.2 | 24.73 | 4.94
Composição Auxiliar | 88264 | SINAPI | ELETRICISTA COM ENCARGOS COMPLEMENTARES | Livro SINAPI: Cálculos e Parâmetros |  | H | 0.2 | 43.64 | 8.72
Insumo | COT-514 | Próprio | TE VERTICAL DESCIDA - 100x50mm CHAPA 18 | Material |  | PÇ | 1 | 29.62 | 29.62
|  |  |  | MO sem LS => | 11.99 | LS => | 0 | MO com LS => | 11.99
|  |  |  | Valor do BDI => | 10.17 |  | Valor com BDI => |  | 53.45
7.1.4 | Código | Banco | Descrição | Tipo |  | Und | Quant. | Valor Unit | Total
Composição | COMP-327 | Próprio | Tala plana perfurada 38mm para eletrocalha metálica (ref.: mopa ou similar) - Rev 01 - Copia da ORSE (9539) | 89 |  | un | 1 | 8.24 | 8.24
Composição Auxiliar | 88316 | SINAPI | SERVENTE COM ENCARGOS COMPLEMENTARES | Livro SINAPI: Cálculos e Parâmetros |  | H | 0.1 | 24.73 | 2.47
Composição Auxiliar | 88264 | SINAPI | ELETRICISTA COM ENCARGOS COMPLEMENTARES | Livro SINAPI: Cálculos e Parâmetros |  | H | 0.1 | 43.64 | 4.36
Insumo | COT-596 | Próprio | Tala plana perfurada 50MM | Material |  | UN | 1 | 1.41 | 1.41
|  |  |  | MO sem LS => | 5.99 | LS => | 0 | MO com LS => | 5.99
|  |  |  | Valor do BDI => | 1.93 |  | Valor com BDI => |  | 10.17
7.1.5 | Código | Banco | Descrição | Tipo |  | Und | Quant. | Valor Unit | Total
Composição | COMP-999 | Próprio | Tampa de encaixe para Tê vertical de descida, 100mm, zincada, para eletrocalha metálica - REFERENCIA ORSE (12532) | 77 |  | un | 1 | 17.61 | 17.61
Composição Auxiliar | 88316 | SINAPI | SERVENTE COM ENCARGOS COMPLEMENTARES | Livro SINAPI: Cálculos e Parâmetros |  | H | 0.05 | 24.73 | 1.23
Composição Auxiliar | 88264 | SINAPI | ELETRICISTA COM ENCARGOS COMPLEMENTARES | Livro SINAPI: Cálculos e Parâmetros |  | H | 0.05 | 43.64 | 2.18
Insumo | COT-523 | Próprio | TAMPA PARA TE HORIZONTAL 90° - 100x50mm chapa 18 | Material |  | PÇ | 1 | 14.2 | 14.2
|  |  |  | MO sem LS => | 2.99 | LS => | 0 | MO com LS => | 2.99
|  |  |  | Valor do BDI => | 4.13 |  | Valor com BDI => |  | 21.74
7.1.6 | Código | Banco | Descrição | Tipo |  | Und | Quant. | Valor Unit | Total
Composição | COMP-762 | Próprio | Tampa de encaixe para curva 90º, horizontal, 19mm, zincada, para eletrocalha metálica - REFERENCIA ORSE (12582) | 77 |  | un | 1 | 17.35 | 17.35
Composição Auxiliar | 88316 | SINAPI | SERVENTE COM ENCARGOS COMPLEMENTARES | Livro SINAPI: Cálculos e Parâmetros |  | H | 0.05 | 24.73 | 1.23
Composição Auxiliar | 88264 | SINAPI | ELETRICISTA COM ENCARGOS COMPLEMENTARES | Livro SINAPI: Cálculos e Parâmetros |  | H | 0.05 | 43.64 | 2.18
Insumo | COT - 809 | Próprio | TAMPA PARA CURVA HORIZONTAL 90° - 100x50mm chapa 18 | Material |  | PÇ | 1 | 13.94 | 13.94
|  |  |  | MO sem LS => | 2.99 | LS => | 0 | MO com LS => | 2.99
|  |  |  | Valor do BDI => | 4.07 |  | Valor com BDI => |  | 21.42
7.1.7 | Código | Banco | Descrição | Tipo |  | Und | Quant. | Valor Unit | Total
Composição | COMP-763 | Próprio | Terminal 19 x 38 mm para eletrocalha metalica - REFERENCIA ORSE (9988) | 90 |  | un | 1 | 7.71 | 7.71
Composição Auxiliar | 88316 | SINAPI | SERVENTE COM ENCARGOS COMPLEMENTARES | Livro SINAPI: Cálculos e Parâmetros |  | H | 0.08 | 24.73 | 1.97
Composição Auxiliar | 88264 | SINAPI | ELETRICISTA COM ENCARGOS COMPLEMENTARES | Livro SINAPI: Cálculos e Parâmetros |  | H | 0.08 | 43.64 | 3.49
Insumo | COT-516 | Próprio | TERMINAL - 100x50mm CHAPA 18 | Material |  | PÇ | 1 | 2.25 | 2.25
|  |  |  | MO sem LS => | 4.79 | LS => | 0 | MO com LS => | 4.79
|  |  |  | Valor do BDI => | 1.81 |  | Valor com BDI => |  | 9.52
7.4.4 | Código | Banco | Descrição | Tipo |  | Und | Quant. | Valor Unit | Total
Composição | COMP-1667 | Próprio | CABO MULTIPLEXADO EM ALUMÍNIO 10mm2 - 2 VIAS | INEL - INSTALAÇÃO ELÉTRICA/ELETRIFICAÇÃO E ILUMINAÇÃO EXTERNA |  | M | 1 | 14.47 | 14.47
Composição Auxiliar | 88264 | SINAPI | ELETRICISTA COM ENCARGOS COMPLEMENTARES | Livro SINAPI: Cálculos e Parâmetros |  | H | 0.15 | 43.64 | 6.54
Composição Auxiliar | 88247 | SINAPI | AUXILIAR DE ELETRICISTA COM ENCARGOS COMPLEMENTARES | Livro SINAPI: Cálculos e Parâmetros |  | H | 0.15 | 27.19 | 4.07
Insumo | COT - 808 | Próprio | CABO MULTIPLEXADO EM ALUMÍNIO 10mm2 - 2 VIAS | Material |  | M | 1.02 | 3.79 | 3.86
|  |  |  | MO sem LS => | 9.34 | LS => | 0 | MO com LS => | 9.34
|  |  |  | Valor do BDI => | 3.4 |  | Valor com BDI => |  | 17.87
7.4.16 | Código | Banco | Descrição | Tipo |  | Und | Quant. | Valor Unit | Total
Composição | COMP-1666 | Próprio | CABO HIBRIDO PARA ALTA TEMPERATURA, 2,5MM FIBRA DE VIDRO - FORNECIMENTO E INSTALAÇÃO. - REFERENCIA SINAPI (91926) | INEL - INSTALAÇÃO ELÉTRICA/ELETRIFICAÇÃO E ILUMINAÇÃO EXTERNA |  | M | 1 | 14.64 | 14.64
Composição Auxiliar | 88247 | SINAPI | AUXILIAR DE ELETRICISTA COM ENCARGOS COMPLEMENTARES | Livro SINAPI: Cálculos e Parâmetros |  | H | 0.029 | 27.19 | 0.78
Composição Auxiliar | 88264 | SINAPI | ELETRICISTA COM ENCARGOS COMPLEMENTARES | Livro SINAPI: Cálculos e Parâmetros |  | H | 0.029 | 43.64 | 1.26
Insumo | COT - 807 | Próprio | CABO HIBRIDO PARA ALTA TEMPERATURA, 2,5MM FIBRA DE VIDRO | Material |  | M | 1 | 12.6 | 12.6
|  |  |  | MO sem LS => | 1.8 | LS => | 0 | MO com LS => | 1.8
|  |  |  | Valor do BDI => | 3.44 |  | Valor com BDI => |  | 18.08
7.6.1 | Código | Banco | Descrição | Tipo |  | Und | Quant. | Valor Unit | Total
Composição | COMP-759 | Próprio | TOMADA BAIXA DE SOBREPOR (1 MÓDULO), 2P+T 10 A, INCLUINDO SUPORTE E PLACA - FORNECIMENTO E INSTALAÇÃO. - REFERENCIA SINAPI (92000) | INEL - INSTALAÇÃO ELÉTRICA/ELETRIFICAÇÃO E ILUMINAÇÃO EXTERNA |  | UN | 1 | 28.96 | 28.96
Composição Auxiliar | 91998 | SINAPI | TOMADA BAIXA DE EMBUTIR (1 MÓDULO), 2P+T 10 A, SEM SUPORTE E SEM PLACA - FORNECIMENTO E INSTALAÇÃO. AF_03/2023 | Instalações Elétricas - Eletrodutos Embutidos, Cabos, Caixas, Tomadas e Interruptores |  | UN | 1 | 25.98 | 25.98
Insumo | 00039352 | SINAPI | TAMPA PARA CONDULETE, EM PVC, PARA TOMADA HEXAGONAL | Material |  | UN | 1 | 2.98 | 2.98
|  |  |  | MO sem LS => | 15.08 | LS => | 0 | MO com LS => | 15.08
|  |  |  | Valor do BDI => | 6.8 |  | Valor com BDI => |  | 35.76
7.6.2 | Código | Banco | Descrição | Tipo |  | Und | Quant. | Valor Unit | Total
Composição | COMP-1136 | Próprio | TOMADA BAIXA DE SOBREPOR (2 MÓDULOS), 2P+T 20 A- FORNECIMENTO E INSTALAÇÃO. REFRENCIA SINAPI (92007) | INEL - INSTALAÇÃO ELÉTRICA/ELETRIFICAÇÃO E ILUMINAÇÃO EXTERNA |  | UN | 1 | 55.43 | 55.43
Composição Auxiliar | 88247 | SINAPI | AUXILIAR DE ELETRICISTA COM ENCARGOS COMPLEMENTARES | Livro SINAPI: Cálculos e Parâmetros |  | H | 0.421 | 27.19 | 11.44
Composição Auxiliar | 88264 | SINAPI | ELETRICISTA COM ENCARGOS COMPLEMENTARES | Livro SINAPI: Cálculos e Parâmetros |  | H | 0.421 | 43.64 | 18.37
Insumo | 00038102 | SINAPI | TOMADA 2P+T 20A, 250V (APENAS MODULO) | Material |  | UN | 2 | 11.32 | 22.64
Insumo | 00039352 | SINAPI | TAMPA PARA CONDULETE, EM PVC, PARA TOMADA HEXAGONAL | Material |  | UN | 1 | 2.98 | 2.98
|  |  |  | MO sem LS => | 26.23 | LS => | 0 | MO com LS => | 26.23
|  |  |  | Valor do BDI => | 13.02 |  | Valor com BDI => |  | 68.45
7.6.3 | Código | Banco | Descrição | Tipo |  | Und | Quant. | Valor Unit | Total
Composição | COMP-758 | Próprio | INTERRUPTOR SIMPLES (1 MÓDULO) DE SOBREPOR, 10A/250V - FORNECIMENTO E INSTALAÇÃO. - REFERENCIA SINAPI (91953) | INEL - INSTALAÇÃO ELÉTRICA/ELETRIFICAÇÃO E ILUMINAÇÃO EXTERNA |  | UN | 1 | 27.18 | 27.18
Composição Auxiliar | 91952 | SINAPI | INTERRUPTOR SIMPLES (1 MÓDULO), 10A/250V, SEM SUPORTE E SEM PLACA - FORNECIMENTO E INSTALAÇÃO. AF_03/2023 | Instalações Elétricas - Eletrodutos Embutidos, Cabos, Caixas, Tomadas e Interruptores |  | UN | 1 | 24.2 | 24.2
Insumo | 00039346 | SINAPI | TAMPA PARA CONDULETE, EM PVC, PARA 1 INTERRUPTOR | Material |  | UN | 1 | 2.98 | 2.98
|  |  |  | MO sem LS => | 14.45 | LS => | 0 | MO com LS => | 14.45
|  |  |  | Valor do BDI => | 6.38 |  | Valor com BDI => |  | 33.56
7.6.4 | Código | Banco | Descrição | Tipo |  | Und | Quant. | Valor Unit | Total
Composição | COMP-1302 | Próprio | INTERRUPTOR PARALELO (1 MÓDULO) DE SOBREPOR, 10A/250V - FORNECIMENTO E INSTALAÇÃO. - REFERENCIA SINAPI (91953) | INEL - INSTALAÇÃO ELÉTRICA/ELETRIFICAÇÃO E ILUMINAÇÃO EXTERNA |  | UN | 1 | 35.55 | 35.55
Composição Auxiliar | 91954 | SINAPI | INTERRUPTOR PARALELO (1 MÓDULO), 10A/250V, SEM SUPORTE E SEM PLACA - FORNECIMENTO E INSTALAÇÃO. AF_03/2023 | Instalações Elétricas - Eletrodutos Embutidos, Cabos, Caixas, Tomadas e Interruptores |  | UN | 1 | 32.57 | 32.57
Insumo | 00039346 | SINAPI | TAMPA PARA CONDULETE, EM PVC, PARA 1 INTERRUPTOR | Material |  | UN | 1 | 2.98 | 2.98
|  |  |  | MO sem LS => | 19.75 | LS => | 0 | MO com LS => | 19.75
|  |  |  | Valor do BDI => | 8.35 |  | Valor com BDI => |  | 43.9
7.6.5 | Código | Banco | Descrição | Tipo |  | Und | Quant. | Valor Unit | Total
Composição | COMP-1303 | Próprio | INTERRUPTOR PARALELO (2 MÓDULO) DE SOBREPOR, 10A/250V - FORNECIMENTO E INSTALAÇÃO. - REFERENCIA SINAPI (91953) | INEL - INSTALAÇÃO ELÉTRICA/ELETRIFICAÇÃO E ILUMINAÇÃO EXTERNA |  | UN | 1 | 63.75 | 63.75
Composição Auxiliar | 91960 | SINAPI | INTERRUPTOR PARALELO (2 MÓDULOS), 10A/250V, SEM SUPORTE E SEM PLACA - FORNECIMENTO E INSTALAÇÃO. AF_03/2023 | Instalações Elétricas - Eletrodutos Embutidos, Cabos, Caixas, Tomadas e Interruptores |  | UN | 1 | 60.77 | 60.77
Insumo | 00039346 | SINAPI | TAMPA PARA CONDULETE, EM PVC, PARA 1 INTERRUPTOR | Material |  | UN | 1 | 2.98 | 2.98
|  |  |  | MO sem LS => | 35.65 | LS => | 0 | MO com LS => | 35.65
|  |  |  | Valor do BDI => | 14.98 |  | Valor com BDI => |  | 78.73
7.6.7 | Código | Banco | Descrição | Tipo |  | Und | Quant. | Valor Unit | Total
Composição | COMP-805 | Próprio | TOMADA ALTA DE SOBREPOR (1 MÓDULO), 2P+T 10 A, INCLUINDO SUPORTE E PLACA - FORNECIMENTO E INSTALAÇÃO. - REFERENCIA SINAPI (91992) - (PONTOS DE ILUMINAÇÃO DE EMERGENCIA) | INEL - INSTALAÇÃO ELÉTRICA/ELETRIFICAÇÃO E ILUMINAÇÃO EXTERNA |  | UN | 1 | 48.02 | 48.02
Composição Auxiliar | 91990 | SINAPI | TOMADA ALTA DE EMBUTIR (1 MÓDULO), 2P+T 10 A, SEM SUPORTE E SEM PLACA - FORNECIMENTO E INSTALAÇÃO. AF_03/2023 | Instalações Elétricas - Eletrodutos Embutidos, Cabos, Caixas, Tomadas e Interruptores |  | UN | 1 | 45.04 | 45.04
Insumo | 00039352 | SINAPI | TAMPA PARA CONDULETE, EM PVC, PARA TOMADA HEXAGONAL | Material |  | UN | 1 | 2.98 | 2.98
|  |  |  | MO sem LS => | 31.84 | LS => | 0 | MO com LS => | 31.84
|  |  |  | Valor do BDI => | 11.28 |  | Valor com BDI => |  | 59.3
7.7.4 | Código | Banco | Descrição | Tipo |  | Und | Quant. | Valor Unit | Total
Composição | COMP-1661 | Próprio | DISPOSITIVO DE PROTEÇÃO CONTRA SURTOS (D.P.S.) 175V DE 40KA - Copia da AGETOP CIVIL (071184) | 7 |  | Un | 1 | 161.45 | 161.45
Composição Auxiliar | 88247 | SINAPI | AUXILIAR DE ELETRICISTA COM ENCARGOS COMPLEMENTARES | Livro SINAPI: Cálculos e Parâmetros |  | H | 1 | 27.19 | 27.19
Composição Auxiliar | 88264 | SINAPI | ELETRICISTA COM ENCARGOS COMPLEMENTARES | Livro SINAPI: Cálculos e Parâmetros |  | H | 1 | 43.64 | 43.64
Insumo | 00039467 | SINAPI | DISPOSITIVO DPS CLASSE II, 1 POLO, TENSAO MAXIMA DE 175 V, CORRENTE MAXIMA DE *45* KA (TIPO AC) | Material |  | UN | 1 | 90.62 | 90.62
|  |  |  | MO sem LS => | 62.33 | LS => | 0 | MO com LS => | 62.33
|  |  |  | Valor do BDI => | 37.94 |  | Valor com BDI => |  | 199.39
7.7.5 | Código | Banco | Descrição | Tipo |  | Und | Quant. | Valor Unit | Total
Composição | COMP-312 | Próprio | DISPOSITIVO DE PROTEÇÃO CONTRA SURTOS (D.P.S.) 275V DE 8 A 40KA - Copia da AGETOP CIVIL (071184) | 7 |  | Un | 1 | 167.71 | 167.71
Composição Auxiliar | 88247 | SINAPI | AUXILIAR DE ELETRICISTA COM ENCARGOS COMPLEMENTARES | Livro SINAPI: Cálculos e Parâmetros |  | H | 1 | 27.19 | 27.19
Composição Auxiliar | 88264 | SINAPI | ELETRICISTA COM ENCARGOS COMPLEMENTARES | Livro SINAPI: Cálculos e Parâmetros |  | H | 1 | 43.64 | 43.64
Insumo | 00039471 | SINAPI | DISPOSITIVO DPS CLASSE II, 1 POLO, TENSAO MAXIMA DE 275 V, CORRENTE MAXIMA DE *45* KA (TIPO AC) | Material |  | UN | 1 | 96.88 | 96.88
|  |  |  | MO sem LS => | 62.33 | LS => | 0 | MO com LS => | 62.33
|  |  |  | Valor do BDI => | 39.41 |  | Valor com BDI => |  | 207.12
7.7.6 | Código | Banco | Descrição | Tipo |  | Und | Quant. | Valor Unit | Total
Composição | COMP-376 | Próprio | INTERRUPTOR DIFERENCIAL RESIDUAL (D.R.) TETRAPOLAR DE 63A-30mA - Copia da AGETOP CIVIL (071456) | 7 |  | Un | 1 | 231.9 | 231.9
Composição Auxiliar | 88247 | SINAPI | AUXILIAR DE ELETRICISTA COM ENCARGOS COMPLEMENTARES | Livro SINAPI: Cálculos e Parâmetros |  | H | 1 | 27.19 | 27.19
Composição Auxiliar | 88264 | SINAPI | ELETRICISTA COM ENCARGOS COMPLEMENTARES | Livro SINAPI: Cálculos e Parâmetros |  | H | 1 | 43.64 | 43.64
Insumo | 00039457 | SINAPI | DISPOSITIVO DR, 4 POLOS, SENSIBILIDADE DE 30 MA, CORRENTE DE 63 A, TIPO AC | Material |  | UN | 1 | 161.07 | 161.07
|  |  |  | MO sem LS => | 62.33 | LS => | 0 | MO com LS => | 62.33
|  |  |  | Valor do BDI => | 54.49 |  | Valor com BDI => |  | 286.39
7.8.1 | Código | Banco | Descrição | Tipo |  | Und | Quant. | Valor Unit | Total
Composição | COMP-943 | Próprio | ABRACADEIRA PVC 1" - REFERENCIA SBC (078116) | 78 |  | UN | 1 | 3.09 | 3.09
Composição Auxiliar | 88264 | SINAPI | ELETRICISTA COM ENCARGOS COMPLEMENTARES | Livro SINAPI: Cálculos e Parâmetros |  | H | 0.009 | 43.64 | 0.39
Composição Auxiliar | 88247 | SINAPI | AUXILIAR DE ELETRICISTA COM ENCARGOS COMPLEMENTARES | Livro SINAPI: Cálculos e Parâmetros |  | H | 0.009 | 27.19 | 0.24
Insumo | COT-491 | Próprio | ABRAÇADEIRA PVC 1" | Material |  | UN | 1 | 2.46 | 2.46
|  |  |  | MO sem LS => | 0.55 | LS => | 0 | MO com LS => | 0.55
|  |  |  | Valor do BDI => | 0.72 |  | Valor com BDI => |  | 3.81
7.8.2 | Código | Banco | Descrição | Tipo |  | Und | Quant. | Valor Unit | Total
Composição | COMP-1001 | Próprio | ABRACADEIRA DE PVC 3/4" - REFERENCIA SBC (059051) | 59 |  | UN | 1 | 3.84 | 3.84
Composição Auxiliar | 88264 | SINAPI | ELETRICISTA COM ENCARGOS COMPLEMENTARES | Livro SINAPI: Cálculos e Parâmetros |  | H | 0.024 | 43.64 | 1.04
Composição Auxiliar | 88247 | SINAPI | AUXILIAR DE ELETRICISTA COM ENCARGOS COMPLEMENTARES | Livro SINAPI: Cálculos e Parâmetros |  | H | 0.024 | 27.19 | 0.65
Insumo | COT-525 | Próprio | ABRAÇADEIRA PVC ENCAIXE 3/4" | Material |  | PÇ | 1 | 2.15 | 2.15
|  |  |  | MO sem LS => | 1.49 | LS => | 0 | MO com LS => | 1.49
|  |  |  | Valor do BDI => | 0.9 |  | Valor com BDI => |  | 4.74
7.10.1 | Código | Banco | Descrição | Tipo |  | Und | Quant. | Valor Unit | Total
Composição | COMP-467 | Próprio | LUMINÁRIA TIPO CALHA, DE SOBREPOR, PARA 2 LÂMPADAS TUBULARES LED DE 20 W, SEM REATOR DE PARTIDA RÁPIDA E LÂMPADAS - FORNECIMENTO E INSTALAÇÃO. REFERENCIA SINAPI (97585) | INEL - INSTALAÇÃO ELÉTRICA/ELETRIFICAÇÃO E ILUMINAÇÃO EXTERNA |  | UN | 1 | 77.29 | 77.29
Composição Auxiliar | 88247 | SINAPI | AUXILIAR DE ELETRICISTA COM ENCARGOS COMPLEMENTARES | Livro SINAPI: Cálculos e Parâmetros |  | H | 0.1727 | 27.19 | 4.69
Composição Auxiliar | 88264 | SINAPI | ELETRICISTA COM ENCARGOS COMPLEMENTARES | Livro SINAPI: Cálculos e Parâmetros |  | H | 0.4144 | 43.64 | 18.08
Insumo | 00012232 | SINAPI | LUMINARIA DE SOBREPOR EM CHAPA DE ACO PARA 2 LAMPADAS FLUORESCENTES DE *18* W, PERFIL COMERCIAL (NAO INCLUI REATOR E LAMPADAS) | Material |  | UN | 1 | 36.12 | 36.12
Insumo | 00039387 | SINAPI | LAMPADA LED TUBULAR BIVOLT 18/20 W, BASE G13 | Material |  | UN | 2 | 9.2 | 18.4
|  |  |  | MO sem LS => | 20.28 | LS => | 0 | MO com LS => | 20.28
|  |  |  | Valor do BDI => | 18.16 |  | Valor com BDI => |  | 95.45
7.10.2 | Código | Banco | Descrição | Tipo |  | Und | Quant. | Valor Unit | Total
Composição | COMP-1122 | Próprio | LUMINÁRIA TIPO PLAFON QUADRADA, DE SOBREPOR, COM LED DE 30W - FORNECIMENTO E INSTALAÇÃO. AF_03/2022 | INEL - INSTALAÇÃO ELÉTRICA/ELETRIFICAÇÃO E ILUMINAÇÃO EXTERNA |  | UN | 1 | 127.39 | 127.39
Composição Auxiliar | 88247 | SINAPI | AUXILIAR DE ELETRICISTA COM ENCARGOS COMPLEMENTARES | Livro SINAPI: Cálculos e Parâmetros |  | H | 0.37 | 27.19 | 10.06
Composição Auxiliar | 88264 | SINAPI | ELETRICISTA COM ENCARGOS COMPLEMENTARES | Livro SINAPI: Cálculos e Parâmetros |  | H | 0.37 | 43.64 | 16.14
Insumo | COT - 804 | Próprio | LUMINARIA PLAFON QUADRADA LED 30w a40w | Material |  | PÇ | 1 | 101.19 | 101.19
|  |  |  | MO sem LS => | 23.05 | LS => | 0 | MO com LS => | 23.05
|  |  |  | Valor do BDI => | 29.93 |  | Valor com BDI => |  | 157.32
7.10.3 | Código | Banco | Descrição | Tipo |  | Und | Quant. | Valor Unit | Total
Composição | COMP-293 | Próprio | SOQUETE E27, SOBREPOR, PARA LÂMPADA | ASTU - ASSENTAMENTO DE TUBOS E PECAS |  | UN | 1 | 26.55 | 26.55
Composição Auxiliar | 88264 | SINAPI | ELETRICISTA COM ENCARGOS COMPLEMENTARES | Livro SINAPI: Cálculos e Parâmetros |  | H | 0.3 | 43.64 | 13.09
Composição Auxiliar | 88242 | SINAPI | AJUDANTE DE PEDREIRO COM ENCARGOS COMPLEMENTARES | Livro SINAPI: Cálculos e Parâmetros |  | H | 0.3 | 26.66 | 7.99
Insumo | 00012296 | SINAPI | SOQUETE DE PORCELANA BASE E27, FIXO DE TETO, PARA LAMPADAS | Material |  | UN | 1 | 5.47 | 5.47
|  |  |  | MO sem LS => | 18.54 | LS => | 0 | MO com LS => | 18.54
|  |  |  | Valor do BDI => | 6.23 |  | Valor com BDI => |  | 32.78
7.10.4 | Código | Banco | Descrição | Tipo |  | Und | Quant. | Valor Unit | Total
Composição | COMP-539 | Próprio | LAMPADA HALOGENA 60W PARA ALTA TEMPERATURA - REFERENCIA SBC (060436) | 60 |  | UN | 1 | 37.36 | 37.36
Composição Auxiliar | 88247 | SINAPI | AUXILIAR DE ELETRICISTA COM ENCARGOS COMPLEMENTARES | Livro SINAPI: Cálculos e Parâmetros |  | H | 0.054 | 27.19 | 1.46
Insumo | COT-681 | Próprio | LAMPADA HALÓGENA REFLETORA 60W, ref: E-27 - R63 | Material |  | PÇ | 1 | 35.9 | 35.9
|  |  |  | MO sem LS => | 1.23 | LS => | 0 | MO com LS => | 1.23
|  |  |  | Valor do BDI => | 8.77 |  | Valor com BDI => |  | 46.13
7.11.1 | Código | Banco | Descrição | Tipo |  | Und | Quant. | Valor Unit | Total
Composição | COMP-1232 | Próprio | PERFILADO PERFURADO 38x38mm CHAPA 16 INCLUSIVE PINTURA ELETROSTÁTICA - REFERENCIA SBC (060504) | 60 |  | M | 1 | 27.94 | 27.94
Composição Auxiliar | 88264 | SINAPI | ELETRICISTA COM ENCARGOS COMPLEMENTARES | Livro SINAPI: Cálculos e Parâmetros |  | H | 0.228 | 43.64 | 9.94
Composição Auxiliar | 88247 | SINAPI | AUXILIAR DE ELETRICISTA COM ENCARGOS COMPLEMENTARES | Livro SINAPI: Cálculos e Parâmetros |  | H | 0.228 | 27.19 | 6.19
Composição Auxiliar | 100739 | SINAPI | PINTURA COM TINTA ALQUÍDICA DE ACABAMENTO (ESMALTE SINTÉTICO ACETINADO) PULVERIZADA SOBRE PERFIL METÁLICO EXECUTADO EM FÁBRICA (POR DEMÃO). AF_01/2020_PE | Pintura em Superfícies Metálicas |  | m² | 0.228 | 11.41 | 2.6
Insumo | 00039028 | SINAPI | PERFILADO PERFURADO SIMPLES 38 X 38 MM, CHAPA 22 | Material |  | M | 1.05 | 8.78 | 9.21
|  |  |  | MO sem LS => | 14.62 | LS => | 0 | MO com LS => | 14.62
|  |  |  | Valor do BDI => | 6.56 |  | Valor com BDI => |  | 34.5
7.13.7 | Código | Banco | Descrição | Tipo |  | Und | Quant. | Valor Unit | Total
Composição | COMP-1344 | Próprio | CAIXA DE PASSAGEM 30X30X12CM (SOBREPOR) FORNECIMENTO E INSTALACAO. REFRENCIA SINAPI (100557) | INES - INSTALAÇÕES ESPECIAIS |  | UN | 1 | 133.81 | 133.81
Composição Auxiliar | 88247 | SINAPI | AUXILIAR DE ELETRICISTA COM ENCARGOS COMPLEMENTARES | Livro SINAPI: Cálculos e Parâmetros |  | H | 1.034 | 27.19 | 28.11
Composição Auxiliar | 88264 | SINAPI | ELETRICISTA COM ENCARGOS COMPLEMENTARES | Livro SINAPI: Cálculos e Parâmetros |  | H | 1.034 | 43.64 | 45.12
Insumo | 00039772 | SINAPI | CAIXA DE PASSAGEM METALICA DE SOBREPOR COM TAMPA PARAFUSADA, DIMENSOES 30 X 30 X 10 CM | Material |  | UN | 1 | 60.58 | 60.58
|  |  |  | MO sem LS => | 64.43 | LS => | 0 | MO com LS => | 64.43
|  |  |  | Valor do BDI => | 31.44 |  | Valor com BDI => |  | 165.25
8.1.2 | Código | Banco | Descrição | Tipo |  | Und | Quant. | Valor Unit | Total
Composição | COMP-1663 | Próprio | VÁLVULA EM AÇO INOX 1" PARA PIA, SEM LADRÃO - FORNECIMENTO E INSTALAÇÃO. - REFERENCIA SINAPI (86879) | INHI - INSTALAÇÕES HIDROS SANITÁRIAS |  | UN | 1 | 52.59 | 52.59
Composição Auxiliar | 88267 | SINAPI | ENCANADOR OU BOMBEIRO HIDRÁULICO COM ENCARGOS COMPLEMENTARES | Livro SINAPI: Cálculos e Parâmetros |  | H | 0.1232 | 34.46 | 4.24
Composição Auxiliar | 88316 | SINAPI | SERVENTE COM ENCARGOS COMPLEMENTARES | Livro SINAPI: Cálculos e Parâmetros |  | H | 0.0388 | 24.73 | 0.95
Insumo | 00003146 | SINAPI | FITA VEDA ROSCA EM ROLOS DE 18 MM X 10 M (L X C) | Material |  | UN | 0.0332 | 4.65 | 0.15
Insumo | 00038643 | SINAPI | VALVULA EM METAL CROMADO PARA LAVATORIO, 1" SEM LADRAO | Material |  | UN | 1 | 47.25 | 47.25
|  |  |  | MO sem LS => | 4.59 | LS => | 0 | MO com LS => | 4.59
|  |  |  | Valor do BDI => | 12.35 |  | Valor com BDI => |  | 64.94
8.1.3 | Código | Banco | Descrição | Tipo |  | Und | Quant. | Valor Unit | Total
Composição | COMP-862 | Próprio | ANEL BORRACHA PARA PVC 50MM | 53 |  | UN | 1 | 12 | 12
Composição Auxiliar | 88267 | SINAPI | ENCANADOR OU BOMBEIRO HIDRÁULICO COM ENCARGOS COMPLEMENTARES | Livro SINAPI: Cálculos e Parâmetros |  | H | 0.193 | 34.46 | 6.65
Composição Auxiliar | 88248 | SINAPI | AUXILIAR DE ENCANADOR OU BOMBEIRO HIDRÁULICO COM ENCARGOS COMPLEMENTARES | Livro SINAPI: Cálculos e Parâmetros |  | H | 0.146 | 26.08 | 3.8
Insumo | 00000296 | SINAPI | ANEL BORRACHA PARA TUBO ESGOTO PREDIAL, DN 50 MM (NBR 5688) | Material |  | UN | 1 | 1.55 | 1.55
|  |  |  | MO sem LS => | 9.24 | LS => | 0 | MO com LS => | 9.24
|  |  |  | Valor do BDI => | 2.82 |  | Valor com BDI => |  | 14.82
8.2.1 | Código | Banco | Descrição | Tipo |  | Und | Quant. | Valor Unit | Total
Composição | COMP-878 | Próprio | BOCAL PARA CALHA METALICA RETANGULAR/ SEMI-CIRCULAR 100X100- FORNECIMENTO E INSTALAÇÃO | ASTU - ASSENTAMENTO DE TUBOS E PECAS |  | un | 1 | 33.96 | 33.96
Composição Auxiliar | 88267 | SINAPI | ENCANADOR OU BOMBEIRO HIDRÁULICO COM ENCARGOS COMPLEMENTARES | Livro SINAPI: Cálculos e Parâmetros |  | H | 0.5 | 34.46 | 17.23
Composição Auxiliar | 88316 | SINAPI | SERVENTE COM ENCARGOS COMPLEMENTARES | Livro SINAPI: Cálculos e Parâmetros |  | H | 0.2 | 24.73 | 4.94
Insumo | COT-476 | Próprio | Bocal Misto Galvanizado 3" | Material |  | UN | 1 | 11.79 | 11.79
|  |  |  | MO sem LS => | 19.56 | LS => | 0 | MO com LS => | 19.56
|  |  |  | Valor do BDI => | 7.98 |  | Valor com BDI => |  | 41.94
8.2.2 | Código | Banco | Descrição | Tipo |  | Und | Quant. | Valor Unit | Total
Composição | COMP-879 | Próprio | BOCAL PARA CALHA METALICA RETANGULAR/ SEMI-CIRCULAR 100X80MM- FORNECIMENTO E INSTALAÇÃO | ASTU - ASSENTAMENTO DE TUBOS E PECAS |  | un | 1 | 33.96 | 33.96
Composição Auxiliar | 88267 | SINAPI | ENCANADOR OU BOMBEIRO HIDRÁULICO COM ENCARGOS COMPLEMENTARES | Livro SINAPI: Cálculos e Parâmetros |  | H | 0.5 | 34.46 | 17.23
Composição Auxiliar | 88316 | SINAPI | SERVENTE COM ENCARGOS COMPLEMENTARES | Livro SINAPI: Cálculos e Parâmetros |  | H | 0.2 | 24.73 | 4.94
Insumo | COT-476 | Próprio | Bocal Misto Galvanizado 3" | Material |  | UN | 1 | 11.79 | 11.79
|  |  |  | MO sem LS => | 19.56 | LS => | 0 | MO com LS => | 19.56
|  |  |  | Valor do BDI => | 7.98 |  | Valor com BDI => |  | 41.94
8.2.3 | Código | Banco | Descrição | Tipo |  | Und | Quant. | Valor Unit | Total
Composição | COMP-880 | Próprio | CABECEIRA GALVANIZADA PARA CALHA - FORNECIMENTO E INSTALAÇÃO | ASTU - ASSENTAMENTO DE TUBOS E PECAS |  | UN | 1 | 111.73 | 111.73
Composição Auxiliar | 88267 | SINAPI | ENCANADOR OU BOMBEIRO HIDRÁULICO COM ENCARGOS COMPLEMENTARES | Livro SINAPI: Cálculos e Parâmetros |  | H | 1.689 | 34.46 | 58.2
Composição Auxiliar | 88248 | SINAPI | AUXILIAR DE ENCANADOR OU BOMBEIRO HIDRÁULICO COM ENCARGOS COMPLEMENTARES | Livro SINAPI: Cálculos e Parâmetros |  | H | 0.751 | 26.08 | 19.58
Insumo | 00013388 | SINAPI | SOLDA EM BARRA DE ESTANHO-CHUMBO 50/50 | Material |  | KG | 0.162 | 142.34 | 23.05
Insumo | COT-478 | Próprio | CABECEIRA GALVANIZADA PARA CALHA | Material |  | UN | 1 | 10.9 | 10.9
|  |  |  | MO sem LS => | 69.07 | LS => | 0 | MO com LS => | 69.07
|  |  |  | Valor do BDI => | 26.25 |  | Valor com BDI => |  | 137.98
8.3.13 | Código | Banco | Descrição | Tipo |  | Und | Quant. | Valor Unit | Total
Composição | COMP-370 | Próprio | ESPELHO CRISTAL, ESPESSURA 4MM, COM PARAFUSOS DE FIXACAO, SEM MOLDURA - Copia da SINAPI (85005) | ESQV - ESQUADRIAS/FERRAGENS/VIDROS |  | m² | 1 | 438.09 | 438.09
Composição Auxiliar | 88316 | SINAPI | SERVENTE COM ENCARGOS COMPLEMENTARES | Livro SINAPI: Cálculos e Parâmetros |  | H | 0.4 | 24.73 | 9.89
Composição Auxiliar | 88325 | SINAPI | VIDRACEIRO COM ENCARGOS COMPLEMENTARES | Livro SINAPI: Cálculos e Parâmetros |  | H | 2 | 27.84 | 55.68
Insumo | 00000442 | SINAPI | PARAFUSO FRANCES M16 EM ACO GALVANIZADO, COMPRIMENTO = 45 MM, DIAMETRO = 16 MM, CABECA ABAULADA | Material |  | UN | 4 | 7.13 | 28.52
Insumo | 00011186 | SINAPI | ESPELHO CRISTAL E = 4 MM | Material |  | m² | 1 | 344 | 344
|  |  |  | MO sem LS => | 55.48 | LS => | 0 | MO com LS => | 55.48
|  |  |  | Valor do BDI => | 102.95 |  | Valor com BDI => |  | 541.04
9.1 | Código | Banco | Descrição | Tipo |  | Und | Quant. | Valor Unit | Total
Composição | COMP-1006 | Próprio | LUMINARIA LUZ EMERGENCIA LED 1200 LUMENS 2 FAROIS - REFERENCIA SBC (060418) | 60 |  | UN | 1 | 144.33 | 144.33
Composição Auxiliar | 88264 | SINAPI | ELETRICISTA COM ENCARGOS COMPLEMENTARES | Livro SINAPI: Cálculos e Parâmetros |  | H | 0.91 | 43.64 | 39.71
Composição Auxiliar | 88247 | SINAPI | AUXILIAR DE ELETRICISTA COM ENCARGOS COMPLEMENTARES | Livro SINAPI: Cálculos e Parâmetros |  | H | 0.91 | 27.19 | 24.74
Insumo | COT-540 | Próprio | LUMINÁRIA DE EMERGÊNCIA LED 1200 LUMENS E 2 FARÓIS | Material |  | UN | 1 | 79.88 | 79.88
|  |  |  | MO sem LS => | 56.71 | LS => | 0 | MO com LS => | 56.71
|  |  |  | Valor do BDI => | 33.91 |  | Valor com BDI => |  | 178.24
9.2 | Código | Banco | Descrição | Tipo |  | Und | Quant. | Valor Unit | Total
Composição | COMP-808 | Próprio | PLACA FOTOLUMINESCENTE SAIDA DE EMERGENCIA PVC 2mm 24x12cm- FORNECIMENTO E INSTALAÇÃO | 55 |  | UN | 1 | 30.8 | 30.8
Composição Auxiliar | 88316 | SINAPI | SERVENTE COM ENCARGOS COMPLEMENTARES | Livro SINAPI: Cálculos e Parâmetros |  | H | 0.273 | 24.73 | 6.75
Insumo | 00037539 | SINAPI | PLACA DE SINALIZACAO DE SEGURANCA CONTRA INCENDIO, FOTOLUMINESCENTE, RETANGULAR, *13 X 26* CM, EM PVC *2* MM ANTI-CHAMAS (SIMBOLOS, CORES E PICTOGRAMAS CONFORME NBR 16820) | Material |  | UN | 1 | 24.05 | 24.05
|  |  |  | MO sem LS => | 5.62 | LS => | 0 | MO com LS => | 5.62
|  |  |  | Valor do BDI => | 7.23 |  | Valor com BDI => |  | 38.03
9.5 | Código | Banco | Descrição | Tipo |  | Und | Quant. | Valor Unit | Total
Composição | COMP-147 | Próprio | PLACA DE EMERGÊNCIA INDICATIVA DE SAÍDA 60 X 30 CM | INEL - INSTALAÇÃO ELÉTRICA/ELETRIFICAÇÃO E ILUMINAÇÃO EXTERNA |  | UN | 1 | 111.72 | 111.72
Composição Auxiliar | 88264 | SINAPI | ELETRICISTA COM ENCARGOS COMPLEMENTARES | Livro SINAPI: Cálculos e Parâmetros |  | H | 0.5 | 43.64 | 21.82
Insumo | COT - 806 | Próprio | PLACA DE EMERGÊNCIA INDICATIVA DE SAÍDA 60 X 30 CM | Material |  | UND | 1 | 89.9 | 89.9
|  |  |  | MO sem LS => | 19.69 | LS => | 0 | MO com LS => | 19.69
|  |  |  | Valor do BDI => | 26.25 |  | Valor com BDI => |  | 137.97
9.6 | Código | Banco | Descrição | Tipo |  | Und | Quant. | Valor Unit | Total
Composição | COMP-979 | Próprio | ABRIGO DE GÁS PADRÃO EM ALVENARIA DIMENSÔES INTERNAS 0,80m X 0,50m, ALTURA INTERNA 0,80m, INCLUSIVE ESCAVAÇÃO MANUAL 10 CM , COMPACTAÇÃO DO SOLO, BASE DE BRITA 10CM, PISO DE CONCRETO 10CM (1,10m X 0,65m), ALVENARIA EM BLOCOS CERAMICOS (COM CHAPISCO E MASSA ÚNICA), LAJE MACIÇA H= 5 CM PARA FORRO E IMPERMEABILIZAÇÃO DA SUPERFICIE COM MANTA ASFALTA, UMA CAMADA, E ARGAMASSA POLIMÉRICA/MEMBRANA ACRÍLICA, DIMENSÕES CONFORME PROJETO- EXCLUSIVE PINTURA E PORTA | SEEM - SERVIÇOS EMPREITADOS |  | UN | 1 | 633.71 | 633.71
Composição Auxiliar | 93358 | SINAPI | ESCAVAÇÃO MANUAL DE VALA. AF_09/2024 | Escavação de Valas |  | m³ | 0.07 | 97.82 | 6.84
Composição Auxiliar | 100324 | SINAPI | LASTRO COM MATERIAL GRANULAR (PEDRA BRITADA N.1 E PEDRA BRITADA N.2), APLICADO EM PISOS OU LAJES SOBRE SOLO, ESPESSURA DE *10 CM*. AF_01/2024 | Lastro |  | m³ | 0.07 | 205.73 | 14.4
Composição Auxiliar | 94990 | SINAPI | EXECUÇÃO DE PASSEIO (CALÇADA) OU PISO DE CONCRETO COM CONCRETO MOLDADO IN LOCO, FEITO EM OBRA, ACABAMENTO CONVENCIONAL, NÃO ARMADO. AF_08/2022 | Passeios de Concreto |  | m³ | 0.07 | 896.9 | 62.78
Composição Auxiliar | 103322 | SINAPI | ALVENARIA DE VEDAÇÃO DE BLOCOS CERÂMICOS FURADOS NA VERTICAL DE 9X19X39 CM (ESPESSURA 9 CM) E ARGAMASSA DE ASSENTAMENTO COM PREPARO EM BETONEIRA. AF_12/2021 | Alvenaria de Vedação |  | m² | 1.68 | 72.07 | 121.07
Composição Auxiliar | COMP-813 | Próprio | LAJE 5 CM MACIÇA DE CONCRETO PARA FORRO DO ABRIGO DE GÁS 20MPa, COM ARMAÇÃO, FÔRMA RESINADA. ESCORAMENTO E DESFORMA | ASTU - ASSENTAMENTO DE TUBOS E PECAS |  | M² | 0.9 | 122.88 | 110.59
Composição Auxiliar | 87905 | SINAPI | CHAPISCO APLICADO EM ALVENARIA (COM PRESENÇA DE VÃOS) E ESTRUTURAS DE CONCRETO DE FACHADA, COM COLHER DE PEDREIRO. ARGAMASSA TRAÇO 1:3 COM PREPARO EM BETONEIRA 400L. AF_10/2022 | Chapisco |  | m² | 2.48 | 9.87 | 24.47
Composição Auxiliar | 87547 | SINAPI | MASSA ÚNICA, EM ARGAMASSA TRAÇO 1:2:8, PREPARO MECÂNICO, APLICADA MANUALMENTE EM PAREDES INTERNAS DE AMBIENTES COM ÁREA ENTRE 5M² E 10M², E = 10MM, COM TALISCAS. AF_03/2024 | Massa Única Interna |  | m² | 2.48 | 30.69 | 76.11
Composição Auxiliar | 98546 | SINAPI | IMPERMEABILIZAÇÃO DE SUPERFÍCIE COM MANTA ASFÁLTICA, UMA CAMADA, INCLUSIVE APLICAÇÃO DE PRIMER ASFÁLTICO, E=4MM. AF_09/2023 | Impermeabilização, Proteção Mecânica e Tratamento de Junta |  | m² | 1.09 | 131.75 | 143.6
Composição Auxiliar | 98556 | SINAPI | IMPERMEABILIZAÇÃO DE SUPERFÍCIE COM ARGAMASSA POLIMÉRICA / MEMBRANA ACRÍLICA, 4 DEMÃOS, REFORÇADA COM VÉU DE POLIÉSTER (MAV). AF_09/2023 | Impermeabilização, Proteção Mecânica e Tratamento de Junta |  | m² | 1.09 | 65.12 | 70.98
Composição Auxiliar | 97083 | SINAPI | COMPACTAÇÃO MECÂNICA DE SOLO PARA EXECUÇÃO DE RADIER, PISO DE CONCRETO OU LAJE SOBRE SOLO, COM COMPACTADOR DE SOLOS A PERCUSSÃO. AF_09/2021 | Radier, Piso de Concreto e Laje sobre Solo |  | m² | 0.72 | 3.99 | 2.87
|  |  |  | MO sem LS => | 238.41 | LS => | 0 | MO com LS => | 238.41
|  |  |  | Valor do BDI => | 148.92 |  | Valor com BDI => |  | 782.63
9.10 | Código | Banco | Descrição | Tipo |  | Und | Quant. | Valor Unit | Total
Composição | COMP-35 | Próprio | PLACA DE SINALIZACAO DE SEGURANCA CONTRA INCENDIO, FOTOLUMINESCENTE, RETANGULAR, *16 X 25* CM, EM PVC *2* MM ANTI-CHAMAS (SIMBOLOS, CORES E PICTOGRAMAS CONFORME NBR 16820) | INES - INSTALAÇÕES ESPECIAIS |  | UN | 1 | 28.99 | 28.99
Composição Auxiliar | 88316 | SINAPI | SERVENTE COM ENCARGOS COMPLEMENTARES | Livro SINAPI: Cálculos e Parâmetros |  | H | 0.2 | 24.73 | 4.94
Insumo | 00037539 | SINAPI | PLACA DE SINALIZACAO DE SEGURANCA CONTRA INCENDIO, FOTOLUMINESCENTE, RETANGULAR, *13 X 26* CM, EM PVC *2* MM ANTI-CHAMAS (SIMBOLOS, CORES E PICTOGRAMAS CONFORME NBR 16820) | Material |  | UN | 1 | 24.05 | 24.05
|  |  |  | MO sem LS => | 4.12 | LS => | 0 | MO com LS => | 4.12
|  |  |  | Valor do BDI => | 6.81 |  | Valor com BDI => |  | 35.8
9.11 | Código | Banco | Descrição | Tipo |  | Und | Quant. | Valor Unit | Total
Composição | COMP-810 | Próprio | PLACA INDICATIVA DE LOTAÇÃO MAXIMA PVC 2mm 40x20cm- FORNECIMENTO E INSTALAÇÃO | 55 |  | UN | 1 | 51.59 | 51.59
Composição Auxiliar | 88316 | SINAPI | SERVENTE COM ENCARGOS COMPLEMENTARES | Livro SINAPI: Cálculos e Parâmetros |  | H | 0.273 | 24.73 | 6.75
Insumo | 00037558 | SINAPI | PLACA DE SINALIZACAO DE SEGURANCA CONTRA INCENDIO, FOTOLUMINESCENTE, RETANGULAR, *20 X 40* CM, EM PVC *2* MM ANTI-CHAMAS (SIMBOLOS, CORES E PICTOGRAMAS CONFORME NBR 16820) | Material |  | UN | 1 | 44.84 | 44.84
|  |  |  | MO sem LS => | 5.62 | LS => | 0 | MO com LS => | 5.62
|  |  |  | Valor do BDI => | 12.12 |  | Valor com BDI => |  | 63.71
9.13 | Código | Banco | Descrição | Tipo |  | Und | Quant. | Valor Unit | Total
Composição | COMP-13 | Próprio | GRADE DE VENTILAÇÃO PERMANENTE COM TELA 150 MM | INES - INSTALAÇÕES ESPECIAIS |  | UN | 1 | 28.64 | 28.64
Composição Auxiliar | 88248 | SINAPI | AUXILIAR DE ENCANADOR OU BOMBEIRO HIDRÁULICO COM ENCARGOS COMPLEMENTARES | Livro SINAPI: Cálculos e Parâmetros |  | H | 0.5 | 26.08 | 13.04
Insumo | 00000009 | Próprio | GRADE DE VENTILAÇÃO PERMANENTE COM TELA 150 MM | Material |  | UN | 1 | 15.6 | 15.6
|  |  |  | MO sem LS => | 11.25 | LS => | 0 | MO com LS => | 11.25
|  |  |  | Valor do BDI => | 6.73 |  | Valor com BDI => |  | 35.37
9.15 | Código | Banco | Descrição | Tipo |  | Und | Quant. | Valor Unit | Total
Composição | COMP-811 | Próprio | PLACA FOTOLUMINESCENTE ABRIGO DE GASES "PVC 2mm 20x20cm- FORNECIMENTO E INSTALAÇÃO | 55 |  | UN | 1 | 34.56 | 34.56
Composição Auxiliar | 88316 | SINAPI | SERVENTE COM ENCARGOS COMPLEMENTARES | Livro SINAPI: Cálculos e Parâmetros |  | H | 0.273 | 24.73 | 6.75
Insumo | 00037556 | SINAPI | PLACA DE SINALIZACAO DE SEGURANCA CONTRA INCENDIO, FOTOLUMINESCENTE, QUADRADA, *20 X 20* CM, EM PVC *2* MM ANTI-CHAMAS (SIMBOLOS, CORES E PICTOGRAMAS CONFORME NBR 16820) | Material |  | UN | 1 | 27.81 | 27.81
|  |  |  | MO sem LS => | 5.62 | LS => | 0 | MO com LS => | 5.62
|  |  |  | Valor do BDI => | 8.12 |  | Valor com BDI => |  | 42.68
10.1 | Código | Banco | Descrição | Tipo |  | Und | Quant. | Valor Unit | Total
Composição | COMP-1664 | Próprio | RETIRADA CUIDADOSA BANCADA COM REAPROVEITAMENTO - REFERENCIA SBC (022403) - (BWC MASCULINO/ BWC FEMININO) | REVE - REVESTIMENTO E TRATAMENTO DE SUPERFÍCIES |  | m² | 1 | 109.11 | 109.11
Composição Auxiliar | 88316 | SINAPI | SERVENTE COM ENCARGOS COMPLEMENTARES | Livro SINAPI: Cálculos e Parâmetros |  | H | 2.251 | 24.73 | 55.66
Composição Auxiliar | 88309 | SINAPI | PEDREIRO COM ENCARGOS COMPLEMENTARES | Livro SINAPI: Cálculos e Parâmetros |  | H | 1.502 | 35.59 | 53.45
|  |  |  | MO sem LS => | 93.48 | LS => | 0 | MO com LS => | 93.48
|  |  |  | Valor do BDI => | 25.64 |  | Valor com BDI => |  | 134.75
10.3 | Código | Banco | Descrição | Tipo |  | Und | Quant. | Valor Unit | Total
Composição | COMP-1348 | Próprio | INSTALAÇÃO DE BANCADA GRANITO CINZA (EXISTENTE) , COM CUBAS INTEGRADA. - REFERENCIA SINAPI (93441) - (BWC MASCULINO/ BWC FEMININO / COZINHA/ CHURRASQUEIRA) | INHI - INSTALAÇÕES HIDROS SANITÁRIAS |  | UN | 1 | 143.23 | 143.23
Composição Auxiliar | 86884 | SINAPI | ENGATE FLEXÍVEL EM PLÁSTICO BRANCO, 1/2" X 30CM - FORNECIMENTO E INSTALAÇÃO. AF_01/2020 | Louças e Metais |  | UN | 1 | 11.66 | 11.66
Composição Auxiliar | 88274 | SINAPI | MARMORISTA/GRANITEIRO COM ENCARGOS COMPLEMENTARES | Livro SINAPI: Cálculos e Parâmetros |  | H | 1.4944 | 27.38 | 40.91
Composição Auxiliar | 88316 | SINAPI | SERVENTE COM ENCARGOS COMPLEMENTARES | Livro SINAPI: Cálculos e Parâmetros |  | H | 0.9834 | 24.73 | 24.31
Insumo | 00004823 | SINAPI | MASSA PLASTICA PARA MARMORE/GRANITO | Material |  | KG | 0.5228 | 38.89 | 20.33
Insumo | 00007568 | SINAPI | BUCHA DE NYLON SEM ABA S10, COM PARAFUSO DE 6,10 X 65 MM EM ACO ZINCADO COM ROSCA SOBERBA, CABECA CHATA E FENDA PHILLIPS | Material |  | UN | 6 | 0.61 | 3.66
Insumo | 00037329 | SINAPI | REJUNTE EPOXI, QUALQUER COR | Material |  | KG | 0.0211 | 86.57 | 1.82
Insumo | 00037591 | SINAPI | SUPORTE MAO-FRANCESA EM ACO, ABAS IGUAIS 40 CM, CAPACIDADE MINIMA 70 KG, BRANCO | Material |  | UN | 2 | 20.27 | 40.54
|  |  |  | MO sem LS => | 60.56 | LS => | 0 | MO com LS => | 60.56
|  |  |  | Valor do BDI => | 33.65 |  | Valor com BDI => |  | 176.88
11.1.3 | Código | Banco | Descrição | Tipo |  | Und | Quant. | Valor Unit | Total
Composição | COMP-925 | Próprio | PORTÃO DE ABRIR COM DUAS FOLHAS DE 2,04X210M (H X L) COMPOSTO POR TUBOS DE AÇO GALVANIZADOS 2" COM FECHAMENTO EM TELA DE ARAME ONDULADA (TELA OTIS), FIO *2,77* MM (12 BWG), MALHA 5 X 5 CM E ACABAMENTO EM PINTURA ELETROSTICA NA COR VERDE, INCLUSO FERROLHO COM FECHO CHATO E PORTA CADEADO, EM ACO GALVANIZADO / ZINCADO, DE SOBREPOR - FORNECIMENTO E INSTALAÇÃO - (P10) | 115 |  | UN | 1 | 3114.96 | 3114.96
Composição Auxiliar | 88315 | SINAPI | SERRALHEIRO COM ENCARGOS COMPLEMENTARES | Livro SINAPI: Cálculos e Parâmetros |  | H | 3.163 | 35.29 | 111.62
Composição Auxiliar | 88316 | SINAPI | SERVENTE COM ENCARGOS COMPLEMENTARES | Livro SINAPI: Cálculos e Parâmetros |  | H | 6.188 | 24.73 | 153.02
Composição Auxiliar | 88309 | SINAPI | PEDREIRO COM ENCARGOS COMPLEMENTARES | Livro SINAPI: Cálculos e Parâmetros |  | H | 1.65 | 35.59 | 58.72
Composição Auxiliar | 88317 | SINAPI | SOLDADOR COM ENCARGOS COMPLEMENTARES | Livro SINAPI: Cálculos e Parâmetros |  | H | 4.538 | 50.23 | 227.94
Composição Auxiliar | 88243 | SINAPI | AJUDANTE ESPECIALIZADO COM ENCARGOS COMPLEMENTARES | Livro SINAPI: Cálculos e Parâmetros |  | H | 6.325 | 25.97 | 164.26
Composição Auxiliar | 100719 | SINAPI | PINTURA COM TINTA ALQUÍDICA DE FUNDO (TIPO ZARCÃO) PULVERIZADA SOBRE PERFIL METÁLICO EXECUTADO EM FÁBRICA (POR DEMÃO). AF_01/2020_PE | Pintura em Superfícies Metálicas |  | m² | 4.25 | 11.58 | 49.21
Composição Auxiliar | 100739 | SINAPI | PINTURA COM TINTA ALQUÍDICA DE ACABAMENTO (ESMALTE SINTÉTICO ACETINADO) PULVERIZADA SOBRE PERFIL METÁLICO EXECUTADO EM FÁBRICA (POR DEMÃO). AF_01/2020_PE | Pintura em Superfícies Metálicas |  | m² | 8.5 | 11.41 | 96.98
Insumo | 00007164 | SINAPI | TELA DE ARAME ONDULADA, FIO *2,77* MM (12 BWG), MALHA 5 X 5 CM, H = 2 M | Material |  | m² | 3.1 | 38.95 | 120.74
Insumo | 00011002 | SINAPI | ELETRODO REVESTIDO AWS - E6013, DIAMETRO IGUAL A 2,50 MM | Material |  | KG | 0.811 | 28.09 | 22.78
Insumo | 00000567 | SINAPI | CANTONEIRA (ABAS IGUAIS) EM ACO CARBONO, 25,4 MM X 3,17 MM (L X E), 1,27KG/M | Material |  | M | 21.6 | 11.86 | 256.17
Insumo | 00007696 | SINAPI | TUBO ACO GALVANIZADO COM COSTURA, CLASSE MEDIA, DN 2", E = *3,65* MM, PESO *5,10* KG/M (NBR 5580) | Material |  | M | 12.16 | 70.68 | 859.46
Insumo | 00007698 | SINAPI | TUBO ACO GALVANIZADO COM COSTURA, CLASSE MEDIA, DN 1.1/4", E = *3,25* MM, PESO *3,14* KG/M (NBR 5580) | Material |  | M | 21.6 | 42.19 | 911.3
Insumo | 00002433 | SINAPI | DOBRADICA EM ACO/FERRO, 3" X 2 1/2", E= 1,2 A 1,8 MM, SEM ANEL, CROMADO OU ZINCADO, TAMPA CHATA, COM PARAFUSOS | Material |  | UN | 6 | 11.68 | 70.08
Insumo | 00003119 | SINAPI | FERROLHO COM FECHO / TRINCO REDONDO, EM ACO GALVANIZADO / ZINCADO, DE SOBREPOR, COM COMPRIMENTO DE 2" E ESPESSURA MINIMA DA CHAPA DE 0,90 MM, PARA PORTAS E JANELAS | Material |  | UN | 4 | 3.17 | 12.68
|  |  |  | MO sem LS => | 643.47 | LS => | 0 | MO com LS => | 643.47
|  |  |  | Valor do BDI => | 732.01 |  | Valor com BDI => |  | 3846.97
11.1.4 | Código | Banco | Descrição | Tipo |  | Und | Quant. | Valor Unit | Total
Composição | COMP-509 | Próprio | ALAMBRADO ESTRUTURADO POR TUBOS DE ACO GALVANIZADO, (MONTANTES COM DIAMETRO 2", TRAVESSAS E ESCORAS COM DIÂMETRO 1 ¼), COM TELA DE ARAME GALVANIZADO, FIO 12 BWG E MALHA QUADRADA 5X5CM (EXCETO MURETA) INCLUSIVE PINTURA ELESTROSTÁTICA. REFERENCIA SINAPI (102363) - (FECHAMENTO VARANDA) | URBA - URBANIZAÇÃO |  | m² | 1 | 201.82 | 201.82
Composição Auxiliar | 88315 | SINAPI | SERRALHEIRO COM ENCARGOS COMPLEMENTARES | Livro SINAPI: Cálculos e Parâmetros |  | H | 0.9774 | 35.29 | 34.49
Composição Auxiliar | 88316 | SINAPI | SERVENTE COM ENCARGOS COMPLEMENTARES | Livro SINAPI: Cálculos e Parâmetros |  | H | 0.9774 | 24.73 | 24.17
Composição Auxiliar | 94962 | SINAPI | CONCRETO MAGRO PARA LASTRO, TRAÇO 1:4,5:4,5 (EM MASSA SECA DE CIMENTO/ AREIA MÉDIA/ BRITA 1) - PREPARO MECÂNICO COM BETONEIRA 400 L. AF_05/2021 | Produção de Concreto |  | m³ | 0.0045 | 471.58 | 2.12
Composição Auxiliar | 100739 | SINAPI | PINTURA COM TINTA ALQUÍDICA DE ACABAMENTO (ESMALTE SINTÉTICO ACETINADO) PULVERIZADA SOBRE PERFIL METÁLICO EXECUTADO EM FÁBRICA (POR DEMÃO). AF_01/2020_PE | Pintura em Superfícies Metálicas |  | m² | 1.05 | 11.41 | 11.98
Composição Auxiliar | 100719 | SINAPI | PINTURA COM TINTA ALQUÍDICA DE FUNDO (TIPO ZARCÃO) PULVERIZADA SOBRE PERFIL METÁLICO EXECUTADO EM FÁBRICA (POR DEMÃO). AF_01/2020_PE | Pintura em Superfícies Metálicas |  | m² | 1.05 | 11.58 | 12.15
Insumo | 00007158 | SINAPI | TELA DE ARAME GALVANIZADA QUADRANGULAR / LOSANGULAR, FIO 2,77 MM (12 BWG), MALHA 5 X 5 CM, H = 2 M | Material |  | m² | 1.0203 | 34.49 | 35.19
Insumo | 00007696 | SINAPI | TUBO ACO GALVANIZADO COM COSTURA, CLASSE MEDIA, DN 2", E = *3,65* MM, PESO *5,10* KG/M (NBR 5580) | Material |  | M | 0.6105 | 70.68 | 43.15
Insumo | 00007698 | SINAPI | TUBO ACO GALVANIZADO COM COSTURA, CLASSE MEDIA, DN 1.1/4", E = *3,25* MM, PESO *3,14* KG/M (NBR 5580) | Material |  | M | 0.8701 | 42.19 | 36.7
Insumo | 00011002 | SINAPI | ELETRODO REVESTIDO AWS - E6013, DIAMETRO IGUAL A 2,50 MM | Material |  | KG | 0.0025 | 28.09 | 0.07
Insumo | 00043130 | SINAPI | ARAME GALVANIZADO 12 BWG, D = 2,76 MM (0,048 KG/M) OU 14 BWG, D = 2,11 MM (0,026 KG/M) | Material |  | KG | 0.0797 | 22.6 | 1.8
|  |  |  | MO sem LS => | 54.72 | LS => | 0 | MO com LS => | 54.72
|  |  |  | Valor do BDI => | 47.42 |  | Valor com BDI => |  | 249.24
11.2.5 | Código | Banco | Descrição | Tipo |  | Und | Quant. | Valor Unit | Total
Composição | COMP-820 | Próprio | JANELA DE AÇO TIPO BASCULANTE PARA VIDROS, INCLUSIVE VIDROS 4MM, BATENTE, FERRAGENS E PINTURA ELETROSTATICA -FORNECIMENTO E INSTALAÇÃO. (J04) | ESQV - ESQUADRIAS/FERRAGENS/VIDROS |  | m² | 1 | 1051.43 | 1051.43
Composição Auxiliar | 88309 | SINAPI | PEDREIRO COM ENCARGOS COMPLEMENTARES | Livro SINAPI: Cálculos e Parâmetros |  | H | 4.581 | 35.59 | 163.03
Composição Auxiliar | 88316 | SINAPI | SERVENTE COM ENCARGOS COMPLEMENTARES | Livro SINAPI: Cálculos e Parâmetros |  | H | 2.291 | 24.73 | 56.65
Composição Auxiliar | 88629 | SINAPI | ARGAMASSA TRAÇO 1:3 (EM VOLUME DE CIMENTO E AREIA MÉDIA ÚMIDA), PREPARO MANUAL. AF_08/2019 | Argamassas |  | m³ | 0.021 | 774.32 | 16.26
Composição Auxiliar | 100719 | SINAPI | PINTURA COM TINTA ALQUÍDICA DE FUNDO (TIPO ZARCÃO) PULVERIZADA SOBRE PERFIL METÁLICO EXECUTADO EM FÁBRICA (POR DEMÃO). AF_01/2020_PE | Pintura em Superfícies Metálicas |  | m² | 1 | 11.58 | 11.58
Composição Auxiliar | 100739 | SINAPI | PINTURA COM TINTA ALQUÍDICA DE ACABAMENTO (ESMALTE SINTÉTICO ACETINADO) PULVERIZADA SOBRE PERFIL METÁLICO EXECUTADO EM FÁBRICA (POR DEMÃO). AF_01/2020_PE | Pintura em Superfícies Metálicas |  | m² | 1 | 11.41 | 11.41
Composição Auxiliar | 102162 | SINAPI | INSTALAÇÃO DE VIDRO LISO INCOLOR, E = 4 MM, EM ESQUADRIA DE ALUMÍNIO OU PVC, FIXADO COM BAGUETE. AF_01/2021_PS | Vidros e Espelhos |  | m² | 1 | 279.44 | 279.44
Insumo | 00011190 | SINAPI | JANELA BASCULANTE, ACO, COM BATENTE/REQUADRO, 60 X 60 CM (SEM VIDROS) | Material |  | UN | 2.778 | 184.69 | 513.06
|  |  |  | MO sem LS => | 232.41 | LS => | 0 | MO com LS => | 232.41
|  |  |  | Valor do BDI => | 247.08 |  | Valor com BDI => |  | 1298.51
11.2.6 | Código | Banco | Descrição | Tipo |  | Und | Quant. | Valor Unit | Total
Composição | COMP-1347 | Próprio | REINSTALAÇÃO DE PORTA DE ALUMÍNIO DE ABRIR COM LAMBRI, COM GUARNIÇÃO, FIXAÇÃO COM PARAFUSOS, INCLUSIVE FECHADURA E DOBRADIÇAS - INSTALAÇÃO. REFERENCIA SINAPI (91338) - (P01 e P09) | ESQV - ESQUADRIAS/FERRAGENS/VIDROS |  | m² | 1 | 356.77 | 356.77
Composição Auxiliar | 88309 | SINAPI | PEDREIRO COM ENCARGOS COMPLEMENTARES | Livro SINAPI: Cálculos e Parâmetros |  | H | 0.3563 | 35.59 | 12.68
Composição Auxiliar | 88316 | SINAPI | SERVENTE COM ENCARGOS COMPLEMENTARES | Livro SINAPI: Cálculos e Parâmetros |  | H | 0.1779 | 24.73 | 4.39
Insumo | 00000142 | SINAPI | SELANTE ELASTICO MONOCOMPONENTE A BASE DE POLIURETANO (PU) PARA JUNTAS DIVERSAS | Material |  | 310ML | 0.8829 | 32.23 | 28.45
Insumo | 00007568 | SINAPI | BUCHA DE NYLON SEM ABA S10, COM PARAFUSO DE 6,10 X 65 MM EM ACO ZINCADO COM ROSCA SOBERBA, CABECA CHATA E FENDA PHILLIPS | Material |  | UN | 4.8166 | 0.61 | 2.93
Insumo | 00036888 | SINAPI | GUARNICAO / MOLDURA / ARREMATE DE ACABAMENTO PARA ESQUADRIA, EM ALUMINIO PERFIL 25, ACABAMENTO ANODIZADO BRANCO OU BRILHANTE, PARA 1 FACE | Material |  | M | 6.8504 | 27.64 | 189.34
Insumo | 00011447 | SINAPI | DOBRADICA EM LATAO, 3" X 2 1/2 ", E= 1,9 A 2 MM, COM ANEL, CROMADO, TAMPA BOLA, COM PARAFUSOS | Material |  | UN | 3 | 39.66 | 118.98
|  |  |  | MO sem LS => | 14.83 | LS => | 0 | MO com LS => | 14.83
|  |  |  | Valor do BDI => | 83.84 |  | Valor com BDI => |  | 440.61
13.1 | Código | Banco | Descrição | Tipo |  | Und | Quant. | Valor Unit | Total
Composição | COMP-850 | Próprio | ESCAVAÇÃO MANUAL COM SUPRESSAO DE VEGETAÇÃO (GRAMA), PROFUNDIDADE DE ATÉ 20CM. | URBA - URBANIZAÇÃO |  | M³ | 1 | 19.78 | 19.78
Composição Auxiliar | 88316 | SINAPI | SERVENTE COM ENCARGOS COMPLEMENTARES | Livro SINAPI: Cálculos e Parâmetros |  | H | 0.8 | 24.73 | 19.78
|  |  |  | MO sem LS => | 16.48 | LS => | 0 | MO com LS => | 16.48
|  |  |  | Valor do BDI => | 4.64 |  | Valor com BDI => |  | 24.42
13.2 | Código | Banco | Descrição | Tipo |  | Und | Quant. | Valor Unit | Total
Composição | COMP-1332 | Próprio | PLANTIO DE GRAMA ESMERALDA EM PLACAS, INCLUSO BASE EM TERRA VEGETAL 20CM | URBA - URBANIZAÇÃO |  | m² | 1 | 52.6 | 52.6
Composição Auxiliar | 88316 | SINAPI | SERVENTE COM ENCARGOS COMPLEMENTARES | Livro SINAPI: Cálculos e Parâmetros |  | H | 0.3128 | 24.73 | 7.73
Composição Auxiliar | 88441 | SINAPI | JARDINEIRO COM ENCARGOS COMPLEMENTARES | Livro SINAPI: Cálculos e Parâmetros |  | H | 0.0782 | 25.95 | 2.02
Insumo | 00007253 | SINAPI | TERRA VEGETAL (GRANEL) | Material |  | m³ | 0.2 | 154.28 | 30.85
Insumo | 00003322 | SINAPI | GRAMA ESMERALDA OU SAO CARLOS OU CURITIBANA, EM PLACAS, SEM PLANTIO | Material |  | m² | 1 | 12 | 12
|  |  |  | MO sem LS => | 8.13 | LS => | 0 | MO com LS => | 8.13
|  |  |  | Valor do BDI => | 12.36 |  | Valor com BDI => |  | 64.96
13.3 | Código | Banco | Descrição | Tipo |  | Und | Quant. | Valor Unit | Total
Composição | COMP-1665 | Próprio | Limitador de grama com borda fina, l=12,5cm - REFERENCIA ORSE (7657) | PAVI - PAVIMENTAÇÃO |  | m | 1 | 12 | 12
Composição Auxiliar | 88441 | SINAPI | JARDINEIRO COM ENCARGOS COMPLEMENTARES | Livro SINAPI: Cálculos e Parâmetros |  | H | 0.35 | 25.95 | 9.08
Insumo | COT - 803 | Próprio | LIMITADOR DE GRAMA EM PVC | Material |  | M | 1 | 2.92 | 2.92
|  |  |  | MO sem LS => | 7.6 | LS => | 0 | MO com LS => | 7.6
|  |  |  | Valor do BDI => | 2.82 |  | Valor com BDI => |  | 14.82
15.3 | Código | Banco | Descrição | Tipo |  | Und | Quant. | Valor Unit | Total
Composição | COMP-867 | Próprio | CORRIMAO DUPLO INSTALADO EM GUARDA-CORPO DE AÇO GALVANIZADO DE 1,30M DE ALTURA, MONTANTES TUBULARES DE 1.1/2 ESPAÇADOS DE 1,20M, TRAVESSA SUPERIOR DE 2 , GRADIL FORMADO POR BARRAS CHATAS EM FERRO DE 32X4,8MM, FIXADO COM CHUMBADOR MECÂNICO, COM PINTURA ELETROSTATICA- FORNECIMENTO E INSTALAÇÃO | ASTU - ASSENTAMENTO DE TUBOS E PECAS |  | M | 1 | 866.41 | 866.41
Composição Auxiliar | COMP-781 | Próprio | GUARDA-CORPO DE AÇO GALVANIZADO DE 1,30M DE ALTURA, MONTANTES TUBULARES DE 1.1/2 ESPAÇADOS DE 1,20M, TRAVESSA SUPERIOR DE 2 , GRADIL FORMADO POR BARRAS CHATAS EM FERRO DE 32X4,8MM, FIXADO COM CHUMBADOR MECÂNICO, COM PINTURA ELETROSTATICA- FORNECIMENTO E INSTALAÇÃO | ESQV - ESQUADRIAS/FERRAGENS/VIDROS |  | M | 1 | 621.09 | 621.09
Composição Auxiliar | COMP-782 | Próprio | CORRIMÃO DUPLO H=92CM E H=70CM , DIÂMETRO EXTERNO = 1 1/2", EM AÇO GALVANIZADO, COM PINTURA ELETROSTATICA - FORNECIMENTO E INSTALAÇÃO. | ESQV - ESQUADRIAS/FERRAGENS/VIDROS |  | M | 1 | 245.32 | 245.32
|  |  |  | MO sem LS => | 396.44 | LS => | 0 | MO com LS => | 396.44
|  |  |  | Valor do BDI => | 203.6 |  | Valor com BDI => |  | 1070.01
17.1 | Código | Banco | Descrição | Tipo |  | Und | Quant. | Valor Unit | Total
Composição | COMP-482 | Próprio | LETRA DE ACO INOX NO22 ALT=28CM FORNECIMENTO E COLOCACAO - REFERENCIA SINAPI (84124) | SEDI - SERVIÇOS DIVERSOS |  | UN | 1 | 253.15 | 253.15
Composição Auxiliar | 88309 | SINAPI | PEDREIRO COM ENCARGOS COMPLEMENTARES | Livro SINAPI: Cálculos e Parâmetros |  | H | 0.5 | 35.59 | 17.79
Composição Auxiliar | 88316 | SINAPI | SERVENTE COM ENCARGOS COMPLEMENTARES | Livro SINAPI: Cálculos e Parâmetros |  | H | 0.5 | 24.73 | 12.36
Insumo | COT - 800 | Próprio | LETRA EM AÇO INOX POLIDO COM ALTURA DE 28CM, E INSTALAÇÃO | Material |  | UND | 1 | 223 | 223
|  |  |  | MO sem LS => | 25.98 | LS => | 0 | MO com LS => | 25.98
|  |  |  | Valor do BDI => | 59.49 |  | Valor com BDI => |  | 312.64
18.1 | Código | Banco | Descrição | Tipo |  | Und | Quant. | Valor Unit | Total
Composição | COMP-786 | Próprio | LIMPEZA GERAL DA OBRA | 164 |  | m² | 1 | 4.63 | 4.63
Composição Auxiliar | 88316 | SINAPI | SERVENTE COM ENCARGOS COMPLEMENTARES | Livro SINAPI: Cálculos e Parâmetros |  | H | 0.1 | 24.73 | 2.47
Insumo | 00038400 | SINAPI | VASSOURA 40 CM COM CABO | Material |  | UN | 0.05 | 42.19 | 2.1
Insumo | 00044329 | SINAPI | DETERGENTE NEUTRO USO GERAL, CONCENTRADO | Material |  | L | 0.005 | 13.61 | 0.06
|  |  |  | MO sem LS => | 2.06 | LS => | 0 | MO com LS => | 2.06
|  |  |  | Valor do BDI => | 1.08 |  | Valor com BDI => |  | 5.71
Composições Auxiliares
| Código | Banco | Descrição | Tipo |  | Und | Quant. | Valor Unit | Total
Composição | COMP-85 | Próprio | BARRAS DE TRANSFERÊNCIA, AÇO CA-25 DE 12.5 MM, PARA EXECUÇÃO DE PAVIMENTO DE CONCRETO - FORNECIMENTO E INSTALAÇÃO | FUES - FUNDAÇÕES E ESTRUTURAS |  | m² | 1 | 24.87 | 24.87
Composição Auxiliar | 88316 | SINAPI | SERVENTE COM ENCARGOS COMPLEMENTARES | Livro SINAPI: Cálculos e Parâmetros |  | H | 0.0161 | 24.73 | 0.39
Composição Auxiliar | 88245 | SINAPI | ARMADOR COM ENCARGOS COMPLEMENTARES | Livro SINAPI: Cálculos e Parâmetros |  | H | 0.3379 | 35.29 | 11.92
Insumo | 00042407 | SINAPI | TRELICA NERVURADA (ESPACADOR), ALTURA = 120,0 MM, DIAMETRO DOS BANZOS INFERIORES E SUPERIOR = 6,0 MM, DIAMETRO DA DIAGONAL = 4,2 MM | Material |  | M | 0.76 | 5.84 | 4.43
Insumo | 00043054 | SINAPI | ACO CA-25, 10,0 MM, OU 12,5 MM, OU 16,0 MM, OU 20,0 MM, OU 25,0 MM, VERGALHAO | Material |  | KG | 1 | 8.13 | 8.13
|  |  |  | MO sem LS => | 10.82 | LS => | 0 | MO com LS => | 10.82
|  |  |  | Valor do BDI => | 5.84 |  | Valor com BDI => |  | 30.71
| Código | Banco | Descrição | Tipo |  | Und | Quant. | Valor Unit | Total
Composição | COMP-781 | Próprio | GUARDA-CORPO DE AÇO GALVANIZADO DE 1,30M DE ALTURA, MONTANTES TUBULARES DE 1.1/2 ESPAÇADOS DE 1,20M, TRAVESSA SUPERIOR DE 2 , GRADIL FORMADO POR BARRAS CHATAS EM FERRO DE 32X4,8MM, FIXADO COM CHUMBADOR MECÂNICO, COM PINTURA ELETROSTATICA- FORNECIMENTO E INSTALAÇÃO | ESQV - ESQUADRIAS/FERRAGENS/VIDROS |  | M | 1 | 621.09 | 621.09
Composição Auxiliar | 88251 | SINAPI | AUXILIAR DE SERRALHEIRO COM ENCARGOS COMPLEMENTARES | Livro SINAPI: Cálculos e Parâmetros |  | H | 4.748 | 26.59 | 126.24
Composição Auxiliar | 88315 | SINAPI | SERRALHEIRO COM ENCARGOS COMPLEMENTARES | Livro SINAPI: Cálculos e Parâmetros |  | H | 5.78 | 35.29 | 203.97
Composição Auxiliar | 100719 | SINAPI | PINTURA COM TINTA ALQUÍDICA DE FUNDO (TIPO ZARCÃO) PULVERIZADA SOBRE PERFIL METÁLICO EXECUTADO EM FÁBRICA (POR DEMÃO). AF_01/2020_PE | Pintura em Superfícies Metálicas |  | m² | 1 | 11.58 | 11.58
Composição Auxiliar | 100740 | SINAPI | PINTURA COM TINTA ALQUÍDICA DE ACABAMENTO (ESMALTE SINTÉTICO ACETINADO) APLICADA A ROLO OU PINCEL SOBRE PERFIL METÁLICO EXECUTADO EM FÁBRICA (POR DEMÃO). AF_01/2020 | Pintura em Superfícies Metálicas |  | m² | 2 | 12.81 | 25.62
Insumo | 00000546 | SINAPI | BARRA DE ACO CHATA, RETANGULAR (QUALQUER BITOLA) | Material |  | KG | 10.901 | 9.35 | 101.92
Insumo | 00001332 | SINAPI | CHAPA DE ACO GROSSA, ASTM A36, E = 3/8 " (9,53 MM) 74,69 KG/M2 | Material |  | KG | 1.059 | 9.16 | 9.7
Insumo | 00011002 | SINAPI | ELETRODO REVESTIDO AWS - E6013, DIAMETRO IGUAL A 2,50 MM | Material |  | KG | 0.084 | 28.09 | 2.35
Insumo | 00011964 | SINAPI | PARAFUSO DE ACO ZINCADO, TIPO CHUMBADOR PARABOLT, DIAMETRO 3/8", COMPRIMENTO 75 MM | Material |  | UN | 3.333 | 2.98 | 9.93
Insumo | 00021012 | SINAPI | TUBO ACO GALVANIZADO COM COSTURA, CLASSE LEVE, DN 40 MM ( 1 1/2"), E = 3,00 MM, *3,48* KG/M (NBR 5580) | Material |  | M | 1.064 | 48.96 | 52.09
Insumo | 00021013 | SINAPI | TUBO ACO GALVANIZADO COM COSTURA, CLASSE LEVE, DN 50 MM ( 2"), E = 3,00 MM, *4,40* KG/M (NBR 5580) | Material |  | M | 1.216 | 63.89 | 77.69
|  |  |  | MO sem LS => | 300 | LS => | 0 | MO com LS => | 300
|  |  |  | Valor do BDI => | 145.95 |  | Valor com BDI => |  | 767.04
| Código | Banco | Descrição | Tipo |  | Und | Quant. | Valor Unit | Total
Composição | COMP-565 | Próprio | INSTALAÇÃO DE TESOURA (INTEIRA OU MEIA), BIAPOIADA, EM MADEIRA NÃO APARELHADA, PARA VÃOS MAIORES OU IGUAIS A 3,0 M E MENORES QUE 6,0 M, INCLUSO IÇAMENTO. REFERENCIA SINAPI (92259) | COBE - COBERTURA |  | UN | 1 | 428.59 | 428.59
Composição Auxiliar | 88239 | SINAPI | AJUDANTE DE CARPINTEIRO COM ENCARGOS COMPLEMENTARES | Livro SINAPI: Cálculos e Parâmetros |  | H | 1.583 | 26.44 | 41.85
Composição Auxiliar | 88262 | SINAPI | CARPINTEIRO DE FORMAS COM ENCARGOS COMPLEMENTARES | Livro SINAPI: Cálculos e Parâmetros |  | H | 3.344 | 36.35 | 121.55
Insumo | 00005075 | SINAPI | PREGO DE ACO POLIDO COM CABECA 18 X 30 (2 3/4 X 10) | Material |  | KG | 1.125 | 17.5 | 19.68
Insumo | 00040552 | SINAPI | PARAFUSO, AUTOATARRAXANTE, CABECA CHATA, FENDA SIMPLES, EM ACO ZINCADO, 1/4" (6,35 MM) X 25 MM | Material |  | CENTO | 0.04 | 58.44 | 2.33
Insumo | 00004115 | SINAPI | MADEIRA ROLICA TRATADA, D = 12 A 15 CM, H = 3,00 M, EM EUCALIPTO OU EQUIVALENTE DA REGIAO | Material |  | M | 9 | 27.02 | 243.18
|  |  |  | MO sem LS => | 143.69 | LS => | 0 | MO com LS => | 143.69
|  |  |  | Valor do BDI => | 100.71 |  | Valor com BDI => |  | 529.3
| Código | Banco | Descrição | Tipo |  | Und | Quant. | Valor Unit | Total
Composição | COMP-813 | Próprio | LAJE 5 CM MACIÇA DE CONCRETO PARA FORRO DO ABRIGO DE GÁS 20MPa, COM ARMAÇÃO, FÔRMA RESINADA. ESCORAMENTO E DESFORMA | ASTU - ASSENTAMENTO DE TUBOS E PECAS |  | M² | 1 | 122.88 | 122.88
Composição Auxiliar | 92800 | SINAPI | CORTE E DOBRA DE AÇO CA-60, DIÂMETRO DE 5,0 MM. AF_06/2022 | Armação para Estruturas de Concreto Armado |  | KG | 3 | 9.96 | 29.88
Composição Auxiliar | 103675 | SINAPI | CONCRETAGEM DE VIGAS E LAJES, FCK=25 MPA, PARA LAJES MACIÇAS OU NERVURADAS COM USO DE BOMBA - LANÇAMENTO, ADENSAMENTO E ACABAMENTO. AF_02/2022_PS | Concretagem para Estruturas de Concreto Armado |  | m³ | 0.05 | 769.3 | 38.46
Composição Auxiliar | 92514 | SINAPI | MONTAGEM E DESMONTAGEM DE FÔRMA DE LAJE MACIÇA, PÉ-DIREITO SIMPLES, EM CHAPA DE MADEIRA COMPENSADA RESINADA, 4 UTILIZAÇÕES. AF_09/2020 | Fôrmas para Estruturas de Concreto Armado |  | m² | 0.625 | 66.57 | 41.6
Composição Auxiliar | 101792 | SINAPI | ESCORAMENTO DE FÔRMAS DE LAJE EM MADEIRA NÃO APARELHADA, PÉ-DIREITO SIMPLES, INCLUSO TRAVAMENTO, 4 UTILIZAÇÕES. AF_09/2020 | Fôrmas para Estruturas de Concreto Armado |  | m³ | 0.6 | 21.58 | 12.94
|  |  |  | MO sem LS => | 28.06 | LS => | 0 | MO com LS => | 28.06
|  |  |  | Valor do BDI => | 28.87 |  | Valor com BDI => |  | 151.75
[7 empty] | Total sem BDI |  | 689462.39
[7 empty] | Total do BDI |  | 160503.21
[7 empty] | Total Geral |  | 849965.6
Criciúma, 10 de Setembro de 2024
_______________________________________________________________
Tiago Rosso Urbano
CREA-SC: 126.160-6
Engenheiro Civil

## BDI SERVIÇO
|  |  | Proponente |  |  |  | .
|  |  | MUNICÍPIO DE CRICIÚMA |  |  |  | .
|  |  | Empreendimento |  |  |  | .
|  |  | Centro Comunitário Recanto Verde |  |  |  | .
|  |  | Localização |  |  |  | .
|  |  | Rua Luiz Netto - Bairro Recanto Verde, Criciúma – SC |  |  |  | . |  | VERSÃO 1.14 (Abril/2014)
Composição do BDI para obras com mão-de-obra onerada | [10 empty] | FALSE
|  |  | TIPO DE OBRA | [7 empty] | Construção de Edifícios | 1 | Construção de Edifícios
Construção de Rodovias e Ferrovias
Construção de Redes de Abastecimento de Água, Coleta de Esgoto e Construções Correlatas
|  | COMPOSIÇÃO - BDI para Construção de Edifícios | [8 empty] | Construção e Manutenção de Estações e Redes de Distribuição de Energia Elétrica
|  | ITEM | DESCRIÇÃO ANALÍTICA | SIGLAS | PERCENTUAL | SITUAÇÃO | PERCENTUAIS MÍNIMOS E MÁXIMOS POR ÍTEM |  |  |  | Obras Portuárias, Marítimas e Fluviais
|  | 1 | ADMINISTRAÇÃO CENTRAL | AC | 4.14% | OK | 3% | 5.5% |  |  | Fornecimento de Materiais e Equipamentos
|  | 2 | SEGURO E GARANTIA | S + G | 1% | OK | 0.8% | 1% |  |  |  |  | minimos | 1 | 2 | 3 | 4 | 5 | 6
|  | 3 | RISCO | R | 1.27% | OK | 0.97% | 1.27% | [5 empty] | 3% | 3.8% | 3.43% | 5.29% | 4% | 1.5% | 1
|  | 4 | DESPESAS FINANCEIRAS | DF | 1.39% | OK | 0.59% | 1.39% |  |  | 20.93% |  |  | 0.8% | 0.32% | 0.28% | 0.25% | 0.81% | 0.3% | 2
|  | 5 | LUCRO | L | 8% | OK | 6.16% | 8.96% |  |  | Percentual de BDI superior ao limite estipulado pelo Acórdão TCU 2.622/2013 devido a soma de 2% (CPRB, conforme LEI 12.844/2013) no item Tributos, referente a desoneração na Contribuição Previdenciária. O cálculo dessa composição onerada resulta em 20,93% |  |  | 0.97% | 0.5% | 1% | 1% | 1.46% | 0.56% | 3
|  | 6 | TAXA REPRESENTATIVA DE TRIBUTOS | I = PIS+COFINS+ISS+CPRB | 5.65% | OK | 5.65% | 8.65% |  |  | 20.93 |  |  | 0.59% | 1.02% | 0.94% | 1.01% | 0.94% | 0.85% | 4
|  | 6.1 | PIS | PIS | 0.65% | OK | 0.65% | 0.65% |  |  | % |  |  | 6.16% | 6.64% | 6.74% | 8% | 7.14% | 3.5% | 5
Alíquota ISS: | Base de cálculo: | 6.2 | COFINS | COFINS | 3% | OK | 3% | 3% |  |  | 20,93% |  | maximos | 1 | 2 | 3 | 4 | 5 | 6
|  | 6.3 | CONTRIBUIÇÃO PREVIDENCIÁRIA SOBRE A RECEITA BRUTA | CPRB | 0% | OK | 0% | 0% | [5 empty] | 5.5% | 4.67% | 6.71% | 7.93% | 7.85% | 4.49% | 1
4% | 50% | 6.4 | ISS | ISS | 2% | OK | 1% | 2.5% |  |  | 1 |  |  | 1% | 0.74% | 0.75% | 0.56% | 1.99% | 0.82% | 2
|  |  |  | LIMITE CONFORME ACÓRDÃO TCU 2.622/2013 |  |  | de 20,34% a 25,00% |  |  |  | Composição do BDI para obras com mão-de-obra desonerada |  |  | 1.27% | 0.97% | 1.74% | 1.97% | 3.16% | 0.89% | 3
| Fórmula - Acórdão TCU 2.622/2013: | [9 empty] | Composição do BDI para obras com mão-de-obra onerada |  |  | 1.39% | 1.21% | 1.17% | 1.11% | 1.33% | 1.11% | 4
|  |  |  | BDI | 23.5% | OK! |  |  |  |  | OK! |  |  | 8.96% | 8.69% | 9.4% | 9.51% | 10.43% | 6.22% | 5
OK!
[11 empty] | 50% |  | Construção de Edifícios | 1: 20.34%; 2: 25%; 3: de 20,34% a 25,00% | 1
| Justificativas e Observações: | [9 empty] | 4% |  | Construção de Rodovias e Ferrovias | 1: 19.6%; 2: 24.23%; 3: de 19,60% a 24,23% | 2
[11 empty] | e a sua base de cálculo é de 50% |  | Construção de Redes de Abastecimento de Água, Coleta de Esgoto e Construções Correlatas | 1: 20.76%; 2: 26.44%; 3: de 20,76% a 26,44% | 3
[11 empty] | 4% e a sua base de cálculo é de 50% |  | Construção e Manutenção de Estações e Redes de Distribuição de Energia Elétrica | 1: 24%; 2: 27.86%; 3: de 24,00% a 27,86% | 4
[11 empty] | sobre o valor total do orçamento. |  | Obras Portuárias, Marítimas e Fluviais | 1: 22.8%; 2: 30.95%; 3: de 22,80% a 30,95% | 5
[11 empty] | 4% e a sua base de cálculo é de 50% sobre o valor total do orçamento. |  | Fornecimento de Materiais e Equipamentos | 1: 11.1%; 2: 16.8%; 3: de 11,10% a 16,80% | 6
[13 empty] | LIMITES DE BDI | 1: 20.34%; 2: 25%
Obs¹: Para pagamento de material em canteiro, quando possível nos programas do Gestor, o BDI de Materiais deve ser limitado a 12,00%.
[14 empty] | 1= abaixo | 2= dentro | 3= acima
[13 empty] | real | 1: 2; 2: 2
2025-09-10 | [11 empty] | OK | final | 1: 2; 2: 1
Data | [9 empty] | 2 | Percentual do BDI inferior ao limite estipulado pelo Acórdão TCU 2.622/2013. | 2= final abaixo |  | 1: 4; 2: 3
[11 empty] | Percentual do BDI quando calculado sem desoneração é inferior ao limite estipulado pelo Acórdão TCU 2.622/2013. | 3= final dentro real abaixo
[10 empty] | 3 | OK! | 4= final dentro real dentro
[11 empty] | OK! Percentual do BDI quando calculado sem desoneração atende ao limite estipulado pelo Acórdão TCU 2.622/2013. | 5= final acima real dentro
|  |  | Responsável Técnico pela Composição do BDI | [7 empty] | 4 | Percentual do BDI superior ao limite estipulado pelo Acórdão TCU 2.622/2013. | 6= final acima real acima
|  | Nome: | Tiago Rosso Urbano
|  | Registro: | CREA - SC 126.160-6
Para base de cálculo do ISS adotou-se alíquota de 4% conforme estabelecido na Lei complementar nº 287 de 27/09/2018 que institui o código tributário do município de Criciúma.
Mão-de-obra desonerada

## BDI MATERIAIS
|  |  | Agente Promotor |  |  |  | .
|  |  | MUNICÍPIO DE CRICIÚMA |  |  |  | .
|  |  | Empreendimento |  |  |  | .
|  |  | Centro Comunitário Recanto Verde |  |  |  | .
|  |  | Localização |  |  |  | .
|  |  | Rua Luiz Netto - Bairro Recanto Verde, Criciúma – SC |  |  |  | . |  | VERSÃO 1.14 (Abril/2014)
Composição do BDI para obras com mão-de-obra onerada | [10 empty] | FALSE
|  |  | TIPO DE OBRA | [7 empty] | Construção de Edifícios | 6 | Fornecimento de Materiais e Equipamentos
Construção de Rodovias e Ferrovias
Construção de Redes de Abastecimento de Água, Coleta de Esgoto e Construções Correlatas
|  | COMPOSIÇÃO - BDI para Fornecimento de Materiais e Equipamentos | [8 empty] | Construção e Manutenção de Estações e Redes de Distribuição de Energia Elétrica
|  | ITEM | DESCRIÇÃO ANALÍTICA | SIGLAS | PERCENTUAL | SITUAÇÃO | PERCENTUAIS MÍNIMOS E MÁXIMOS POR ÍTEM |  |  |  | Obras Portuárias, Marítimas e Fluviais
|  | 1 | ADMINISTRAÇÃO CENTRAL | AC | 1.5% | OK | 1.5% | 4.49% |  |  | Fornecimento de Materiais e Equipamentos
|  | 2 | SEGURO E GARANTIA | S + G | 0.82% | OK | 0.3% | 0.82% |  |  |  |  | minimos | 1 | 2 | 3 | 4 | 5 | 6
|  | 3 | RISCO | R | 0.89% | OK | 0.56% | 0.89% | [5 empty] | 3% | 3.8% | 3.43% | 5.29% | 4% | 1.5% | 1
|  | 4 | DESPESAS FINANCEIRAS | DF | 1.11% | OK | 0.85% | 1.11% |  |  | 12.61% |  |  | 0.8% | 0.32% | 0.28% | 0.25% | 0.81% | 0.3% | 2
|  | 5 | LUCRO | L | 3.97% | OK | 3.5% | 6.22% |  |  | Percentual de BDI superior ao limite estipulado pelo Acórdão TCU 2.622/2013 devido a soma de 2% (CPRB, conforme LEI 12.844/2013) no item Tributos, referente a desoneração na Contribuição Previdenciária. O cálculo dessa composição onerada resulta em 12,61% |  |  | 0.97% | 0.5% | 1% | 1% | 1.46% | 0.56% | 3
|  | 6 | TAXA REPRESENTATIVA DE TRIBUTOS | I = PIS+COFINS+ISS+CPRB | 5.65% | OK | 5.65% | 8.65% |  |  | 12.61 |  |  | 0.59% | 1.02% | 0.94% | 1.01% | 0.94% | 0.85% | 4
|  | 6.1 | PIS | PIS | 0.65% | OK | 0.65% | 0.65% |  |  | % |  |  | 6.16% | 6.64% | 6.74% | 8% | 7.14% | 3.5% | 5
Alíquota ISS: | Base de cálculo: | 6.2 | COFINS | COFINS | 3% | OK | 3% | 3% |  |  | 12,61% |  | maximos | 1 | 2 | 3 | 4 | 5 | 6
|  | 6.3 | CONTRIBUIÇÃO PREVIDENCIÁRIA SOBRE A RECEITA BRUTA | CPRB | 0% | OK | 0% | 0% | [5 empty] | 5.5% | 4.67% | 6.71% | 7.93% | 7.85% | 4.49% | 1
4% | 50% | 6.4 | ISS | ISS | 2% | OK | 1% | 2.5% |  |  | 1 |  |  | 1% | 0.74% | 0.75% | 0.56% | 1.99% | 0.82% | 2
|  |  |  | LIMITE CONFORME ACÓRDÃO TCU 2.622/2013 |  |  | de 11,10% a 16,80% |  |  |  | Composição do BDI para obras com mão-de-obra desonerada |  |  | 1.27% | 0.97% | 1.74% | 1.97% | 3.16% | 0.89% | 3
| Fórmula - Acórdão TCU 2.622/2013: | [9 empty] | Composição do BDI para obras com mão-de-obra onerada |  |  | 1.39% | 1.21% | 1.17% | 1.11% | 1.33% | 1.11% | 4
|  |  |  | BDI | 15% | OK! |  |  |  |  | OK! |  |  | 8.96% | 8.69% | 9.4% | 9.51% | 10.43% | 6.22% | 5
OK!
[11 empty] | 50% |  | Construção de Edifícios | 1: 20.34%; 2: 25%; 3: de 20,34% a 25,00% | 1
| Justificativas e Observações: | [9 empty] | 4% |  | Construção de Rodovias e Ferrovias | 1: 19.6%; 2: 24.23%; 3: de 19,60% a 24,23% | 2
[11 empty] | e a sua base de cálculo é de 50% |  | Construção de Redes de Abastecimento de Água, Coleta de Esgoto e Construções Correlatas | 1: 20.76%; 2: 26.44%; 3: de 20,76% a 26,44% | 3
[11 empty] | 4% e a sua base de cálculo é de 50% |  | Construção e Manutenção de Estações e Redes de Distribuição de Energia Elétrica | 1: 24%; 2: 27.86%; 3: de 24,00% a 27,86% | 4
[11 empty] | sobre o valor total do orçamento. |  | Obras Portuárias, Marítimas e Fluviais | 1: 22.8%; 2: 30.95%; 3: de 22,80% a 30,95% | 5
[11 empty] | 4% e a sua base de cálculo é de 50% sobre o valor total do orçamento. |  | Fornecimento de Materiais e Equipamentos | 1: 11.1%; 2: 16.8%; 3: de 11,10% a 16,80% | 6
[13 empty] | LIMITES DE BDI | 1: 11.1%; 2: 16.8%
Obs¹: Para pagamento de material em canteiro, quando possível nos programas do Gestor, o BDI de Materiais deve ser limitado a 12,00%.
[14 empty] | 1= abaixo | 2= dentro | 3= acima
[13 empty] | real | 1: 2; 2: 2
2025-09-10 | [11 empty] | OK | final | 1: 2; 2: 1
Data | [9 empty] | 2 | Percentual do BDI inferior ao limite estipulado pelo Acórdão TCU 2.622/2013. | 2= final abaixo |  | 1: 4; 2: 3
[11 empty] | Percentual do BDI quando calculado sem desoneração é inferior ao limite estipulado pelo Acórdão TCU 2.622/2013. | 3= final dentro real abaixo
[10 empty] | 3 | OK! | 4= final dentro real dentro
[11 empty] | OK! Percentual do BDI quando calculado sem desoneração atende ao limite estipulado pelo Acórdão TCU 2.622/2013. | 5= final acima real dentro
|  |  | Responsável Técnico pela Composição do BDI | [7 empty] | 4 | Percentual do BDI superior ao limite estipulado pelo Acórdão TCU 2.622/2013. | 6= final acima real acima
|  | Nome: | Tiago Rosso Urbano
|  | Registro: | CREA - SC 126.160-6
Para base de cálculo do ISS adotou-se alíquota de 4% conforme estabelecido na Lei complementar nº 287 de 27/09/2018 que institui o código tributário do município de Criciúma.
Mão-de-obra desonerada