## Curva ABC de Insumos
|  |  | Obra | Bancos | B.D.I. |  |  | Encargos Sociais
|  |  | UBS - MORRO DO BECKER | SINAPI - 04/2026 - Santa Catarina SBC - 05/2026 - Santa Catarina | 21,2% |  |  | Desonerado: embutido nos preços unitário dos insumos de mão de obra, de acordo com as bases.
Curva ABC de Insumos
Código | Banco | Grupo | Descrição | Tipo | Und | Quantidade |  | Valor Unitário |  | Total |  |  | Peso | Valor Acumulado | Peso Acumulado
[6 empty] | Operativa | Improdutiva | Operativa | Improdutiva | Operativa | Improdutiva | Geral
00040811 | SINAPI |  | ENGENHEIRO CIVIL DE OBRA JUNIOR (MENSALISTA) | Mão de Obra | MES | 12 |  | 26422.206 |  | 317066.472 |  | 317066.472 | 11,36% | 317066.472 | 11,36%
00001213 | SINAPI |  | CARPINTEIRO DE FORMAS PARA CONCRETO (HORISTA) | Mão de Obra | H | 3038.8498 |  | 39.4991 |  | 120031.7706 |  | 120031.7706 | 4,30% | 437098.2426 | 15,66%
00004750 | SINAPI |  | PEDREIRO (HORISTA) | Mão de Obra | H | 3183.0346 |  | 34.2511 |  | 109022.5015 |  | 109022.5015 | 3,91% | 546120.7441 | 19,57%
00006111 | SINAPI |  | SERVENTE DE OBRAS (HORISTA) | Mão de Obra | H | 4010.0266 |  | 23.8885 |  | 95793.5995 |  | 95793.5995 | 3,43% | 641914.3436 | 23,00%
00040818 | SINAPI |  | ENCARREGADO GERAL DE OBRAS (MENSALISTA) | Mão de Obra | MES | 12 |  | 7171.913 |  | 86062.9565 |  | 86062.9565 | 3,08% | 727977.3001 | 26,09%
005700 | SBC |  | UNIAO PVC ROSCAVEL 4" | Material | UN | 125 |  | 657.1343 |  | 82141.785 |  | 82141.785 | 2,94% | 810119.0851 | 29,03%
00034492 | SINAPI |  | CONCRETO USINADO BOMBEAVEL, CLASSE DE RESISTENCIA C20, COM BRITA 0 E 1, SLUMP = 100 +/- 20 MM, EXCLUI SERVICO DE BOMBEAMENTO (NBR 8953) | Material | m³ | 95.5598 |  | 746.3981 |  | 71325.6326 |  | 71325.6326 | 2,56% | 881444.7177 | 31,59%
053550 | SBC |  | TE 90 PPR 110mm AGUA QUENTE | Material | UN | 165.06 |  | 378.1804 |  | 62422.4502 |  | 62422.4502 | 2,24% | 943867.1679 | 33,83%
00001527 | SINAPI |  | CONCRETO USINADO BOMBEAVEL, CLASSE DE RESISTENCIA C25, BRITA 0 E 1, SLUMP = 100 +/- 20 MM, COM BOMBEAMENTO (DISPONIBILIZACAO DE BOMBA), SEM O LANCAMENTO (NBR 8953) | Material | m³ | 65.9373 |  | 831.3835 |  | 54819.2178 |  | 54819.2178 | 1,96% | 998686.3857 | 35,79%
00007268 | SINAPI |  | BLOCO CERAMICO / TIJOLO VAZADO PARA ALVENARIA DE VEDACAO, 8 FUROS NA HORIZONTAL DE 9 X 19 X 29 CM (L X A X C) | Material | UN | 23791.0884 |  | 2.1089 |  | 50172.5506 |  | 50172.5506 | 1,80% | 1048858.9363 | 37,59%
00006189 | SINAPI |  | TABUA NAO APARELHADA *2,5 X 30* CM, EM MACARANDUBA/MASSARANDUBA, ANGELIM OU EQUIVALENTE DA REGIAO - BRUTA | Material | M | 643.8868 |  | 74.9864 |  | 48282.7779 |  | 48282.7779 | 1,73% | 1097141.7142 | 39,32%
2719 | Próprio |  | Painel Embutir Led 40W 62 X 62 cm | Material | UN | 76 |  | 595.4556 |  | 45254.6256 |  | 45254.6256 | 1,62% | 1142396.3398 | 40,94%
00001379 | SINAPI |  | CIMENTO PORTLAND COMPOSTO CP II-32 | Material | KG | 38353.7519 |  | 1.0544 |  | 40441.7301 |  | 40441.7301 | 1,45% | 1182838.0699 | 42,39%
00002436 | SINAPI |  | ELETRICISTA (HORISTA) | Mão de Obra | H | 850.4717 |  | 44.9046 |  | 38190.0923 |  | 38190.0923 | 1,37% | 1221028.1622 | 43,76%
00037372 | SINAPI |  | EXAMES - HORISTA (COLETADO CAIXA - ENCARGOS COMPLEMENTARES) | Encargos Complementares | H | 18032.138 |  | 1.9998 |  | 36060.6695 |  | 36060.6695 | 1,29% | 1257088.8317 | 45,05%
00020213 | SINAPI |  | VIGA APARELHADA *6 X 12* CM, EM MACARANDUBA/MASSARANDUBA, ANGELIM OU EQUIVALENTE DA REGIAO | Material | M | 476 |  | 70.2718 |  | 33449.3578 |  | 33449.3578 | 1,20% | 1290538.1895 | 46,25%
00045190 | SINAPI |  | PISO EM PORCELANATO, RETIFICADO, LISO, MONOCOLOR, ACETINADO OU POLIDO, FORMATO MAIOR QUE 2500 ATE 6400 CM2 | Material | m² | 464.6511 |  | 71.6656 |  | 33299.4839 |  | 33299.4839 | 1,19% | 1323837.6733 | 47,44%
00000378 | SINAPI |  | ARMADOR (HORISTA) | Mão de Obra | H | 925.3743 |  | 34.2511 |  | 31695.1079 |  | 31695.1079 | 1,14% | 1355532.7812 | 48,58%
00004783 | SINAPI |  | PINTOR (HORISTA) | Mão de Obra | H | 930.8342 |  | 33.73 |  | 31396.9993 |  | 31396.9993 | 1,13% | 1386929.7804 | 49,70%
00007156 | SINAPI |  | TELA DE ACO SOLDADA NERVURADA, CA-60, Q-196, (3,11 KG/M2), DIAMETRO DO FIO = 5,0 MM, LARGURA = 2,45 M, ESPACAMENTO DA MALHA = 10 X 10 CM | Material | m² | 1049.3142 |  | 29.2819 |  | 30725.9356 |  | 30725.9356 | 1,10% | 1417655.7161 | 50,81%
00001018 | SINAPI |  | CABO DE COBRE, FLEXIVEL, CLASSE 4 OU 5, ISOLACAO EM PVC/A, ANTICHAMA BWF-B, COBERTURA PVC-ST1, ANTICHAMA BWF-B, 1 CONDUTOR, 0,6/1 KV, SECAO NOMINAL 50 MM2 | Material | M | 413.8155 |  | 73.3866 |  | 30368.5126 |  | 30368.5126 | 1,09% | 1448024.2286 | 51,89%
028202 | SBC |  | PORCELANATO 60x1,20cm BORDA RETA ACET. LOFT WHITE PORTINARI | Material | m² | 158.1876 |  | 190.2961 |  | 30102.4865 |  | 30102.4865 | 1,08% | 1478126.7151 | 52,97%
00006212 | SINAPI |  | TABUA *2,5 X 30 CM EM PINUS, MISTA OU EQUIVALENTE DA REGIAO - BRUTA | Material | M | 1968.7116 |  | 14.544 |  | 28632.9419 |  | 28632.9419 | 1,03% | 1506759.657 | 54,00%
00006193 | SINAPI |  | TABUA NAO APARELHADA *2,5 X 20* CM, EM MACARANDUBA/MASSARANDUBA, ANGELIM OU EQUIVALENTE DA REGIAO - BRUTA | Material | M | 547.8081 |  | 51.3767 |  | 28144.5604 |  | 28144.5604 | 1,01% | 1534904.2174 | 55,01%
00000370 | SINAPI |  | AREIA MEDIA - POSTO JAZIDA/FORNECEDOR (RETIRADO NA JAZIDA, SEM TRANSPORTE) | Material | m³ | 135.2288 |  | 193.92 |  | 26223.574 |  | 26223.574 | 0,94% | 1561127.7914 | 55,95%
00000034 | SINAPI |  | ACO CA-50, 10,0 MM, VERGALHAO | Material | KG | 2762.901 |  | 8.8234 |  | 24378.0702 |  | 24378.0702 | 0,87% | 1585505.8616 | 56,82%
00007356 | SINAPI |  | TINTA LATEX ACRILICA PREMIUM, COR BRANCO FOSCO | Material | L | 685.7558 |  | 35.2207 |  | 24152.8121 |  | 24152.8121 | 0,87% | 1609658.6737 | 57,69%
00039551 | SINAPI |  | AR-CONDICIONADO SPLIT ON/OFF, HI-WALL (PAREDE), 9000 BTUS/H, CICLO QUENTE/FRIO, 60 HZ, CLASSIFICACAO ENERGETICA A - SELO PROCEL, GAS HFC, CONTROLE S/ FIO | Equipamento para Aquisição Permanente | UN | 10 |  | 2325.4038 |  | 23254.038 |  | 23254.038 | 0,83% | 1632912.7117 | 58,52%
00002696 | SINAPI |  | ENCANADOR OU BOMBEIRO HIDRAULICO (HORISTA) | Mão de Obra | H | 645.633 |  | 35.9843 |  | 23232.6398 |  | 23232.6398 | 0,83% | 1656145.3515 | 59,35%
00043055 | SINAPI |  | ACO CA-50, 12,5 MM OU 16,0 MM, VERGALHAO | Material | KG | 2880.117 |  | 7.6477 |  | 22026.3284 |  | 22026.3284 | 0,79% | 1678171.6799 | 60,14%
00034794 | SINAPI |  | MECANICO DE REFRIGERACAO (HORISTA) | Mão de Obra | H | 484.9055 |  | 44.7834 |  | 21715.7178 |  | 21715.7178 | 0,78% | 1699887.3977 | 60,92%
00000247 | SINAPI |  | AJUDANTE DE ELETRICISTA (HORISTA) | Mão de Obra | H | 828.2975 |  | 26.1792 |  | 21684.1669 |  | 21684.1669 | 0,78% | 1721571.5646 | 61,70%
00037371 | SINAPI |  | TRANSPORTE - HORISTA (COLETADO CAIXA - ENCARGOS COMPLEMENTARES) | Encargos Complementares | H | 18032.138 |  | 1.1878 |  | 21417.8522 |  | 21417.8522 | 0,77% | 1742989.4168 | 62,47%
00006117 | SINAPI |  | CARPINTEIRO AUXILIAR (HORISTA) | Mão de Obra | H | 811.5985 |  | 26.1792 |  | 21246.9983 |  | 21246.9983 | 0,76% | 1764236.4151 | 63,23%
2749 | Próprio |  | JANELA PROJETANTE 4 FOLHAS (195X80CM). | Equipamento | M² | 9 | 0 | 2198.0105 | 1813.54 | 19782.0943 | 0 | 19782.0943 | 0,71% | 1784018.5094 | 63,94%
00039501 | SINAPI |  | KIT PORTA PRONTA DE MADEIRA, FOLHA PESADA (NBR 15930) DE 900 X 2100 MM, DE 40 MM A 45 MM DE ESPESSURA, NUCLEO SOLIDO, CAPA LISA EM HDF, ACABAMENTO MELAMINICO BRANCO (INCLUI MARCO, ALIZARES, DOBRADICAS E FECHADURA EXTERNA) | Material | UN | 17 |  | 1160.3446 |  | 19725.8575 |  | 19725.8575 | 0,71% | 1803744.3669 | 64,64%
00037666 | SINAPI |  | OPERADOR DE BETONEIRA ESTACIONARIA / MISTURADOR (HORISTA) | Mão de Obra | H | 449.0822 |  | 37.5235 |  | 16851.1466 |  | 16851.1466 | 0,60% | 1820595.5136 | 65,25%
00007173 | SINAPI |  | TELHA DE BARRO / CERAMICA, NAO ESMALTADA, TIPO COLONIAL, CANAL, PLAN, PAULISTA, COMPRIMENTO DE *44 A 50* CM, RENDIMENTO DE COBERTURA DE *26* TELHAS/M2 | Material | MIL | 7.9497 |  | 2103.6199 |  | 16723.1473 |  | 16723.1473 | 0,60% | 1837318.6608 | 65,85%
00010966 | SINAPI |  | PERFIL "U" SIMPLES, EM CHAPA DOBRADA DE ACO LAMINADO, E = 8 MM, H = 150 MM, L = 75 MM (16,97 KG/M) | Material | KG | 1440.765 |  | 11.0534 |  | 15925.4095 |  | 15925.4095 | 0,57% | 1853244.0703 | 66,42%
00001014 | SINAPI |  | CABO DE COBRE, FLEXIVEL, CLASSE 4 OU 5, ISOLACAO EM PVC/A, ANTICHAMA BWF-B, 1 CONDUTOR, 450/750 V, SECAO NOMINAL 2,5 MM2 | Material | M | 4607.7917 |  | 3.2724 |  | 15078.5376 |  | 15078.5376 | 0,54% | 1868322.608 | 66,96%
00001106 | SINAPI |  | CAL HIDRATADA CH-I PARA ARGAMASSAS | Material | KG | 12054.2921 |  | 1.1999 |  | 14463.704 |  | 14463.704 | 0,52% | 1882786.312 | 67,48%
00044476 | SINAPI |  | DIVISORIA EM GRANITO, COM DUAS FACES POLIDAS, TIPO ANDORINHA/ QUARTZ/ CASTELO/ CORUMBA OU OUTROS EQUIVALENTES DA REGIAO, E= *3,0* CM | Material | m² | 13.608 |  | 1054.3552 |  | 14347.665 |  | 14347.665 | 0,51% | 1897133.977 | 67,99%
00043059 | SINAPI |  | ACO CA-60, 4,2 MM, OU 5,0 MM, OU 6,0 MM, OU 7,0 MM, VERGALHAO | Material | KG | 1694.7358 |  | 8.3507 |  | 14152.1965 |  | 14152.1965 | 0,51% | 1911286.1735 | 68,50%
00039559 | SINAPI |  | AR-CONDICIONADO SPLIT ON/OFF, CASSETE (TETO), 36000 BTUS/H, CICLO QUENTE/FRIO, 60 HZ, CLASSIFICACAO ENERGETICA A - SELO PROCEL, GAS HFC, CONTROLE S/ FIO | Equipamento para Aquisição Permanente | UN | 1 |  | 13802.7287 |  | 13802.7287 |  | 13802.7287 | 0,49% | 1925088.9021 | 68,99%
00010775 | SINAPI |  | LOCACAO DE CONTAINER 2,30 X 6,00 M, ALT. 2,50 M, COM 1 SANITARIO, PARA ESCRITORIO, COMPLETO, SEM DIVISORIAS INTERNAS (NAO INCLUI MOBILIZACAO/DESMOBILIZACAO) | Equipamento | MES | 12 |  | 1125.645 |  | 13507.74 |  | 13507.74 | 0,48% | 1938596.6421 | 69,48%
2748 | Próprio |  | JANELA PROJETANTE 2 FOLHAS (100X80CM). FORNECIMENTO E INSTALAÇÃO | Equipamento | UN | 11 | 0 | 1185.8572 | 978.43 | 13044.4288 | 0 | 13044.4288 | 0,47% | 1951641.0709 | 69,94%
1650 | Próprio |  | COMPRESSOR ISENTO DE ÓLEO/ODONTOLÓGICO 100 LITROS 2 X 1HP 220V - SCHULZ OU SIMILAR | Material | UN | 1 |  | 13040.9988 |  | 13040.9988 |  | 13040.9988 | 0,47% | 1964682.0697 | 70,41%
1651 | Próprio |  | CENTRAL SEMI AUTOMATICA | Material | UN | 2 |  | 5878.2 |  | 11756.4 |  | 11756.4 | 0,42% | 1976438.4697 | 70,83%
004206 | SBC |  | PORTA DE VIDRO BLINDEX 10mm C/FERRAGENS 2 FL. 1,60x2,10m | Material | UN | 2.2 |  | 5284.32 |  | 11625.504 |  | 11625.504 | 0,42% | 1988063.9737 | 71,25%
2762 | Próprio | PEÇAS | PRESSURIZADOR MAX PRESS 40VF 1,5CV MONOFÁSICO | Material | UN | 1 |  | 11611.9417 |  | 11611.9417 |  | 11611.9417 | 0,42% | 1999675.9154 | 71,66%
00039025 | SINAPI |  | PORTA DE ABRIR, TIPO VENEZIANA, EM ALUMINIO, ACABAMENTO ANODIZADO NATURAL, 90 CM X 210 CM (LARGURA X ALTURA), SEM GUARNICAO/ALIZAR/VISTA | Material | UN | 6.7208 |  | 1724.5184 |  | 11590.2194 |  | 11590.2194 | 0,42% | 2011266.1348 | 72,08%
2536 | Próprio |  | POSTE CONTINUO EM ACO GALVANIZADO, DUAS PÉTALAS, FLANGEADO, H = 10 M | Material | UN | 7 |  | 1607.2332 |  | 11250.6324 |  | 11250.6324 | 0,40% | 2022516.7672 | 72,48%
00037595 | SINAPI |  | ARGAMASSA COLANTE TIPO AC III | Material | KG | 3954.3856 |  | 2.7512 |  | 10879.4638 |  | 10879.4638 | 0,39% | 2033396.2311 | 72,87%
2537 | Próprio |  | LUMINARIA LED P/ ILUMINACAO PUBLICA 100W 240V 6500K 13000 Lúmens | Material | UN | 14 |  | 775.5588 |  | 10857.8232 |  | 10857.8232 | 0,39% | 2044254.0543 | 73,26%
00000993 | SINAPI |  | CABO DE COBRE, FLEXIVEL, CLASSE 4 OU 5, ISOLACAO EM PVC/A, ANTICHAMA BWF-B, COBERTURA PVC-ST1, ANTICHAMA BWF-B, 1 CONDUTOR, 0,6/1 KV, SECAO NOMINAL 1,5 MM2 | Material | M | 3796.9706 |  | 2.7876 |  | 10584.4352 |  | 10584.4352 | 0,38% | 2054838.4895 | 73,64%
00004221 | SINAPI |  | OLEO DIESEL COMBUSTIVEL COMUM METROPOLITANO S-10 OU S-500 | Material | L | 1191.2387 |  | 8.787 |  | 10467.4145 |  | 10467.4145 | 0,38% | 2065305.9039 | 74,02%
00039554 | SINAPI |  | AR-CONDICIONADO SPLIT ON/OFF, HI-WALL (PAREDE), 24000 BTUS/H, CICLO QUENTE/FRIO, 60 HZ, CLASSIFICACAO ENERGETICA A - SELO PROCEL, GAS HFC, CONTROLE S/ FIO | Equipamento para Aquisição Permanente | UN | 2 |  | 5230.6648 |  | 10461.3295 |  | 10461.3295 | 0,37% | 2075767.2335 | 74,39%
00004760 | SINAPI |  | AZULEJISTA OU LADRILHEIRO (HORISTA) | Mão de Obra | H | 303.4144 |  | 34.2511 |  | 10392.2821 |  | 10392.2821 | 0,37% | 2086159.5156 | 74,76%
006442 | SBC |  | CAIXA DE VENTILACAO PARA FORRO CAB-250 220V S&P | Material | UN | 2 |  | 5090.4 |  | 10180.8 |  | 10180.8 | 0,36% | 2096340.3156 | 75,13%
00000867 | SINAPI |  | CABO DE COBRE NU 50 MM2 MEIO-DURO | Material | M | 129.57 |  | 77.1559 |  | 9997.0926 |  | 9997.0926 | 0,36% | 2106337.4081 | 75,49%
00003741 | SINAPI |  | LAJE PRE-MOLDADA CONVENCIONAL (LAJOTAS + VIGOTAS) PARA FORRO, UNIDIRECIONAL, SOBRECARGA DE 100 KG/M2, VAO ATE 4,5 M (SEM COLOCACAO) | Material | m² | 210.82 |  | 47.1832 |  | 9947.1538 |  | 9947.1538 | 0,36% | 2116284.5619 | 75,84%
099200 | SBC |  | BOMBEIRO OU ENCANADOR | Mão de Obra | H | 273.5475 |  | 36.1573 |  | 9890.7468 |  | 9890.7468 | 0,35% | 2126175.3087 | 76,20%
00043489 | SINAPI |  | EPI - FAMILIA PEDREIRO - HORISTA (ENCARGOS COMPLEMENTARES - COLETADO CAIXA) | Encargos Complementares | H | 5214.1269 |  | 1.8786 |  | 9795.2587 |  | 9795.2587 | 0,35% | 2135970.5674 | 76,55%
00039599 | SINAPI |  | CABO DE REDE, PAR TRANCADO UTP, 4 PARES, CATEGORIA 6 (CAT 6), ISOLAMENTO PVC (LSZH) | Material | M | 797.58 |  | 11.8291 |  | 9434.6695 |  | 9434.6695 | 0,34% | 2145405.2369 | 76,89%
00004491 | SINAPI |  | PONTALETE *7,5 X 7,5* CM EM PINUS, MISTA OU EQUIVALENTE DA REGIAO - BRUTA | Material | M | 1071.2964 |  | 8.7628 |  | 9387.5133 |  | 9387.5133 | 0,34% | 2154792.7502 | 77,22%
00004230 | SINAPI |  | OPERADOR DE MAQUINAS E TRATORES DIVERSOS - TERRAPLANAGEM (HORISTA) | Mão de Obra | H | 229.428 |  | 40.7474 |  | 9348.6051 |  | 9348.6051 | 0,34% | 2164141.3552 | 77,56%
00012872 | SINAPI |  | GESSEIRO (HORISTA) | Mão de Obra | H | 273.6046 |  | 33.9481 |  | 9288.3608 |  | 9288.3608 | 0,33% | 2173429.716 | 77,89%
00036520 | SINAPI |  | BACIA SANITARIA (VASO) CONVENCIONAL PARA PCD, SEM FURO FRONTAL, DE LOUCA BRANCA (SEM ASSENTO) | Material | UN | 11 |  | 793.0964 |  | 8724.0608 |  | 8724.0608 | 0,31% | 2182153.7769 | 78,20%
00000246 | SINAPI |  | AUXILIAR DE ENCANADOR OU BOMBEIRO HIDRAULICO (HORISTA) | Mão de Obra | H | 326.0414 |  | 26.1792 |  | 8535.502 |  | 8535.502 | 0,31% | 2190689.2789 | 78,51%
00038546 | SINAPI |  | ARGAMASSA USINADA AUTOADENSAVEL E AUTONIVELANTE PARA CONTRAPISO, COM BOMBEAMENTO (DISPONIBILIZACAO DE BOMBA), SEM O LANCAMENTO | Material | m³ | 10.172 |  | 814.4276 |  | 8284.3824 |  | 8284.3824 | 0,30% | 2198973.6613 | 78,81%
00040863 | SINAPI |  | EXAMES - MENSALISTA (COLETADO CAIXA - ENCARGOS COMPLEMENTARES) | Encargos Complementares | MES | 24 |  | 329.361 |  | 7904.664 |  | 7904.664 | 0,28% | 2206878.3253 | 79,09%
00043491 | SINAPI |  | EPI - FAMILIA SERVENTE - HORISTA (ENCARGOS COMPLEMENTARES - COLETADO CAIXA) | Encargos Complementares | H | 4002.0891 |  | 1.9634 |  | 7857.8618 |  | 7857.8618 | 0,28% | 2214736.187 | 79,37%
00000033 | SINAPI |  | ACO CA-50, 8,0 MM, VERGALHAO | Material | KG | 827.396 |  | 9.3688 |  | 7751.6745 |  | 7751.6745 | 0,28% | 2222487.8616 | 79,65%
099034 | SBC |  | AJUDANTE DE BOMBEIRO OU ENCANADOR | Mão de Obra | H | 283.7635 |  | 27.2935 |  | 7744.8861 |  | 7744.8861 | 0,28% | 2230232.7476 | 79,93%
00004517 | SINAPI |  | SARRAFO *2,5 X 7,5* CM EM PINUS, MISTA OU EQUIVALENTE DA REGIAO - BRUTA | Material | M | 2464.0687 |  | 3.0664 |  | 7555.7217 |  | 7555.7217 | 0,27% | 2237788.4693 | 80,20%
00000626 | SINAPI |  | MANTA LIQUIDA DE BASE ASFALTICA MODIFICADA COM A ADICAO DE ELASTOMEROS DILUIDOS EM SOLVENTE ORGANICO, APLICACAO A FRIO (MEMBRANA DE EMULSAO ASFALTICA PARA IMPERMEABILIZACAO FLEXIVEL) | Material | KG | 291.69 |  | 24.9793 |  | 7286.2179 |  | 7286.2179 | 0,26% | 2245074.6871 | 80,46%
00004430 | SINAPI |  | CAIBRO NAO APARELHADO *5 X 6* CM, EM MACARANDUBA/MASSARANDUBA, ANGELIM OU EQUIVALENTE DA REGIAO - BRUTA | Material | M | 200 |  | 36.36 |  | 7272 |  | 7272 | 0,26% | 2252346.6871 | 80,72%
00043483 | SINAPI |  | EPI - FAMILIA CARPINTEIRO DE FORMAS - HORISTA (ENCARGOS COMPLEMENTARES - COLETADO CAIXA) | Encargos Complementares | H | 3943.6144 |  | 1.8422 |  | 7265.0842 |  | 7265.0842 | 0,26% | 2259611.7714 | 80,98%
00040784 | SINAPI |  | CALHA QUADRADA DE CHAPA DE ACO GALVANIZADA NUM 24, CORTE 100 CM | Material | M | 63.735 |  | 110.4374 |  | 7038.7302 |  | 7038.7302 | 0,25% | 2266650.5016 | 81,23%
00004777 | SINAPI |  | CANTONEIRA ACO ABAS IGUAIS (QUALQUER BITOLA), ESPESSURA ENTRE 1/8" E 1/4" | Material | KG | 710.69 |  | 9.7202 |  | 6908.0774 |  | 6908.0774 | 0,25% | 2273558.579 | 81,48%
00039500 | SINAPI |  | KIT PORTA PRONTA DE MADEIRA, FOLHA PESADA (NBR 15930) DE 800 X 2100 MM, DE 40 MM A 45 MM DE ESPESSURA, NUCLEO SOLIDO, CAPA LISA EM HDF, ACABAMENTO MELAMINICO BRANCO (INCLUI MARCO, ALIZARES, DOBRADICAS E FECHADURA EXTERNA) | Material | UN | 6 |  | 1129.7537 |  | 6778.5221 |  | 6778.5221 | 0,24% | 2280337.101 | 81,72%
1649 | Próprio |  | BOMBA DE VÁCUO SUCTRON ELETRONIC PLUS 2 CONS BIVOLT - SCHUSTER OU SIMILAR | Material | UN | 1 |  | 6654.0012 |  | 6654.0012 |  | 6654.0012 | 0,24% | 2286991.1022 | 81,96%
2449 | Próprio |  | SWITCH 24 PORTAS POE 2X SFP GERENCIAVEL | Material | UN | 1 |  | 6407.844 |  | 6407.844 |  | 6407.844 | 0,23% | 2293398.9462 | 82,19%
00036170 | SINAPI |  | BLOQUETE/PISO INTERTRAVADO DE CONCRETO - MODELO ONDA/16 FACES/RETANGULAR/TIJOLINHO/PAVER/HOLANDES/PARALELEPIPEDO, *20 X 10* CM, E = 8 CM, RESISTENCIA DE 35 MPA, COR NATURAL | Material | m² | 89.5066 |  | 70.393 |  | 6300.6345 |  | 6300.6345 | 0,23% | 2299699.5808 | 82,42%
040493 | SBC |  | UNIAO CPVC AQUATHERM 73mm | Material | UN | 40 |  | 154.5906 |  | 6183.624 |  | 6183.624 | 0,22% | 2305883.2048 | 82,64%
00043132 | SINAPI |  | ARAME RECOZIDO 16 BWG, D = 1,65 MM (0,016 KG/M) OU 18 BWG, D = 1,25 MM (0,01 KG/M) | Material | KG | 194.247 |  | 31.512 |  | 6121.111 |  | 6121.111 | 0,22% | 2312004.3158 | 82,86%
00004257 | SINAPI |  | OPERADOR DE MARTELETE OU MARTELETEIRO (HORISTA) | Mão de Obra | H | 195.7825 |  | 30.5788 |  | 5986.7876 |  | 5986.7876 | 0,21% | 2317991.1034 | 83,07%
2747 | Próprio |  | CHAPA DE ACM 3MM, NA COR AZUL. | Equipamento | m² | 59.592 | 0 | 95.6268 | 78.9 | 5698.5923 | 0 | 5698.5923 | 0,20% | 2323689.6957 | 83,28%
2746 | Próprio |  | LETREIRO EM ACM OU PVC. | Equipamento | UN | 1 | 0 | 5678.22 | 4685 | 5678.22 | 0 | 5678.22 | 0,20% | 2329367.9157 | 83,48%
00004812 | SINAPI |  | PLACA DE GESSO PARA FORRO, *60 X 60* CM, ESPESSURA DE 12 MM (SEM COLOCACAO) | Material | m² | 358.0541 |  | 15.3076 |  | 5480.9354 |  | 5480.9354 | 0,20% | 2334848.851 | 83,68%
00006114 | SINAPI |  | AJUDANTE DE ARMADOR (HORISTA) | Mão de Obra | H | 205.9074 |  | 26.1792 |  | 5390.4904 |  | 5390.4904 | 0,19% | 2340239.3414 | 83,87%
00039245 | SINAPI |  | ELETRODUTO PVC FLEXIVEL CORRUGADO, REFORCADO, COR LARANJA, DE 32 MM, PARA LAJES E PISOS | Material | M | 589.71 |  | 8.9082 |  | 5253.2546 |  | 5253.2546 | 0,19% | 2345492.5961 | 84,06%
00004351 | SINAPI |  | PARAFUSO NIQUELADO 3 1/2" COM ACABAMENTO CROMADO PARA FIXAR PECA SANITARIA, INCLUI PORCA CEGA, ARRUELA E BUCHA DE NYLON TAMANHO S-8 | Material | UN | 213 |  | 24.5551 |  | 5230.2406 |  | 5230.2406 | 0,19% | 2350722.8366 | 84,25%
00009841 | SINAPI |  | TUBO PVC, SERIE R, DN 100 MM, PARA ESGOTO OU AGUAS PLUVIAIS PREDIAL (NBR 5688) | Material | M | 150.9467 |  | 34.5784 |  | 5219.4907 |  | 5219.4907 | 0,19% | 2355942.3273 | 84,43%
00004721 | SINAPI |  | PEDRA BRITADA N. 1 (9,5 A 19 MM) POSTO PEDREIRA/FORNECEDOR, SEM FRETE | Material | m³ | 37.0339 |  | 135.6349 |  | 5023.0857 |  | 5023.0857 | 0,18% | 2360965.413 | 84,61%
2744 | Próprio | ESQUADRIAS | CHAPA DE POLICARBONATO ALVEOLAR CRISTAL 10MM | Equipamento | m² | 45.064 | 0 | 110.0617 | 90.81 | 4959.8214 | 0 | 4959.8214 | 0,18% | 2365925.2344 | 84,79%
00000995 | SINAPI |  | CABO DE COBRE, FLEXIVEL, CLASSE 4 OU 5, ISOLACAO EM PVC/A, ANTICHAMA BWF-B, COBERTURA PVC-ST1, ANTICHAMA BWF-B, 1 CONDUTOR, 0,6/1 KV, SECAO NOMINAL 16 MM2 | Material | M | 215.4159 |  | 22.6523 |  | 4879.6608 |  | 4879.6608 | 0,17% | 2370804.8952 | 84,97%
00040623 | SINAPI |  | CHAPA PARA EMENDA DE VIGA, EM ACO GROSSO, QUALIDADE ESTRUTURAL, BITOLA 3/16", E= 4,75 MM, 4 FUROS, LARGURA 45 MM, COMPRIMENTO 500 MM | Material | PAR | 40 |  | 121.9151 |  | 4876.6032 |  | 4876.6032 | 0,17% | 2375681.4984 | 85,14%
00004344 | SINAPI |  | PARAFUSO FRANCES METRICO ZINCADO, DIAMETRO 12 MM, COMPRIMENTO 150 MM, COM PORCA SEXTAVADA E ARRUELA DE PRESSAO MEDIA | Material | UN | 160 |  | 30.203 |  | 4832.4864 |  | 4832.4864 | 0,17% | 2380513.9848 | 85,31%
00012873 | SINAPI |  | IMPERMEABILIZADOR (HORISTA) | Mão de Obra | H | 140.9664 |  | 34.2511 |  | 4828.2566 |  | 4828.2566 | 0,17% | 2385342.2414 | 85,49%
00006085 | SINAPI |  | SELADOR ACRILICO OPACO PREMIUM INTERIOR/EXTERIOR | Material | L | 497.5122 |  | 9.6718 |  | 4811.8191 |  | 4811.8191 | 0,17% | 2390154.0605 | 85,66%
00007243 | SINAPI |  | TELHA TRAPEZOIDAL EM ACO ZINCADO, SEM PINTURA, ALTURA DE APROXIMADAMENTE 40 MM, ESPESSURA DE 0,50 MM E LARGURA UTIL DE 980 MM | Material | m² | 77.5874 |  | 61.2666 |  | 4753.5142 |  | 4753.5142 | 0,17% | 2394907.5747 | 85,83%
00036791 | SINAPI |  | TORNEIRA METALICA CROMADA DE MESA PARA LAVATORIO, BICA ALTA, COM AREJADOR | Material | UN | 20 |  | 236.6794 |  | 4733.5872 |  | 4733.5872 | 0,17% | 2399641.1619 | 86,00%
2764 | Próprio |  | Nobreak SMS Power Vision 3000VA NG 27747 Bivolt / 110V | Material | UN | 1 |  | 4711.9772 |  | 4711.9772 |  | 4711.9772 | 0,17% | 2404353.1391 | 86,17%
1656 | Próprio |  | TINTA SKY - VERDE | Material | M² | 373.2 |  | 12.3745 |  | 4618.1709 |  | 4618.1709 | 0,17% | 2408971.31 | 86,33%
00000032 | SINAPI |  | ACO CA-50, 6,3 MM, VERGALHAO | Material | KG | 494.768 |  | 9.3082 |  | 4605.3797 |  | 4605.3797 | 0,17% | 2413576.6897 | 86,50%
00043465 | SINAPI |  | FERRAMENTAS - FAMILIA PEDREIRO - HORISTA (ENCARGOS COMPLEMENTARES - COLETADO CAIXA) | Encargos Complementares | H | 5214.1269 |  | 0.87264 |  | 4550.0557 |  | 4550.0557 | 0,16% | 2418126.7454 | 86,66%
005237 | SBC |  | CAIXA DE FILTRAGEM NOVABOX-150 (FILTRO G4+M5) | Material | UN | 2 |  | 2188.8599 |  | 4377.7198 |  | 4377.7198 | 0,16% | 2422504.4651 | 86,82%
002851 | SBC |  | EXAUSTOR E INSUFLADOR DE AR COM FILTRO FH250 (G4+M5) | Material | UN | 1 |  | 4303.206 |  | 4303.206 |  | 4303.206 | 0,15% | 2426807.6711 | 86,97%
1643 | Próprio |  | SUPORTE EM ALUMINIO PARA CILINDRO COM CORRENTE - INSTALAÇÃO E FORNECIMENTO | Material | UN | 16 |  | 266.64 |  | 4266.24 |  | 4266.24 | 0,15% | 2431073.9111 | 87,13%
033838 | SBC |  | ARGAMASSA PORCELANATO INTERNO E EXTERNO BRANCA AXTON 5 kg | Material | KG | 732.35 |  | 5.7934 |  | 4242.7672 |  | 4242.7672 | 0,15% | 2435316.6783 | 87,28%
2605 | Próprio |  | Poste Balizador Garten Retangular Externo Bulbo (A) 70cm x (L) 7,7cm x (P) 7,7cm Alumínio e Vidro Preto Fosco | Material | UN | 18 |  | 234.9583 |  | 4229.2498 |  | 4229.2498 | 0,15% | 2439545.9281 | 87,43%
00039660 | SINAPI |  | TUBO DE COBRE FLEXIVEL, D = 1/2", E = 0,79 MM, PARA AR-CONDICIONADO/ INSTALACOES GAS RESIDENCIAIS E COMERCIAIS | Material | M | 49.1932 |  | 85.5551 |  | 4208.7255 |  | 4208.7255 | 0,15% | 2443754.6536 | 87,58%
00006110 | SINAPI |  | SERRALHEIRO (HORISTA) | Mão de Obra | H | 121.087 |  | 34.2511 |  | 4147.3655 |  | 4147.3655 | 0,15% | 2447902.019 | 87,73%
1486 | Próprio |  | LUMINÁRIA LED 45W 62X62 | Equipamento para Aquisição Permanente | UN | 18 |  | 230.1588 |  | 4142.8584 |  | 4142.8584 | 0,15% | 2452044.8774 | 87,88%
00037758 | SINAPI |  | CAMINHAO TRUCADO, PESO BRUTO TOTAL 23000 KG, CARGA UTIL MAXIMA 15285 KG, DISTANCIA ENTRE EIXOS 4,80 M, POTENCIA 326 CV (INCLUI CABINE E CHASSI, NAO INCLUI CARROCERIA) | Equipamento para Aquisição Permanente | UN | 0.0046133 |  | 878623.644 |  | 4053.3179 |  | 4053.3179 | 0,15% | 2456098.1954 | 88,02%
00004433 | SINAPI |  | CAIBRO NAO APARELHADO *6 X 6* CM, EM MACARANDUBA/MASSARANDUBA, ANGELIM OU EQUIVALENTE DA REGIAO - BRUTA | Material | M | 54.881 |  | 71.108 |  | 3902.4803 |  | 3902.4803 | 0,14% | 2460000.6757 | 88,16%
00036888 | SINAPI |  | GUARNICAO / MOLDURA / ARREMATE DE ACABAMENTO PARA ESQUADRIA, EM ALUMINIO PERFIL 25, ACABAMENTO ANODIZADO BRANCO OU BRILHANTE, PARA 1 FACE | Material | M | 86.3249 |  | 44.9288 |  | 3878.4782 |  | 3878.4782 | 0,14% | 2463879.1539 | 88,30%
00000442 | SINAPI |  | PARAFUSO FRANCES M16 EM ACO GALVANIZADO, COMPRIMENTO = 45 MM, DIAMETRO = 16 MM, CABECA ABAULADA | Material | UN | 480.255 |  | 7.8416 |  | 3765.9868 |  | 3765.9868 | 0,13% | 2467645.1407 | 88,44%
00001021 | SINAPI |  | CABO DE COBRE, FLEXIVEL, CLASSE 4 OU 5, ISOLACAO EM PVC/A, ANTICHAMA BWF-B, COBERTURA PVC-ST1, ANTICHAMA BWF-B, 1 CONDUTOR, 0,6/1 KV, SECAO NOMINAL 4 MM2 | Material | M | 627.2953 |  | 5.963 |  | 3740.587 |  | 3740.587 | 0,13% | 2471385.7277 | 88,57%
023344 | SBC |  | QUADRO DISTRIBUICAO METALICO EMBUTIR C/ BARRAMENTO P/ 24 CIR | Material | UN | 2 |  | 1837.3799 |  | 3674.7598 |  | 3674.7598 | 0,13% | 2475060.4874 | 88,70%
00002688 | SINAPI |  | ELETRODUTO PVC FLEXIVEL CORRUGADO, COR AMARELA, DE 25 MM | Material | M | 1202.4354 |  | 3.0421 |  | 3657.9528 |  | 3657.9528 | 0,13% | 2478718.4402 | 88,83%
2721 | Próprio |  | Painel Embutir Led 22W 26 X 26 cm | Material | UN | 23 |  | 156.5904 |  | 3601.5792 |  | 3601.5792 | 0,13% | 2482320.0194 | 88,96%
00012869 | SINAPI |  | TELHADOR / TELHADISTA (HORISTA) | Mão de Obra | H | 90.6293 |  | 39.0143 |  | 3535.8357 |  | 3535.8357 | 0,13% | 2485855.8551 | 89,09%
00001292 | SINAPI |  | PISO EM CERAMICA ESMALTADA, COR LISA, PEI MAIOR OU IGUAL A 4, FORMATO MAIOR QUE 2025 CM2 | Material | m² | 78.078 |  | 43.4017 |  | 3388.7195 |  | 3388.7195 | 0,12% | 2489244.5746 | 89,21%
2453 | Próprio |  | GRAVADOR DE VIDEO NVR 16 CANAIS POE | Material | UN | 1 |  | 3381.5527 |  | 3381.5527 |  | 3381.5527 | 0,12% | 2492626.1273 | 89,33%
00003322 | SINAPI |  | GRAMA ESMERALDA OU SAO CARLOS OU CURITIBANA, EM PLACAS, SEM PLANTIO | Material | m² | 232.5 |  | 14.544 |  | 3381.48 |  | 3381.48 | 0,12% | 2496007.6073 | 89,45%
099100 | SBC |  | LADRILHEIRO | Mão de Obra | H | 93.3014 |  | 36.1573 |  | 3373.5287 |  | 3373.5287 | 0,12% | 2499381.1361 | 89,57%
1655 | Próprio |  | TINTA SKY - AMARELA | Material | M² | 405.5 |  | 8.3022 |  | 3366.5421 |  | 3366.5421 | 0,12% | 2502747.6782 | 89,69%
00036178 | SINAPI |  | PISO TATIL / PODOTATIL, LADRILHO HIDRAULICO/CONCRETO, *40 X 40* CM, E= 2,5* CM, PADRAO TATIL ALERTA OU DIRECIONAL, COR NATURAL | Material | UN | 210.9086 |  | 15.5257 |  | 3274.5078 |  | 3274.5078 | 0,12% | 2506022.186 | 89,81%
00013803 | SINAPI |  | COMPRESSOR DE AR REBOCAVEL, VAZAO 89 PCM, PRESSAO EFETIVA DE TRABALHO *102* PSI, MOTOR DIESEL, POTENCIA *20* CV | Equipamento para Aquisição Permanente | UN | 0.020465 |  | 159802.2 |  | 3270.2974 |  | 3270.2974 | 0,12% | 2509292.4834 | 89,93%
00043499 | SINAPI |  | EPI - FAMILIA ENCARREGADO GERAL - MENSALISTA (ENCARGOS COMPLEMENTARES - COLETADO CAIXA) | Encargos Complementares | MES | 12 |  | 268.7246 |  | 3224.6957 |  | 3224.6957 | 0,12% | 2512517.1791 | 90,04%
00043484 | SINAPI |  | EPI - FAMILIA ELETRICISTA - HORISTA (ENCARGOS COMPLEMENTARES - COLETADO CAIXA) | Encargos Complementares | H | 1820.3039 |  | 1.7574 |  | 3199.0021 |  | 3199.0021 | 0,11% | 2515716.1811 | 90,16%
001603 | SBC |  | PORTA DE ALUMINIO BRANCO DE CORRER 215x150cm 2 FOLHAS COM VIDRO COMPLETA LUCASA | Material | UN | 1 |  | 3097.3024 |  | 3097.3024 |  | 3097.3024 | 0,11% | 2518813.4835 | 90,27%
1588 | Próprio |  | VENTILADOR TD SILENT 500/150 220V | Material | UN | 2 |  | 1521.06 |  | 3042.12 |  | 3042.12 | 0,11% | 2521855.6035 | 90,38%
00043614 | SINAPI |  | TABUA NAO APARELHADA *2,5 X 15* CM, EM MACARANDUBA/MASSARANDUBA, ANGELIM OU EQUIVALENTE DA REGIAO - BRUTA | Material | M | 72 |  | 42.214 |  | 3039.4051 |  | 3039.4051 | 0,11% | 2524895.0086 | 90,49%
2594 | Próprio |  | Access Point Poe | Material | UN | 3 |  | 992.628 |  | 2977.884 |  | 2977.884 | 0,11% | 2527872.8926 | 90,59%
00043467 | SINAPI |  | FERRAMENTAS - FAMILIA SERVENTE - HORISTA (ENCARGOS COMPLEMENTARES - COLETADO CAIXA) | Encargos Complementares | H | 4002.0891 |  | 0.7272 |  | 2910.3192 |  | 2910.3192 | 0,10% | 2530783.2118 | 90,70%
00001020 | SINAPI |  | CABO DE COBRE, FLEXIVEL, CLASSE 4 OU 5, ISOLACAO EM PVC/A, ANTICHAMA BWF-B, COBERTURA PVC-ST1, ANTICHAMA BWF-B, 1 CONDUTOR, 0,6/1 KV, SECAO NOMINAL 10 MM2 | Material | M | 204.5393 |  | 14.2168 |  | 2907.8861 |  | 2907.8861 | 0,10% | 2533691.0979 | 90,80%
00007334 | SINAPI |  | ADITIVO ADESIVO LIQUIDO PARA ARGAMASSAS DE REVESTIMENTOS CIMENTICIOS | Material | L | 141.9693 |  | 20.2283 |  | 2871.7947 |  | 2871.7947 | 0,10% | 2536562.8926 | 90,91%
2752 | Próprio | ESQUADRIAS | JANELA PIVOTANTE HORIZONTAL (60X110CM) | Equipamento | m² | 2 | 0 | 1408.9864 | 1162.53 | 2817.9727 | 0 | 2817.9727 | 0,10% | 2539380.8653 | 91,01%
00034640 | SINAPI |  | CAIXA D'AGUA / RESERVATORIO EM POLIETILENO, 2000 LITROS, COM TAMPA | Material | UN | 2 |  | 1364.5302 |  | 2729.0604 |  | 2729.0604 | 0,10% | 2542109.9257 | 91,10%
00039555 | SINAPI |  | AR-CONDICIONADO SPLIT ON/OFF, HI-WALL (PAREDE), 12000 BTUS/H, CICLO QUENTE/FRIO, 60 HZ, CLASSIFICACAO ENERGETICA A - SELO PROCEL, GAS HFC, CONTROLE S/ FIO | Equipamento para Aquisição Permanente | UN | 1 |  | 2666.7272 |  | 2666.7272 |  | 2666.7272 | 0,10% | 2544776.653 | 91,20%
00044499 | SINAPI |  | AJUDANTE DE ESTRUTURAS METALICAS (HORISTA) | Mão de Obra | H | 97.1594 |  | 26.1792 |  | 2543.5561 |  | 2543.5561 | 0,09% | 2547320.2091 | 91,29%
00039140 | SINAPI |  | ABRACADEIRA EM ACO PARA AMARRACAO DE ELETRODUTOS, TIPO U SIMPLES, COM 1 1/4" | Material | UN | 2684.4428 |  | 0.94536 |  | 2537.7649 |  | 2537.7649 | 0,09% | 2549857.974 | 91,38%
000460 | SBC |  | CANTONEIRA ALUMINIO ANODIZADO 1/2"x1mm | Material | M | 178.776 |  | 14.1077 |  | 2522.1146 |  | 2522.1146 | 0,09% | 2552380.0886 | 91,47%
00037373 | SINAPI |  | SEGURO - HORISTA (COLETADO CAIXA - ENCARGOS COMPLEMENTARES) | Encargos Complementares | H | 18032.138 |  | 0.13332 |  | 2404.0446 |  | 2404.0446 | 0,09% | 2554784.1332 | 91,56%
1646 | Próprio |  | MANTA DE BORRACHA NEOPRENE 1/8'' | Material | M² | 10 |  | 239.976 |  | 2399.76 |  | 2399.76 | 0,09% | 2557183.8932 | 91,64%
00003378 | SINAPI |  | HASTE DE ATERRAMENTO EM ACO COM 3,00 M DE COMPRIMENTO E DN = 3/4", REVESTIDA COM BAIXA CAMADA DE COBRE, SEM CONECTOR | Material | UN | 22 |  | 108.4376 |  | 2385.6281 |  | 2385.6281 | 0,09% | 2559569.5213 | 91,73%
00040861 | SINAPI |  | TRANSPORTE - MENSALISTA (COLETADO CAIXA - ENCARGOS COMPLEMENTARES) | Encargos Complementares | MES | 12 |  | 196.6106 |  | 2359.3277 |  | 2359.3277 | 0,08% | 2561928.8489 | 91,81%
00009836 | SINAPI |  | TUBO PVC SERIE NORMAL, DN 100 MM, PARA ESGOTO PREDIAL (NBR 5688) | Material | M | 128.1704 |  | 18.3618 |  | 2353.4383 |  | 2353.4383 | 0,08% | 2564282.2873 | 91,90%
010414 | SBC |  | GRANITO CINZA ANDORINHA 2cm | Material | m² | 6.8775 |  | 339.36 |  | 2333.9484 |  | 2333.9484 | 0,08% | 2566616.2357 | 91,98%
006363 | SBC |  | DIFUSOR DE AR EM ALUMINIO 2 VIAS COM REGISTRO 140 x 140mm - TAMANHO 1 NATURAL | Material | UN | 13 |  | 179.376 |  | 2331.888 |  | 2331.888 | 0,08% | 2568948.1237 | 92,07%
00039413 | SINAPI |  | PLACA / CHAPA DE GESSO ACARTONADO, STANDARD (ST), COR BRANCA, E = 12,5 MM, 1200 X 2400 MM (L X C) | Material | m² | 84.1558 |  | 27.5972 |  | 2322.4667 |  | 2322.4667 | 0,08% | 2571270.5904 | 92,15%
00043498 | SINAPI |  | EPI - FAMILIA ENGENHEIRO CIVIL - MENSALISTA (ENCARGOS COMPLEMENTARES - COLETADO CAIXA) | Encargos Complementares | MES | 12 |  | 193.5079 |  | 2322.095 |  | 2322.095 | 0,08% | 2573592.6854 | 92,23%
1488 | Próprio |  | PLAFON LED 30X30CM 22W | Equipamento para Aquisição Permanente | UN | 12 |  | 190.793 |  | 2289.5165 |  | 2289.5165 | 0,08% | 2575882.2019 | 92,31%
00043466 | SINAPI |  | FERRAMENTAS - FAMILIA PINTOR - HORISTA (ENCARGOS COMPLEMENTARES - COLETADO CAIXA) | Encargos Complementares | H | 917.2949 |  | 2.4846 |  | 2279.1109 |  | 2279.1109 | 0,08% | 2578161.3128 | 92,40%
00037411 | SINAPI |  | TELA DE ACO SOLDADA GALVANIZADA/ZINCADA PARA ALVENARIA, FIO D = *1,24 MM, MALHA 25 X 25 MM | Material | m² | 116.6667 |  | 18.9678 |  | 2212.9101 |  | 2212.9101 | 0,08% | 2580374.223 | 92,48%
00013388 | SINAPI |  | SOLDA EM BARRA DE ESTANHO-CHUMBO 50/50 | Material | KG | 12.654 |  | 173.9947 |  | 2201.7292 |  | 2201.7292 | 0,08% | 2582575.9521 | 92,55%
00043490 | SINAPI |  | EPI - FAMILIA PINTOR - HORISTA (ENCARGOS COMPLEMENTARES - COLETADO CAIXA) | Encargos Complementares | H | 917.2949 |  | 2.3876 |  | 2190.17 |  | 2190.17 | 0,08% | 2584766.1221 | 92,63%
00009838 | SINAPI |  | TUBO PVC SERIE NORMAL, DN 50 MM, PARA ESGOTO PREDIAL (NBR 5688) | Material | M | 162.982 |  | 13.2472 |  | 2159.0493 |  | 2159.0493 | 0,08% | 2586925.1714 | 92,71%
00006005 | SINAPI |  | REGISTRO GAVETA COM ACABAMENTO E CANOPLA CROMADOS, SIMPLES, BITOLA 3/4" | Material | UN | 20 |  | 104.7774 |  | 2095.548 |  | 2095.548 | 0,08% | 2589020.7194 | 92,79%
00000365 | SINAPI |  | MUDA DE ARBUSTO FOLHAGEM, SANSAO-DO-CAMPO OU EQUIVALENTE DA REGIAO, H= *50 A 70* CM | Material | UN | 38 |  | 54.6248 |  | 2075.7439 |  | 2075.7439 | 0,07% | 2591096.4633 | 92,86%
004612 | SBC |  | APOIO EM MAO FRANCESA EM ACO INOXIDAVEL 304 | Material | UN | 13.1 |  | 157.9721 |  | 2069.4342 |  | 2069.4342 | 0,07% | 2593165.8976 | 92,93%
00001068 | SINAPI |  | CAIXA PARA MEDICAO COLETIVA TIPO L, PADRAO BIFASICO OU TRIFASICO, PARA ATE 4 MEDIDORES, SEM BARRAMENTO E COM PORTAS INFERIOR E SUPERIOR | Material | UN | 1 |  | 2061.2242 |  | 2061.2242 |  | 2061.2242 | 0,07% | 2595227.1217 | 93,01%
099250 | SBC |  | ELETRICISTA | Mão de Obra | H | 59.1 |  | 34.6237 |  | 2046.2603 |  | 2046.2603 | 0,07% | 2597273.382 | 93,08%
00021009 | SINAPI |  | TUBO ACO GALVANIZADO COM COSTURA, CLASSE LEVE, DN 20 MM (3/4"), E = 2,25 MM, *1,3* KG/M (NBR 5580) | Material | M | 70.0746 |  | 28.8698 |  | 2023.0425 |  | 2023.0425 | 0,07% | 2599296.4245 | 93,15%
00039662 | SINAPI |  | TUBO DE COBRE FLEXIVEL, D = 1/4", E = 0,79 MM, PARA AR-CONDICIONADO/ INSTALACOES GAS RESIDENCIAIS E COMERCIAIS | Material | M | 49.1932 |  | 41.0141 |  | 2017.6126 |  | 2017.6126 | 0,07% | 2601314.0371 | 93,23%
00036081 | SINAPI |  | BARRA DE APOIO RETA, EM ACO INOX POLIDO, COMPRIMENTO 80CM, DIAMETRO MINIMO 3 CM | Material | UN | 8 |  | 251.5748 |  | 2012.5987 |  | 2012.5987 | 0,07% | 2603326.6358 | 93,30%
00036794 | SINAPI |  | LAVATORIO DE LOUCA BRANCA, COM COLUNA, DIMENSOES *44 X 35* CM (L X C) | Material | UN | 10 |  | 200.9132 |  | 2009.1324 |  | 2009.1324 | 0,07% | 2605335.7682 | 93,37%
00043460 | SINAPI |  | FERRAMENTAS - FAMILIA ELETRICISTA - HORISTA (ENCARGOS COMPLEMENTARES - COLETADO CAIXA) | Encargos Complementares | H | 1820.3039 |  | 1.0908 |  | 1985.5875 |  | 1985.5875 | 0,07% | 2607321.3557 | 93,44%
00036509 | SINAPI |  | TRATOR DE ESTEIRAS, POTENCIA 125 HP, PESO OPERACIONAL DE 12,9 T, COM LAMINA COM CAPACIDADE DE 2,7 M3 | Equipamento para Aquisição Permanente | UN | 0.0013822 |  | 1418818.2616 |  | 1961.0814 |  | 1961.0814 | 0,07% | 2609282.4371 | 93,51%
00004090 | SINAPI |  | MOTONIVELADORA POTENCIA BASICA LIQUIDA (PRIMEIRA MARCHA) 125 HP, PESO BRUTO 13843 KG, LARGURA DA LAMINA DE 3,7 M | Equipamento para Aquisição Permanente | UN | 0.0013065 |  | 1496820 |  | 1955.6673 |  | 1955.6673 | 0,07% | 2611238.1044 | 93,58%
00004417 | SINAPI |  | SARRAFO NAO APARELHADO *2,5 X 7* CM, EM MACARANDUBA/MASSARANDUBA, ANGELIM, PEROBA-ROSA OU EQUIVALENTE DA REGIAO - BRUTA | Material | M | 98.6909 |  | 19.7798 |  | 1952.0906 |  | 1952.0906 | 0,07% | 2613190.195 | 93,65%
00000242 | SINAPI |  | AJUDANTE ESPECIALIZADO (HORISTA) | Mão de Obra | H | 76.1793 |  | 25.5732 |  | 1948.1488 |  | 1948.1488 | 0,07% | 2615138.3438 | 93,72%
00000142 | SINAPI |  | SELANTE ELASTICO MONOCOMPONENTE A BASE DE POLIURETANO (PU) PARA JUNTAS DIVERSAS | Material | 310ML | 59.7916 |  | 32.2028 |  | 1925.4597 |  | 1925.4597 | 0,07% | 2617063.8035 | 93,79%
008624 | SBC |  | ADUELA/MARCO/BATENTE MADEIRA 3,5x14cm P/PINTURA 14cm | Material | M | 10.7 |  | 177.1096 |  | 1895.0723 |  | 1895.0723 | 0,07% | 2618958.8758 | 93,86%
00001214 | SINAPI |  | CARPINTEIRO DE ESQUADRIAS (HORISTA) | Mão de Obra | H | 50.7827 |  | 37.1842 |  | 1888.3118 |  | 1888.3118 | 0,07% | 2620847.1876 | 93,93%
00043626 | SINAPI |  | MASSA CORRIDA PARA SUPERFICIES DE AMBIENTES INTERNOS | Material | KG | 344.3249 |  | 5.2843 |  | 1819.523 |  | 1819.523 | 0,07% | 2622666.7106 | 93,99%
00036785 | SINAPI |  | GRANALHA DE ACO, ANGULAR (GRIT), PARA JATEAMENTO, PENEIRA 1,41 A 1,19 MM (SAE G16) | Material | SC25KG | 12.1236 |  | 144.228 |  | 1748.5564 |  | 1748.5564 | 0,06% | 2624415.2671 | 94,05%
001349 | SBC |  | ALIZAR/MOLDURA MADEIRA DE LEI 1,5x4,5cm PARA PINTURA | Material | M | 48.02 |  | 35.8752 |  | 1722.7271 |  | 1722.7271 | 0,06% | 2626137.9942 | 94,12%
00004262 | SINAPI |  | PA CARREGADEIRA SOBRE RODAS, POTENCIA LIQUIDA 128 HP, CAPACIDADE DA CACAMBA DE 1,7 A 2,8 M3, PESO OPERACIONAL MAXIMO DE 11632 KG | Equipamento para Aquisição Permanente | UN | 0.0017722 |  | 969660.6 |  | 1718.4297 |  | 1718.4297 | 0,06% | 2627856.4239 | 94,18%
005107 | SBC |  | BEBEDOURO DE PRESSAO IBBL BAG40 EM INOX | Material | UN | 1 |  | 1695.588 |  | 1695.588 |  | 1695.588 | 0,06% | 2629552.0119 | 94,24%
099360 | SBC |  | CARPINTEIRO DE ESQUADRIA | Mão de Obra | H | 46.76 |  | 36.1573 |  | 1690.7166 |  | 1690.7166 | 0,06% | 2631242.7284 | 94,30%
00005068 | SINAPI |  | PREGO DE ACO POLIDO COM CABECA 17 X 21 (2 X 11) | Material | KG | 91.5698 |  | 18.3376 |  | 1679.1671 |  | 1679.1671 | 0,06% | 2632921.8955 | 94,36%
00000367 | SINAPI |  | AREIA GROSSA - POSTO JAZIDA/FORNECEDOR (RETIRADO NA JAZIDA, SEM TRANSPORTE) | Material | m³ | 8.5016 |  | 196.4531 |  | 1670.1638 |  | 1670.1638 | 0,06% | 2634592.0593 | 94,42%
2753 | Próprio | ESQUADRIAS | JANELA PROJETANTE 2 FOLHAS (100X40CM) | Equipamento | UN | 2 | 0 | 829.3352 | 684.27 | 1658.6705 | 0 | 1658.6705 | 0,06% | 2636250.7298 | 94,48%
00006194 | SINAPI |  | TABUA *2,5 X 15 CM EM PINUS, MISTA OU EQUIVALENTE DA REGIAO - BRUTA | Material | M | 265.12 |  | 6.2539 |  | 1658.0393 |  | 1658.0393 | 0,06% | 2637908.7691 | 94,54%
2595 | Próprio |  | Câmera IP PoE Dome Infravermelho 30 Metros Full HD 1080p | Material | UN | 4 |  | 405.1837 |  | 1620.7349 |  | 1620.7349 | 0,06% | 2639529.504 | 94,60%
011779 | SBC |  | RACK - PATCH PAINEL CAT 6E 24 PORTAS | Material | UN | 2 |  | 793.3146 |  | 1586.6292 |  | 1586.6292 | 0,06% | 2641116.1332 | 94,65%
099806 | SBC |  | AJUDANTE DE ELETRICISTA | Mão de Obra | H | 58.04 |  | 27.2935 |  | 1584.112 |  | 1584.112 | 0,06% | 2642700.2451 | 94,71%
00039017 | SINAPI |  | ESPACADOR / DISTANCIADOR CIRCULAR COM ENTRADA LATERAL, EM PLASTICO, PARA VERGALHAO *4,2 A 12,5* MM, COBRIMENTO 20 MM | Material | UN | 5860.3324 |  | 0.26664 |  | 1562.599 |  | 1562.599 | 0,06% | 2644262.8441 | 94,77%
00021012 | SINAPI |  | TUBO ACO GALVANIZADO COM COSTURA, CLASSE LEVE, DN 40 MM (1 1/2"), E = 3,00 MM, *3,48* KG/M (NBR 5580) | Material | M | 24.8871 |  | 62.4422 |  | 1554.005 |  | 1554.005 | 0,06% | 2645816.8492 | 94,82%
2593 | Próprio |  | Câmera IP Intelbras Full HD 1080p PoE Infravermelho 30 Metros 2MP | Material | UN | 5 |  | 306.0906 |  | 1530.453 |  | 1530.453 | 0,05% | 2647347.3022 | 94,88%
00020020 | SINAPI |  | MOTORISTA DE CAMINHAO-BASCULANTE (HORISTA) | Mão de Obra | H | 35.617 |  | 42.4321 |  | 1511.3028 |  | 1511.3028 | 0,05% | 2648858.605 | 94,93%
00004813 | SINAPI |  | PLACA DE OBRA (PARA CONSTRUCAO CIVIL) EM CHAPA GALVANIZADA *N. 22*, ADESIVADA, DE *2,4 X 1,2* M (SEM POSTES PARA FIXACAO) | Material | m² | 2.88 |  | 523.584 |  | 1507.9219 |  | 1507.9219 | 0,05% | 2650366.5269 | 94,98%
00043485 | SINAPI |  | EPI - FAMILIA ENCANADOR - HORISTA (ENCARGOS COMPLEMENTARES - COLETADO CAIXA) | Encargos Complementares | H | 954.5123 |  | 1.5756 |  | 1503.9295 |  | 1503.9295 | 0,05% | 2651870.4564 | 95,04%
014226 | SBC |  | CHAPA DE ACO GALVANIZADA BITOLA GSG 24 0,64mm (5,12kg/m2) | Material | KG | 119.511 |  | 12.4715 |  | 1490.4795 |  | 1490.4795 | 0,05% | 2653360.936 | 95,09%
00039027 | SINAPI |  | PREGO DE ACO POLIDO COM CABECA 19 X 36 (3 1/4 X 9) | Material | KG | 81 |  | 18.3133 |  | 1483.3789 |  | 1483.3789 | 0,05% | 2654844.3149 | 95,14%
00036531 | SINAPI |  | RETROESCAVADEIRA SOBRE RODAS COM CARREGADEIRA, TRACAO 4 X 4, POTENCIA LIQUIDA 88 HP, PESO OPERACIONAL MINIMO DE 6674 KG, CAPACIDADE DA CARREGADEIRA DE 1,00 M3 E DA RETROESCAVADEIRA MINIMA DE 0,26 M3, PROFUNDIDADE DE ESCAVACAO MAXIMA DE 4,37 M | Equipamento para Aquisição Permanente | UN | 0.0026383 |  | 557187.403 |  | 1470.052 |  | 1470.052 | 0,05% | 2656314.3669 | 95,20%
099780 | SBC |  | AJUDANTE ESPECIALIZADO - LADRILHEIRO | Mão de Obra | H | 53.3151 |  | 27.2935 |  | 1455.1526 |  | 1455.1526 | 0,05% | 2657769.5195 | 95,25%
203037 | SBC |  | BOTOEIRA ANTI PANICO ALARME WC AUDIOVISUAL PNE/PCD NBR9050 | Material | UN | 4 |  | 359.8307 |  | 1439.3227 |  | 1439.3227 | 0,05% | 2659208.8422 | 95,30%
00043459 | SINAPI |  | FERRAMENTAS - FAMILIA CARPINTEIRO DE FORMAS - HORISTA (ENCARGOS COMPLEMENTARES - COLETADO CAIXA) | Encargos Complementares | H | 3943.6144 |  | 0.3636 |  | 1433.8982 |  | 1433.8982 | 0,05% | 2660642.7404 | 95,35%
063720 | SBC |  | TAMPAO FERRO DUCTIL B125 AKSESS 400 300x300mm 12,8kg | Material | UN | 8 |  | 176.5884 |  | 1412.7072 |  | 1412.7072 | 0,05% | 2662055.4476 | 95,40%
2750 | Próprio |  | JANELA PROJETANTE 4 FOLHAS (150X80CM). | Equipamento | M² | 1 | 0 | 1408.9864 | 1162.53 | 1408.9864 | 0 | 1408.9864 | 0,05% | 2663464.434 | 95,45%
2751 | Próprio |  | JANELA PROJETANTE 2 FOLHAS (85X80CM) | Equipamento | M² | 1 | 0 | 1408.9864 | 1162.53 | 1408.9864 | 0 | 1408.9864 | 0,05% | 2664873.4204 | 95,50%
00043488 | SINAPI |  | EPI - FAMILIA OPERADOR ESCAVADEIRA - HORISTA (ENCARGOS COMPLEMENTARES - COLETADO CAIXA) | Encargos Complementares | H | 1180.1966 |  | 1.1756 |  | 1387.4863 |  | 1387.4863 | 0,05% | 2666260.9066 | 95,55%
00034557 | SINAPI |  | TELA DE ACO SOLDADA GALVANIZADA/ZINCADA PARA ALVENARIA, FIO D = *1,20 A 1,70* MM, MALHA 15 X 15 MM, (C X L) *50 X 7,5* CM | Material | M | 529.5314 |  | 2.5937 |  | 1373.4349 |  | 1373.4349 | 0,05% | 2667634.3416 | 95,60%
00039961 | SINAPI |  | SILICONE ACETICO USO GERAL INCOLOR 280 G | Material | UN | 63.992 |  | 21.2706 |  | 1361.1482 |  | 1361.1482 | 0,05% | 2668995.4898 | 95,65%
002622 | SBC |  | PORTA COMPLETA MADEIRA MACICA EUCALIPTO PM96 CRUZEIRO PORTAS | Material | UN | 1 |  | 1346.6411 |  | 1346.6411 |  | 1346.6411 | 0,05% | 2670342.1309 | 95,70%
00001287 | SINAPI |  | PISO EM CERAMICA ESMALTADA, COR LISA, PEI MAIOR OU IGUAL A 4, FORMATO MENOR OU IGUAL A 2025 CM2 | Material | m² | 38.5912 |  | 34.748 |  | 1340.9677 |  | 1340.9677 | 0,05% | 2671683.0986 | 95,75%
00037401 | SINAPI |  | TOALHEIRO PLASTICO TIPO DISPENSER PARA PAPEL TOALHA INTERFOLHADO | Material | UN | 18 |  | 74.441 |  | 1339.9387 |  | 1339.9387 | 0,05% | 2673023.0373 | 95,80%
00004234 | SINAPI |  | OPERADOR DE ESCAVADEIRA (HORISTA) | Mão de Obra | H | 32.6803 |  | 40.8686 |  | 1335.6006 |  | 1335.6006 | 0,05% | 2674358.6379 | 95,84%
00003993 | SINAPI |  | TABUA APARELHADA *2,5 X 15* CM, EM MACARANDUBA/MASSARANDUBA, ANGELIM OU EQUIVALENTE DA REGIAO | Material | m² | 4 |  | 332.1122 |  | 1328.449 |  | 1328.449 | 0,05% | 2675687.0869 | 95,89%
053596 | SBC |  | ALUGUEL TERMOFUSOR PPR ROTHENBERGER 75 - 110mm 220V | Material | MES | 1.304 |  | 1012.6502 |  | 1320.4696 |  | 1320.4696 | 0,05% | 2677007.5564 | 95,94%
00000252 | SINAPI |  | AJUDANTE DE SERRALHEIRO (HORISTA) | Mão de Obra | H | 49.9314 |  | 26.1792 |  | 1307.1629 |  | 1307.1629 | 0,05% | 2678314.7193 | 95,99%
00007258 | SINAPI |  | TIJOLO CERAMICO MACICO COMUM DE *5 X 10 X 20* CM (L X A X C) | Material | UN | 1407.3508 |  | 0.92112 |  | 1296.339 |  | 1296.339 | 0,05% | 2679611.0583 | 96,03%
2743 | Próprio | Equipamento | BARRA DE APOIO 40CM. | Equipamento | UN | 12 | 0 | 107.8559 | 88.99 | 1294.2706 | 0 | 1294.2706 | 0,05% | 2680905.3289 | 96,08%
00004253 | SINAPI |  | OPERADOR DE GUINCHO OU GUINCHEIRO (HORISTA) | Mão de Obra | H | 31.3438 |  | 40.7474 |  | 1277.1804 |  | 1277.1804 | 0,05% | 2682182.5093 | 96,12%
00040873 | SINAPI |  | RUFO INTERNO/EXTERNO DE CHAPA DE ACO GALVANIZADA NUM 24, CORTE 25 CM | Material | M | 40.32 |  | 31.3302 |  | 1263.2337 |  | 1263.2337 | 0,05% | 2683445.743 | 96,17%
00034643 | SINAPI |  | CAIXA DE INSPECAO PARA ATERRAMENTO E PARA RAIOS, EM POLIPROPILENO, DIAMETRO = 300 MM X ALTURA = 400 MM (INCLUIDA TAMPA SEM ESCOTILHA) | Material | UN | 22 |  | 56.4307 |  | 1241.4758 |  | 1241.4758 | 0,04% | 2684687.2188 | 96,21%
00014513 | SINAPI |  | ROLO COMPACTADOR PE DE CARNEIRO VIBRATORIO, POTENCIA 80 HP, PESO OPERACIONAL SEM/COM LASTRO 7,4/8,8 T, LARGURA DE TRABALHO 1,68 M | Equipamento para Aquisição Permanente | UN | 0.0018372 |  | 670350.837 |  | 1231.5461 |  | 1231.5461 | 0,04% | 2685918.765 | 96,26%
099970 | SBC |  | MECANICO DE REFRIGERACAO | Mão de Obra | H | 36.407 |  | 33.6359 |  | 1224.5833 |  | 1224.5833 | 0,04% | 2687143.3483 | 96,30%
004467 | SBC |  | SIFAO PARA LAVATORIO CROMADO 1" x 1.1/2" DECA 1680C | Material | UN | 3 |  | 406.323 |  | 1218.969 |  | 1218.969 | 0,04% | 2688362.3173 | 96,35%
00004239 | SINAPI |  | OPERADOR DE MOTONIVELADORA (HORISTA) | Mão de Obra | H | 21.242 |  | 56.9276 |  | 1209.2593 |  | 1209.2593 | 0,04% | 2689571.5766 | 96,39%
003462 | SBC |  | CAIXILHO DE ALUMINIO ANODIZADO C28 NATURAL | Material | m² | 1.98 |  | 594.9708 |  | 1178.0422 |  | 1178.0422 | 0,04% | 2690749.6188 | 96,43%
1587 | Próprio |  | VENTILADOR TD SILENT 250/100 220V | Material | UN | 1 |  | 1176.852 |  | 1176.852 |  | 1176.852 | 0,04% | 2691926.4708 | 96,47%
00039666 | SINAPI |  | TUBO DE COBRE FLEXIVEL, D = 3/4", E = 0,79 MM, PARA AR-CONDICIONADO/ INSTALACOES GAS RESIDENCIAIS E COMERCIAIS | Material | M | 9 |  | 128.7144 |  | 1158.4293 |  | 1158.4293 | 0,04% | 2693084.9001 | 96,52%
099303 | SBC |  | AJUDANTE ESPECIALIZADO - MECANICO DE REFRIGERACAO | Mão de Obra | H | 42.211 |  | 27.2935 |  | 1152.0839 |  | 1152.0839 | 0,04% | 2694236.984 | 96,56%
049526 | SBC |  | ILUMINACAO - REFLETOR 100W LED LINEAR BLINDADO A PROVA DE AGUA | Material | UN | 4 |  | 283.5959 |  | 1134.3835 |  | 1134.3835 | 0,04% | 2695371.3675 | 96,60%
00001332 | SINAPI |  | CHAPA DE ACO GROSSA, ASTM A36, E = 3/8" (9,53 MM) 74,69 KG/M2 | Material | KG | 101.4288 |  | 11.1383 |  | 1129.7424 |  | 1129.7424 | 0,04% | 2696501.1099 | 96,64%
00004509 | SINAPI |  | SARRAFO *2,5 X 10* CM EM PINUS, MISTA OU EQUIVALENTE DA REGIAO - BRUTA | Material | M | 253.4649 |  | 4.448 |  | 1127.422 |  | 1127.422 | 0,04% | 2697628.5319 | 96,68%
2591 | Próprio |  | FIBRA OPTICA - CABO FIBRA OPTICA MONOMODO (SM) 2FO INT/EXT (Ref. SBC 36476) | Material | M | 131.6 |  | 8.484 |  | 1116.4944 |  | 1116.4944 | 0,04% | 2698745.0263 | 96,72%
015511 | SBC |  | LAVATORIO DE CANTO OVAL 34x42x34cm CELITE | Material | UN | 3 |  | 371.9628 |  | 1115.8884 |  | 1115.8884 | 0,04% | 2699860.9147 | 96,76%
00011758 | SINAPI |  | SABONETEIRA PLASTICA TIPO DISPENSER PARA SABONETE LIQUIDO COM RESERVATORIO 800 A 1500 ML | Material | UN | 15 |  | 71.508 |  | 1072.62 |  | 1072.62 | 0,04% | 2700933.5347 | 96,80%
005236 | SBC |  | CAIXA DE FILTRAGEM NOVABOX-100 (FILTRO G4+CARVAO ATIVADO) | Material | UN | 1 |  | 1070.1839 |  | 1070.1839 |  | 1070.1839 | 0,04% | 2702003.7186 | 96,83%
00044503 | SINAPI |  | JARDINEIRO (HORISTA) | Mão de Obra | H | 41.6057 |  | 25.5974 |  | 1064.9981 |  | 1064.9981 | 0,04% | 2703068.7167 | 96,87%
00009869 | SINAPI |  | TUBO PVC, SOLDAVEL, DE 32 MM, AGUA FRIA (NBR-5648) | Material | M | 99.5786 |  | 10.6656 |  | 1062.0652 |  | 1062.0652 | 0,04% | 2704130.7819 | 96,91%
00040304 | SINAPI |  | PREGO DE ACO POLIDO COM CABECA DUPLA 17 X 27 (2 1/2 X 11) | Material | KG | 46.8934 |  | 22.628 |  | 1061.1057 |  | 1061.1057 | 0,04% | 2705191.8876 | 96,95%
00043429 | SINAPI |  | CAIXA DE CONCRETO ARMADO PRE-MOLDADO, SEM FUNDO, QUADRADA, DIMENSOES DE 0,30 X 0,30 X 0,30 M | Material | UN | 8 |  | 131.1142 |  | 1048.9133 |  | 1048.9133 | 0,04% | 2706240.8009 | 96,99%
00038101 | SINAPI |  | TOMADA 2P+T 10A, 250V (APENAS MODULO) | Material | UN | 105 |  | 9.8899 |  | 1038.4416 |  | 1038.4416 | 0,04% | 2707279.2425 | 97,02%
007624 | SBC |  | CABO SINTENAX FLEX CONTROLE 0,6/1KV 9x2,50mm | Material | M | 20 |  | 51.2555 |  | 1025.1096 |  | 1025.1096 | 0,04% | 2708304.3521 | 97,06%
00007272 | SINAPI |  | ELEMENTO VAZADO CERAMICO QUADRADO (TIPO RETO OU REDONDO) DE *7 A 9 X 20 X 20* CM (L X A X C) | Material | UN | 261.0809 |  | 3.7693 |  | 984.0975 |  | 984.0975 | 0,04% | 2709288.4496 | 97,10%
003601 | SBC |  | MODULO DE TOMADA DE ENERGIA 20A UNICA TOP SCHNEIDER | Material | UN | 16 |  | 60.4788 |  | 967.6608 |  | 967.6608 | 0,03% | 2710256.1104 | 97,13%
00000135 | SINAPI |  | ARGAMASSA POLIMERICA IMPERMEABILIZANTE SEMIFLEXIVEL, BICOMPONENTE, A BASE DE CIMENTO E ADITIVOS | Material | KG | 312.0542 |  | 3.0785 |  | 960.6527 |  | 960.6527 | 0,03% | 2711216.7631 | 97,16%
1653 | Próprio |  | RAMAL EM LATAO DE 5 ENTRADAS | Material | UN | 1 |  | 949.905 |  | 949.905 |  | 949.905 | 0,03% | 2712166.6681 | 97,20%
00039445 | SINAPI |  | DISPOSITIVO DR, 2 POLOS, SENSIBILIDADE DE 30 MA, CORRENTE DE 25 A, TIPO AC | Material | UN | 6 |  | 158.2145 |  | 949.2869 |  | 949.2869 | 0,03% | 2713115.9549 | 97,23%
099449 | SBC |  | AJUDANTE DE CARPINTEIRO | Mão de Obra | H | 33.952 |  | 27.2935 |  | 926.6673 |  | 926.6673 | 0,03% | 2714042.6222 | 97,27%
00004723 | SINAPI |  | PEDRA BRITADA N. 4 (50 A 76 MM) POSTO PEDREIRA/FORNECEDOR, SEM FRETE | Material | m³ | 7.4 |  | 121.3697 |  | 898.1356 |  | 898.1356 | 0,03% | 2714940.7579 | 97,30%
00004093 | SINAPI |  | MOTORISTA DE CAMINHAO (HORISTA) | Mão de Obra | H | 21.561 |  | 40.8444 |  | 880.6463 |  | 880.6463 | 0,03% | 2715821.4042 | 97,33%
1647 | Próprio |  | VÁLVULA REDUTORA DE PRESSÃO 3/4'' COM MONÔMETRO - FORNECIMENTO E INSTALAÇÃO | Material | UN | 4 |  | 219.4205 |  | 877.6819 |  | 877.6819 | 0,03% | 2716699.0861 | 97,36%
00004922 | SINAPI |  | PORTA DE CORRER EM ALUMINIO, DUAS FOLHAS MOVEIS COM VIDRO, FECHADURA E PUXADOR EMBUTIDO, ACABAMENTO ANODIZADO NATURAL, SEM GUARNICAO/ALIZAR/VISTA | Material | m² | 1 |  | 873.5611 |  | 873.5611 |  | 873.5611 | 0,03% | 2717572.6472 | 97,39%
00004238 | SINAPI |  | OPERADOR DE ROLO COMPACTADOR (HORISTA) | Mão de Obra | H | 21.242 |  | 40.7959 |  | 866.5886 |  | 866.5886 | 0,03% | 2718439.2358 | 97,42%
022083 | SBC |  | QUADRO DE DISTRIBUICAO METALICO DE EMBUTIR TRIFASICO COM BARRAMENTO 100A PARA 44 DISJUNTORES E CHAVE GERAL NORMA DIN GOMES | Material | UN | 1 |  | 861.1987 |  | 861.1987 |  | 861.1987 | 0,03% | 2719300.4346 | 97,45%
00020269 | SINAPI |  | LAVATORIO / CUBA DE EMBUTIR, OVAL, DE LOUCA BRANCA, SEM LADRAO, DIMENSOES *50 X 35* CM (L X C) | Material | UN | 7 |  | 118.5942 |  | 830.1594 |  | 830.1594 | 0,03% | 2720130.594 | 97,48%
2592 | Próprio |  | PATCH CORD CAT.6 1,5M AZUL | Material | UN | 34 |  | 24.24 |  | 824.16 |  | 824.16 | 0,03% | 2720954.754 | 97,51%
1574 | Próprio |  | PERFIL CHATO EM ALUMINIO 49,1X6000MM | Equipamento para Aquisição Permanente | M | 54.0768 |  | 15.2227 |  | 823.196 |  | 823.196 | 0,03% | 2721777.9499 | 97,54%
000157 | SBC |  | CHAPA DE LAMINADO MELAMINICO 1,3mm 1,25x3,08m (3,85m2)FOS/BRILHO | Material | m² | 7.62 |  | 106.9954 |  | 815.3046 |  | 815.3046 | 0,03% | 2722593.2546 | 97,57%
00007307 | SINAPI |  | FUNDO ANTICORROSIVO PARA METAIS FERROSOS (ZARCAO) | Material | L | 14.4573 |  | 56.2853 |  | 813.7355 |  | 813.7355 | 0,03% | 2723406.9901 | 97,60%
00001858 | SINAPI |  | CURVA LONGA PVC, PB, JE, 45 GRAUS, DN 100 MM, PARA REDE COLETORA ESGOTO | Material | UN | 12 |  | 67.7023 |  | 812.4278 |  | 812.4278 | 0,03% | 2724219.418 | 97,63%
00001358 | SINAPI |  | CHAPA/PAINEL DE MADEIRA COMPENSADA RESINADA (MADEIRITE RESINADO ROSA) PARA FORMA DE CONCRETO, DE 2200 X 1100 MM, E = 17 MM | Material | m² | 12.6839 |  | 63.9572 |  | 811.2256 |  | 811.2256 | 0,03% | 2725030.6436 | 97,66%
00004755 | SINAPI |  | MARMORISTA / GRANITEIRO (HORISTA) | Mão de Obra | H | 30.4727 |  | 25.452 |  | 775.5905 |  | 775.5905 | 0,03% | 2725806.2342 | 97,69%
1652 | Próprio |  | RAMAL EM LATAO DE 3 ENTRADAS | Material | UN | 1 |  | 763.56 |  | 763.56 |  | 763.56 | 0,03% | 2726569.7942 | 97,72%
00004248 | SINAPI |  | OPERADOR DE PA CARREGADEIRA (HORISTA) | Mão de Obra | H | 17.7689 |  | 42.9169 |  | 762.5852 |  | 762.5852 | 0,03% | 2727332.3794 | 97,74%
00001381 | SINAPI |  | ARGAMASSA COLANTE AC I PARA CERAMICAS | Material | KG | 849.4146 |  | 0.89688 |  | 761.8229 |  | 761.8229 | 0,03% | 2728094.2023 | 97,77%
00039664 | SINAPI |  | TUBO DE COBRE FLEXIVEL, D = 3/8", E = 0,79 MM, PARA AR-CONDICIONADO/ INSTALACOES GAS RESIDENCIAIS E COMERCIAIS | Material | M | 11.7614 |  | 63.0846 |  | 741.9607 |  | 741.9607 | 0,03% | 2728836.163 | 97,80%
00004384 | SINAPI |  | PARAFUSO NIQUELADO COM ACABAMENTO CROMADO PARA FIXAR PECA SANITARIA, INCLUI PORCA CEGA, ARRUELA E BUCHA DE NYLON TAMANHO S-10 | Material | UN | 22 |  | 33.1118 |  | 728.4605 |  | 728.4605 | 0,03% | 2729564.6235 | 97,82%
053594 | SBC |  | ALUGUEL CORTADOR TUBOS PPR 20mm - 127mm ROTHENBERGER | Material | MES | 1.304 |  | 556.0171 |  | 725.0319 |  | 725.0319 | 0,03% | 2730289.6554 | 97,85%
00010567 | SINAPI |  | TABUA *2,5 X 23* CM EM PINUS, MISTA OU EQUIVALENTE DA REGIAO - BRUTA | Material | M | 72.908 |  | 9.9142 |  | 722.8216 |  | 722.8216 | 0,03% | 2731012.477 | 97,87%
00044497 | SINAPI |  | MONTADOR DE ESTRUTURAS METALICAS HORISTA | Mão de Obra | H | 21.3254 |  | 33.8512 |  | 721.8899 |  | 721.8899 | 0,03% | 2731734.3668 | 97,90%
068754 | SBC |  | DUTO ALUMINIZADO FLEXIVEL SEM ISOLAMENTO 4" 109mm | Material | M | 57.09 |  | 12.0715 |  | 689.1631 |  | 689.1631 | 0,02% | 2732423.5299 | 97,92%
00037591 | SINAPI |  | SUPORTE MAO-FRANCESA EM ACO, ABAS IGUAIS 40 CM, CAPACIDADE MINIMA 70 KG, BRANCO | Material | UN | 28 |  | 24.5672 |  | 687.8827 |  | 687.8827 | 0,02% | 2733111.4126 | 97,95%
00003315 | SINAPI |  | GESSO EM PO PARA REVESTIMENTOS/MOLDURAS/SANCAS E USO GERAL | Material | KG | 623.2425 |  | 1.0908 |  | 679.8329 |  | 679.8329 | 0,02% | 2733791.2456 | 97,97%
2596 | Próprio |  | Mini Rack parede Standard 19" 12U P 470 | Material | UN | 1 |  | 670.842 |  | 670.842 |  | 670.842 | 0,02% | 2734462.0876 | 98,00%
00001871 | SINAPI |  | CAIXA OCTOGONAL DE FUNDO MOVEL, EM PVC, DE 3" X 3", PARA ELETRODUTO FLEXIVEL CORRUGADO | Material | UN | 159 |  | 4.1693 |  | 662.9155 |  | 662.9155 | 0,02% | 2735125.0031 | 98,02%
043275 | SBC |  | ADESIVO AQUATERM FRASCO 175 gramas | Material | UN | 7.8 |  | 84.7188 |  | 660.8066 |  | 660.8066 | 0,02% | 2735785.8097 | 98,05%
00004759 | SINAPI |  | CALCETEIRO / RASTELEIRO (HORISTA) | Mão de Obra | H | 19.1991 |  | 34.2511 |  | 657.5895 |  | 657.5895 | 0,02% | 2736443.3992 | 98,07%
00000650 | SINAPI |  | BLOCO DE VEDACAO DE CONCRETO, 9 X 19 X 39 CM (CLASSE C - NBR 6136) | Material | UN | 145.3305 |  | 4.4844 |  | 651.7201 |  | 651.7201 | 0,02% | 2737095.1193 | 98,09%
00012775 | SINAPI |  | HIDROMETRO MULTIJATO / MEDIDOR DE AGUA, DN 1", VAZAO MAXIMA DE 7 M3/H, PARA AGUA POTAVEL FRIA, RELOJOARIA PLANA, CLASSE B, HORIZONTAL (SEM CONEXOES) | Material | UN | 1 |  | 648.723 |  | 648.723 |  | 648.723 | 0,02% | 2737743.8423 | 98,12%
00009868 | SINAPI |  | TUBO PVC, SOLDAVEL, DE 25 MM, AGUA FRIA (NBR-5648) | Material | M | 130.386 |  | 4.945 |  | 644.7536 |  | 644.7536 | 0,02% | 2738388.5959 | 98,14%
099715 | SBC |  | MONTADOR - DUTEIRO | Mão de Obra | H | 17.7124 |  | 36.1573 |  | 640.4345 |  | 640.4345 | 0,02% | 2739029.0304 | 98,16%
000991 | SBC |  | PAINEL UV ISOPLAN - FIBRAROC - 1200 x 2110 x 35mm CRISTAL | Material | m² | 3 |  | 212.4272 |  | 637.2817 |  | 637.2817 | 0,02% | 2739666.3121 | 98,18%
00034653 | SINAPI |  | DISJUNTOR TERMOMAGNETICO PARA TRILHO DIN (IEC), MONOPOLAR, 6 - 32 A | Material | UN | 62 |  | 10.2656 |  | 636.4697 |  | 636.4697 | 0,02% | 2740302.7818 | 98,21%
00036220 | SINAPI |  | BARRA DE APOIO RETA, EM ALUMINIO, COMPRIMENTO 70CM, DIAMETRO MINIMO 3 CM | Material | UN | 4 |  | 157.8751 |  | 631.5005 |  | 631.5005 | 0,02% | 2740934.2823 | 98,23%
00007267 | SINAPI |  | BLOCO CERAMICO / TIJOLO VAZADO PARA ALVENARIA DE VEDACAO, 6 FUROS NA HORIZONTAL DE 9 X 14 X 19 CM (L X A X C) | Material | UN | 590 |  | 1.0666 |  | 629.2704 |  | 629.2704 | 0,02% | 2741563.5527 | 98,25%
001772 | SBC |  | EXTINTOR PO QUIMICO SECO 4 kg ABC NBR 11716 | Material | UN | 3 |  | 209.676 |  | 629.028 |  | 629.028 | 0,02% | 2742192.5807 | 98,27%
00000377 | SINAPI |  | ASSENTO SANITARIO DE PLASTICO, TIPO CONVENCIONAL | Material | UN | 11 |  | 56.2974 |  | 619.2714 |  | 619.2714 | 0,02% | 2742811.8521 | 98,30%
00039737 | SINAPI |  | TUBO DE BORRACHA ELASTOMERICA FLEXIVEL, PRETA, PARA ISOLAMENTO TERMICO DE TUBULACAO, DN 1/2" (12 MM), E= 19 MM, COEFICIENTE DE CONDUTIVIDADE TERMICA 0,036W/MK, VAPOR DE AGUA MAIOR OU IGUAL A 10.000 | Material | M | 49.1932 |  | 12.2291 |  | 601.5872 |  | 601.5872 | 0,02% | 2743413.4393 | 98,32%
00009867 | SINAPI |  | TUBO PVC, SOLDAVEL, DE 20 MM, AGUA FRIA (NBR-5648) | Material | M | 137.1738 |  | 4.3753 |  | 600.1794 |  | 600.1794 | 0,02% | 2744013.6186 | 98,34%
00020157 | SINAPI |  | JOELHO, PVC SERIE R, 90 GRAUS, DN 100 MM, PARA ESGOTO PREDIAL | Material | UN | 25 |  | 23.9128 |  | 597.819 |  | 597.819 | 0,02% | 2744611.4376 | 98,36%
00020078 | SINAPI |  | PASTA LUBRIFICANTE PARA TUBOS E CONEXOES COM JUNTA ELASTICA, EMBALAGEM DE *400* GR (USO EM PVC, ACO, POLIETILENO E OUTROS) | Material | UN | 14.48 |  | 41.0989 |  | 595.1124 |  | 595.1124 | 0,02% | 2745206.55 | 98,38%
00039422 | SINAPI |  | PERFIL MONTANTE, FORMATO C, EM ACO ZINCADO, PARA ESTRUTURA PAREDE DRYWALL, E = 0,5 MM, 70 X 3000 MM (L X C) | Material | M | 58.2197 |  | 10.096 |  | 587.784 |  | 587.784 | 0,02% | 2745794.334 | 98,40%
00040547 | SINAPI |  | PARAFUSO ZINCADO, AUTOBROCANTE, FLANGEADO, 4,2 MM X 19 MM | Material | CENTO | 14.5803 |  | 40.2384 |  | 586.689 |  | 586.689 | 0,02% | 2746381.023 | 98,43%
00021127 | SINAPI |  | FITA ISOLANTE ADESIVA ANTICHAMA, USO ATE 750 V, EM ROLO DE 19 MM X 5 M | Material | UN | 75.5022 |  | 7.5629 |  | 571.0142 |  | 571.0142 | 0,02% | 2746952.0372 | 98,45%
00000994 | SINAPI |  | CABO DE COBRE, FLEXIVEL, CLASSE 4 OU 5, ISOLACAO EM PVC/A, ANTICHAMA BWF-B, COBERTURA PVC-ST1, ANTICHAMA BWF-B, 1 CONDUTOR, 0,6/1 KV, SECAO NOMINAL 6 MM2 | Material | M | 65.4028 |  | 8.6779 |  | 567.5606 |  | 567.5606 | 0,02% | 2747519.5978 | 98,47%
00021011 | SINAPI |  | TUBO ACO GALVANIZADO COM COSTURA, CLASSE LEVE, DN 32 MM (1 1/4"), E = 2,65 MM, *2,71* KG/M (NBR 5580) | Material | M | 10.0182 |  | 56.5034 |  | 566.0628 |  | 566.0628 | 0,02% | 2748085.6606 | 98,49%
00039740 | SINAPI |  | TUBO DE BORRACHA ELASTOMERICA FLEXIVEL, PRETA, PARA ISOLAMENTO TERMICO DE TUBULACAO, DN 3/4" (18 MM), E= 32 MM, COEFICIENTE DE CONDUTIVIDADE TERMICA 0,036W/MK, VAPOR DE AGUA MAIOR OU IGUAL A 10.000 | Material | M | 9 |  | 60.4061 |  | 543.6546 |  | 543.6546 | 0,02% | 2748629.3151 | 98,51%
00002446 | SINAPI |  | ELETRODUTO/DUTO PEAD FLEXIVEL PAREDE SIMPLES, CORRUGACAO HELICOIDAL, COR PRETA, SEM ROSCA, DE 2", CRC 680 N, PARA CABEAMENTO SUBTERRANEO (NBR 15715) | Material | M | 90.2 |  | 5.9388 |  | 535.6798 |  | 535.6798 | 0,02% | 2749164.9949 | 98,52%
00040864 | SINAPI |  | SEGURO - MENSALISTA (COLETADO CAIXA - ENCARGOS COMPLEMENTARES) | Encargos Complementares | MES | 24 |  | 22.1554 |  | 531.7286 |  | 531.7286 | 0,02% | 2749696.7235 | 98,54%
00038641 | SINAPI |  | MUDA DE PALMEIRA ARECA, H= *1,50* M | Material | UN | 4 |  | 132.1686 |  | 528.6744 |  | 528.6744 | 0,02% | 2750225.3979 | 98,56%
00000296 | SINAPI |  | ANEL BORRACHA PARA TUBO ESGOTO PREDIAL, DN 50 MM (NBR 5688) | Material | UN | 258 |  | 2.0483 |  | 528.4562 |  | 528.4562 | 0,02% | 2750753.8542 | 98,58%
000975 | SBC |  | VENEZIANA TOMADA DE AR EM ALUMINIO COM PINTURA ELETROSTATICA BRANCA 400x300mm | Material | UN | 1 |  | 527.9472 |  | 527.9472 |  | 527.9472 | 0,02% | 2751281.8014 | 98,60%
077142 | SBC |  | GAXETA EPDM REF.274 DAY BRASIL OU SIMILAR | Material | M | 119.554 |  | 4.3874 |  | 524.536 |  | 524.536 | 0,02% | 2751806.3374 | 98,62%
00038094 | SINAPI |  | ESPELHO / PLACA DE 3 POSTOS 4" X 2", PARA INSTALACAO DE TOMADAS E INTERRUPTORES | Material | UN | 139 |  | 3.6845 |  | 512.1427 |  | 512.1427 | 0,02% | 2752318.4801 | 98,64%
00034493 | SINAPI |  | CONCRETO USINADO BOMBEAVEL, CLASSE DE RESISTENCIA C25, COM BRITA 0 E 1, SLUMP = 100 +/- 20 MM, EXCLUI SERVICO DE BOMBEAMENTO (NBR 8953) | Material | m³ | 0.66501 |  | 767.4263 |  | 510.3462 |  | 510.3462 | 0,02% | 2752828.8263 | 98,66%
099031 | SBC |  | ELETROTECNICO | Mão de Obra | H | 11.284 |  | 45.1772 |  | 509.7791 |  | 509.7791 | 0,02% | 2753338.6054 | 98,67%
00007181 | SINAPI |  | CUMEEIRA PARA TELHA CERAMICA, COMPRIMENTO DE *41* CM, RENDIMENTO DE *3* TELHAS/M | Material | UN | 93.6 |  | 5.4419 |  | 509.36 |  | 509.36 | 0,02% | 2753847.9653 | 98,69%
00043461 | SINAPI |  | FERRAMENTAS - FAMILIA ENCANADOR - HORISTA (ENCARGOS COMPLEMENTARES - COLETADO CAIXA) | Encargos Complementares | H | 954.5123 |  | 0.53328 |  | 509.0223 |  | 509.0223 | 0,02% | 2754356.9876 | 98,71%
00038124 | SINAPI |  | ESPUMA EXPANSIVA DE POLIURETANO, APLICACAO MANUAL - 500 ML | Material | UN | 15.1068 |  | 32.6028 |  | 492.524 |  | 492.524 | 0,02% | 2754849.5116 | 98,73%
00035277 | SINAPI |  | CAIXA DE GORDURA EM PVC, DIAMETRO MINIMO 300 MM, DIAMETRO DE SAIDA 100 MM, CAPACIDADE APROXIMADA 18 LITROS, COM TAMPA E CESTO | Material | UN | 1 |  | 490.0116 |  | 490.0116 |  | 490.0116 | 0,02% | 2755339.5232 | 98,75%
099065 | SBC |  | AJUDANTE DE ESPECIALIZADO - DUTEIRO | Mão de Obra | H | 17.7124 |  | 27.2935 |  | 483.4336 |  | 483.4336 | 0,02% | 2755822.9568 | 98,76%
099900 | SBC |  | SERVENTE | Mão de Obra | H | 17.685 |  | 27.2935 |  | 482.6847 |  | 482.6847 | 0,02% | 2756305.6415 | 98,78%
00036207 | SINAPI |  | BARRA DE APOIO EM "L", EM ACO INOX POLIDO 70 X 70 CM, DIAMETRO MINIMO 3 CM | Material | UN | 1 |  | 482.5457 |  | 482.5457 |  | 482.5457 | 0,02% | 2756788.1872 | 98,80%
00021010 | SINAPI |  | TUBO ACO GALVANIZADO COM COSTURA, CLASSE LEVE, DN 25 MM (1"), E = 2,65 MM, *2,11* KG/M (NBR 5580) | Material | M | 12.4434 |  | 38.7719 |  | 482.454 |  | 482.454 | 0,02% | 2757270.6412 | 98,82%
004892 | SBC |  | DISJUNTOR TRIPOLAR 100A CURVA C SDD3C100 10KA STECK | Material | UN | 3 |  | 158.7599 |  | 476.2796 |  | 476.2796 | 0,02% | 2757746.9209 | 98,83%
00034357 | SINAPI |  | REJUNTE CIMENTICIO, QUALQUER COR | Material | KG | 90.2804 |  | 5.2601 |  | 474.8819 |  | 474.8819 | 0,02% | 2758221.8028 | 98,85%
00034353 | SINAPI |  | ARGAMASSA COLANTE AC II | Material | KG | 282.4128 |  | 1.6604 |  | 468.9294 |  | 468.9294 | 0,02% | 2758690.7322 | 98,87%
00037734 | SINAPI |  | CACAMBA METALICA BASCULANTE COM CAPACIDADE DE 10 M3 (INCLUI MONTAGEM, NAO INCLUI CAMINHAO) | Equipamento para Aquisição Permanente | UN | 0.0047063 |  | 99020.0364 |  | 466.0217 |  | 466.0217 | 0,02% | 2759156.7539 | 98,88%
00020083 | SINAPI |  | SOLUCAO PREPARADORA / LIMPADORA PARA PVC, FRASCO COM 1000 CM3 | Material | UN | 4.08 |  | 112.8372 |  | 460.3758 |  | 460.3758 | 0,02% | 2759617.1296 | 98,90%
1592 | Próprio |  | DIFUSOR CIRCULAR EM ABS 150MM | Material | UN | 5 |  | 90.9 |  | 454.5 |  | 454.5 | 0,02% | 2760071.6296 | 98,92%
040264 | SBC |  | ADUELA/BATENTE/MARCO/CAXONETE(60/90cm)MADEIRA P/PINTURA 16cm | Material | UN | 2 |  | 221.396 |  | 442.7921 |  | 442.7921 | 0,02% | 2760514.4217 | 98,93%
010951 | SBC |  | TUBO PVC AGUA SOLDAVEL 32mm | Material | M | 37.4 |  | 11.6958 |  | 437.4229 |  | 437.4229 | 0,02% | 2760951.8446 | 98,95%
2623 | Próprio |  | Caixa de Equalização Embutir 200x200x120mm com Barra 5 Terminais | Material | UN | 1 |  | 436.2594 |  | 436.2594 |  | 436.2594 | 0,02% | 2761388.104 | 98,96%
00000003 | SINAPI |  | ACIDO CLORIDRICO / ACIDO MURIATICO, DILUICAO 10% A 12% PARA USO EM LIMPEZA | Material | L | 18.6925 |  | 23.0765 |  | 431.3571 |  | 431.3571 | 0,02% | 2761819.4611 | 98,98%
036571 | SBC |  | DISJUNTOR - DISPOSITIVO PROTETOR DE SURTO DPS CLASSE II 45 KA TRIPOLAR 275V SOPRANO | Material | UN | 8 |  | 53.5583 |  | 428.4662 |  | 428.4662 | 0,02% | 2762247.9274 | 98,99%
00038102 | SINAPI |  | TOMADA 2P+T 20A, 250V (APENAS MODULO) | Material | UN | 32 |  | 12.6533 |  | 404.905 |  | 404.905 | 0,01% | 2762652.8323 | 99,01%
080108 | SBC |  | PORTA MADEIRA LISA PINTURA 1,00x2,10m | Material | UN | 1 |  | 399.96 |  | 399.96 |  | 399.96 | 0,01% | 2763052.7923 | 99,02%
008644 | SBC |  | SISTEMA DE PORTA DE CORRER 1 FOLHA 135 4 RODAS COM TRILHO | Material | M | 1.96 |  | 187.2176 |  | 366.9466 |  | 366.9466 | 0,01% | 2763419.7389 | 99,04%
010139 | SBC |  | CARTUCHO SOLDA EXOTERMICA NR150 GRAMAS EXOSOLDA | Material | UN | 10 |  | 36.4812 |  | 364.812 |  | 364.812 | 0,01% | 2763784.5509 | 99,05%
000760 | SBC |  | VIDRO LISO INCOLOR 4mm | Material | m² | 1.98 |  | 181.8 |  | 359.964 |  | 359.964 | 0,01% | 2764144.5149 | 99,06%
00044474 | SINAPI |  | GUINDASTE HIDRAULICO AUTOPROPELIDO, COM LANCA TELESCOPICA 40 M, CAPACIDADE MAXIMA 60 T, POTENCIA 260 KW, TRACAO 6 X 6 | Equipamento para Aquisição Permanente | UN | 0.00011635 |  | 3045381.9889 |  | 354.3273 |  | 354.3273 | 0,01% | 2764498.8422 | 99,07%
00038112 | SINAPI |  | INTERRUPTOR SIMPLES 10A, 250V (APENAS MODULO) | Material | UN | 40 |  | 8.69 |  | 347.6016 |  | 347.6016 | 0,01% | 2764846.4438 | 99,09%
001313 | SBC |  | PORTA MADEIRA LISA PARA PINTURA (60/70/80cm) PRECO MEDIO | Material | UN | 2 |  | 172.104 |  | 344.208 |  | 344.208 | 0,01% | 2765190.6518 | 99,10%
00009835 | SINAPI |  | TUBO PVC SERIE NORMAL, DN 40 MM, PARA ESGOTO PREDIAL (NBR 5688) | Material | M | 42.7234 |  | 8.0234 |  | 342.789 |  | 342.789 | 0,01% | 2765533.4408 | 99,11%
00000345 | SINAPI |  | ARAME GALVANIZADO 18 BWG, D = 1,24MM (0,009 KG/M) | Material | KG | 7.4609 |  | 44.941 |  | 335.2997 |  | 335.2997 | 0,01% | 2765868.7405 | 99,12%
00038774 | SINAPI |  | LUMINARIA DE EMERGENCIA 30 LEDS, POTENCIA 2 W, BATERIA DE LITIO, AUTONOMIA DE 6 HORAS | Material | UN | 20 |  | 16.7377 |  | 334.7544 |  | 334.7544 | 0,01% | 2766203.4949 | 99,14%
00039446 | SINAPI |  | DISPOSITIVO DR, 2 POLOS, SENSIBILIDADE DE 30 MA, CORRENTE DE 40 A, TIPO AC | Material | UN | 2 |  | 161.0263 |  | 322.0526 |  | 322.0526 | 0,01% | 2766525.5476 | 99,15%
012725 | SBC |  | FECHADURA INTERNA 517IN2 LA FONTE | Material | UN | 1 |  | 321.18 |  | 321.18 |  | 321.18 | 0,01% | 2766846.7276 | 99,16%
00037395 | SINAPI |  | PINO DE ACO COM FURO, HASTE = 27 MM (ACAO DIRETA) | Material | CENTO | 6.3039 |  | 50.8192 |  | 320.3612 |  | 320.3612 | 0,01% | 2767167.0888 | 99,17%
00000122 | SINAPI |  | ADESIVO PLASTICO PARA PVC, FRASCO COM *850* GR | Material | UN | 3.1768 |  | 99.59 |  | 316.3756 |  | 316.3756 | 0,01% | 2767483.4644 | 99,18%
00006127 | SINAPI |  | AUXILIAR DE PEDREIRO (HORISTA) | Mão de Obra | H | 11.9742 |  | 26.1792 |  | 313.4741 |  | 313.4741 | 0,01% | 2767796.9386 | 99,19%
00043475 | SINAPI |  | FERRAMENTAS - FAMILIA ENCARREGADO GERAL - MENSALISTA (ENCARGOS COMPLEMENTARES - COLETADO CAIXA) | Encargos Complementares | MES | 12 |  | 26.0701 |  | 312.8414 |  | 312.8414 | 0,01% | 2768109.78 | 99,20%
099302 | SBC |  | AJUDANTE ESPECIALIZADO - ELETROTECNICO | Mão de Obra | H | 11.284 |  | 27.2935 |  | 307.9793 |  | 307.9793 | 0,01% | 2768417.7593 | 99,21%
00039665 | SINAPI |  | TUBO DE COBRE FLEXIVEL, D = 5/8", E = 0,79 MM, PARA AR-CONDICIONADO/ INSTALACOES GAS RESIDENCIAIS E COMERCIAIS | Material | M | 2.7614 |  | 106.4257 |  | 293.88 |  | 293.88 | 0,01% | 2768711.6393 | 99,23%
00000131 | SINAPI |  | ADESIVO ESTRUTURAL A BASE DE RESINA EPOXI, BICOMPONENTE, PASTOSO (TIXOTROPICO) | Material | KG | 6.8688 |  | 42.5533 |  | 292.2902 |  | 292.2902 | 0,01% | 2769003.9296 | 99,24%
009551 | SBC |  | ILUMINACAO - ARANDELA LED 18W BRANCO FRIO TIPO TARTARUGA | Material | UN | 9 |  | 32.4695 |  | 292.2253 |  | 292.2253 | 0,01% | 2769296.1549 | 99,25%
00034709 | SINAPI |  | DISJUNTOR TERMOMAGNETICO PARA TRILHO DIN (IEC), TRIPOLAR, 10 - 50 A | Material | UN | 4 |  | 72.1625 |  | 288.6499 |  | 288.6499 | 0,01% | 2769584.8048 | 99,26%
00002503 | SINAPI |  | ELETRODUTO FLEXIVEL, EM FITA DE ACO GALVANIZADO, REVESTIDO COM PVC PRETO, DIAMETRO EXTERNO DE 50 MM, DN = 1 1/2", TIPO SEALTUBO | Material | M | 5 |  | 56.3095 |  | 281.5476 |  | 281.5476 | 0,01% | 2769866.3524 | 99,27%
00004377 | SINAPI |  | PARAFUSO DE ACO ZINCADO COM ROSCA SOBERBA, CABECA CHATA E FENDA SIMPLES, DIAMETRO 4,2 MM, COMPRIMENTO * 32 * MM | Material | UN | 1053.04 |  | 0.26664 |  | 280.7826 |  | 280.7826 | 0,01% | 2770147.135 | 99,28%
1589 | Próprio |  | VENEZIANA DE AR EXTERNO EM ALUMÍNIO ANODIZADO 200X200MM | Material | UN | 2 |  | 139.2588 |  | 278.5176 |  | 278.5176 | 0,01% | 2770425.6526 | 99,29%
2598 | Próprio |  | Kit Ventilação 2 Ventiladores Preto para Rack 19" | Material | UN | 1 |  | 270.2881 |  | 270.2881 |  | 270.2881 | 0,01% | 2770695.9407 | 99,30%
00004251 | SINAPI |  | OPERADOR DE JATO ABRASIVO OU JATISTA (HORISTA) | Mão de Obra | H | 8.2625 |  | 32.7119 |  | 270.2822 |  | 270.2822 | 0,01% | 2770966.2229 | 99,31%
00038099 | SINAPI |  | SUPORTE DE FIXACAO PARA ESPELHO / PLACA 4" X 2", PARA 3 MODULOS, PARA INSTALACAO DE TOMADAS E INTERRUPTORES (SOMENTE SUPORTE) | Material | UN | 139 |  | 1.915 |  | 266.1794 |  | 266.1794 | 0,01% | 2771232.4024 | 99,32%
008350 | SBC |  | CAIXA PASSAGEM EMBUTIR 15 x 15 x 8cm METALICA | Material | UN | 4 |  | 65.8358 |  | 263.3434 |  | 263.3434 | 0,01% | 2771495.7457 | 99,33%
00002705 | SINAPI |  | ENERGIA ELETRICA ATE 2000 KWH INDUSTRIAL, SEM DEMANDA | Franquia | KWH | 251.8734 |  | 1.0181 |  | 256.4272 |  | 256.4272 | 0,01% | 2771752.1729 | 99,33%
005146 | SBC |  | CONCRETO USINADO 25.0 MPa CONVENCIONAL | Material | m³ | 0.36 |  | 710.3047 |  | 255.7097 |  | 255.7097 | 0,01% | 2772007.8826 | 99,34%
00010410 | SINAPI |  | VALVULA DE RETENCAO HORIZONTAL, DE BRONZE (PN-25), 1", 400 PSI, TAMPA DE PORCA DE UNIAO, EXTREMIDADES COM ROSCA | Material | UN | 1 |  | 254.1079 |  | 254.1079 |  | 254.1079 | 0,01% | 2772261.9906 | 99,35%
00010535 | SINAPI |  | BETONEIRA, CAPACIDADE NOMINAL 400 L, CAPACIDADE DE MISTURA 280 L, MOTOR ELETRICO TRIFASICO 220/380 V, POTENCIA 2 CV, SEM CARREGADOR | Equipamento para Aquisição Permanente | UN | 0.041189 |  | 6101.814 |  | 251.3305 |  | 251.3305 | 0,01% | 2772513.321 | 99,36%
00000301 | SINAPI |  | ANEL BORRACHA PARA TUBO ESGOTO PREDIAL, DN 100 MM (NBR 5688) | Material | UN | 69 |  | 3.636 |  | 250.884 |  | 250.884 | 0,01% | 2772764.205 | 99,37%
00011950 | SINAPI |  | BUCHA DE NYLON SEM ABA S6, COM PARAFUSO DE 4,20 X 40 MM EM ACO ZINCADO COM ROSCA SOBERBA, CABECA CHATA E FENDA PHILLIPS | Material | UN | 1032.92 |  | 0.2424 |  | 250.3798 |  | 250.3798 | 0,01% | 2773014.5848 | 99,38%
00003526 | SINAPI |  | JOELHO PVC, SOLDAVEL, PB, 90 GRAUS, DN 50 MM, PARA ESGOTO PREDIAL | Material | UN | 66 |  | 3.7693 |  | 248.7751 |  | 248.7751 | 0,01% | 2773263.36 | 99,39%
00001967 | SINAPI |  | CURVA PVC LONGA 90 GRAUS, DN 40 MM, PARA ESGOTO PREDIAL | Material | UN | 29 |  | 8.5204 |  | 247.0904 |  | 247.0904 | 0,01% | 2773510.4504 | 99,40%
00000416 | SINAPI |  | GRAMPO METALICO TIPO OLHAL PARA HASTE DE ATERRAMENTO DE 3/4", CONDUTOR DE *10* A 50 MM2 | Material | UN | 22 |  | 11.211 |  | 246.642 |  | 246.642 | 0,01% | 2773757.0924 | 99,41%
2622 | Próprio |  | Timer Temporizador Digital Para Trilho DIN Exatron | Material | UN | 2 |  | 122.1696 |  | 244.3392 |  | 244.3392 | 0,01% | 2774001.4316 | 99,41%
021229 | SBC |  | QUADRO DISTRIBUICAO PVC ENERGIA 12/16 DISJUNTORES | Material | UN | 1 |  | 242.2788 |  | 242.2788 |  | 242.2788 | 0,01% | 2774243.7104 | 99,42%
00043658 | SINAPI |  | GRADIL *2030 X 2500* MM (A X L), FIO DE 4,30 MM (HORIZONTAL) E 5,10 MM (VERTICAL), MALHA 50 X 200 MM, GALVANIZADO E REVESTIDO EM PVC | Material | m² | 1.9824 |  | 121.2 |  | 240.2695 |  | 240.2695 | 0,01% | 2774483.9799 | 99,43%
00000299 | SINAPI |  | ANEL BORRACHA, DN 100 MM, PARA TUBO SERIE REFORCADA ESGOTO PREDIAL | Material | UN | 56 |  | 4.2662 |  | 238.9094 |  | 238.9094 | 0,01% | 2774722.8894 | 99,44%
000344 | SBC |  | ACO CA 50 MEDIO (10,0mm a 25,0mm) (3/16" a 1") | Material | KG | 26.28 |  | 8.884 |  | 233.4705 |  | 233.4705 | 0,01% | 2774956.3598 | 99,45%
00007097 | SINAPI |  | TE SANITARIO, PVC, DN 50 X 50 MM, SERIE NORMAL, PARA ESGOTO PREDIAL | Material | UN | 25 |  | 9.2597 |  | 231.492 |  | 231.492 | 0,01% | 2775187.8518 | 99,46%
00001966 | SINAPI |  | CURVA PVC CURTA 90 GRAUS, DN 100 MM, PARA ESGOTO PREDIAL | Material | UN | 8 |  | 28.7244 |  | 229.7952 |  | 229.7952 | 0,01% | 2775417.647 | 99,47%
014969 | SBC |  | JOELHO 90 PVC SOLDAVEL COM BUCHA DE LATAO 25mm x 3/4" | Material | UN | 17 |  | 13.2108 |  | 224.5836 |  | 224.5836 | 0,01% | 2775642.2306 | 99,47%
00001570 | SINAPI |  | TERMINAL A COMPRESSAO EM COBRE ESTANHADO PARA CABO 2,5 MM2, 1 FURO E 1 COMPRESSAO, PARA PARAFUSO DE FIXACAO M5 | Material | UN | 199 |  | 1.1272 |  | 224.3048 |  | 224.3048 | 0,01% | 2775866.5355 | 99,48%
00037370 | SINAPI |  | ALIMENTACAO - HORISTA (COLETADO CAIXA - ENCARGOS COMPLEMENTARES) | Encargos Complementares | H | 18032.138 |  | 0.01212 |  | 218.5495 |  | 218.5495 | 0,01% | 2776085.085 | 99,49%
00039738 | SINAPI |  | TUBO DE BORRACHA ELASTOMERICA FLEXIVEL, PRETA, PARA ISOLAMENTO TERMICO DE TUBULACAO, DN 1/4" (6 MM), E= 9 MM, COEFICIENTE DE CONDUTIVIDADE TERMICA 0,036W/MK, VAPOR DE AGUA MAIOR OU IGUAL A 10.000 | Material | M | 49.1932 |  | 4.4238 |  | 217.6207 |  | 217.6207 | 0,01% | 2776302.7057 | 99,50%
00020147 | SINAPI |  | JOELHO PVC, SOLDAVEL, COM BUCHA DE LATAO, 90 GRAUS, 25 MM X 1/2", PARA AGUA FRIA PREDIAL | Material | UN | 33 |  | 6.3751 |  | 210.379 |  | 210.379 | 0,01% | 2776513.0847 | 99,50%
00004096 | SINAPI |  | MOTORISTA OPERADOR DE CAMINHAO COM MUNCK (HORISTA) | Mão de Obra | H | 4.5757 |  | 45.8015 |  | 209.5737 |  | 209.5737 | 0,01% | 2776722.6584 | 99,51%
00002690 | SINAPI |  | ELETRODUTO PVC FLEXIVEL CORRUGADO, COR AMARELA, DE 32 MM | Material | M | 39.785 |  | 5.1995 |  | 206.8615 |  | 206.8615 | 0,01% | 2776929.5199 | 99,52%
00039319 | SINAPI |  | TERMINAL DE VENTILACAO, 50 MM, SERIE NORMAL, ESGOTO PREDIAL | Material | UN | 18 |  | 11.2474 |  | 202.4525 |  | 202.4525 | 0,01% | 2777131.9724 | 99,53%
00011675 | SINAPI |  | REGISTRO DE ESFERA, PVC, COM VOLANTE, VS, SOLDAVEL, DN 32 MM, COM CORPO DIVIDIDO | Material | UN | 4 |  | 50.3707 |  | 201.4829 |  | 201.4829 | 0,01% | 2777333.4553 | 99,53%
00002442 | SINAPI |  | ELETRODUTO/DUTO PEAD FLEXIVEL PAREDE SIMPLES, CORRUGACAO HELICOIDAL, COR PRETA, SEM ROSCA, DE 3", CRC 680 N, PARA CABEAMENTO SUBTERRANEO (NBR 15715) | Material | M | 24.2 |  | 8.3143 |  | 201.2065 |  | 201.2065 | 0,01% | 2777534.6618 | 99,54%
022146 | SBC |  | PLACA S/ SUPORTE 4x2 HORIZONTAL 1 MOD PIAL PLUS | Material | UN | 16 |  | 12.3988 |  | 198.3802 |  | 198.3802 | 0,01% | 2777733.042 | 99,55%
00043727 | SINAPI |  | FITA DE VEDACAO ADESIVA, EM ESPUMA POLIETILENO, PRETA, L = 10 MM, E = 4 MM | Material | M | 112.66 |  | 1.7574 |  | 197.9887 |  | 197.9887 | 0,01% | 2777931.0307 | 99,56%
00006024 | SINAPI |  | REGISTRO PRESSAO COM ACABAMENTO E CANOPLA CROMADA, SIMPLES, BITOLA 3/4" | Material | UN | 2 |  | 98.8144 |  | 197.6287 |  | 197.6287 | 0,01% | 2778128.6594 | 99,56%
00037736 | SINAPI |  | TANQUE DE ACO CARBONO NAO REVESTIDO, PARA TRANSPORTE DE AGUA COM CAPACIDADE DE 10 M3, COM BOMBA CENTRIFUGA POR TOMADA DE FORCA, VAZAO MAXIMA *75* M3/H (INCLUI MONTAGEM, NAO INCLUI CAMINHAO) | Equipamento para Aquisição Permanente | UN | 0.0017712 |  | 111201 |  | 196.9563 |  | 196.9563 | 0,01% | 2778325.6157 | 99,57%
00005061 | SINAPI |  | PREGO DE ACO POLIDO COM CABECA 18 X 27 (2 1/2 X 10) | Material | KG | 10.912 |  | 18.0224 |  | 196.6605 |  | 196.6605 | 0,01% | 2778522.2762 | 99,58%
099050 | SBC |  | PEDREIRO | Mão de Obra | H | 5.427 |  | 36.1573 |  | 196.2258 |  | 196.2258 | 0,01% | 2778718.502 | 99,58%
051067 | SBC |  | TUBO PVC AGUA SOLDAVEL 25mm | Material | M | 37.4 |  | 5.2237 |  | 195.3671 |  | 195.3671 | 0,01% | 2778913.8692 | 99,59%
00009874 | SINAPI |  | TUBO PVC, SOLDAVEL, DE 40 MM, AGUA FRIA (NBR-5648) | Material | M | 11.4269 |  | 16.762 |  | 191.5369 |  | 191.5369 | 0,01% | 2779105.406 | 99,60%
1654 | Próprio |  | VALVULA DE SUCÇÃO 3/4 - VALMICRO OU SIMILAR | Material | UN | 1 |  | 188.1024 |  | 188.1024 |  | 188.1024 | 0,01% | 2779293.5084 | 99,60%
00010908 | SINAPI |  | JUNCAO DE REDUCAO INVERTIDA, PVC SOLDAVEL, 100 X 50 MM, SERIE NORMAL PARA ESGOTO PREDIAL | Material | UN | 8 |  | 23.5007 |  | 188.0054 |  | 188.0054 | 0,01% | 2779481.5139 | 99,61%
005666 | SBC |  | TE DE REDUCAO PVC SOLDAVEL 32 x 25mm | Material | UN | 17 |  | 10.811 |  | 183.7877 |  | 183.7877 | 0,01% | 2779665.3015 | 99,62%
000699 | SBC |  | PORTA MADEIRA LISA PINTURA 0,80x2,10m | Material | UN | 1 |  | 180.4668 |  | 180.4668 |  | 180.4668 | 0,01% | 2779845.7683 | 99,62%
00005073 | SINAPI |  | PREGO DE ACO POLIDO COM CABECA 17 X 24 (2 1/4 X 11) | Material | KG | 9.587 |  | 18.689 |  | 179.172 |  | 179.172 | 0,01% | 2780024.9403 | 99,63%
020676 | SBC |  | CAIXA DE PASSAGEM DE EMBUTIR SOBREPOR 152x152x82cm CEMAR | Material | UN | 3 |  | 59.0729 |  | 177.2186 |  | 177.2186 | 0,01% | 2780202.159 | 99,64%
00011686 | SINAPI |  | CONJUNTO DE LIGACAO PARA VASO / BACIA SANITARIA, EM PLASTICO BRANCO, COM TUBO, CANOPLA E ANEL DE EXPANSAO (TUBO 1.1/2" X 20 CM) | Material | UN | 11 |  | 16.1075 |  | 177.1823 |  | 177.1823 | 0,01% | 2780379.3413 | 99,64%
00044056 | SINAPI |  | CAMINHAO TOCO, PESO BRUTO TOTAL 10700 KG, CARGA UTIL MAXIMA 7400 KG, DISTANCIA ENTRE EIXOS 4,00 M, POTENCIA 175 CV (INCLUI CABINE E CHASSI, NAO INCLUI CARROCERIA) | Equipamento para Aquisição Permanente | UN | 0.00030719 |  | 575421.0097 |  | 176.7633 |  | 176.7633 | 0,01% | 2780556.1045 | 99,65%
003818 | SBC |  | RABICHO FLEXIVEL 40cm PVC 1/2" COM CANOPLAS CENSI | Material | UN | 6 |  | 29.0395 |  | 174.2371 |  | 174.2371 | 0,01% | 2780730.3417 | 99,66%
00041898 | SINAPI |  | MARTELO DEMOLIDOR PNEUMATICO MANUAL, PESO DE 28 KG, COM SILENCIADOR | Equipamento para Aquisição Permanente | UN | 0.024103 |  | 7170.9071 |  | 172.8383 |  | 172.8383 | 0,01% | 2780903.18 | 99,66%
099398 | SBC |  | MARMORISTA | Mão de Obra | H | 4.7684 |  | 36.1573 |  | 172.4126 |  | 172.4126 | 0,01% | 2781075.5926 | 99,67%
099450 | SBC |  | AJUDANTE ESPECIALIZADO | Mão de Obra | H | 6.279 |  | 27.2935 |  | 171.3756 |  | 171.3756 | 0,01% | 2781246.9682 | 99,67%
010953 | SBC |  | TUBO PVC AGUA SOLDAVEL 20mm | Material | M | 36.3 |  | 4.6177 |  | 167.6232 |  | 167.6232 | 0,01% | 2781414.5914 | 99,68%
077115 | SBC |  | TAMPA FERRO FUNDIDO 300mm PARA TEL550/552 | Material | UN | 2 |  | 83.7734 |  | 167.5469 |  | 167.5469 | 0,01% | 2781582.1383 | 99,69%
00006138 | SINAPI |  | ANEL DE VEDACAO, PVC FLEXIVEL, 100 MM, PARA SAIDA DE BACIA / VASO SANITARIO | Material | UN | 11 |  | 14.9318 |  | 164.2502 |  | 164.2502 | 0,01% | 2781746.3885 | 99,69%
00039419 | SINAPI |  | PERFIL GUIA, FORMATO U, EM ACO ZINCADO, PARA ESTRUTURA PAREDE DRYWALL, E = 0,5 MM, 70 X 3000 MM (L X C) | Material | M | 18.2158 |  | 8.8961 |  | 162.0489 |  | 162.0489 | 0,01% | 2781908.4375 | 99,70%
00011976 | SINAPI |  | CHUMBADOR DE ACO ZINCADO, DIAMETRO 1/4" COM PARAFUSO 1/4" X 40 MM | Material | UN | 88 |  | 1.7695 |  | 155.7178 |  | 155.7178 | 0,01% | 2782064.1552 | 99,70%
00007568 | SINAPI |  | BUCHA DE NYLON SEM ABA S10, COM PARAFUSO DE 6,10 X 65 MM EM ACO ZINCADO COM ROSCA SOBERBA, CABECA CHATA E FENDA PHILLIPS | Material | UN | 201.0278 |  | 0.73932 |  | 148.6239 |  | 148.6239 | 0,01% | 2782212.7791 | 99,71%
00011676 | SINAPI |  | REGISTRO DE ESFERA, PVC, COM VOLANTE, VS, SOLDAVEL, DN 40 MM, COM CORPO DIVIDIDO | Material | UN | 2.2 |  | 67.363 |  | 148.1985 |  | 148.1985 | 0,01% | 2782360.9776 | 99,71%
00011655 | SINAPI |  | TE SANITARIO DE REDUCAO, PVC, DN 100 X 50 MM, SERIE NORMAL, PARA ESGOTO PREDIAL | Material | UN | 7 |  | 20.9555 |  | 146.6884 |  | 146.6884 | 0,01% | 2782507.666 | 99,72%
033131 | SBC |  | VALVULA METAL CROMADO 1600 PARA LAVATORIO ESTEVES | Material | UN | 3 |  | 47.268 |  | 141.804 |  | 141.804 | 0,01% | 2782649.47 | 99,72%
2597 | Próprio |  | Regua padrão rack 19" com 10 tomadas 20A | Material | UN | 1 |  | 139.38 |  | 139.38 |  | 139.38 | 0,00% | 2782788.85 | 99,73%
036505 | SBC |  | DUTO ALUMINIZADO FLEXIVEL SEM ISOLAMENTO 6" 150mm | Material | M | 12.6 |  | 10.9565 |  | 138.0516 |  | 138.0516 | 0,00% | 2782926.9016 | 99,73%
00039437 | SINAPI |  | PARAFUSO DRY WALL, EM ACO FOSFATIZADO, CABECA TROMBETA E PONTA AGULHA (TA), COMPRIMENTO 45 MM | Material | UN | 403.3323 |  | 0.33936 |  | 136.8748 |  | 136.8748 | 0,00% | 2783063.7765 | 99,74%
00039246 | SINAPI |  | ELETRODUTO/DUTO PEAD FLEXIVEL PAREDE SIMPLES, CORRUGACAO HELICOIDAL, COR PRETA, SEM ROSCA, DE 1 1/2", CRC 680 N, PARA CABEAMENTO SUBTERRANEO (NBR 15715) | Material | M | 33.11 |  | 4.1329 |  | 136.841 |  | 136.841 | 0,00% | 2783200.6175 | 99,74%
00038113 | SINAPI |  | INTERRUPTOR PARALELO 10A, 250V (APENAS MODULO) | Material | UN | 12 |  | 11.3201 |  | 135.841 |  | 135.841 | 0,00% | 2783336.4584 | 99,75%
00000359 | SINAPI |  | MUDA DE ARVORE ORNAMENTAL, OITI/AROEIRA SALSA/ANGICO/IPE/JACARANDA OU EQUIVALENTE DA REGIAO, H= *2* M | Material | UN | 1 |  | 133.926 |  | 133.926 |  | 133.926 | 0,00% | 2783470.3844 | 99,75%
036489 | SBC |  | COLARINHO ACO GALVANIZADO COM REGISTRO BORBOLETA 6" (150mm) | Material | UN | 5 |  | 26.664 |  | 133.32 |  | 133.32 | 0,00% | 2783603.7044 | 99,76%
00005318 | SINAPI |  | DILUENTE AGUARRAS | Material | L | 4.3569 |  | 30.397 |  | 132.4366 |  | 132.4366 | 0,00% | 2783736.141 | 99,76%
000050 | SBC |  | CIMENTO PORTLAND CP III 32RS NBR 11578 (quilo) | Material | KG | 125.776 |  | 1.0423 |  | 131.0988 |  | 131.0988 | 0,00% | 2783867.2399 | 99,77%
00039741 | SINAPI |  | TUBO DE BORRACHA ELASTOMERICA FLEXIVEL, PRETA, PARA ISOLAMENTO TERMICO DE TUBULACAO, DN 3/8" (10 MM), E= 19 MM, COEFICIENTE DE CONDUTIVIDADE TERMICA 0,036W/MK, VAPOR DE AGUA MAIOR OU IGUAL A 10.000 | Material | M | 11.7614 |  | 11.1262 |  | 130.8588 |  | 130.8588 | 0,00% | 2783998.0987 | 99,77%
099664 | SBC |  | AJUDANTE ESPECIALIZADO - MARMORISTA | Mão de Obra | H | 4.7684 |  | 27.2935 |  | 130.1461 |  | 130.1461 | 0,00% | 2784128.2448 | 99,78%
00000123 | SINAPI |  | ADITIVO IMPERMEABILIZANTE DE PEGA NORMAL PARA ARGAMASSAS E CONCRETOS SEM ARMACAO, LIQUIDO E ISENTO DE CLORETOS | Material | L | 18.8568 |  | 6.7145 |  | 126.6136 |  | 126.6136 | 0,00% | 2784254.8584 | 99,78%
00011829 | SINAPI |  | TORNEIRA DE BOIA CONVENCIONAL PARA CAIXA D'AGUA, AGUA FRIA, 1/2", COM HASTE E TORNEIRA METALICOS E BALAO PLASTICO | Material | UN | 2 |  | 62.8543 |  | 125.7086 |  | 125.7086 | 0,00% | 2784380.567 | 99,79%
007824 | SBC |  | BUCHA/ARRUELA DE ALUMINIO PARA ELETRODUTO 3/4" | Material | CJ | 44 |  | 2.7755 |  | 122.1211 |  | 122.1211 | 0,00% | 2784502.6881 | 99,79%
1590 | Próprio |  | DIFUSOR CIRCULAR EM ABS 100MM | Material | UN | 2 |  | 60.6 |  | 121.2 |  | 121.2 | 0,00% | 2784623.8881 | 99,80%
099950 | SBC |  | MONTADOR DE ESTRUTURA EM ALUMINIO | Mão de Obra | H | 3.276 |  | 36.4693 |  | 119.4733 |  | 119.4733 | 0,00% | 2784743.3614 | 99,80%
099022 | SBC |  | MONTADOR | Mão de Obra | H | 3.414 |  | 34.9096 |  | 119.1815 |  | 119.1815 | 0,00% | 2784862.5429 | 99,80%
053473 | SBC |  | ABRACADEIRA GALVANIZADA PARA ELETRODUTO TIPO COPO 1" | Material | UN | 34 |  | 3.5027 |  | 119.0911 |  | 119.0911 | 0,00% | 2784981.634 | 99,81%
00004720 | SINAPI |  | PEDRA BRITADA N. 0, OU PEDRISCO (4,8 A 9,5 MM) POSTO PEDREIRA/FORNECEDOR, SEM FRETE | Material | m³ | 0.7524 |  | 156.5904 |  | 117.8186 |  | 117.8186 | 0,00% | 2785099.4526 | 99,81%
012743 | SBC |  | DOBRADICA FERRO GALVANIZADO 1.1/2"x 3" | Material | UN | 6 |  | 19.3799 |  | 116.2793 |  | 116.2793 | 0,00% | 2785215.7319 | 99,82%
00001607 | SINAPI |  | CONJUNTO ARRUELAS DE VEDACAO 5/16" PARA TELHA FIBROCIMENTO (UMA ARRUELA METALICA E UMA ARRUELA PVC - CONICAS) | Material | CJ | 397.28 |  | 0.29088 |  | 115.5608 |  | 115.5608 | 0,00% | 2785331.2927 | 99,82%
00001368 | SINAPI |  | CHUVEIRO COMUM EM PLASTICO BRANCO, COM CANO, 3 TEMPERATURAS, 5500 W (110/220 V) | Material | UN | 1 |  | 113.8068 |  | 113.8068 |  | 113.8068 | 0,00% | 2785445.0995 | 99,83%
00004741 | SINAPI |  | PO DE PEDRA (POSTO PEDREIRA/FORNECEDOR, SEM FRETE) | Material | m³ | 0.87367 |  | 128.1205 |  | 111.9351 |  | 111.9351 | 0,00% | 2785557.0345 | 99,83%
053493 | SBC |  | ABRACADEIRA GALVANIZADA PARA ELETRODUTO TIPO COPO 3/4" | Material | UN | 34 |  | 3.2482 |  | 110.4374 |  | 110.4374 | 0,00% | 2785667.472 | 99,83%
00044186 | SINAPI |  | BARRA DE ACO REDONDA LAMINADA, D = 1/2" (12,7 MM), 0,994 KG/M | Material | M | 0.9 |  | 121.2 |  | 109.08 |  | 109.08 | 0,00% | 2785776.552 | 99,84%
00020179 | SINAPI |  | TE, PVC, SERIE R, 100 X 100 MM, PARA ESGOTO PREDIAL | Material | UN | 2 |  | 53.9219 |  | 107.8438 |  | 107.8438 | 0,00% | 2785884.3957 | 99,84%
00001333 | SINAPI |  | CHAPA DE ACO GROSSA, ASTM A36, E = 1/2" (12,70 MM) 99,59 KG/M2 | Material | KG | 9.6051 |  | 10.9565 |  | 105.2381 |  | 105.2381 | 0,00% | 2785989.6338 | 99,84%
003889 | SBC |  | SOLUCAO LIMPADORA PARA TUBOS PVC FRASCO 1 LITRO | Material | UN | 1.1766 |  | 89.0699 |  | 104.7996 |  | 104.7996 | 0,00% | 2786094.4334 | 99,85%
00039434 | SINAPI |  | MASSA DE REJUNTE EM PO PARA DRYWALL, A BASE DE GESSO, SECAGEM RAPIDA, PARA TRATAMENTO DE JUNTAS DE CHAPA DE GESSO (NECESSITA ADICAO DE AGUA) | Material | KG | 21.934 |  | 4.7753 |  | 104.7412 |  | 104.7412 | 0,00% | 2786199.1746 | 99,85%
00034636 | SINAPI |  | CAIXA D'AGUA / RESERVATORIO EM POLIETILENO, 1000 LITROS, COM TAMPA | Material | UN | 0.2 |  | 521.16 |  | 104.232 |  | 104.232 | 0,00% | 2786303.4066 | 99,86%
00004823 | SINAPI |  | MASSA PLASTICA PARA MARMORE/GRANITO | Material | KG | 2.46 |  | 41.6322 |  | 102.4137 |  | 102.4137 | 0,00% | 2786405.8203 | 99,86%
001100 | SBC |  | CIMENTO DIRECIONAL BRANCO (SACO 1 QUILOGRAMA) | Material | KG | 14.321 |  | 7.1387 |  | 102.233 |  | 102.233 | 0,00% | 2786508.0534 | 99,86%
00020055 | SINAPI |  | REGISTRO DE ESFERA, PVC, COM VOLANTE, VS, ROSCAVEL, DN 1", COM CORPO DIVIDIDO | Material | UN | 2 |  | 51.0373 |  | 102.0746 |  | 102.0746 | 0,00% | 2786610.128 | 99,87%
000873 | SBC |  | PLACA FOTOLUMINESCENTE DE ORIENTACAO E SALVAMENTO 24x12cm | Material | UN | 6 |  | 16.9559 |  | 101.7353 |  | 101.7353 | 0,00% | 2786711.8633 | 99,87%
00002692 | SINAPI |  | DESMOLDANTE PROTETOR PARA FORMAS DE MADEIRA, DE BASE OLEOSA EMULSIONADA EM AGUA | Material | L | 15.4605 |  | 6.4478 |  | 99.687 |  | 99.687 | 0,00% | 2786811.5503 | 99,87%
00001930 | SINAPI |  | CURVA DE PVC 45 GRAUS, SOLDAVEL, 50 MM, COR MARROM, PARA AGUA FRIA PREDIAL | Material | UN | 9 |  | 11.0413 |  | 99.3719 |  | 99.3719 | 0,00% | 2786910.9221 | 99,88%
00038383 | SINAPI |  | LIXA D'AGUA EM FOLHA, COR PRETA, GRAO 100 | Material | UN | 35.2574 |  | 2.7997 |  | 98.7108 |  | 98.7108 | 0,00% | 2787009.6329 | 99,88%
099230 | SBC |  | SERRALHEIRO | Mão de Obra | H | 2.627 |  | 36.1573 |  | 94.9853 |  | 94.9853 | 0,00% | 2787104.6182 | 99,88%
00003670 | SINAPI |  | JUNCAO SIMPLES, PVC, 45 GRAUS, DN 100 X 100 MM, SERIE NORMAL PARA ESGOTO PREDIAL | Material | UN | 3 |  | 29.597 |  | 88.7911 |  | 88.7911 | 0,00% | 2787193.4093 | 99,89%
00011964 | SINAPI |  | PARAFUSO DE ACO ZINCADO, TIPO CHUMBADOR PARABOLT, DIAMETRO 3/8", COMPRIMENTO 75 MM | Material | UN | 24.9996 |  | 3.5148 |  | 87.8686 |  | 87.8686 | 0,00% | 2787281.2779 | 99,89%
032462 | SBC |  | CAMINHAO GUINDAUTO FORD F12000 8tn 130CV | Material | H | 0.5 |  | 174.528 |  | 87.264 |  | 87.264 | 0,00% | 2787368.5419 | 99,89%
097647 | SBC |  | CAIXA DE PASSAGEM 4x2" TIGREFLEX | Material | UN | 24 |  | 3.6118 |  | 86.6822 |  | 86.6822 | 0,00% | 2787455.2241 | 99,90%
00003538 | SINAPI |  | JOELHO DE REDUCAO, PVC SOLDAVEL, 90 GRAUS, 32 MM X 25 MM, COR MARROM, PARA AGUA FRIA PREDIAL | Material | UN | 14 |  | 6.1691 |  | 86.3671 |  | 86.3671 | 0,00% | 2787541.5913 | 99,90%
00007604 | SINAPI |  | TORNEIRA METALICA CROMADA PARA TANQUE / JARDIM, SEM BICO, CANO LONGO, DE PAREDE, PADRAO POPULAR / USO GERAL, 1/2" OU 3/4" | Material | UN | 1 |  | 84.2098 |  | 84.2098 |  | 84.2098 | 0,00% | 2787625.801 | 99,90%
00004222 | SINAPI |  | GASOLINA COMUM | Material | L | 10.132 |  | 8.181 |  | 82.8897 |  | 82.8897 | 0,00% | 2787708.6908 | 99,91%
2763 | Próprio | PEÇAS | CAIXA PARA HIDRÔMETRO COM TAMPA TRANSPARENTE | Material | UN | 1 |  | 82.1615 |  | 82.1615 |  | 82.1615 | 0,00% | 2787790.8522 | 99,91%
00040402 | SINAPI |  | ELETRODUTO FLEXIVEL PLANO EM PEAD, COR PRETA E LARANJA, DIAMETRO 40 MM | Material | M | 26.5437 |  | 3.0542 |  | 81.0708 |  | 81.0708 | 0,00% | 2787871.9231 | 99,91%
004636 | SBC |  | FITA TEFLON VEDA ROSCA 18mm x 25m | Material | M | 657.844 |  | 0.1212 |  | 79.7307 |  | 79.7307 | 0,00% | 2787951.6538 | 99,91%
00007122 | SINAPI |  | TE PVC, SOLDAVEL, COM BUCHA DE LATAO NA BOLSA CENTRAL, 90 GRAUS, 25 MM X 3/4", PARA AGUA FRIA PREDIAL | Material | UN | 6 |  | 13.1138 |  | 78.683 |  | 78.683 | 0,00% | 2788030.3368 | 99,92%
00003380 | SINAPI |  | HASTE DE ATERRAMENTO EM ACO COM 3,00 M DE COMPRIMENTO E DN = 5/8", REVESTIDA COM BAIXA CAMADA DE COBRE, COM CONECTOR TIPO GRAMPO | Material | UN | 1 |  | 75.9076 |  | 75.9076 |  | 75.9076 | 0,00% | 2788106.2444 | 99,92%
00003517 | SINAPI |  | JOELHO PVC, SOLDAVEL, BB, 90 GRAUS, SEM ANEL, DN 40 MM, PARA ESGOTO PREDIAL SECUNDARIO | Material | UN | 29 |  | 2.6058 |  | 75.5682 |  | 75.5682 | 0,00% | 2788181.8126 | 99,92%
00004718 | SINAPI |  | PEDRA BRITADA N. 2 (19 A 38 MM) POSTO PEDREIRA/FORNECEDOR, SEM FRETE | Material | m³ | 0.5505 |  | 136.35 |  | 75.0607 |  | 75.0607 | 0,00% | 2788256.8732 | 99,93%
00044187 | SINAPI |  | SUPORTE PINO, REDONDO, DE PAREDE, PARA FIXACAO DE CORRIMAO POR SOLDAGEM, EM ACO GALVANIZADO, COM BARRA DE 1/2" | Material | UN | 6.109 |  | 12.12 |  | 74.0416 |  | 74.0416 | 0,00% | 2788330.9148 | 99,93%
00003662 | SINAPI |  | JUNCAO SIMPLES, PVC, 45 GRAUS, DN 50 X 50 MM, SERIE NORMAL PARA ESGOTO PREDIAL | Material | UN | 6 |  | 12.1442 |  | 72.8654 |  | 72.8654 | 0,00% | 2788403.7802 | 99,93%
099662 | SBC |  | AJUDANTE DE SERRALHEIRO | Mão de Obra | H | 2.627 |  | 27.2935 |  | 71.6999 |  | 71.6999 | 0,00% | 2788475.4801 | 99,93%
00036397 | SINAPI |  | BETONEIRA, CAPACIDADE NOMINAL 600 L, CAPACIDADE DE MISTURA 360 L, MOTOR ELETRICO TRIFASICO 220/380V, POTENCIA 4CV, SEM CARREGADOR | Equipamento para Aquisição Permanente | UN | 0.002743 |  | 24820.9358 |  | 68.0846 |  | 68.0846 | 0,00% | 2788543.5647 | 99,94%
00043474 | SINAPI |  | FERRAMENTAS - FAMILIA ENGENHEIRO CIVIL - MENSALISTA (ENCARGOS COMPLEMENTARES - COLETADO CAIXA) | Encargos Complementares | MES | 12 |  | 5.6116 |  | 67.3387 |  | 67.3387 | 0,00% | 2788610.9034 | 99,94%
00007155 | SINAPI |  | TELA DE ACO SOLDADA NERVURADA, CA-60, Q-138, (2,20 KG/M2), DIAMETRO DO FIO = 4,2 MM, LARGURA = 2,45 M, ESPACAMENTO DA MALHA = 10 X 10 CM | Material | m² | 3.2448 |  | 20.4101 |  | 66.2266 |  | 66.2266 | 0,00% | 2788677.1301 | 99,94%
001912 | SBC |  | TOMADA PISO 4"x2" 2P UNIVERSAL 10A-250V COM PLACA ALUMBRA | Material | UN | 2 |  | 32.4331 |  | 64.8662 |  | 64.8662 | 0,00% | 2788741.9963 | 99,94%
00038025 | SINAPI |  | CURVA DE TRANSPOSICAO, PVC, SOLDAVEL, 25 MM, COR MARROM, PARA AGUA FRIA PREDIAL | Material | UN | 8 |  | 7.9507 |  | 63.6058 |  | 63.6058 | 0,00% | 2788805.6021 | 99,95%
00040331 | SINAPI |  | ASSENTADOR DE MANILHAS (HORISTA) | Mão de Obra | H | 3.0735 |  | 20.6525 |  | 63.4755 |  | 63.4755 | 0,00% | 2788869.0776 | 99,95%
00011763 | SINAPI |  | TORNEIRA DE BOIA CONVENCIONAL PARA CAIXA D'AGUA, AGUA FRIA, 1.1/2", COM HASTE E TORNEIRA METALICOS E BALAO PLASTICO | Material | UN | 0.2 |  | 316.9986 |  | 63.3997 |  | 63.3997 | 0,00% | 2788932.4773 | 99,95%
00007140 | SINAPI |  | TE SOLDAVEL, PVC, 90 GRAUS, 32 MM, PARA AGUA FRIA PREDIAL (NBR 5648) | Material | UN | 14 |  | 4.4965 |  | 62.9513 |  | 62.9513 | 0,00% | 2788995.4286 | 99,95%
00039432 | SINAPI |  | FITA DE PAPEL REFORCADA COM LAMINA DE METAL PARA REFORCO DE CANTOS DE CHAPA DE GESSO PARA DRYWALL | Material | M | 15.8341 |  | 3.8178 |  | 60.4516 |  | 60.4516 | 0,00% | 2789055.8802 | 99,95%
00007091 | SINAPI |  | TE SANITARIO, PVC, DN 100 X 100 MM, SERIE NORMAL, PARA ESGOTO PREDIAL | Material | UN | 3 |  | 19.7071 |  | 59.1214 |  | 59.1214 | 0,00% | 2789115.0015 | 99,96%
00039435 | SINAPI |  | PARAFUSO DRY WALL, EM ACO FOSFATIZADO, CABECA TROMBETA E PONTA AGULHA (TA), COMPRIMENTO 25 MM | Material | UN | 403.3323 |  | 0.14544 |  | 58.6606 |  | 58.6606 | 0,00% | 2789173.6622 | 99,96%
099537 | SBC |  | VIDRACEIRO | Mão de Obra | H | 1.482 |  | 36.1573 |  | 53.5852 |  | 53.5852 | 0,00% | 2789227.2473 | 99,96%
004979 | SBC |  | CAIXA DE PASSAGEM PARA ENERGIA 4"x2" PVC | Material | UN | 28 |  | 1.8786 |  | 52.6008 |  | 52.6008 | 0,00% | 2789279.8481 | 99,96%
00004254 | SINAPI |  | OPERADOR DE GUINDASTE (HORISTA) | Mão de Obra | H | 1.2322 |  | 41.3777 |  | 50.9857 |  | 50.9857 | 0,00% | 2789330.8338 | 99,96%
008200 | SBC |  | PARAFUSO DE FIXACAO PARA APARELHO SANITARIO BC SUPER | Material | UN | 6 |  | 8.484 |  | 50.904 |  | 50.904 | 0,00% | 2789381.7378 | 99,97%
00010712 | SINAPI |  | GUINDAUTO HIDRAULICO, CAPACIDADE MAXIMA DE CARGA 3300 KG, MOMENTO MAXIMO DE CARGA 5,8 TM, ALCANCE MAXIMO HORIZONTAL 7,60 M, PARA MONTAGEM SOBRE CHASSI DE CAMINHAO PBT MINIMO 8000 KG (INCLUI MONTAGEM, NAO INCLUI CAMINHAO) | Equipamento para Aquisição Permanente | UN | 0.00040718 |  | 124940.1472 |  | 50.8736 |  | 50.8736 | 0,00% | 2789432.6114 | 99,97%
002071 | SBC |  | TAMPA 4x2 PARA TOMADA DE PISO INOX STAMPLAC | Material | UN | 2 |  | 25.2823 |  | 50.5646 |  | 50.5646 | 0,00% | 2789483.1761 | 99,97%
003389 | SBC |  | ADESIVO PARA PVC bisnaga de 75 gramas | Material | UN | 4.535 |  | 10.6898 |  | 48.4784 |  | 48.4784 | 0,00% | 2789531.6545 | 99,97%
00000303 | SINAPI |  | ANEL BORRACHA, PARA TUBO PVC, REDE COLETOR ESGOTO, DN 100 MM (NBR 7362) | Material | UN | 12 |  | 4.0238 |  | 48.2861 |  | 48.2861 | 0,00% | 2789579.9406 | 99,97%
1593 | Próprio |  | COLARINHO COM REGISTRO BORBOLETA 100MM | Material | UN | 2 |  | 24.1188 |  | 48.2376 |  | 48.2376 | 0,00% | 2789628.1782 | 99,97%
00037329 | SINAPI |  | REJUNTE EPOXI, QUALQUER COR | Material | KG | 0.43349 |  | 110.9101 |  | 48.0779 |  | 48.0779 | 0,00% | 2789676.2561 | 99,98%
00007136 | SINAPI |  | TE DE REDUCAO, PVC, SOLDAVEL, 90 GRAUS, 32 MM X 25 MM, PARA AGUA FRIA PREDIAL | Material | UN | 6 |  | 7.9507 |  | 47.7043 |  | 47.7043 | 0,00% | 2789723.9604 | 99,98%
00044164 | SINAPI |  | TUBO / POSTE RETANGULAR 40 X 60 MM, EM CHAPA ACO GALVANIZADO REVESTIDO EM PVC COM E = 1,55 MM, H = 2,6 M, 6,4 KG/PC, PARA GRADIL E OUTROS (POSTE RETO, SEM BASE, PARA CHUMBAMENTO, INCLUI TAMPA SUPERIOR) (NAO INCLUI FIXADORES) | Material | UN | 0.39062 |  | 121.2 |  | 47.3438 |  | 47.3438 | 0,00% | 2789771.3041 | 99,98%
00003536 | SINAPI |  | JOELHO PVC, SOLDAVEL, 90 GRAUS, 32 MM, COR MARROM, PARA AGUA FRIA PREDIAL | Material | UN | 16 |  | 2.8846 |  | 46.153 |  | 46.153 | 0,00% | 2789817.4571 | 99,98%
00005104 | SINAPI |  | REBITE DE REPUXO EM ALUMINIO VAZADO, DIAMETRO 3,2 X 8 MM DE COMPRIMENTO (1KG = 1025 UNIDADES) | Material | KG | 0.34351 |  | 132.4958 |  | 45.5136 |  | 45.5136 | 0,00% | 2789862.9707 | 99,98%
00020250 | SINAPI |  | SISAL EM FIBRA / ESTOPA SISAL PARA GESSO | Material | KG | 2.6818 |  | 16.6529 |  | 44.6596 |  | 44.6596 | 0,00% | 2789907.6304 | 99,98%
00007348 | SINAPI |  | TINTA ACRILICA PREMIUM PARA PISO | Material | L | 1.8446 |  | 23.6219 |  | 43.5739 |  | 43.5739 | 0,00% | 2789951.2042 | 99,99%
00000065 | SINAPI |  | ADAPTADOR PVC SOLDAVEL CURTO COM BOLSA E ROSCA, 25 MM X 3/4", PARA AGUA FRIA | Material | UN | 41 |  | 1.0544 |  | 43.232 |  | 43.232 | 0,00% | 2789994.4363 | 99,99%
00043464 | SINAPI |  | FERRAMENTAS - FAMILIA OPERADOR ESCAVADEIRA - HORISTA (ENCARGOS COMPLEMENTARES - COLETADO CAIXA) | Encargos Complementares | H | 1180.1966 |  | 0.03636 |  | 42.9119 |  | 42.9119 | 0,00% | 2790037.3482 | 99,99%
00036522 | SINAPI |  | COMPRESSOR DE AR REBOCAVEL, VAZAO 189 PCM, PRESSAO EFETIVA DE TRABALHO 102 PSI, MOTOR DIESEL, POTENCIA 63 CV | Equipamento para Aquisição Permanente | UN | 0.00035543 |  | 119666.0322 |  | 42.5335 |  | 42.5335 | 0,00% | 2790079.8817 | 99,99%
044145 | SBC |  | TAMPAO COBRE 617 SEM ANEL DE SOLDA 28mm | Material | UN | 4 |  | 10.605 |  | 42.42 |  | 42.42 | 0,00% | 2790122.3017 | 99,99%
000100 | SBC |  | AREIA GROSSA LAVADA | Material | m³ | 0.20755 |  | 196.4531 |  | 40.7738 |  | 40.7738 | 0,00% | 2790163.0755 | 99,99%
099661 | SBC |  | AJUDANTE ESPECIALIZADO - VIDRACEIRO | Mão de Obra | H | 1.482 |  | 27.2935 |  | 40.4489 |  | 40.4489 | 0,00% | 2790203.5244 | 100,00%
00003516 | SINAPI |  | JOELHO PVC, SOLDAVEL, BB, 45 GRAUS, DN 40 MM, PARA ESGOTO PREDIAL | Material | UN | 14 |  | 2.8846 |  | 40.3838 |  | 40.3838 | 0,00% | 2790243.9082 | 100,00%
00039853 | SINAPI |  | TUBO DE BORRACHA ELASTOMERICA FLEXIVEL, PRETA, PARA ISOLAMENTO TERMICO DE TUBULACAO, DN 5/8" (15 MM), E= 19 MM, COEFICIENTE DE CONDUTIVIDADE TERMICA 0,036W/MK, VAPOR DE AGUA MAIOR OU IGUAL A 10.000 | Material | M | 2.7614 |  | 14.6167 |  | 40.3621 |  | 40.3621 | 0,00% | 2790284.2703 | 100,00%
00037596 | SINAPI |  | ARGAMASSA COLANTE TIPO AC III E | Material | KG | 12.5712 |  | 3.1633 |  | 39.7667 |  | 39.7667 | 0,00% | 2790324.037 | 100,00%
00038026 | SINAPI |  | CURVA DE TRANSPOSICAO, PVC, SOLDAVEL, 32 MM, COR MARROM, PARA AGUA FRIA PREDIAL | Material | UN | 2 |  | 19.6465 |  | 39.293 |  | 39.293 | 0,00% | 2790363.3301 | 100,00%
00003529 | SINAPI |  | JOELHO PVC, SOLDAVEL, 90 GRAUS, 25 MM, COR MARROM, PARA AGUA FRIA PREDIAL | Material | UN | 44 |  | 0.86052 |  | 37.8629 |  | 37.8629 | 0,00% | 2790401.193 | 100,00%
00003518 | SINAPI |  | JOELHO PVC, SOLDAVEL, PB, 45 GRAUS, DN 50 MM, PARA ESGOTO PREDIAL | Material | UN | 8 |  | 4.6662 |  | 37.3296 |  | 37.3296 | 0,00% | 2790438.5226 | 100,00%
008748 | SBC |  | CONCRETO USINADO 15,0 MPa CONVENCIONAL | Material | m³ | 0.068 |  | 545.7757 |  | 37.1127 |  | 37.1127 | 0,00% | 2790475.6353 | 100,01%
00003767 | SINAPI |  | LIXA EM FOLHA PARA PAREDE OU MADEIRA, NUMERO 120, COR VERMELHA | Material | UN | 20.625 |  | 1.7816 |  | 36.7464 |  | 36.7464 | 0,00% | 2790512.3817 | 100,01%
00013246 | SINAPI |  | PARAFUSO DE ACO ZINCADO, SEXTAVADO, COM ROSCA INTEIRA, DIAMETRO 5/16", COMPRIMENTO 3/4", COM PORCA E ARRUELA LISA LEVE | Material | UN | 56 |  | 0.65448 |  | 36.6509 |  | 36.6509 | 0,00% | 2790549.0326 | 100,01%
022145 | SBC |  | SUPORTE P/ PLACA 4x2 HORIZONTAL PIAL PLUS | Material | UN | 16 |  | 2.2907 |  | 36.6509 |  | 36.6509 | 0,00% | 2790585.6835 | 100,01%
00007141 | SINAPI |  | TE SOLDAVEL, PVC, 90 GRAUS, 40 MM, PARA AGUA FRIA PREDIAL (NBR 5648) | Material | UN | 3.2 |  | 10.9807 |  | 35.1383 |  | 35.1383 | 0,00% | 2790620.8218 | 100,01%
00037586 | SINAPI |  | PINO DE ACO COM ARRUELA CONICA, DIAMETRO ARRUELA = *23* MM E COMP HASTE = *27* MM (ACAO INDIRETA) | Material | CENTO | 0.59141 |  | 59.0971 |  | 34.9505 |  | 34.9505 | 0,00% | 2790655.7723 | 100,01%
008272 | SBC |  | COLA PARA LAMINADO FORMICA 3,78kg/m2 | Material | KG | 0.66 |  | 51.8978 |  | 34.2526 |  | 34.2526 | 0,00% | 2790690.0248 | 100,01%
070092 | SBC |  | FITA ALUMINIZADA PARA DUTOS 48mmx50m DAY BRASIL | Material | M | 22.9574 |  | 1.3696 |  | 31.4415 |  | 31.4415 | 0,00% | 2790721.4664 | 100,01%
014203 | SBC |  | BUCHA DE NYLON PARA FIXACAO TIPO S8 C/PARAFUSO | Material | UN | 20 |  | 1.5635 |  | 31.2696 |  | 31.2696 | 0,00% | 2790752.736 | 100,02%
00003535 | SINAPI |  | JOELHO PVC, SOLDAVEL, 90 GRAUS, 40 MM, COR MARROM, PARA AGUA FRIA PREDIAL | Material | UN | 4.2 |  | 7.0296 |  | 29.5243 |  | 29.5243 | 0,00% | 2790782.2603 | 100,02%
00039026 | SINAPI |  | PREGO DE ACO POLIDO SEM CABECA 15 X 15 (1 1/4 X 13) | Material | KG | 1.4004 |  | 20.6161 |  | 28.8708 |  | 28.8708 | 0,00% | 2790811.1311 | 100,02%
00014618 | SINAPI |  | SERRA CIRCULAR DE BANCADA COM MOTOR ELETRICO, POTENCIA DE *1600* W, PARA DISCO DE DIAMETRO DE 10" (250 MM) | Equipamento para Aquisição Permanente | UN | 0.019701 |  | 1457.0785 |  | 28.706 |  | 28.706 | 0,00% | 2790839.8371 | 100,02%
00044234 | SINAPI |  | FIXADOR PARA GRADIL EM POLIAMIDA, ACOMPANHA TAMPA ACABAMENTO (NAO INCLUI PARAFUSO ALLEN) | Material | UN | 2.3438 |  | 12.12 |  | 28.4062 |  | 28.4062 | 0,00% | 2790868.2433 | 100,02%
00044229 | SINAPI |  | PARAFUSO EM ACO INOX (TIPO ALLEN) M6 X 40 MM, COM CABECA BOLEADA / ABAULADA, SEXTAVADA INTERNA, COM ROSCA | Material | UN | 4.6875 |  | 6.06 |  | 28.4062 |  | 28.4062 | 0,00% | 2790896.6496 | 100,02%
002203 | SBC |  | TACO DE MADEIRA PARA FIXACAO DE ESQUADRIAS/CAIXILHOS | Material | UN | 26 |  | 1.0908 |  | 28.3608 |  | 28.3608 | 0,00% | 2790925.0104 | 100,02%
071378 | SBC |  | PLACA FOTOLUMINESCENTE EXTINTOR INCENDIO PQS 21x21cm | Material | UN | 3 |  | 9.4051 |  | 28.2154 |  | 28.2154 | 0,00% | 2790953.2257 | 100,02%
00038091 | SINAPI |  | ESPELHO / PLACA CEGA 4" X 2", PARA INSTALACAO DE TOMADAS E INTERRUPTORES | Material | UN | 9 |  | 3.0664 |  | 27.5972 |  | 27.5972 | 0,00% | 2790980.823 | 100,02%
00013896 | SINAPI |  | VIBRADOR DE IMERSAO, DIAMETRO DA PONTEIRA DE *45* MM, COM MOTOR ELETRICO TRIFASICO DE 2 HP (2 CV) | Equipamento para Aquisição Permanente | UN | 0.0059707 |  | 4605.2728 |  | 27.4967 |  | 27.4967 | 0,00% | 2791008.3197 | 100,02%
00000095 | SINAPI |  | ADAPTADOR PVC SOLDAVEL, COM FLANGE E ANEL DE VEDACAO, 20 MM X 1/2", PARA CAIXA D'AGUA | Material | UN | 2 |  | 13.4896 |  | 26.9791 |  | 26.9791 | 0,00% | 2791035.2988 | 100,03%
014201 | SBC |  | BUCHA DE NYLON PARA FIXACAO TIPO S6 COM PARAFUSO | Material | UN | 18 |  | 1.4423 |  | 25.961 |  | 25.961 | 0,00% | 2791061.2598 | 100,03%
00003542 | SINAPI |  | JOELHO PVC, SOLDAVEL, 90 GRAUS, 20 MM, COR MARROM, PARA AGUA FRIA PREDIAL | Material | UN | 36 |  | 0.70296 |  | 25.3066 |  | 25.3066 | 0,00% | 2791086.5664 | 100,03%
00007137 | SINAPI |  | TE PVC, SOLDAVEL, COM BUCHA DE LATAO NA BOLSA CENTRAL, 90 GRAUS, 25 MM X 1/2", PARA AGUA FRIA PREDIAL | Material | UN | 2 |  | 11.914 |  | 23.8279 |  | 23.8279 | 0,00% | 2791110.3943 | 100,03%
098755 | SBC |  | CABO AFUMEX GREEN 450/750V 1,5mm2 | Material | M | 6.825 |  | 3.4784 |  | 23.7404 |  | 23.7404 | 0,00% | 2791134.1346 | 100,03%
006116 | SBC |  | FORMA METALICA PLANA PARA PRE-MOLDADOS EM CHP/PERFIS ACO | Material | m² | 4.44 |  | 5.3328 |  | 23.6776 |  | 23.6776 | 0,00% | 2791157.8123 | 100,03%
044112 | SBC |  | CONJUNTO DE FIXACAO PARA EXTINTORES ZINCADO | Material | UN | 3 |  | 7.8174 |  | 23.4522 |  | 23.4522 | 0,00% | 2791181.2645 | 100,03%
00039131 | SINAPI |  | ABRACADEIRA EM ACO PARA AMARRACAO DE ELETRODUTOS, TIPO D, COM 1 1/2" E CUNHA DE FIXACAO | Material | UN | 9 |  | 2.5694 |  | 23.125 |  | 23.125 | 0,00% | 2791204.3894 | 100,03%
00001571 | SINAPI |  | TERMINAL A COMPRESSAO EM COBRE ESTANHADO PARA CABO 4 MM2, 1 FURO E 1 COMPRESSAO, PARA PARAFUSO DE FIXACAO M5 | Material | UN | 15 |  | 1.4665 |  | 21.9978 |  | 21.9978 | 0,00% | 2791226.3872 | 100,03%
00007139 | SINAPI |  | TE SOLDAVEL, PVC, 90 GRAUS, 25 MM, PARA AGUA FRIA PREDIAL (NBR 5648) | Material | UN | 15.2 |  | 1.4302 |  | 21.7384 |  | 21.7384 | 0,00% | 2791248.1257 | 100,03%
00011002 | SINAPI |  | ELETRODO REVESTIDO AWS - E6013, DIAMETRO IGUAL A 2,50 MM | Material | KG | 0.62992 |  | 34.336 |  | 21.6289 |  | 21.6289 | 0,00% | 2791269.7546 | 100,03%
008645 | SBC |  | CANALETA EM ALUMINIO 3/8" PARA ESQUADRIAS DE CORRER | Material | M | 1.8 |  | 11.8776 |  | 21.3797 |  | 21.3797 | 0,00% | 2791291.1343 | 100,03%
003487 | SBC |  | LIXA PARA MADEIRA S422 NORTON 100 | Material | UN | 0.3073 |  | 69.0476 |  | 21.2183 |  | 21.2183 | 0,00% | 2791312.3526 | 100,04%
00039431 | SINAPI |  | FITA DE PAPEL MICROPERFURADO, 50 X 150 MM, PARA TRATAMENTO DE JUNTAS DE CHAPA DE GESSO PARA DRYWALL | Material | M | 50.0039 |  | 0.4242 |  | 21.2117 |  | 21.2117 | 0,00% | 2791333.5643 | 100,04%
00001872 | SINAPI |  | CAIXA DE PASSAGEM, EM PVC, DE 4" X 2", PARA ELETRODUTO FLEXIVEL CORRUGADO | Material | UN | 9 |  | 2.327 |  | 20.9434 |  | 20.9434 | 0,00% | 2791354.5076 | 100,04%
00001574 | SINAPI |  | TERMINAL A COMPRESSAO EM COBRE ESTANHADO PARA CABO 10 MM2, 1 FURO E 1 COMPRESSAO, PARA PARAFUSO DE FIXACAO M6 | Material | UN | 11 |  | 1.8907 |  | 20.7979 |  | 20.7979 | 0,00% | 2791375.3056 | 100,04%
00003520 | SINAPI |  | JOELHO PVC, SOLDAVEL, PB, 90 GRAUS, DN 100 MM, PARA ESGOTO PREDIAL | Material | UN | 2 |  | 10.2414 |  | 20.4828 |  | 20.4828 | 0,00% | 2791395.7884 | 100,04%
00020247 | SINAPI |  | PREGO DE ACO POLIDO COM CABECA 15 X 15 (1 1/4 X 13) | Material | KG | 1.0081 |  | 20.301 |  | 20.4658 |  | 20.4658 | 0,00% | 2791416.2542 | 100,04%
00001929 | SINAPI |  | CURVA DE PVC 45 GRAUS, SOLDAVEL, 40 MM, COR MARROM, PARA AGUA FRIA PREDIAL | Material | UN | 3 |  | 6.4478 |  | 19.3435 |  | 19.3435 | 0,00% | 2791435.5977 | 100,04%
00001442 | SINAPI |  | COMPACTADOR DE SOLO TIPO PLACA VIBRATORIA REVERSIVEL, A GASOLINA 4 TEMPOS, PESO 125 A 150 KG, FORCA CENTRIF. 2500 A 2800 KGF, LARG. TRABALHO 400 A 450 MM, FREQ. VIBRACAO 4300 A 4500 RPM, VELOC. TRABALHO 15 A 20 M/MIN, POT. 5,5 A 6,0 HP | Equipamento para Aquisição Permanente | UN | 0.0014888 |  | 12892.7227 |  | 19.1949 |  | 19.1949 | 0,00% | 2791454.7926 | 100,04%
00039813 | SINAPI |  | MAQUINA TIPO VASO/TANQUE/JATO DE PRESSAO PORTATIL P/ JATEAMENTO, CONTROLE AUTOMATICO E REMOTO, CAMARA DE 1 SAIDA, 280 L, DIAM. *670* MM, BICO JATO CURTO VENTURI 5/16", MANGUEIRA 1" DE 10 M, COMPLETA (VALVULAS POP UP E DOSADORA, FUNDO CONICO ETC) | Equipamento para Aquisição Permanente | UN | 0.0004051 |  | 47265.4306 |  | 19.1473 |  | 19.1473 | 0,00% | 2791473.94 | 100,04%
00036487 | SINAPI |  | GUINCHO ELETRICO DE COLUNA, CAPACIDADE 400 KG, COM MOTO FREIO, MOTOR TRIFASICO DE 1,25 CV | Equipamento para Aquisição Permanente | UN | 0.0031683 |  | 5794.6205 |  | 18.3592 |  | 18.3592 | 0,00% | 2791492.2992 | 100,04%
00007340 | SINAPI |  | IMUNIZANTE PARA MADEIRA, INCOLOR | Material | L | 0.46901 |  | 37.7659 |  | 17.7125 |  | 17.7125 | 0,00% | 2791510.0117 | 100,04%
00012815 | SINAPI |  | FITA CREPE ROLO DE *25* MM X 50 M | Material | UN | 0.9936 |  | 16.8953 |  | 16.7872 |  | 16.7872 | 0,00% | 2791526.7989 | 100,04%
002675 | SBC |  | JOELHO 90 PVC SOLDAVEL 25mm | Material | UN | 17 |  | 0.95748 |  | 16.2772 |  | 16.2772 | 0,00% | 2791543.076 | 100,04%
004059 | SBC |  | ATERRO DE EMPRESTIMO (AREIA, SEM TRANSPORTE) | Material | m³ | 0.163 |  | 96.96 |  | 15.8045 |  | 15.8045 | 0,00% | 2791558.8805 | 100,04%
00034686 | SINAPI |  | DISJUNTOR TERMOMAGNETICO PARA TRILHO DIN (IEC), MONOPOLAR, 40 - 50 A | Material | UN | 1 |  | 15.2348 |  | 15.2348 |  | 15.2348 | 0,00% | 2791574.1154 | 100,04%
00003666 | SINAPI |  | JUNCAO SIMPLES, PVC, 45 GRAUS, DN 40 X 40 MM, SERIE NORMAL PARA ESGOTO PREDIAL | Material | UN | 3 |  | 4.6541 |  | 13.9622 |  | 13.9622 | 0,00% | 2791588.0776 | 100,05%
00007138 | SINAPI |  | TE SOLDAVEL, PVC, 90 GRAUS, 20 MM, PARA AGUA FRIA PREDIAL (NBR 5648) | Material | UN | 11 |  | 1.2605 |  | 13.8653 |  | 13.8653 | 0,00% | 2791601.9429 | 100,05%
00011830 | SINAPI |  | TORNEIRA DE BOIA CONVENCIONAL PARA CAIXA D'AGUA, AGUA FRIA, 3/4", COM HASTE E TORNEIRA METALICOS E BALAO PLASTICO | Material | UN | 0.2 |  | 67.872 |  | 13.5744 |  | 13.5744 | 0,00% | 2791615.5173 | 100,05%
00011674 | SINAPI |  | REGISTRO DE ESFERA, PVC, COM VOLANTE, VS, SOLDAVEL, DN 25 MM, COM CORPO DIVIDIDO | Material | UN | 0.4 |  | 31.718 |  | 12.6872 |  | 12.6872 | 0,00% | 2791628.2045 | 100,05%
00001875 | SINAPI |  | CURVA 90 GRAUS, LONGA, DE PVC RIGIDO ROSCAVEL, DE 1 1/2", PARA ELETRODUTO | Material | UN | 2 |  | 5.5873 |  | 11.1746 |  | 11.1746 | 0,00% | 2791639.3791 | 100,05%
003157 | SBC |  | PORCA ACO SEXTAVADA A325 1/4" | Material | UN | 8 |  | 1.3817 |  | 11.0534 |  | 11.0534 | 0,00% | 2791650.4326 | 100,05%
00021138 | SINAPI |  | MOURAO ROLICO DE MADEIRA TRATADA, D = 8 A 11 CM, H = 2,20 M, EM EUCALIPTO OU EQUIVALENTE DA REGIAO (PARA CERCA) | Material | M | 0.8 |  | 13.7198 |  | 10.9759 |  | 10.9759 | 0,00% | 2791661.4084 | 100,05%
00001049 | SINAPI |  | CABECOTE PARA ENTRADA DE LINHA DE ALIMENTACAO PARA ELETRODUTO, EM LIGA DE ALUMINIO COM ACABAMENTO ANTI CORROSIVO, COM FIXACAO POR ENCAIXE LISO DE 360 GRAUS, DE 1 1/2" | Material | UN | 1 |  | 10.8838 |  | 10.8838 |  | 10.8838 | 0,00% | 2791672.2922 | 100,05%
00020080 | SINAPI |  | ADESIVO PLASTICO PARA PVC, FRASCO COM 175 GR | Material | UN | 0.33308 |  | 32.5058 |  | 10.827 |  | 10.827 | 0,00% | 2791683.1192 | 100,05%
00003499 | SINAPI |  | JOELHO, PVC SOLDAVEL, 45 GRAUS, 20 MM, COR MARROM, PARA AGUA FRIA PREDIAL | Material | UN | 8 |  | 1.3453 |  | 10.7626 |  | 10.7626 | 0,00% | 2791693.8818 | 100,05%
00001573 | SINAPI |  | TERMINAL A COMPRESSAO EM COBRE ESTANHADO PARA CABO 6 MM2, 1 FURO E 1 COMPRESSAO, PARA PARAFUSO DE FIXACAO M6 | Material | UN | 6 |  | 1.7574 |  | 10.5444 |  | 10.5444 | 0,00% | 2791704.4262 | 100,05%
2708 | Próprio | PEÇAS | REDUÇÃO EXCÊNTRICA, PVC, SERIE NORMAL, DN 100 X 50 MM. | Material | UN | 1 |  | 10.0717 |  | 10.0717 |  | 10.0717 | 0,00% | 2791714.4979 | 100,05%
00005074 | SINAPI |  | PREGO DE ACO POLIDO COM CABECA 15 X 18 (1 1/2 X 13) | Material | KG | 0.48865 |  | 20.5434 |  | 10.0385 |  | 10.0385 | 0,00% | 2791724.5365 | 100,05%
00003524 | SINAPI |  | JOELHO PVC, SOLDAVEL, COM BUCHA DE LATAO, 90 GRAUS, 25 MM X 3/4", PARA AGUA FRIA PREDIAL | Material | UN | 1 |  | 9.599 |  | 9.599 |  | 9.599 | 0,00% | 2791734.1355 | 100,05%
00000096 | SINAPI |  | ADAPTADOR PVC SOLDAVEL, COM FLANGE E ANEL DE VEDACAO, 25 MM X 3/4", PARA CAIXA D'AGUA | Material | UN | 0.6 |  | 14.6652 |  | 8.7991 |  | 8.7991 | 0,00% | 2791742.9346 | 100,05%
005919 | SBC |  | FITA PERFURADA ALUMINIZADA WALSYWA PESADA 19mmx30m | Material | UN | 0.134 |  | 63.8724 |  | 8.5589 |  | 8.5589 | 0,00% | 2791751.4935 | 100,05%
030160 | SBC |  | FITA ADESIVA DE POLIPROPILENO ALUMINIZADO (BOPP) 48mmx50m | Material | UN | 0.8666 |  | 9.8172 |  | 8.5076 |  | 8.5076 | 0,00% | 2791760.0011 | 100,05%
008352 | SBC |  | CAIXA DE PASSAGEM DE EMBUTIR PARA DRYWALL 4x4 AMARELA TRAMONTINA | Material | UN | 1 |  | 7.7447 |  | 7.7447 |  | 7.7447 | 0,00% | 2791767.7458 | 100,05%
00013348 | SINAPI |  | ARRUELA EM ACO CARBONO, GALVANIZADA A FOGO (IMERSAO A QUENTE), DIAMETRO EXTERNO = 35 MM, ESPESSURA = 3 MM, DIAMETRO DO FURO = 18 MM | Material | UN | 4 |  | 1.7816 |  | 7.1266 |  | 7.1266 | 0,00% | 2791774.8723 | 100,05%
00000098 | SINAPI |  | ADAPTADOR PVC SOLDAVEL, COM FLANGE E ANEL DE VEDACAO, 40 MM X 1 1/4", PARA CAIXA D'AGUA | Material | UN | 0.2 |  | 33.0391 |  | 6.6078 |  | 6.6078 | 0,00% | 2791781.4802 | 100,05%
00039996 | SINAPI |  | VERGALHAO ZINCADO ROSCA TOTAL, 1/4" (6,3 MM) | Material | M | 1.28 |  | 5.151 |  | 6.5933 |  | 6.5933 | 0,00% | 2791788.0734 | 100,05%
00038095 | SINAPI |  | ESPELHO / PLACA CEGA 4" X 4", PARA INSTALACAO DE TOMADAS E INTERRUPTORES | Material | UN | 1 |  | 6.4842 |  | 6.4842 |  | 6.4842 | 0,00% | 2791794.5576 | 100,05%
005602 | SBC |  | TE 90 PVC SOLDAVEL 20mm | Material | UN | 4.95 |  | 1.2484 |  | 6.1794 |  | 6.1794 | 0,00% | 2791800.737 | 100,05%
00003148 | SINAPI |  | FITA VEDA ROSCA, EM PTFE, ROLO DE 18 MM X 50 M (L X C) | Material | UN | 0.30478 |  | 18.9678 |  | 5.781 |  | 5.781 | 0,00% | 2791806.518 | 100,05%
00003398 | SINAPI |  | ISOLADOR DE PORCELANA, TIPO ROLDANA, DIMENSOES DE *72* X *72* MM, PARA USO EM BAIXA TENSAO | Material | UN | 1 |  | 5.7206 |  | 5.7206 |  | 5.7206 | 0,00% | 2791812.2387 | 100,05%
004776 | SBC |  | PREGO FERRO GALVANIZADO 19x36 (109 un/kg) | Material | KG | 0.202 |  | 28.1426 |  | 5.6848 |  | 5.6848 | 0,00% | 2791817.9235 | 100,05%
00011280 | SINAPI |  | CORTADEIRA DE PISO DE CONCRETO E ASFALTO, PARA DISCO PADRAO DE DIAMETRO 350 MM (14") OU 450 MM (18"), MOTOR A GASOLINA, POTENCIA 13 HP, SEM DISCO | Equipamento para Aquisição Permanente | UN | 0.00077527 |  | 7006.7902 |  | 5.4321 |  | 5.4321 | 0,00% | 2791823.3556 | 100,05%
00004512 | SINAPI |  | SARRAFO *2,5 X 5* CM EM PINUS, MISTA OU EQUIVALENTE DA REGIAO - BRUTA | Material | M | 2.5 |  | 2.121 |  | 5.3025 |  | 5.3025 | 0,00% | 2791828.6581 | 100,05%
00005069 | SINAPI |  | PREGO DE ACO POLIDO COM CABECA 17 X 27 (2 1/2 X 11) | Material | KG | 0.28052 |  | 18.689 |  | 5.2426 |  | 5.2426 | 0,00% | 2791833.9007 | 100,05%
00011275 | SINAPI |  | ALCA PREFORMADA DE SERVICO, EM ACO GALVANIZADO, PARA CONDUTORES DE ALUMINIO AWG 4 (CAA 6/1) | Material | UN | 1 |  | 4.7632 |  | 4.7632 |  | 4.7632 | 0,00% | 2791838.6639 | 100,05%
003492 | SBC |  | PLACA CEGA PARA CAIXA 4"x2" RETANGULAR | Material | UN | 1 |  | 4.751 |  | 4.751 |  | 4.751 | 0,00% | 2791843.4149 | 100,05%
00001873 | SINAPI |  | CAIXA DE PASSAGEM, EM PVC, DE 4" X 4", PARA ELETRODUTO FLEXIVEL CORRUGADO | Material | UN | 1 |  | 4.6298 |  | 4.6298 |  | 4.6298 | 0,00% | 2791848.0447 | 100,05%
00000156 | SINAPI |  | ADESIVO ESTRUTURAL A BASE DE RESINA EPOXI, BICOMPONENTE, FLUIDO | Material | KG | 0.0924 |  | 49.7647 |  | 4.5983 |  | 4.5983 | 0,00% | 2791852.643 | 100,05%
005620 | SBC |  | LUVA PVC SOLDAVEL 20mm | Material | UN | 4.95 |  | 0.909 |  | 4.4996 |  | 4.4996 | 0,00% | 2791857.1425 | 100,05%
00000108 | SINAPI |  | ADAPTADOR PVC SOLDAVEL CURTO COM BOLSA E ROSCA, 32 MM X 1", PARA AGUA FRIA | Material | UN | 2 |  | 2.1331 |  | 4.2662 |  | 4.2662 | 0,00% | 2791861.4088 | 100,05%
00006036 | SINAPI |  | REGISTRO DE ESFERA PVC, COM BORBOLETA, COM ROSCA EXTERNA, DE 1/2" | Material | UN | 0.2 |  | 21.0161 |  | 4.2032 |  | 4.2032 | 0,00% | 2791865.612 | 100,06%
00000107 | SINAPI |  | ADAPTADOR PVC SOLDAVEL CURTO COM BOLSA E ROSCA, 20 MM X 1/2", PARA AGUA FRIA | Material | UN | 4 |  | 0.9696 |  | 3.8784 |  | 3.8784 | 0,00% | 2791869.4904 | 100,06%
00039443 | SINAPI |  | PARAFUSO DRY WALL, EM ACO ZINCADO, CABECA LENTILHA E PONTA BROCA (LB), LARGURA 4,2 MM, COMPRIMENTO 13 MM | Material | UN | 10.8711 |  | 0.35148 |  | 3.821 |  | 3.821 | 0,00% | 2791873.3114 | 100,06%
00020086 | SINAPI |  | BUCHA DE REDUCAO DE PVC, SOLDAVEL, LONGA, 50 X 40 MM, PARA ESGOTO PREDIAL | Material | UN | 1 |  | 3.8057 |  | 3.8057 |  | 3.8057 | 0,00% | 2791877.1171 | 100,06%
002676 | SBC |  | JOELHO 90 PVC SOLDAVEL 20mm | Material | UN | 4.95 |  | 0.76356 |  | 3.7796 |  | 3.7796 | 0,00% | 2791880.8967 | 100,06%
00039997 | SINAPI |  | PORCA ZINCADA, SEXTAVADA, DIAMETRO 1/4" | Material | UN | 8 |  | 0.44844 |  | 3.5875 |  | 3.5875 | 0,00% | 2791884.4842 | 100,06%
00040400 | SINAPI |  | ELETRODUTO FLEXIVEL PLANO EM PEAD, COR PRETA E LARANJA, DIAMETRO 25 MM | Material | M | 2 |  | 1.612 |  | 3.2239 |  | 3.2239 | 0,00% | 2791887.7081 | 100,06%
025031 | SBC |  | PINO COM ROSCA 1/4 x 30 x 20 - FIXACAO A POLVORA ANCORA | Material | UN | 4 |  | 0.70296 |  | 2.8118 |  | 2.8118 | 0,00% | 2791890.52 | 100,06%
00037544 | SINAPI |  | MISTURADOR DE ARGAMASSA, EIXO HORIZONTAL, CAPACIDADE DE MISTURA 300 KG, MOTOR ELETRICO TRIFASICO 220/380 V, POTENCIA 5 CV | Equipamento para Aquisição Permanente | UN | 0.0001695 |  | 16172.7583 |  | 2.7413 |  | 2.7413 | 0,00% | 2791893.2613 | 100,06%
005034 | SBC |  | FINCA PINO C22 CURTO ACAO DIRETA PARA PISTOLA | Material | UN | 4 |  | 0.63024 |  | 2.521 |  | 2.521 | 0,00% | 2791895.7823 | 100,06%
008419 | SBC |  | DESMOLDANTE LIQUIDO P/FORMAS ESTRUTURAIS VEDACIT (L=75m2) | Material | L | 0.12 |  | 20.9434 |  | 2.5132 |  | 2.5132 | 0,00% | 2791898.2955 | 100,06%
00004375 | SINAPI |  | BUCHA DE NYLON SEM ABA S6 | Material | UN | 20.12 |  | 0.1212 |  | 2.4385 |  | 2.4385 | 0,00% | 2791900.734 | 100,06%
00003906 | SINAPI |  | LUVA SOLDAVEL COM ROSCA, PVC, 25 MM X 3/4", PARA AGUA FRIA PREDIAL | Material | UN | 1 |  | 1.8059 |  | 1.8059 |  | 1.8059 | 0,00% | 2791902.5399 | 100,06%
003420 | SBC |  | FITA ISOLANTE HIGHLAND ADESIVA 19m x 20mm | Material | M | 1.3 |  | 1.2847 |  | 1.6701 |  | 1.6701 | 0,00% | 2791904.21 | 100,06%
014213 | SBC |  | PREGO FERRO GALVANIZADO 15x15 (636 un/kg) | Material | KG | 0.058 |  | 24.0703 |  | 1.3961 |  | 1.3961 | 0,00% | 2791905.6061 | 100,06%
00003522 | SINAPI |  | JOELHO PVC, SOLDAVEL COM ROSCA, 90 GRAUS, 25 MM X 3/4", COR MARROM, PARA AGUA FRIA PREDIAL | Material | UN | 0.4 |  | 2.8846 |  | 1.1538 |  | 1.1538 | 0,00% | 2791906.7599 | 100,06%
00005065 | SINAPI |  | PREGO DE ACO POLIDO COM CABECA 10 X 10 (7/8 X 17) | Material | KG | 0.032544 |  | 34.8692 |  | 1.1348 |  | 1.1348 | 0,00% | 2791907.8947 | 100,06%
00013458 | SINAPI |  | COMPACTADOR DE SOLOS DE PERCURSAO (SOQUETE) COM MOTOR A GASOLINA 4 TEMPOS DE 4 HP (4 CV) | Equipamento para Aquisição Permanente | UN | 2.7838e-05 |  | 19030.2665 |  | 0.52976 |  | 0.52976 | 0,00% | 2791908.4245 | 100,06%
00040862 | SINAPI |  | ALIMENTACAO - MENSALISTA (COLETADO CAIXA - ENCARGOS COMPLEMENTARES) | Encargos Complementares | MES | 24 |  | 0.01212 |  | 0.29088 |  | 0.29088 | 0,00% | 2791908.7154 | 100,06%
00013887 | SINAPI |  | DISCO DE CORTE DIAMANTADO SEGMENTADO PARA CONCRETO/ASFALTO, DIAMETRO DE *350* MM, FURO DE 25,40 MM | Material | UN | 0.00063475 |  | 391.3548 |  | 0.24841 |  | 0.24841 | 0,00% | 2791908.9638 | 100,06%
00003146 | SINAPI |  | FITA VEDA ROSCA, EM PTFE, ROLO DE 18 MM X 10 M (L X C) | Material | UN | 0.042 |  | 4.8238 |  | 0.2026 |  | 0.2026 | 0,00% | 2791909.1664 | 100,06%
Totais por Tipo
[11 empty] | Equipamento |  |  |  | R$ 71.259,78
[11 empty] | Equipamento para Aquisição Permanente |  |  |  | R$ 75.002,12
[11 empty] | Mão de Obra |  |  |  | R$ 1.049.784,44
[11 empty] | Material |  |  |  | R$ 1.471.872,60
[11 empty] | Encargos Complementares |  |  |  | R$ 123.733,80
[11 empty] | Franquia |  |  |  | R$ 256,43
[11 empty] | Total sem BDI |  | 2302398.4
[11 empty] | Total do BDI |  | 487928.93
[11 empty] | Total Geral |  | 2790327.33
________________________________________________________________________________________________________________
PAMELA PICHETTI CAU/SC A254837-2