## Sintético c MO MAT
|  |  | Obra | Bancos |  |  | B.D.I. |  |  | Encargos Sociais
|  |  | UBS - MORRO DO BECKER | SINAPI - 04/2026 - Santa Catarina SBC - 05/2026 - Santa Catarina |  |  | 21,2% |  |  | Desonerado: embutido nos preços unitário dos insumos de mão de obra, de acordo com as bases.
Planilha Orçamentária Sintética Com Valor do Material e da Mão de Obra
Item | Código | Banco | Descrição | Und | Quant. | Valor Unit | Valor Unit com BDI |  |  | Total |  |  | Peso (%)
[7 empty] | M. O. | MAT. | Total | M. O. | MAT. | Total
1 |  |  | SERVIÇOS PRELIMINARES E INICIAIS | [8 empty] | 466155.58 | 16.71%
1.1 | 103689 | SINAPI | FORNECIMENTO E INSTALAÇÃO DE PLACA DE OBRA COM CHAPA GALVANIZADA E ESTRUTURA DE MADEIRA. AF_03/2022_PS | m² | 2.88 | 499.33 | 49.87 | 555.31 | 605.18 | 143.6256 | 1599.2844 | 1742.91 | 0.06246%
1.2 | 98459 | SINAPI | TAPUME COM TELHA METÁLICA. AF_03/2024 | m² | 132.56 | 94.98 | 44.65 | 70.46 | 115.11 | 5918.804 | 9340.176 | 15258.98 | 0.5469%
1.3 | 99059 | SINAPI | LOCAÇÃO CONVENCIONAL DE OBRA, UTILIZANDO GABARITO DE TÁBUAS CORRIDAS PONTALETADAS A CADA 2,00M - 2 UTILIZAÇÕES. AF_03/2024 | M | 132.56 | 93.15 | 50.18 | 62.71 | 112.89 | 6651.8608 | 8312.8292 | 14964.69 | 0.5363%
1.4 | 00000340 | Próprio | LOCAÇÃO DE CONTAINER PARA ESCRITÓRIO/ ALMOXARIFADO E 1 SANITÁRIO | MES | 12 | 928.75 | 0 | 1125.64 | 1125.64 | 0 | 13507.68 | 13507.68 | 0.4841%
1.5 | 1628 | Próprio | INSTALAÇÃO PROVISÓRIO DE ENERGIA, ÁGUA E ESGOTO PARA CONTAINER | UND | 1 | 684.03 | 143.83 | 685.21 | 829.04 | 143.83 | 685.21 | 829.04 | 0.02971%
1.6 | 93565 | SINAPI | ENGENHEIRO CIVIL DE OBRA JUNIOR COM ENCARGOS COMPLEMENTARES | MES | 12 | 22254.83 | 26422.2 | 550.65 | 26972.85 | 317066.4 | 6607.8 | 323674.2 | 11.6%
1.7 | 93572 | SINAPI | ENCARREGADO GERAL DE OBRAS COM ENCARGOS COMPLEMENTARES | MES | 12 | 6612.91 | 7171.91 | 842.93 | 8014.84 | 86062.92 | 10115.16 | 96178.08 | 3.447%
2 |  |  | MOVIMENTAÇÕES DE TERRA | [8 empty] | 48517.33 | 1.739%
2.1 | 101138 | SINAPI | ESCAVAÇÃO HORIZONTAL, INCLUINDO CARGA, DESCARGA E TRANSPORTE EM SOLO DE 1A CATEGORIA COM TRATOR DE ESTEIRAS (125HP/LÂMINA: 2,70M3) E CAMINHÃO BASCULANTE DE 10M3, DMT ATÉ 200M. AF_07/2020 | m³ | 842 | 16.7 | 4.24 | 16 | 20.24 | 3570.08 | 13472 | 17042.08 | 0.6108%
2.2 | 98526 | SINAPI | REMOÇÃO DE RAÍZES REMANESCENTES DE TRONCO DE ÁRVORE COM DIÂMETRO MAIOR OU IGUAL A 0,20 M E MENOR QUE 0,40 M. AF_03/2024 | UN | 30 | 144.48 | 97.02 | 78.08 | 175.1 | 2910.6 | 2342.4 | 5253 | 0.1883%
2.3 | 105557 | SINAPI | EXECUÇÃO E COMPACTAÇÃO DE CAMADA FINAL DE ATERRO (100% DE ENERGIA DO PROCTOR NORMAL) COM SOLO PREDOMINANTEMENTE ARGILOSO, EM CAMADAS COM ESPESSURA DE 10 CM - EXCLUSIVE ESCAVAÇÃO, CARGA E TRANSPORTE E SOLO. AF_09/2024 | m³ | 450 | 17.82 | 7.61 | 13.98 | 21.59 | 3424.5 | 6291 | 9715.5 | 0.3482%
2.4 | 96527 | SINAPI | ESCAVAÇÃO MANUAL PARA VIGA BALDRAME OU SAPATA CORRIDA (INCLUINDO ESCAVAÇÃO PARA COLOCAÇÃO DE FÔRMAS). AF_01/2024 | m³ | 98.25 | 122.19 | 120.74 | 27.35 | 148.09 | 11862.705 | 2687.135 | 14549.84 | 0.5214%
2.5 | 104737 | SINAPI | REATERRO MANUAL DE VALAS, COM PLACA VIBRATÓRIA. AF_08/2023 | m³ | 64.14 | 25.18 | 21.69 | 8.82 | 30.51 | 1391.1966 | 565.7134 | 1956.91 | 0.07013%
3 |  |  | INFRAESTRUTURA - AMPLIAÇÃO | [8 empty] | 67690.84 | 2.426%
3.1 |  |  | Fundação | [8 empty] | 67690.84 | 2.426%
3.1.1 | 96522 | SINAPI | ESCAVAÇÃO MANUAL PARA BLOCO DE COROAMENTO OU SAPATA (SEM ESCAVAÇÃO PARA COLOCAÇÃO DE FÔRMAS). AF_01/2024 | m³ | 13.52 | 168.42 | 167.05 | 37.07 | 204.12 | 2258.516 | 501.184 | 2759.7 | 0.0989%
3.1.2 | 96541 | SINAPI | FABRICAÇÃO, MONTAGEM E DESMONTAGEM DE FÔRMA PARA SAPATA, EM CHAPA DE MADEIRA COMPENSADA RESINADA, E=17 MM, 4 UTILIZAÇÕES. AF_01/2024 | m² | 33.93 | 215.74 | 184.66 | 76.81 | 261.47 | 6265.5138 | 2606.1562 | 8871.67 | 0.3179%
3.1.3 | 96536 | SINAPI | FABRICAÇÃO, MONTAGEM E DESMONTAGEM DE FÔRMA PARA VIGA BALDRAME, EM MADEIRA SERRADA, E=25 MM, 4 UTILIZAÇÕES. AF_01/2024 | m² | 130.66 | 76.77 | 58.8 | 34.24 | 93.04 | 7682.808 | 4473.792 | 12156.6 | 0.4357%
3.1.4 | 104916 | SINAPI | ARMAÇÃO DE SAPATA ISOLADA, VIGA BALDRAME E SAPATA CORRIDA UTILIZANDO AÇO CA-60 DE 5 MM - MONTAGEM. AF_01/2024 | KG | 34.4 | 17.68 | 9.67 | 11.75 | 21.42 | 332.648 | 404.192 | 736.84 | 0.02641%
3.1.5 | 104918 | SINAPI | ARMAÇÃO DE SAPATA ISOLADA, VIGA BALDRAME E SAPATA CORRIDA UTILIZANDO AÇO CA-50 DE 8 MM - MONTAGEM. AF_01/2024 | KG | 90.1 | 14.4 | 5.16 | 12.29 | 17.45 | 464.916 | 1107.324 | 1572.24 | 0.05635%
3.1.6 | 104919 | SINAPI | ARMAÇÃO DE SAPATA ISOLADA, VIGA BALDRAME E SAPATA CORRIDA UTILIZANDO AÇO CA-50 DE 10 MM - MONTAGEM. AF_01/2024 | KG | 82.1 | 12.68 | 3.94 | 11.42 | 15.36 | 323.474 | 937.576 | 1261.05 | 0.04519%
3.1.7 | 104920 | SINAPI | ARMAÇÃO DE BLOCO, SAPATA ISOLADA, VIGA BALDRAME E SAPATA CORRIDA UTILIZANDO AÇO CA-50 DE 12,5 MM - MONTAGEM. AF_01/2024 | KG | 119.1 | 10.71 | 3.01 | 9.97 | 12.98 | 358.491 | 1187.419 | 1545.91 | 0.0554%
3.1.8 | 104921 | SINAPI | ARMAÇÃO DE BLOCO, SAPATA ISOLADA, VIGA BALDRAME E SAPATA CORRIDA UTILIZANDO AÇO CA-50 DE 16 MM - MONTAGEM. AF_01/2024 | KG | 50.4 | 9.93 | 2.26 | 9.77 | 12.03 | 246.792 | 1066.878 | 1313.67 | 0.04708%
3.1.9 | 96616 | SINAPI | LASTRO DE CONCRETO MAGRO, APLICADO EM BLOCOS DE COROAMENTO OU SAPATAS. AF_01/2024 | m³ | 6.92 | 964.6 | 437.1 | 731.99 | 1169.09 | 3024.732 | 5065.368 | 8090.1 | 0.2899%
3.1.10 | 104916 | SINAPI | ARMAÇÃO DE SAPATA ISOLADA, VIGA BALDRAME E SAPATA CORRIDA UTILIZANDO AÇO CA-60 DE 5 MM - MONTAGEM. AF_01/2024 | KG | 203.6 | 17.68 | 9.67 | 11.75 | 21.42 | 1968.812 | 2392.298 | 4361.11 | 0.1563%
3.1.11 | 104918 | SINAPI | ARMAÇÃO DE SAPATA ISOLADA, VIGA BALDRAME E SAPATA CORRIDA UTILIZANDO AÇO CA-50 DE 8 MM - MONTAGEM. AF_01/2024 | KG | 40.3 | 14.4 | 5.16 | 12.29 | 17.45 | 207.948 | 495.282 | 703.23 | 0.0252%
3.1.12 | 104919 | SINAPI | ARMAÇÃO DE SAPATA ISOLADA, VIGA BALDRAME E SAPATA CORRIDA UTILIZANDO AÇO CA-50 DE 10 MM - MONTAGEM. AF_01/2024 | KG | 139.2 | 12.68 | 3.94 | 11.42 | 15.36 | 548.448 | 1589.662 | 2138.11 | 0.07663%
3.1.13 | 104920 | SINAPI | ARMAÇÃO DE BLOCO, SAPATA ISOLADA, VIGA BALDRAME E SAPATA CORRIDA UTILIZANDO AÇO CA-50 DE 12,5 MM - MONTAGEM. AF_01/2024 | KG | 939.7 | 10.71 | 3.01 | 9.97 | 12.98 | 3186.988 | 10556.232 | 13743.22 | 0.4925%
3.1.14 | 104921 | SINAPI | ARMAÇÃO DE BLOCO, SAPATA ISOLADA, VIGA BALDRAME E SAPATA CORRIDA UTILIZANDO AÇO CA-50 DE 16 MM - MONTAGEM. AF_01/2024 | KG | 58.8 | 9.93 | 2.26 | 9.77 | 12.03 | 132.888 | 574.472 | 707.36 | 0.02535%
3.1.15 | 94965 | SINAPI | CONCRETO FCK = 25MPA, TRAÇO 1:2,3:2,7 (EM MASSA SECA DE CIMENTO/ AREIA MÉDIA/ BRITA 1) - PREPARO MECÂNICO COM BETONEIRA 400 L. AF_05/2021 | m³ | 13.54 | 608.35 | 111.68 | 625.64 | 737.32 | 1512.1472 | 8471.1628 | 9983.31 | 0.3578%
4 |  |  | SUPRAESTRUTURA - AMPLIAÇÃO | [8 empty] | 270774.2 | 9.704%
4.1 | 92768 | SINAPI | ARMAÇÃO DE LAJE DE ESTRUTURA CONVENCIONAL DE CONCRETO ARMADO UTILIZANDO AÇO CA-60 DE 5,0 MM - MONTAGEM. AF_06/2022 | KG | 419.3 | 13.84 | 5.48 | 11.29 | 16.77 | 2297.764 | 4733.896 | 7031.66 | 0.252%
4.2 | 92769 | SINAPI | ARMAÇÃO DE LAJE DE ESTRUTURA CONVENCIONAL DE CONCRETO ARMADO UTILIZANDO AÇO CA-50 DE 6,3 MM - MONTAGEM. AF_06/2022 | KG | 453.8 | 12.58 | 3.5 | 11.74 | 15.24 | 1588.3 | 5327.61 | 6915.91 | 0.2479%
4.3 | 92770 | SINAPI | ARMAÇÃO DE LAJE DE ESTRUTURA CONVENCIONAL DE CONCRETO ARMADO UTILIZANDO AÇO CA-50 DE 8,0 MM - MONTAGEM. AF_06/2022 | KG | 145.6 | 11.51 | 2.17 | 11.78 | 13.95 | 315.952 | 1715.168 | 2031.12 | 0.07279%
4.4 | 92772 | SINAPI | ARMAÇÃO DE LAJE DE ESTRUTURA CONVENCIONAL DE CONCRETO ARMADO UTILIZANDO AÇO CA-50 DE 12,5 MM - MONTAGEM. AF_06/2022 | KG | 110.5 | 8.4 | 0.7 | 9.48 | 10.18 | 77.35 | 1047.54 | 1124.89 | 0.04031%
4.5 | 92771 | SINAPI | ARMAÇÃO DE LAJE DE ESTRUTURA CONVENCIONAL DE CONCRETO ARMADO UTILIZANDO AÇO CA-50 DE 10,0 MM - MONTAGEM. AF_06/2022 | KG | 701.9 | 10.1 | 1.32 | 10.92 | 12.24 | 926.508 | 7664.742 | 8591.25 | 0.3079%
4.6 | 3164 | Próprio | LAJE PRÉ-MOLDADA UNIDIRECIONAL, BIAPOIADA, PARA FORRO, ENCHIMENTO EM CERÂMICA, VIGOTA CONVENCIONAL. | m² | 210.82 | 165.81 | 36.82 | 164.14 | 200.96 | 7762.3924 | 34603.9876 | 42366.38 | 1.518%
4.7 | 92447 | SINAPI | MONTAGEM E DESMONTAGEM DE FÔRMA DE VIGA, ESCORAMENTO COM PONTALETE DE MADEIRA, PÉ-DIREITO SIMPLES, EM MADEIRA SERRADA, 2 UTILIZAÇÕES. AF_09/2020 | m² | 137.57 | 341.68 | 130.55 | 283.56 | 414.11 | 17959.7635 | 39009.3465 | 56969.11 | 2.042%
4.8 | 92409 | SINAPI | MONTAGEM E DESMONTAGEM DE FÔRMA DE PILARES RETANGULARES E ESTRUTURAS SIMILARES, PÉ-DIREITO SIMPLES, EM MADEIRA SERRADA, 1 UTILIZAÇÃO. AF_09/2020 | m² | 151.64 | 258.21 | 174.5 | 138.45 | 312.95 | 26461.18 | 20994.55 | 47455.73 | 1.701%
4.9 | 104111 | SINAPI | ARMAÇÃO DE PILAR OU VIGA DE ESTRUTURA DE CONCRETO ARMADO EMBUTIDA EM ALVENARIA DE VEDAÇÃO UTILIZANDO AÇO CA-60 DE 5,0 MM - MONTAGEM. AF_06/2022 | KG | 468 | 22.22 | 14.29 | 12.64 | 26.93 | 6687.72 | 5915.52 | 12603.24 | 0.4517%
4.10 | 104110 | SINAPI | ARMAÇÃO DE PILAR OU VIGA DE ESTRUTURA DE CONCRETO ARMADO EMBUTIDA EM ALVENARIA DE VEDAÇÃO UTILIZANDO AÇO CA-50 DE 6,3 MM - MONTAGEM. AF_06/2022 | KG | 8.6 | 18.92 | 10.08 | 12.85 | 22.93 | 86.688 | 110.502 | 197.19 | 0.007067%
4.11 | 104108 | SINAPI | ARMAÇÃO DE PILAR OU VIGA DE ESTRUTURA DE CONCRETO ARMADO EMBUTIDA EM ALVENARIA DE VEDAÇÃO UTILIZANDO AÇO CA-50 DE 10,0 MM - MONTAGEM. AF_06/2022 | KG | 663 | 12.78 | 4.04 | 11.44 | 15.48 | 2678.52 | 7584.72 | 10263.24 | 0.3678%
4.12 | 104107 | SINAPI | ARMAÇÃO DE PILAR OU VIGA DE ESTRUTURA DE CONCRETO ARMADO EMBUTIDA EM ALVENARIA DE VEDAÇÃO UTILIZANDO AÇO CA-50 DE 12,5 MM - MONTAGEM. AF_06/2022 | KG | 935.2 | 10.72 | 3.03 | 9.96 | 12.99 | 2833.656 | 9314.584 | 12148.24 | 0.4354%
4.13 | 104106 | SINAPI | ARMAÇÃO DE PILAR OU VIGA DE ESTRUTURA DE CONCRETO ARMADO EMBUTIDA EM ALVENARIA DE VEDAÇÃO UTILIZANDO AÇO CA-50 DE 16,0 MM - MONTAGEM. AF_06/2022 | KG | 381 | 9.89 | 2.26 | 9.72 | 11.98 | 861.06 | 3703.32 | 4564.38 | 0.1636%
4.14 | 103672 | SINAPI | CONCRETAGEM DE PILARES, FCK = 25 MPA, COM USO DE BOMBA - LANÇAMENTO, ADENSAMENTO E ACABAMENTO. AF_02/2022_PS | m³ | 8.21 | 806.53 | 49.53 | 927.98 | 977.51 | 406.6413 | 7618.7087 | 8025.35 | 0.2876%
4.15 | 103675 | SINAPI | CONCRETAGEM DE VIGAS E LAJES, FCK=25 MPA, PARA LAJES MACIÇAS OU NERVURADAS COM USO DE BOMBA - LANÇAMENTO, ADENSAMENTO E ACABAMENTO. AF_02/2022_PS | m³ | 51.57 | 807.75 | 51.43 | 927.56 | 978.99 | 2652.2451 | 47834.2649 | 50486.51 | 1.809%
5 |  |  | MURO - AMPLIAÇÃO | [8 empty] | 136060.27 | 4.876%
5.1 | 96535 | SINAPI | FABRICAÇÃO, MONTAGEM E DESMONTAGEM DE FÔRMA PARA SAPATA, EM MADEIRA SERRADA, E=25 MM, 4 UTILIZAÇÕES. AF_01/2024 | m² | 63.8 | 157.25 | 138.68 | 51.9 | 190.58 | 8847.784 | 3311.216 | 12159 | 0.4358%
5.2 | 96536 | SINAPI | FABRICAÇÃO, MONTAGEM E DESMONTAGEM DE FÔRMA PARA VIGA BALDRAME, EM MADEIRA SERRADA, E=25 MM, 4 UTILIZAÇÕES. AF_01/2024 | m² | 73.05 | 76.77 | 58.8 | 34.24 | 93.04 | 11978.148 | 6975.022 | 18953.17 | 0.6792%
5.3 | 92447 | SINAPI | MONTAGEM E DESMONTAGEM DE FÔRMA DE VIGA, ESCORAMENTO COM PONTALETE DE MADEIRA, PÉ-DIREITO SIMPLES, EM MADEIRA SERRADA, 2 UTILIZAÇÕES. AF_09/2020 | m² | 73.05 | 341.68 | 130.55 | 283.56 | 414.11 | 27496.441 | 59723.399 | 87219.84 | 3.126%
5.4 | 92409 | SINAPI | MONTAGEM E DESMONTAGEM DE FÔRMA DE PILARES RETANGULARES E ESTRUTURAS SIMILARES, PÉ-DIREITO SIMPLES, EM MADEIRA SERRADA, 1 UTILIZAÇÃO. AF_09/2020 | m² | 97.5 | 258.21 | 174.5 | 138.45 | 312.95 | 43474.93 | 34493.43 | 77968.36 | 2.794%
5.5 | 104916 | SINAPI | ARMAÇÃO DE SAPATA ISOLADA, VIGA BALDRAME E SAPATA CORRIDA UTILIZANDO AÇO CA-60 DE 5 MM - MONTAGEM. AF_01/2024 | KG | 162.8 | 17.68 | 9.67 | 11.75 | 21.42 | 3875.736 | 4709.394 | 8585.13 | 0.3077%
5.6 | 104918 | SINAPI | ARMAÇÃO DE SAPATA ISOLADA, VIGA BALDRAME E SAPATA CORRIDA UTILIZANDO AÇO CA-50 DE 8 MM - MONTAGEM. AF_01/2024 | KG | 364 | 14.4 | 5.16 | 12.29 | 17.45 | 2551.104 | 6076.176 | 8627.28 | 0.3092%
5.7 | 104919 | SINAPI | ARMAÇÃO DE SAPATA ISOLADA, VIGA BALDRAME E SAPATA CORRIDA UTILIZANDO AÇO CA-50 DE 10 MM - MONTAGEM. AF_01/2024 | KG | 458.3 | 12.68 | 3.94 | 11.42 | 15.36 | 2677.624 | 7761.026 | 10438.65 | 0.3741%
5.8 | 104111 | SINAPI | ARMAÇÃO DE PILAR OU VIGA DE ESTRUTURA DE CONCRETO ARMADO EMBUTIDA EM ALVENARIA DE VEDAÇÃO UTILIZANDO AÇO CA-60 DE 5,0 MM - MONTAGEM. AF_06/2022 | KG | 268.3 | 22.22 | 14.29 | 12.64 | 26.93 | 10521.727 | 9306.823 | 19828.55 | 0.7106%
5.9 | 104108 | SINAPI | ARMAÇÃO DE PILAR OU VIGA DE ESTRUTURA DE CONCRETO ARMADO EMBUTIDA EM ALVENARIA DE VEDAÇÃO UTILIZANDO AÇO CA-50 DE 10,0 MM - MONTAGEM. AF_06/2022 | KG | 444.6 | 12.78 | 4.04 | 11.44 | 15.48 | 4474.704 | 12670.936 | 17145.64 | 0.6145%
5.10 | 96616 | SINAPI | LASTRO DE CONCRETO MAGRO, APLICADO EM BLOCOS DE COROAMENTO OU SAPATAS. AF_01/2024 | m³ | 4.42 | 964.6 | 437.1 | 731.99 | 1169.09 | 4956.714 | 8300.766 | 13257.48 | 0.4751%
5.11 | 94965 | SINAPI | CONCRETO FCK = 25MPA, TRAÇO 1:2,3:2,7 (EM MASSA SECA DE CIMENTO/ AREIA MÉDIA/ BRITA 1) - PREPARO MECÂNICO COM BETONEIRA 400 L. AF_05/2021 | m³ | 27.38 | 608.35 | 111.68 | 625.64 | 737.32 | 4569.9456 | 25601.1844 | 30171.13 | 1.081%
6 |  |  | DEMOLIÇÕES E REMOÇÕES - REFORMA | [8 empty] | 22599.56 | 0.8099%
6.1 | 97624 | SINAPI | DEMOLIÇÃO DE ALVENARIA DE TIJOLO MACIÇO, DE FORMA MANUAL, SEM REAPROVEITAMENTO. AF_09/2023 | m³ | 52.88 | 126.11 | 123.85 | 28.99 | 152.84 | 6549.188 | 1532.982 | 8082.17 | 0.2896%
6.2 | 97644 | SINAPI | REMOÇÃO DE PORTAS, DE FORMA MANUAL, SEM REAPROVEITAMENTO. AF_09/2023 | m² | 4 | 11.39 | 11.27 | 2.53 | 13.8 | 45.08 | 10.12 | 55.2 | 0.001978%
6.3 | 97666 | SINAPI | REMOÇÃO DE METAIS SANITÁRIOS, DE FORMA MANUAL, SEM REAPROVEITAMENTO. AF_09/2023 | UN | 4 | 11.15 | 11.12 | 2.39 | 13.51 | 44.48 | 9.56 | 54.04 | 0.001937%
6.4 | 97645 | SINAPI | REMOÇÃO DE JANELAS, DE FORMA MANUAL, SEM REAPROVEITAMENTO. AF_09/2023 | m² | 2.5 | 29.41 | 29.13 | 6.51 | 35.64 | 72.825 | 16.275 | 89.1 | 0.003193%
6.5 | 104790 | SINAPI | DEMOLIÇÃO DE PISO DE CONCRETO SIMPLES, DE FORMA MECANIZADA COM MARTELETE, SEM REAPROVEITAMENTO. AF_09/2023 | m³ | 96.77 | 122.09 | 75.23 | 72.74 | 147.97 | 7280.0071 | 7039.0429 | 14319.05 | 0.5132%
7 |  |  | PAREDES E PAINÉIS - AMPLIAÇÃO | [8 empty] | 132983.26 | 4.766%
7.1 | 103356 | SINAPI | ALVENARIA DE VEDAÇÃO DE BLOCOS CERÂMICOS FURADOS NA HORIZONTAL DE 9X19X29 CM (ESPESSURA 9 CM) E ARGAMASSA DE ASSENTAMENTO COM PREPARO EM BETONEIRA. AF_12/2021 | m² | 1241.839 | 74.94 | 37.58 | 53.24 | 90.82 | 47380.4506 | 67124.3994 | 114504.85 | 4.104%
7.2 | 105024 | SINAPI | VERGA MOLDADA IN LOCO EM CONCRETO, ESPESSURA DE *10* CM. AF_03/2024 | M | 83.72 | 71.81 | 25.89 | 61.14 | 87.03 | 2167.5108 | 5118.6392 | 7286.15 | 0.2611%
7.3 | 105030 | SINAPI | CONTRAVERGA MOLDADA IN LOCO EM CONCRETO, ESPESSURA DE *10* CM. AF_03/2024 | M | 49.7 | 56.16 | 16.7 | 51.36 | 68.06 | 829.99 | 2552.59 | 3382.58 | 0.1212%
7.4 | 96367 | SINAPI | PAREDE COM SISTEMA EM CHAPAS DE GESSO PARA DRYWALL, USO INTERNO, COM DUAS FACES DUPLAS E ESTRUTURA METÁLICA COM GUIAS SIMPLES PARA PAREDES COM ÁREA LÍQUIDA MAIOR OU IGUAL A 6 M2, COM VÃOS. AF_07/2023_PS | m² | 19.98 | 177.03 | 34.46 | 180.1 | 214.56 | 688.5108 | 3598.3892 | 4286.9 | 0.1536%
7.5 | 101162 | SINAPI | ALVENARIA DE VEDAÇÃO COM ELEMENTO VAZADO DE CERÂMICA (COBOGÓ) DE 7X20X20CM E ARGAMASSA DE ASSENTAMENTO COM PREPARO EM BETONEIRA. AF_05/2020 | m² | 11.21 | 191.6 | 107.17 | 125.04 | 232.21 | 1201.3757 | 1401.6943 | 2603.07 | 0.09329%
7.6 | 090702 | SBC | DIVISORIA EM PAINEL UV ISOPLAN - EUCATEX COM COLOCACAO | m² | 3 | 230.58 | 67.02 | 212.44 | 279.46 | 201.06 | 637.32 | 838.38 | 0.03005%
7.7 | 3159 | Próprio | INSTALAÇÃO E FORNECIMENTO DE GUICHE EM ALUMINIO/VIDRO 1,80x1,10m, | UN | 1 | 1487.11 | 260.69 | 1541.68 | 1802.37 | 260.69 | 1541.68 | 1802.37 | 0.06459%
8 |  |  | IMPERMEABILIZAÇÃO | [8 empty] | 14898.94 | 0.5339%
8.1 | 98557 | SINAPI | IMPERMEABILIZAÇÃO DE SUPERFÍCIE COM EMULSÃO ASFÁLTICA, 2 DEMÃOS. AF_09/2023 | m² | 194.46 | 48.01 | 17.51 | 40.67 | 58.18 | 3404.9946 | 7908.6854 | 11313.68 | 0.4055%
8.2 | 98555 | SINAPI | IMPERMEABILIZAÇÃO DE SUPERFÍCIE COM ARGAMASSA POLIMÉRICA / MEMBRANA ACRÍLICA, 3 DEMÃOS. AF_09/2023 | m² | 90.15 | 32.82 | 24.61 | 15.16 | 39.77 | 2218.5915 | 1366.6685 | 3585.26 | 0.1285%
9 |  |  | PAREDES E PAINÉIS - REFORMA | [8 empty] | 18609.98 | 0.6669%
9.1 | 103356 | SINAPI | ALVENARIA DE VEDAÇÃO DE BLOCOS CERÂMICOS FURADOS NA HORIZONTAL DE 9X19X29 CM (ESPESSURA 9 CM) E ARGAMASSA DE ASSENTAMENTO COM PREPARO EM BETONEIRA. AF_12/2021 | m² | 18.95 | 74.94 | 37.58 | 53.24 | 90.82 | 712.141 | 1008.889 | 1721.03 | 0.06168%
9.2 | 102253 | SINAPI | DIVISORIA SANITÁRIA, EM GRANITO CINZA POLIDO, ESP = 3CM, ASSENTADO COM ARGAMASSA COLANTE AC III-E. AF_10/2025 | m² | 12.96 | 1075.22 | 145.1 | 1158.06 | 1303.16 | 1880.496 | 15008.454 | 16888.95 | 0.6053%
10 |  |  | COBERTURA - AMPLIAÇÃO | [8 empty] | 126310.9 | 4.527%
10.1 | 1620 | Próprio | FABRICAÇÃO E INSTALAÇÃO DE TESOURA INTEIRA EM MADEIRA, VÃO DE 10 M a 11M, PARA TELHA CERÂMICA OU DE CONCRETO, INCLUSO IÇAMENTO - Baseado cód. 92552 - SINAPI | UN | 16 | 2155.11 | 862.8 | 1749.19 | 2611.99 | 13804.8 | 27987.04 | 41791.84 | 1.498%
10.2 | 1617 | Próprio | FABRICAÇÃO E INSTALAÇÃO DE TESOURA INTEIRA EM MADEIRA, VÃO DE 4 A 6 M, PARA TELHA CERÂMICA OU DE CONCRETO, INCLUSO IÇAMENTO. AF_07/2019 - Baseada Cód 92547 - SINAPI | UN | 24 | 1572.85 | 517.68 | 1388.61 | 1906.29 | 12424.32 | 33326.64 | 45750.96 | 1.64%
10.3 | 94201 | SINAPI | TELHAMENTO COM TELHA CERÂMICA CAPA-CANAL, TIPO COLONIAL, COM ATÉ 2 ÁGUAS, INCLUSO TRANSPORTE VERTICAL. AF_07/2019 | m² | 289.08 | 66.09 | 18.61 | 61.49 | 80.1 | 5379.7788 | 17775.5212 | 23155.3 | 0.8298%
10.4 | 94221 | SINAPI | CUMEEIRA PARA TELHA CERÂMICA EMBOÇADA COM ARGAMASSA TRAÇO 1:2:9 (CIMENTO, CAL E AREIA) PARA TELHADOS COM ATÉ 2 ÁGUAS, INCLUSO TRANSPORTE VERTICAL. AF_07/2019 | M | 31.2 | 33.19 | 14.28 | 25.94 | 40.22 | 445.536 | 809.324 | 1254.86 | 0.04497%
10.5 | 94229 | SINAPI | CALHA EM CHAPA DE AÇO GALVANIZADO NÚMERO 24, DESENVOLVIMENTO DE 100 CM, INCLUSO TRANSPORTE VERTICAL. AF_07/2019 | M | 60.7 | 163.78 | 37.96 | 160.54 | 198.5 | 2304.172 | 9744.778 | 12048.95 | 0.4318%
10.6 | 94231 | SINAPI | RUFO EM CHAPA DE AÇO GALVANIZADO NÚMERO 24, CORTE DE 25 CM, INCLUSO TRANSPORTE VERTICAL. AF_07/2019 | M | 38.4 | 49.62 | 10.73 | 49.4 | 60.13 | 412.032 | 1896.958 | 2308.99 | 0.08275%
11 |  |  | ESTRUTURAS METÁLICAS - AMPLIAÇÃO | [8 empty] | 56258.07 | 2.016%
11.1 | 3178 | Próprio | ESTRUTURA DE COBERTURA COM TUBOS METÁLICOS, INCLUSOS PERFIS METÁLICOS, CHAPAS METÁLICAS, JATEAMENTO, PINTURA, MÃO DE OBRA E TRANSPORTE COM GUINDASTE - FORNECIMENTO E INSTALAÇÃO. Baseado cód. 100778 - SINAPI | KG | 460.87 | 31.95 | 3.35 | 35.37 | 38.72 | 1543.9145 | 16300.9655 | 17844.88 | 0.6395%
11.2 | 3180 | Próprio | ESTRUTURA EM TUBOS PARA PLATIBANDA METÁLICA, INCLUSOS PERFIS METÁLICOS, CHAPAS METÁLICAS, JATEAMENTO, PINTURA, MÃO DE OBRA E TRANSPORTE COM GUINDASTE - FORNECIMENTO E INSTALAÇÃO. Baseado cód. 100778 - SINAPI | KG | 406.67 | 27.94 | 3.35 | 30.51 | 33.86 | 1362.3445 | 12407.4955 | 13769.84 | 0.4935%
11.3 | 3179 | Próprio | ESTRUTURA DE PÓRTICO METÁLICO, INCLUSOS PERFIS METÁLICOS, CHAPAS METÁLICAS, JATEAMENTO, PINTURA, MÃO DE OBRA E TRANSPORTE COM GUINDASTE - FORNECIMENTO E INSTALAÇÃO. Baseado cód. 100778 - SINAPI | KG | 92.97 | 27.94 | 3.35 | 30.51 | 33.86 | 311.4495 | 2836.5105 | 3147.96 | 0.1128%
11.4 | 3157 | Próprio | FORNECIMENTO E INSTALAÇÃO DE TELHA DE POLICARBONATO ALVEOLAR CRISTAL - 10mm (INCLUSO ELEMENTOS DE FIXAÇÃO, VEDAÇÃO E ACESSÓRIOS) | m² | 45.064 | 129.71 | 13.68 | 143.52 | 157.2 | 616.4755 | 6467.5845 | 7084.06 | 0.2539%
11.5 | 3160 | Próprio | CHAPA DE ACM 3MM, NA COR AZUL. FORNECIMENTO E INSTALAÇÃO. | m² | 49.66 | 239.44 | 56.99 | 233.21 | 290.2 | 2830.1234 | 11581.2066 | 14411.33 | 0.5165%
12 |  |  | REVESTIMENTOS DE PAREDE - AMPLIAÇÃO | [8 empty] | 201889.08 | 7.235%
12.1 | 87905 | SINAPI | CHAPISCO APLICADO EM ALVENARIA (COM PRESENÇA DE VÃOS) E ESTRUTURAS DE CONCRETO DE FACHADA, COM COLHER DE PEDREIRO. ARGAMASSA TRAÇO 1:3 COM PREPARO EM BETONEIRA 400L. AF_10/2022 | m² | 2221.278 | 9.78 | 8 | 3.85 | 11.85 | 17770.224 | 8551.916 | 26322.14 | 0.9433%
12.2 | 87882 | SINAPI | CHAPISCO APLICADO NO TETO OU EM ALVENARIA E ESTRUTURA, COM ROLO PARA TEXTURA ACRÍLICA. ARGAMASSA TRAÇO 1:4 E EMULSÃO POLIMÉRICA (ADESIVO) COM PREPARO EM BETONEIRA 400L. AF_10/2022 | m² | 257.17 | 7.19 | 1.95 | 6.76 | 8.71 | 501.4815 | 1738.4685 | 2239.95 | 0.08028%
12.3 | 87775 | SINAPI | EMBOÇO OU MASSA ÚNICA EM ARGAMASSA TRAÇO 1:2:8, PREPARO MECÂNICO COM BETONEIRA 400 L, APLICADA MANUALMENTE EM PANOS DE FACHADA COM PRESENÇA DE VÃOS, ESPESSURA DE 25 MM. AF_08/2022 | m² | 840.538 | 63.82 | 45.59 | 31.75 | 77.34 | 38320.1274 | 26687.0726 | 65007.2 | 2.33%
12.4 | 104958 | SINAPI | MASSA ÚNICA, EM ARGAMASSA TRAÇO 1:2:8 PREPARO MECÂNICO, APLICADA MANUALMENTE EM PAREDES INTERNAS DE AMBIENTES COM ÁREA MAIOR QUE 10M², E = 10MM, COM TALISCAS. AF_03/2024 | m² | 1380.74 | 27.14 | 17.28 | 15.61 | 32.89 | 23859.1872 | 21553.3428 | 45412.53 | 1.627%
12.5 | 90408 | SINAPI | MASSA ÚNICA, EM ARGAMASSA TRAÇO 1:2:8, PREPARO MECÂNICO, APLICADA MANUALMENTE EM TETO, E = 10MM, COM TALISCAS. AF_03/2024 | m² | 257.17 | 38.06 | 28.38 | 17.74 | 46.12 | 7298.4846 | 4562.1954 | 11860.68 | 0.4251%
12.6 | 88496 | SINAPI | EMASSAMENTO COM MASSA LÁTEX, APLICAÇÃO EM TETO, DUAS DEMÃOS, LIXAMENTO MANUAL. AF_04/2023 | m² | 257.17 | 38.11 | 31.39 | 14.79 | 46.18 | 8072.5663 | 3803.5437 | 11876.11 | 0.4256%
12.7 | 3187 | Próprio | PORCELANATO ACETINADO COM BORDAS RETAS 60x120cm | m² | 146.47 | 220.66 | 32.94 | 234.49 | 267.43 | 4824.7218 | 34345.7482 | 39170.47 | 1.404%
13 |  |  | REVESTIMENTOS DE PAREDE- REFORMA | [8 empty] | 1695.64 | 0.06077%
13.1 | 87905 | SINAPI | CHAPISCO APLICADO EM ALVENARIA (COM PRESENÇA DE VÃOS) E ESTRUTURAS DE CONCRETO DE FACHADA, COM COLHER DE PEDREIRO. ARGAMASSA TRAÇO 1:3 COM PREPARO EM BETONEIRA 400L. AF_10/2022 | m² | 37.9 | 9.78 | 8 | 3.85 | 11.85 | 18073.424 | 8697.826 | 26771.25 | 0.9594%
13.2 | 104958 | SINAPI | MASSA ÚNICA, EM ARGAMASSA TRAÇO 1:2:8 PREPARO MECÂNICO, APLICADA MANUALMENTE EM PAREDES INTERNAS DE AMBIENTES COM ÁREA MAIOR QUE 10M², E = 10MM, COM TALISCAS. AF_03/2024 | m² | 37.9 | 27.14 | 17.28 | 15.61 | 32.89 | 24514.0992 | 22144.9608 | 46659.06 | 1.672%
14 |  |  | FORRO - AMPLIAÇÃO | [8 empty] | 16898.64 | 0.6056%
14.1 | 96113 | SINAPI | FORRO EM PLACAS DE GESSO, PARA AMBIENTES COMERCIAIS. AF_08/2023_PS | m² | 257.17 | 54.22 | 38 | 27.71 | 65.71 | 9772.46 | 7126.18 | 16898.64 | 0.6056%
15 |  |  | FORRO - REFORMA | [8 empty] | 5693.77 | 0.2041%
15.1 | 96113 | SINAPI | FORRO EM PLACAS DE GESSO, PARA AMBIENTES COMERCIAIS. AF_08/2023_PS | m² | 86.65 | 54.22 | 38 | 27.71 | 65.71 | 13065.16 | 9527.25 | 22592.41 | 0.8097%
16 |  |  | REVESTIMENTOS DE PISO - AMPLIAÇÃO | [8 empty] | 47115.68 | 1.689%
16.1 | 88476 | SINAPI | CONTRAPISO COM ARGAMASSA AUTONIVELANTE, APLICADO SOBRE LAJE, ADERIDO, ESPESSURA 2CM. AF_07/2021 | m² | 241.48 | 26.77 | 2.47 | 29.97 | 32.44 | 810.4811 | 9834.0489 | 10644.53 | 0.3815%
16.2 | 104598 | SINAPI | REVESTIMENTO CERÂMICO PARA PISO COM PLACAS TIPO PORCELANATO DE DIMENSÕES 80X80 CM APLICADA EM AMBIENTES DE ÁREA MAIOR QUE 10 M². AF_02/2023_PE | m² | 241.48 | 106.87 | 22.68 | 106.84 | 129.52 | 9823.1616 | 46274.5384 | 56097.7 | 2.01%
16.3 | 88648 | SINAPI | RODAPÉ CERÂMICO DE 7CM DE ALTURA COM PLACAS TIPO ESMALTADA DE DIMENSÕES 35X35CM. AF_02/2023 | M | 260.43 | 7.52 | 3.21 | 5.9 | 9.11 | 1011.2463 | 1858.6737 | 2869.92 | 0.1029%
16.4 | 2210 | Próprio | PISO PODOTÁTIL DIRECIONAL DE CONCRETO COM ASSENTADO SOBRE ARGAMASSA - FORNECIMENTO E INSTALAÇÃO | m² | 31.1875 | 149.03 | 53.49 | 127.13 | 180.62 | 1668.2194 | 3964.8606 | 5633.08 | 0.2019%
17 |  |  | REVESTIMENTOS DE PISO - REFORMA | [8 empty] | 14531.22 | 0.5208%
17.1 | 88476 | SINAPI | CONTRAPISO COM ARGAMASSA AUTONIVELANTE, APLICADO SOBRE LAJE, ADERIDO, ESPESSURA 2CM. AF_07/2021 | m² | 86.65 | 26.77 | 2.47 | 29.97 | 32.44 | 214.0255 | 2596.8945 | 2810.92 | 0.1007%
17.2 | 104598 | SINAPI | REVESTIMENTO CERÂMICO PARA PISO COM PLACAS TIPO PORCELANATO DE DIMENSÕES 80X80 CM APLICADA EM AMBIENTES DE ÁREA MAIOR QUE 10 M². AF_02/2023_PE | m² | 86.65 | 106.87 | 22.68 | 106.84 | 129.52 | 1965.222 | 9257.678 | 11222.9 | 0.4022%
17.3 | 88648 | SINAPI | RODAPÉ CERÂMICO DE 7CM DE ALTURA COM PLACAS TIPO ESMALTADA DE DIMENSÕES 35X35CM. AF_02/2023 | M | 54.6 | 7.52 | 3.21 | 5.9 | 9.11 | 175.266 | 322.134 | 497.4 | 0.01783%
18 |  |  | ESQUADRIAS - AMPLIAÇÃO | [8 empty] | 114133.03 | 4.09%
18.1 | 91341 | SINAPI | PORTA EM ALUMÍNIO DE ABRIR TIPO VENEZIANA COM GUARNIÇÃO, FIXAÇÃO COM PARAFUSOS - FORNECIMENTO E INSTALAÇÃO. AF_10/2025 | m² | 12.28 | 1081.77 | 23.2 | 1287.9 | 1311.1 | 284.896 | 15815.404 | 16100.3 | 0.577%
18.2 | 90793 | SINAPI | KIT DE PORTA-PRONTA DE MADEIRA EM ACABAMENTO MELAMÍNICO BRANCO, FOLHA PESADA OU SUPERPESADA, 90X210CM, FIXAÇÃO COM PREENCHIMENTO TOTAL DE ESPUMA EXPANSIVA - FORNECIMENTO E INSTALAÇÃO. AF_10/2025 | UN | 13 | 1068.17 | 93.23 | 1201.39 | 1294.62 | 1211.99 | 15618.07 | 16830.06 | 0.6032%
18.3 | 90791 | SINAPI | KIT DE PORTA-PRONTA DE MADEIRA EM ACABAMENTO MELAMÍNICO BRANCO, FOLHA PESADA OU SUPERPESADA, 80X210CM, FIXAÇÃO COM PREENCHIMENTO PARCIAL DE ESPUMA EXPANSIVA - FORNECIMENTO E INSTALAÇÃO. AF_10/2025 | UN | 6 | 1020.21 | 79.85 | 1156.64 | 1236.49 | 479.1 | 6939.84 | 7418.94 | 0.2659%
18.4 | 110691 | SBC | PORTA COMPLETA MADEIRA 1 FL.0,80x2,10m-CORRER | UN | 2 | 1646.5 | 935.83 | 1059.72 | 1995.55 | 1871.66 | 2119.44 | 3991.1 | 0.143%
18.5 | 110477 | SBC | PORTA COMPLETA MADEIRA 1,20X2,10 CRUZEIRO PORTAS +FERRAGENS | UN | 1 | 3064.01 | 317.95 | 3395.63 | 3713.58 | 317.95 | 3395.63 | 3713.58 | 0.1331%
18.6 | 110464 | SBC | PORTA COMPLETA MADEIRA 1FL.1,0x2,10m REV.LAMINADO FOSCO | UN | 1 | 2466.02 | 427.69 | 2561.12 | 2988.81 | 427.69 | 2561.12 | 2988.81 | 0.1071%
18.7 | 3163 | Próprio | JANELA PROJETANTE 2 FOLHAS (100X80CM). FORNECIMENTO E INSTALAÇÃO | UN | 11 | 1042.33 | 56.57 | 1206.73 | 1263.3 | 622.27 | 13274.03 | 13896.3 | 0.498%
18.8 | 3165 | Próprio | JANELA PROJETANTE 4 FOLHAS (195X80CM). FORNECIMENTO E INSTALAÇÃO. | UN | 9 | 1901.39 | 73.79 | 2230.69 | 2304.48 | 664.11 | 20076.21 | 20740.32 | 0.7433%
18.9 | 3166 | Próprio | JANELA PROJETANTE 4 FOLHAS (150X80CM). FORNECIMENTO E INSTALAÇÃO. | M² | 1 | 1245.95 | 68.49 | 1441.6 | 1510.09 | 68.49 | 1441.6 | 1510.09 | 0.05412%
18.10 | 3167 | Próprio | JANELA PROJETANTE 2 FOLHAS (85X80CM). FORNECIMENTO E INSTALAÇÃO | m² | 1 | 1215.95 | 47.14 | 1426.59 | 1473.73 | 47.14 | 1426.59 | 1473.73 | 0.05282%
18.11 | 3168 | Próprio | JANELA PIVOTANTE HORIZONTAL (60X110CM). FORNECIMENTO E INSTALAÇÃO. | m² | 2 | 1245.82 | 48.35 | 1461.58 | 1509.93 | 96.7 | 2923.16 | 3019.86 | 0.1082%
18.12 | 3169 | Próprio | JANELA PROJETANTE 2 FOLHAS (100X40CM). FORNECIMENTO E INSTALAÇÃO. | UN | 2 | 767.15 | 47.14 | 882.64 | 929.78 | 94.28 | 1765.28 | 1859.56 | 0.06664%
18.13 | 3184 | Próprio | PORTA DE ABRIR DE ALUMÍNIO, COM DUAS FOLHAS EM ALUMINIO, INCLUSO FECHADURA E PUXADOR, SEM ALIZAR. AF_10/2025 | m² | 1 | 823.67 | 17.09 | 981.19 | 998.28 | 17.09 | 981.19 | 998.28 | 0.03578%
18.14 | 3185 | Próprio | PORTA DE GIRO EM ALAMBRADO EM PERFIS METÁLICOS RETANGULARES COM GRADIL METÁLICO (EXCLUSIVE MURETA EM CONCRETO). AF_12/2025 | M | 1 | 349.44 | 60.82 | 362.7 | 423.52 | 60.82 | 362.7 | 423.52 | 0.01518%
18.15 | 3174 | Próprio | PORTA DE CORRER ROLDANA 1 FOLHA, VIDRO TEMPERADO (80X210CM). INSTALAÇÃO E FORNECIMENTO. | UN | 1 | 2647.1 | 84.25 | 3124.03 | 3208.28 | 84.25 | 3124.03 | 3208.28 | 0.115%
18.16 | 3175 | Próprio | PORTA DE ABRIR 2 FOLHAS, VIDRO TEMPERADO (180X210CM). FORNECIMENTO E INSTALAÇÃO | UN | 1 | 5336.34 | 84.25 | 6383.39 | 6467.64 | 84.25 | 6383.39 | 6467.64 | 0.2318%
18.17 | 3176 | Próprio | PORTA DE ABRIR 2 FOLHAS, VIDRO TEMPERADO (160X210CM). FORNECIMENTO E INSTALAÇÃO. | UN | 1 | 4466.18 | 84.25 | 5328.76 | 5413.01 | 84.25 | 5328.76 | 5413.01 | 0.194%
18.18 | 99858 | SINAPI | CORRIMÃO DUPLO FIXADO EM PAREDE, DIÂMETRO EXTERNO = 1 1/2", EM AÇO GALVANIZADO. AF_10/2025 | M | 2.8 | 189.93 | 55.67 | 174.52 | 230.19 | 155.876 | 488.654 | 644.53 | 0.0231%
18.19 | 106213 | SINAPI | GUARDA-CORPO DE AÇO GALVANIZADO 0,92 M, DUPLO CORRIMÃO, MONTANTES TUBULARES DE 1.1/4" ESPAÇADOS DE 1,20M, TRAVESSA SUPERIOR E CORRIMÃO DE 1.1/2", GRADIL FORMADO POR TUBOS HORIZONTAIS DE 3/4", FIXADO COM CHUMBADORES MECÂNICOS. AF_10/2025 | M | 6 | 472.38 | 172.94 | 399.58 | 572.52 | 1037.64 | 2397.48 | 3435.12 | 0.1231%
19 |  |  | ESQUADRIAS - REFORMA | [8 empty] | 5178.48 | 0.1856%
19.1 | 90793 | SINAPI | KIT DE PORTA-PRONTA DE MADEIRA EM ACABAMENTO MELAMÍNICO BRANCO, FOLHA PESADA OU SUPERPESADA, 90X210CM, FIXAÇÃO COM PREENCHIMENTO TOTAL DE ESPUMA EXPANSIVA - FORNECIMENTO E INSTALAÇÃO. AF_10/2025 | UN | 4 | 1068.17 | 93.23 | 1201.39 | 1294.62 | 1584.91 | 20423.63 | 22008.54 | 0.7887%
20 |  |  | PAVIMENTAÇÕES - AMPLIAÇÃO | [8 empty] | 153281.85 | 5.493%
20.1 | 92404 | SINAPI | EXECUÇÃO DE PAVIMENTO EM PISO INTERTRAVADO, COM BLOCO 16 FACES DE 22 X 11 CM, ESPESSURA 8 CM. AF_10/2022 | m² | 89.15 | 81.12 | 12.54 | 85.77 | 98.31 | 1117.941 | 7646.389 | 8764.33 | 0.3141%
20.2 | 94995 | SINAPI | EXECUÇÃO DE PASSEIO (CALÇADA) OU PISO DE CONCRETO COM CONCRETO MOLDADO IN LOCO, USINADO, ACABAMENTO CONVENCIONAL, ESPESSURA 8 CM, ARMADO. AF_08/2022 | m² | 970.15 | 101.85 | 13.52 | 109.92 | 123.44 | 13116.428 | 106638.882 | 119755.31 | 4.292%
20.3 | 104598 | SINAPI | REVESTIMENTO CERÂMICO PARA PISO COM PLACAS TIPO PORCELANATO DE DIMENSÕES 80X80 CM APLICADA EM AMBIENTES DE ÁREA MAIOR QUE 10 M². AF_02/2023_PE | m² | 104.99 | 106.87 | 22.68 | 106.84 | 129.52 | 2381.1732 | 11217.1268 | 13598.3 | 0.4873%
20.4 | 104594 | SINAPI | REVESTIMENTO CERÂMICO PARA PISO COM PLACAS TIPO ESMALTADA DE DIMENSÕES 80X80 CM APLICADA EM AMBIENTES DE ÁREA ENTRE 5 M² E 10 M². AF_02/2023_PE | m² | 70.98 | 72.28 | 26.2 | 61.4 | 87.6 | 1859.676 | 4358.164 | 6217.84 | 0.2228%
20.5 | 3161 | Próprio | RAMPA DE ACESSIBILIDADE PARA ACESSO A EDIFICAÇÕES COM INCLINAÇÃO ACESSÍVEL EM CONCRETO MOLDADO IN LOCO, COM LARGURA DE 1,80M, FCK 25MPA,. | M | 3 | 1360.31 | 489.37 | 1159.32 | 1648.69 | 1468.11 | 3477.96 | 4946.07 | 0.1773%
21 |  |  | PINTURAS - AMPLIAÇÃO | [8 empty] | 59181.8 | 2.121%
21.1 | 88485 | SINAPI | FUNDO SELADOR ACRÍLICO, APLICAÇÃO MANUAL EM PAREDE, UMA DEMÃO. AF_04/2023 | m² | 2400.978 | 4.2 | 2.8 | 2.29 | 5.09 | 7398.8544 | 6051.2056 | 13450.06 | 0.482%
21.2 | 88489 | SINAPI | PINTURA LÁTEX ACRÍLICA PREMIUM, APLICAÇÃO MANUAL EM PAREDES, DUAS DEMÃOS. AF_04/2023 | m² | 2400.978 | 13.71 | 6.89 | 9.72 | 16.61 | 18206.4667 | 25684.5933 | 43891.06 | 1.573%
21.3 | 88484 | SINAPI | FUNDO SELADOR ACRÍLICO, APLICAÇÃO MANUAL EM TETO, UMA DEMÃO. AF_04/2023 | m² | 257.17 | 5.33 | 3.91 | 2.54 | 6.45 | 1344.3362 | 873.2938 | 2217.63 | 0.07948%
21.4 | 88488 | SINAPI | PINTURA LÁTEX ACRÍLICA PREMIUM, APLICAÇÃO MANUAL EM TETO, DUAS DEMÃOS. AF_04/2023 | m² | 257.17 | 16.47 | 9.6 | 10.36 | 19.96 | 3300.672 | 3561.968 | 6862.64 | 0.2459%
21.5 | 102513 | SINAPI | PINTURA DE SÍMBOLOS E TEXTOS COM TINTA ACRÍLICA, DEMARCAÇÃO COM FITA ADESIVA E APLICAÇÃO COM ROLO. AF_05/2021 | m² | 4.32 | 55.15 | 42.58 | 24.26 | 66.84 | 183.9456 | 104.7944 | 288.74 | 0.01035%
22 |  |  | PINTURAS - REFORMA | [8 empty] | 7528.31 | 0.2698%
22.1 | 88485 | SINAPI | FUNDO SELADOR ACRÍLICO, APLICAÇÃO MANUAL EM PAREDE, UMA DEMÃO. AF_04/2023 | m² | 241.47 | 4.2 | 2.8 | 2.29 | 5.09 | 676.116 | 552.964 | 1229.08 | 0.04405%
22.2 | 88489 | SINAPI | PINTURA LÁTEX ACRÍLICA PREMIUM, APLICAÇÃO MANUAL EM PAREDES, DUAS DEMÃOS. AF_04/2023 | m² | 241.47 | 13.71 | 6.89 | 9.72 | 16.61 | 1663.7283 | 2347.0817 | 4010.81 | 0.1437%
22.3 | 88484 | SINAPI | FUNDO SELADOR ACRÍLICO, APLICAÇÃO MANUAL EM TETO, UMA DEMÃO. AF_04/2023 | m² | 86.65 | 5.33 | 3.91 | 2.54 | 6.45 | 338.8015 | 220.0885 | 558.89 | 0.02003%
22.4 | 88488 | SINAPI | PINTURA LÁTEX ACRÍLICA PREMIUM, APLICAÇÃO MANUAL EM TETO, DUAS DEMÃOS. AF_04/2023 | m² | 86.65 | 16.47 | 9.6 | 10.36 | 19.96 | 831.84 | 897.69 | 1729.53 | 0.06198%
23 |  |  | INSTALAÇÕES ELÉTRICAS - AMPLIAÇÃO | [8 empty] | 218953.28 | 7.847%
23.1 |  |  | INFRAESTRUTURA ELÉTRICA | [8 empty] | 40262.4 | 1.443%
23.1.1 | 062341 | SBC | CAIXA DE PASSAGEM 4x2"" TIGREFLEX AMARELA | UN | 23 | 17.91 | 17.5 | 4.2 | 21.7 | 402.5 | 96.6 | 499.1 | 0.01789%
23.1.2 | 91937 | SINAPI | CAIXA OCTOGONAL 3" X 3", PVC, INSTALADA EM LAJE - FORNECIMENTO E INSTALAÇÃO. AF_03/2023 | UN | 99 | 19.2 | 16.35 | 6.92 | 23.27 | 1618.65 | 685.08 | 2303.73 | 0.08256%
23.1.3 | 97888 | SINAPI | CAIXA ENTERRADA ELÉTRICA RETANGULAR, EM ALVENARIA COM TIJOLOS CERÂMICOS MACIÇOS, FUNDO COM BRITA, DIMENSÕES INTERNAS: 0,6X0,6X0,6 M. AF_12/2020 | UN | 4 | 592.36 | 359.83 | 358.11 | 717.94 | 1439.32 | 1432.44 | 2871.76 | 0.1029%
23.1.4 | 058143 | SBC | CAIXA PASSAGEM METALICA 15x15x8,2 CM DE EMBUTIR | UN | 4 | 96.93 | 41.86 | 75.61 | 117.47 | 167.44 | 302.44 | 469.88 | 0.01684%
23.1.5 | 91834 | SINAPI | ELETRODUTO FLEXÍVEL CORRUGADO, PVC, DN 25 MM (3/4"), PARA CIRCUITOS TERMINAIS, INSTALADO EM FORRO - FORNECIMENTO E INSTALAÇÃO. AF_03/2023 | M | 967.2 | 19.21 | 15.69 | 7.59 | 23.28 | 15175.368 | 7341.042 | 22516.41 | 0.8069%
23.1.6 | 91837 | SINAPI | ELETRODUTO FLEXÍVEL CORRUGADO REFORÇADO, PVC, DN 32 MM (1"), PARA CIRCUITOS TERMINAIS, INSTALADO EM FORRO - FORNECIMENTO E INSTALAÇÃO. AF_03/2023 | M | 309.9 | 25.52 | 16.72 | 14.21 | 30.93 | 5181.528 | 4403.672 | 9585.2 | 0.3435%
23.1.7 | 91861 | SINAPI | ELETRODUTO FLEXÍVEL LISO, PEAD, DN 40 MM (1 1/4"), PARA CIRCUITOS TERMINAIS, INSTALADO EM PAREDE - FORNECIMENTO E INSTALAÇÃO. AF_03/2023 | M | 26.1 | 14.34 | 12.21 | 5.17 | 17.38 | 318.681 | 134.929 | 453.61 | 0.01626%
23.1.8 | 97668 | SINAPI | ELETRODUTO FLEXÍVEL CORRUGADO, PEAD, DN 63 (2"), PARA REDE ENTERRADA DE DISTRIBUIÇÃO DE ENERGIA ELÉTRICA - FORNECIMENTO E INSTALAÇÃO. AF_12/2021 | M | 18.2 | 12.09 | 6.94 | 7.71 | 14.65 | 126.308 | 140.322 | 266.63 | 0.009556%
23.1.9 | 053347 | SBC | TAMPA DE FERRO FUNDIDO PARA CAIXAS INSPECAO/GORDURA 30x30cm UN | UN | 4 | 267.35 | 147.43 | 176.59 | 324.02 | 589.72 | 706.36 | 1296.08 | 0.04645%
23.2 |  |  | CONDUTORES ELÉTRICOS | [8 empty] | 55476.72 | 1.988%
23.2.1 | 91925 | SINAPI | CABO DE COBRE FLEXÍVEL ISOLADO, 1,5 MM², ANTI-CHAMA 0,6/1,0 KV, PARA CIRCUITOS TERMINAIS - FORNECIMENTO E INSTALAÇÃO. AF_03/2023 | M | 2654.3 | 4.53 | 1.67 | 3.82 | 5.49 | 4432.681 | 10139.419 | 14572.1 | 0.5222%
23.2.2 | 91926 | SINAPI | CABO DE COBRE FLEXÍVEL ISOLADO, 2,5 MM², ANTI-CHAMA 450/750 V, PARA CIRCUITOS TERMINAIS - FORNECIMENTO E INSTALAÇÃO. AF_03/2023 | M | 3179.1 | 5.45 | 2.11 | 4.49 | 6.6 | 6707.901 | 14274.159 | 20982.06 | 0.752%
23.2.3 | 91929 | SINAPI | CABO DE COBRE FLEXÍVEL ISOLADO, 4 MM², ANTI-CHAMA 0,6/1,0 KV, PARA CIRCUITOS TERMINAIS - FORNECIMENTO E INSTALAÇÃO. AF_03/2023 | M | 437.1 | 8.92 | 2.85 | 7.96 | 10.81 | 1245.735 | 3479.315 | 4725.05 | 0.1693%
23.2.4 | 91931 | SINAPI | CABO DE COBRE FLEXÍVEL ISOLADO, 6 MM², ANTI-CHAMA 0,6/1,0 KV, PARA CIRCUITOS TERMINAIS - FORNECIMENTO E INSTALAÇÃO. AF_03/2023 | M | 52.6 | 12.57 | 3.74 | 11.49 | 15.23 | 196.724 | 604.366 | 801.09 | 0.02871%
23.2.5 | 91933 | SINAPI | CABO DE COBRE FLEXÍVEL ISOLADO, 10 MM², ANTI-CHAMA 0,6/1,0 KV, PARA CIRCUITOS TERMINAIS - FORNECIMENTO E INSTALAÇÃO. AF_03/2023 | M | 164.5 | 20.02 | 5.59 | 18.67 | 24.26 | 919.555 | 3071.215 | 3990.77 | 0.143%
23.2.6 | 91935 | SINAPI | CABO DE COBRE FLEXÍVEL ISOLADO, 16 MM², ANTI-CHAMA 0,6/1,0 KV, PARA CIRCUITOS TERMINAIS - FORNECIMENTO E INSTALAÇÃO. AF_03/2023 | M | 160.7 | 31.37 | 8.39 | 29.63 | 38.02 | 1348.273 | 4761.537 | 6109.81 | 0.219%
23.2.7 | 92988 | SINAPI | CABO DE COBRE FLEXÍVEL ISOLADO, 50 MM², ANTI-CHAMA 0,6/1,0 KV, PARA REDE ENTERRADA DE DISTRIBUIÇÃO DE ENERGIA ELÉTRICA - FORNECIMENTO E INSTALAÇÃO. AF_12/2021 | M | 52.6 | 67.39 | 6.09 | 75.58 | 81.67 | 320.334 | 3975.506 | 4295.84 | 0.154%
23.3 |  |  | PONTOS ELÉTRICOS | [8 empty] | 8570.46 | 0.3071%
23.3.1 | 062179 | SBC | TOMADA COMPLETA DE EMBUTIR PARA AR CONDICIONADO | UN | 16 | 107.49 | 47.09 | 83.18 | 130.27 | 753.44 | 1330.88 | 2084.32 | 0.0747%
23.3.2 | 92000 | SINAPI | TOMADA BAIXA DE EMBUTIR (1 MÓDULO), 2P+T 10 A, INCLUINDO SUPORTE E PLACA - FORNECIMENTO E INSTALAÇÃO. AF_03/2023 | UN | 40 | 39.05 | 27.23 | 20.09 | 47.32 | 1089.2 | 803.6 | 1892.8 | 0.06783%
23.3.3 | 91997 | SINAPI | TOMADA MÉDIA DE EMBUTIR (1 MÓDULO), 2P+T 20 A, INCLUINDO SUPORTE E PLACA - FORNECIMENTO E INSTALAÇÃO. AF_03/2023 | UN | 20 | 46.65 | 32.77 | 23.76 | 56.53 | 655.4 | 475.2 | 1130.6 | 0.04052%
23.3.4 | 91992 | SINAPI | TOMADA ALTA DE EMBUTIR (1 MÓDULO), 2P+T 10 A, INCLUINDO SUPORTE E PLACA - FORNECIMENTO E INSTALAÇÃO. AF_03/2023 | UN | 6 | 58.16 | 47.05 | 23.43 | 70.48 | 282.3 | 140.58 | 422.88 | 0.01516%
23.3.5 | 92008 | SINAPI | TOMADA BAIXA DE EMBUTIR (2 MÓDULOS), 2P+T 10 A, INCLUINDO SUPORTE E PLACA - FORNECIMENTO E INSTALAÇÃO. AF_03/2023 | UN | 12 | 59.92 | 40.42 | 32.2 | 72.62 | 485.04 | 386.4 | 871.44 | 0.03123%
23.3.6 | 92004 | SINAPI | TOMADA MÉDIA DE EMBUTIR (2 MÓDULOS), 2P+T 10 A, INCLUINDO SUPORTE E PLACA - FORNECIMENTO E INSTALAÇÃO. AF_03/2023 | UN | 2 | 70.65 | 51.56 | 34.06 | 85.62 | 103.12 | 68.12 | 171.24 | 0.006137%
23.3.7 | 062183 | SBC | TOMADA EMBUTIR NO PISO COM PLACA METALICA | UN | 2 | 98.44 | 47.8 | 71.5 | 119.3 | 95.6 | 143 | 238.6 | 0.008551%
23.3.8 | 92023 | SINAPI | INTERRUPTOR SIMPLES (1 MÓDULO) COM 1 TOMADA DE EMBUTIR 2P+T 10 A, INCLUINDO SUPORTE E PLACA - FORNECIMENTO E INSTALAÇÃO. AF_03/2023 | UN | 2 | 63.55 | 45.21 | 31.81 | 77.02 | 90.42 | 63.62 | 154.04 | 0.00552%
23.3.9 | 92027 | SINAPI | INTERRUPTOR SIMPLES (2 MÓDULOS) COM 1 TOMADA DE EMBUTIR 2P+T 10 A, INCLUINDO SUPORTE E PLACA - FORNECIMENTO E INSTALAÇÃO. AF_03/2023 | UN | 2 | 82.8 | 57.74 | 42.61 | 100.35 | 115.48 | 85.22 | 200.7 | 0.007193%
23.3.10 | 91953 | SINAPI | INTERRUPTOR SIMPLES (1 MÓDULO), 10A/250V, INCLUINDO SUPORTE E PLACA - FORNECIMENTO E INSTALAÇÃO. AF_03/2023 | UN | 10 | 37.35 | 26.48 | 18.78 | 45.26 | 264.8 | 187.8 | 452.6 | 0.01622%
23.3.11 | 91959 | SINAPI | INTERRUPTOR SIMPLES (2 MÓDULOS), 10A/250V, INCLUINDO SUPORTE E PLACA - FORNECIMENTO E INSTALAÇÃO. AF_03/2023 | UN | 7 | 56.59 | 39.02 | 29.56 | 68.58 | 273.14 | 206.92 | 480.06 | 0.0172%
23.3.12 | 91967 | SINAPI | INTERRUPTOR SIMPLES (3 MÓDULOS), 10A/250V, INCLUINDO SUPORTE E PLACA - FORNECIMENTO E INSTALAÇÃO. AF_03/2023 | UN | 2 | 75.84 | 51.56 | 40.35 | 91.91 | 103.12 | 80.7 | 183.82 | 0.006588%
23.3.13 | 91955 | SINAPI | INTERRUPTOR PARALELO (1 MÓDULO), 10A/250V, INCLUINDO SUPORTE E PLACA - FORNECIMENTO E INSTALAÇÃO. AF_03/2023 | UN | 2 | 45.55 | 32.77 | 22.43 | 55.2 | 65.54 | 44.86 | 110.4 | 0.003957%
23.3.14 | 91961 | SINAPI | INTERRUPTOR PARALELO (2 MÓDULOS), 10A/250V, INCLUINDO SUPORTE E PLACA - FORNECIMENTO E INSTALAÇÃO. AF_03/2023 | UN | 2 | 73.01 | 51.56 | 36.92 | 88.48 | 103.12 | 73.84 | 176.96 | 0.006342%
23.4 |  |  | PONTOS DE ILUMINAÇÃO | [8 empty] | 86150.17 | 3.087%
23.4.1 | 3125 | Próprio | Painel Embutir Led 40W 62 X 62 cm - FORNECIMENTO E INSTALAÇÃO | UN | 76 | 549.95 | 71.07 | 595.46 | 666.53 | 5401.32 | 45254.96 | 50656.28 | 1.815%
23.4.2 | 3127 | Próprio | Painel Embutir Led 22W 26 X 26 cm - FORNECIMENTO E INSTALAÇÃO | UN | 23 | 187.85 | 71.07 | 156.6 | 227.67 | 1634.61 | 3601.8 | 5236.41 | 0.1877%
23.4.3 | 060496 | SBC | ARANDELA LED 18W BRANCO FRIO TIPO TARTARUGA | UN | 9 | 65.66 | 42.28 | 37.29 | 79.57 | 380.52 | 335.61 | 716.13 | 0.02566%
23.4.4 | 2989 | Próprio | Poste Balizador Garten Retangular Externo Bulbo (A) 70cm x (L) 7,7cm x (P) 7,7cm Alumínio e Vidro Preto Fosco - FORNECIMENTO E INSTALAÇÃO | UN | 18 | 220.2 | 27.56 | 239.32 | 266.88 | 496.08 | 4307.76 | 4803.84 | 0.1722%
23.4.5 | 060316 | SBC | REFLETOR 100W LED LINEAR BLINDADO A PROVA D'AGUA | UN | 4 | 285.72 | 57.62 | 288.67 | 346.29 | 230.48 | 1154.68 | 1385.16 | 0.04964%
23.4.6 | 2908 | Próprio | POSTE CONTINUO EM ACO GALVANIZADO, DUAS PÉTALAS, FLANGEADO, H = 10 M | UN | 7 | 2752.52 | 177.69 | 3158.36 | 3336.05 | 1243.83 | 22108.52 | 23352.35 | 0.8369%
23.5 |  |  | QUADROS DE DISTRIBUIÇÃO | [8 empty] | 12376.25 | 0.4435%
23.5.1 | 93653 | SINAPI | DISJUNTOR MONOPOLAR TIPO DIN, CORRENTE NOMINAL DE 10A - FORNECIMENTO E INSTALAÇÃO. AF_07/2025 | UN | 43 | 11.91 | 2.59 | 11.84 | 14.43 | 111.37 | 509.12 | 620.49 | 0.02224%
23.5.2 | 93654 | SINAPI | DISJUNTOR MONOPOLAR TIPO DIN, CORRENTE NOMINAL DE 16A - FORNECIMENTO E INSTALAÇÃO. AF_07/2025 | UN | 6 | 11.91 | 2.59 | 11.84 | 14.43 | 15.54 | 71.04 | 86.58 | 0.003103%
23.5.3 | 93655 | SINAPI | DISJUNTOR MONOPOLAR TIPO DIN, CORRENTE NOMINAL DE 20A - FORNECIMENTO E INSTALAÇÃO. AF_07/2025 | UN | 2 | 12.99 | 3.44 | 12.3 | 15.74 | 6.88 | 24.6 | 31.48 | 0.001128%
23.5.4 | 93658 | SINAPI | DISJUNTOR MONOPOLAR TIPO DIN, CORRENTE NOMINAL DE 40A - FORNECIMENTO E INSTALAÇÃO. AF_07/2025 | UN | 1 | 23.15 | 9.35 | 18.7 | 28.05 | 9.35 | 18.7 | 28.05 | 0.001005%
23.5.5 | 93671 | SINAPI | DISJUNTOR TRIPOLAR TIPO DIN, CORRENTE NOMINAL DE 32A - FORNECIMENTO E INSTALAÇÃO. AF_07/2025 | UN | 1 | 82.38 | 19.17 | 80.67 | 99.84 | 19.17 | 80.67 | 99.84 | 0.003578%
23.5.6 | 93672 | SINAPI | DISJUNTOR TRIPOLAR TIPO DIN, CORRENTE NOMINAL DE 40A - FORNECIMENTO E INSTALAÇÃO. AF_07/2025 | UN | 1 | 91.3 | 28.09 | 82.56 | 110.65 | 28.09 | 82.56 | 110.65 | 0.003965%
23.5.7 | 064169 | SBC | DISJUNTOR TRIPOLAR 100A/10KA | UN | 1 | 175.84 | 54.35 | 158.76 | 213.11 | 54.35 | 158.76 | 213.11 | 0.007637%
23.5.8 | 064217 | SBC | DISPOSITIVO PROTETOR DE SURTO DPS CLASSE II 45 KA TRIP. 275V | UN | 4 | 82.6 | 46.55 | 53.56 | 100.11 | 186.2 | 214.24 | 400.44 | 0.01435%
23.5.9 | 93674 | SINAPI | DISJUNTOR BIPOLAR TIPO DR, CORRENTE NOMINAL DE 25A - FORNECIMENTO E INSTALAÇÃO. AF_07/2025 | UN | 6 | 142.03 | 9.41 | 162.73 | 172.14 | 56.46 | 976.38 | 1032.84 | 0.03702%
23.5.10 | 93675 | SINAPI | DISJUNTOR BIPOLAR TIPO DR, CORRENTE NOMINAL DE 40A - FORNECIMENTO E INSTALAÇÃO. AF_07/2025 | UN | 1 | 154.03 | 18.72 | 167.96 | 186.68 | 18.72 | 167.96 | 186.68 | 0.00669%
23.5.11 | 3192 | Próprio | Nobreak SMS Power Vision 3000VA NG 27747 Bivolt / 110V - FORNECIMENTO E INSTALAÇÃO | UN | 1 | 3917.09 | 35.52 | 4711.99 | 4747.51 | 35.52 | 4711.99 | 4747.51 | 0.1701%
23.5.12 | 3003 | Próprio | Timer Temporizador Digital Para Trilho DIN Exatron - FORNECIMENTO E INSTALAÇÃO | UN | 2 | 139.86 | 40.52 | 128.99 | 169.51 | 81.04 | 257.98 | 339.02 | 0.01215%
23.5.13 | 064240 | SBC | QUADRO DISTRIBUICAO METALICO EMBUTIR C/ BARRAMENTO P/ 24 CIR | UN | 2 | 1681.39 | 189.73 | 1848.11 | 2037.84 | 379.46 | 3696.22 | 4075.68 | 0.1461%
23.5.14 | 064404 | SBC | QUADRO DISTRIBUICAO DE EMBUTIR 12/16 POSICOES BRANCO TIGRE | UN | 1 | 333.24 | 152.34 | 251.54 | 403.88 | 152.34 | 251.54 | 403.88 | 0.01447%
23.6 |  |  | ATERRAMENTO | [8 empty] | 16117.28 | 0.5776%
23.6.1 | 96986 | SINAPI | HASTE DE ATERRAMENTO, DIÂMETRO 3/4", COM 3 METROS - FORNECIMENTO E INSTALAÇÃO. AF_08/2023 | UN | 22 | 117.03 | 28.59 | 113.25 | 141.84 | 628.98 | 2491.5 | 3120.48 | 0.1118%
23.6.2 | 98111 | SINAPI | CAIXA DE INSPEÇÃO PARA ATERRAMENTO, CIRCULAR, EM POLIETILENO, DIÂMETRO INTERNO = 0,3 M. AF_12/2020 | UN | 22 | 58.47 | 9.48 | 61.38 | 70.86 | 208.56 | 1350.36 | 1558.92 | 0.05587%
23.6.3 | 104749 | SINAPI | CONECTOR GRAMPO METÁLICO TIPO OLHAL, PARA SPDA, PARA HASTE DE ATERRAMENTO DE 3/4'' E CABOS DE 10 A 50 MM2 - FORNECIMENTO E INSTALAÇÃO. AF_08/2023 | UN | 22 | 22.47 | 13.71 | 13.52 | 27.23 | 301.62 | 297.44 | 599.06 | 0.02147%
23.6.4 | 3004 | Próprio | Caixa de Equalização Embutir 200x200x120mm com Barra 5 Terminais - FORNECIMENTO E INSTALAÇÃO | UN | 1 | 405.72 | 47.97 | 443.76 | 491.73 | 47.97 | 443.76 | 491.73 | 0.01762%
23.6.5 | 96977 | SINAPI | CORDOALHA DE COBRE NU 50 MM², ENTERRADA - FORNECIMENTO E INSTALAÇÃO. AF_08/2023 | M | 123.4 | 69.19 | 2.42 | 81.43 | 83.85 | 298.628 | 10048.462 | 10347.09 | 0.3708%
24 |  |  | INSTALAÇÕES ELÉTRICAS - REFORMA | [8 empty] | 59766.3 | 2.142%
24.1 |  |  | INFRAESTRUTURA ELÉTRICA | [8 empty] | 7568.67 | 0.2712%
24.1.1 | 91854 | SINAPI | ELETRODUTO FLEXÍVEL CORRUGADO, PVC, DN 25 MM (3/4"), PARA CIRCUITOS TERMINAIS, INSTALADO EM PAREDE - FORNECIMENTO E INSTALAÇÃO. AF_03/2023 | M | 136.2 | 12.06 | 9.86 | 4.75 | 14.61 | 1342.932 | 646.948 | 1989.88 | 0.07131%
24.1.2 | 91856 | SINAPI | ELETRODUTO FLEXÍVEL CORRUGADO, PVC, DN 32 MM (1"), PARA CIRCUITOS TERMINAIS, INSTALADO EM PAREDE - FORNECIMENTO E INSTALAÇÃO. AF_03/2023 | M | 39.12 | 14.93 | 10.96 | 7.13 | 18.09 | 428.7552 | 278.9248 | 707.68 | 0.02536%
24.1.3 | 97668 | SINAPI | ELETRODUTO FLEXÍVEL CORRUGADO, PEAD, DN 63 (2"), PARA REDE ENTERRADA DE DISTRIBUIÇÃO DE ENERGIA ELÉTRICA - FORNECIMENTO E INSTALAÇÃO. AF_12/2021 | M | 59.8 | 12.09 | 6.94 | 7.71 | 14.65 | 541.32 | 601.38 | 1142.7 | 0.04095%
24.1.4 | 97669 | SINAPI | ELETRODUTO FLEXÍVEL CORRUGADO, PEAD, DN 90 (3"), PARA REDE ENTERRADA DE DISTRIBUIÇÃO DE ENERGIA ELÉTRICA - FORNECIMENTO E INSTALAÇÃO. AF_12/2021 | M | 22 | 18.26 | 11.11 | 11.02 | 22.13 | 244.42 | 242.44 | 486.86 | 0.01745%
24.1.5 | 91937 | SINAPI | CAIXA OCTOGONAL 3" X 3", PVC, INSTALADA EM LAJE - FORNECIMENTO E INSTALAÇÃO. AF_03/2023 | UN | 30 | 19.2 | 16.35 | 6.92 | 23.27 | 2109.15 | 892.68 | 3001.83 | 0.1076%
24.1.6 | 97881 | SINAPI | CAIXA ENTERRADA ELÉTRICA RETANGULAR, EM CONCRETO PRÉ-MOLDADO, FUNDO COM BRITA, DIMENSÕES INTERNAS: 0,3X0,3X0,3 M. AF_12/2020 | UN | 8 | 156.15 | 32.65 | 156.6 | 189.25 | 261.2 | 1252.8 | 1514 | 0.05426%
24.1.7 | 053347 | SBC | TAMPA DE FERRO FUNDIDO PARA CAIXAS INSPECAO/GORDURA 30x30cm UN | UN | 4 | 267.35 | 147.43 | 176.59 | 324.02 | 1179.44 | 1412.72 | 2592.16 | 0.0929%
24.2 |  |  | CONDUTORES ELÉTRICOS | [8 empty] | 33111.76 | 1.187%
24.2.1 | 91925 | SINAPI | CABO DE COBRE FLEXÍVEL ISOLADO, 1,5 MM², ANTI-CHAMA 0,6/1,0 KV, PARA CIRCUITOS TERMINAIS - FORNECIMENTO E INSTALAÇÃO. AF_03/2023 | M | 399.4 | 4.53 | 1.67 | 3.82 | 5.49 | 5099.679 | 11665.131 | 16764.81 | 0.6008%
24.2.2 | 91926 | SINAPI | CABO DE COBRE FLEXÍVEL ISOLADO, 2,5 MM², ANTI-CHAMA 450/750 V, PARA CIRCUITOS TERMINAIS - FORNECIMENTO E INSTALAÇÃO. AF_03/2023 | M | 526.7 | 5.45 | 2.11 | 4.49 | 6.6 | 7819.238 | 16639.042 | 24458.28 | 0.8765%
24.2.3 | 91929 | SINAPI | CABO DE COBRE FLEXÍVEL ISOLADO, 4 MM², ANTI-CHAMA 0,6/1,0 KV, PARA CIRCUITOS TERMINAIS - FORNECIMENTO E INSTALAÇÃO. AF_03/2023 | M | 67.4 | 8.92 | 2.85 | 7.96 | 10.81 | 1437.825 | 4015.815 | 5453.64 | 0.1954%
24.2.4 | 92988 | SINAPI | CABO DE COBRE FLEXÍVEL ISOLADO, 50 MM², ANTI-CHAMA 0,6/1,0 KV, PARA REDE ENTERRADA DE DISTRIBUIÇÃO DE ENERGIA ELÉTRICA - FORNECIMENTO E INSTALAÇÃO. AF_12/2021 | M | 327.1 | 67.39 | 6.09 | 75.58 | 81.67 | 2312.373 | 28697.717 | 31010.09 | 1.111%
24.3 |  |  | PONTOS ELÉTRICOS | [8 empty] | 2308.34 | 0.08273%
24.3.1 | 91998 | SINAPI | TOMADA BAIXA DE EMBUTIR (1 MÓDULO), 2P+T 10 A, SEM SUPORTE E SEM PLACA - FORNECIMENTO E INSTALAÇÃO. AF_03/2023 | UN | 10 | 25.34 | 17.82 | 12.89 | 30.71 | 178.2 | 128.9 | 307.1 | 0.01101%
24.3.2 | 92000 | SINAPI | TOMADA BAIXA DE EMBUTIR (1 MÓDULO), 2P+T 10 A, INCLUINDO SUPORTE E PLACA - FORNECIMENTO E INSTALAÇÃO. AF_03/2023 | UN | 10 | 39.05 | 27.23 | 20.09 | 47.32 | 1361.5 | 1004.5 | 2366 | 0.08479%
24.3.3 | 91997 | SINAPI | TOMADA MÉDIA DE EMBUTIR (1 MÓDULO), 2P+T 20 A, INCLUINDO SUPORTE E PLACA - FORNECIMENTO E INSTALAÇÃO. AF_03/2023 | UN | 12 | 46.65 | 32.77 | 23.76 | 56.53 | 1048.64 | 760.32 | 1808.96 | 0.06483%
24.3.4 | 91992 | SINAPI | TOMADA ALTA DE EMBUTIR (1 MÓDULO), 2P+T 10 A, INCLUINDO SUPORTE E PLACA - FORNECIMENTO E INSTALAÇÃO. AF_03/2023 | UN | 5 | 58.16 | 47.05 | 23.43 | 70.48 | 517.55 | 257.73 | 775.28 | 0.02778%
24.3.5 | 92004 | SINAPI | TOMADA MÉDIA DE EMBUTIR (2 MÓDULOS), 2P+T 10 A, INCLUINDO SUPORTE E PLACA - FORNECIMENTO E INSTALAÇÃO. AF_03/2023 | UN | 1 | 70.65 | 51.56 | 34.06 | 85.62 | 154.68 | 102.18 | 256.86 | 0.009205%
24.3.6 | 062341 | SBC | CAIXA DE PASSAGEM 4x2"" TIGREFLEX AMARELA | UN | 1 | 17.91 | 17.5 | 4.2 | 21.7 | 420 | 100.8 | 520.8 | 0.01866%
24.3.7 | 062002 | SBC | PLACA CEGA SEM FURO | UN | 1 | 7.8 | 4.7 | 4.75 | 9.45 | 4.7 | 4.75 | 9.45 | 0.0003387%
24.3.8 | 91953 | SINAPI | INTERRUPTOR SIMPLES (1 MÓDULO), 10A/250V, INCLUINDO SUPORTE E PLACA - FORNECIMENTO E INSTALAÇÃO. AF_03/2023 | UN | 1 | 37.35 | 26.48 | 18.78 | 45.26 | 291.28 | 206.58 | 497.86 | 0.01784%
24.3.9 | 91967 | SINAPI | INTERRUPTOR SIMPLES (3 MÓDULOS), 10A/250V, INCLUINDO SUPORTE E PLACA - FORNECIMENTO E INSTALAÇÃO. AF_03/2023 | UN | 1 | 75.84 | 51.56 | 40.35 | 91.91 | 154.68 | 121.05 | 275.73 | 0.009882%
24.3.10 | 91969 | SINAPI | INTERRUPTOR PARALELO (3 MÓDULOS), 10A/250V, INCLUINDO SUPORTE E PLACA - FORNECIMENTO E INSTALAÇÃO. AF_03/2023 | UN | 2 | 100.39 | 70.28 | 51.39 | 121.67 | 140.56 | 102.78 | 243.34 | 0.008721%
24.4 |  |  | PONTOS DE ILUMINAÇÃO | [8 empty] | 8003.46 | 0.2868%
24.4.1 | 1465 | Próprio | LUMINÁRIA LED 45W 62X62 - FORNECIMENTO E INSTALAÇÃO. | UN | 18 | 235.95 | 44.21 | 241.76 | 285.97 | 795.78 | 4351.68 | 5147.46 | 0.1845%
24.4.2 | 1467 | Próprio | PLAFON LED 30X30CM 22W - FORNECIMENTO E INSTALAÇÃO | UN | 12 | 196.37 | 36.85 | 201.15 | 238 | 442.2 | 2413.8 | 2856 | 0.1024%
24.5 |  |  | QUADROS DE DISTRIBUIÇÃO | [8 empty] | 8774.07 | 0.3144%
24.5.1 | 93653 | SINAPI | DISJUNTOR MONOPOLAR TIPO DIN, CORRENTE NOMINAL DE 10A - FORNECIMENTO E INSTALAÇÃO. AF_07/2025 | UN | 10 | 11.91 | 2.59 | 11.84 | 14.43 | 137.27 | 627.52 | 764.79 | 0.02741%
24.5.2 | 93656 | SINAPI | DISJUNTOR MONOPOLAR TIPO DIN, CORRENTE NOMINAL DE 25A - FORNECIMENTO E INSTALAÇÃO. AF_07/2025 | UN | 1 | 14.21 | 4.7 | 12.52 | 17.22 | 4.7 | 12.52 | 17.22 | 0.0006171%
24.5.3 | 93671 | SINAPI | DISJUNTOR TRIPOLAR TIPO DIN, CORRENTE NOMINAL DE 32A - FORNECIMENTO E INSTALAÇÃO. AF_07/2025 | UN | 1 | 82.38 | 19.17 | 80.67 | 99.84 | 38.34 | 161.34 | 199.68 | 0.007156%
24.5.4 | 93672 | SINAPI | DISJUNTOR TRIPOLAR TIPO DIN, CORRENTE NOMINAL DE 40A - FORNECIMENTO E INSTALAÇÃO. AF_07/2025 | UN | 1 | 91.3 | 28.09 | 82.56 | 110.65 | 56.18 | 165.12 | 221.3 | 0.007931%
24.5.5 | 064169 | SBC | DISJUNTOR TRIPOLAR 100A/10KA | UN | 2 | 175.84 | 54.35 | 158.76 | 213.11 | 163.05 | 476.28 | 639.33 | 0.02291%
24.5.6 | 064217 | SBC | DISPOSITIVO PROTETOR DE SURTO DPS CLASSE II 45 KA TRIP. 275V | UN | 4 | 82.6 | 46.55 | 53.56 | 100.11 | 372.4 | 428.48 | 800.88 | 0.0287%
24.5.7 | 93675 | SINAPI | DISJUNTOR BIPOLAR TIPO DR, CORRENTE NOMINAL DE 40A - FORNECIMENTO E INSTALAÇÃO. AF_07/2025 | UN | 1 | 154.03 | 18.72 | 167.96 | 186.68 | 37.44 | 335.92 | 373.36 | 0.01338%
24.5.8 | 3190 | Próprio | QUADRO DE DISTRIBUICAO EMBUTIR 100A + BARRAMENTO - FORNECIMENTO E INSTALAÇÃO | UN | 1 | 1121.11 | 497.58 | 861.2 | 1358.78 | 497.58 | 861.2 | 1358.78 | 0.0487%
24.5.9 | 3191 | Próprio | PADRÃO DE ENTRADA COLETIVA PARA DOIS MEDIDORES TRIFÁSICO - FORNECIMENTO E INSTALAÇÃO | UN | 1 | 4975.2 | 1395.07 | 4634.87 | 6029.94 | 1395.07 | 4634.87 | 6029.94 | 0.2161%
26 |  |  | CABEAMENTO ESTRUTURADO - REFORMA | [8 empty] | 43095.59 | 1.544%
26.1 |  |  | INFRAESTRUTURA DE DADOS | [8 empty] | 8703.8 | 0.3119%
26.1.1 | 91837 | SINAPI | ELETRODUTO FLEXÍVEL CORRUGADO REFORÇADO, PVC, DN 32 MM (1"), PARA CIRCUITOS TERMINAIS, INSTALADO EM FORRO - FORNECIMENTO E INSTALAÇÃO. AF_03/2023 | M | 226.2 | 25.52 | 16.72 | 14.21 | 30.93 | 8963.592 | 7617.978 | 16581.57 | 0.5943%
26.1.2 | 97667 | SINAPI | ELETRODUTO FLEXÍVEL CORRUGADO, PEAD, DN 50 (1 1/2"), PARA REDE ENTERRADA DE DISTRIBUIÇÃO DE ENERGIA ELÉTRICA - FORNECIMENTO E INSTALAÇÃO. AF_12/2021 | M | 30.1 | 8.51 | 4.93 | 5.38 | 10.31 | 148.393 | 161.937 | 310.33 | 0.01112%
26.1.3 | 91944 | SINAPI | CAIXA RETANGULAR 4" X 4" BAIXA (0,30 M DO PISO), PVC, INSTALADA EM PAREDE - FORNECIMENTO E INSTALAÇÃO. AF_03/2023 | UN | 1 | 16.77 | 12.68 | 7.64 | 20.32 | 12.68 | 7.64 | 20.32 | 0.0007282%
26.1.4 | 1825 | Próprio | CAIXA DE PASSAGEM 4X4 COM PLACA CEGA | UN | 1 | 38.85 | 31.72 | 15.36 | 47.08 | 31.72 | 15.36 | 47.08 | 0.001687%
26.1.5 | 058144 | SBC | CAIXA PASSAGEM METALICA 152x152x82mm DE SOBREPOR | UN | 3 | 77.52 | 31.74 | 62.21 | 93.95 | 95.22 | 186.63 | 281.85 | 0.0101%
26.1.6 | 97886 | SINAPI | CAIXA ENTERRADA ELÉTRICA RETANGULAR, EM ALVENARIA COM TIJOLOS CERÂMICOS MACIÇOS, FUNDO COM BRITA, DIMENSÕES INTERNAS: 0,3X0,3X0,3 M. AF_12/2020 | UN | 2 | 194.46 | 122.69 | 112.99 | 235.68 | 245.38 | 225.98 | 471.36 | 0.01689%
26.1.7 | 078032 | SBC | TAMPA DE FERRO FUNDIDO 300MM PARA CAIXA DE ATERRAMENTO | UN | 2 | 80.04 | 13.23 | 83.77 | 97 | 26.46 | 167.54 | 194 | 0.006953%
26.1.8 | 2970 | Próprio | Caixa de passagem em PVC 4x2 com tampa cega - Fornecimento e Instalação | UN | 9 | 35.07 | 31.91 | 10.59 | 42.5 | 287.19 | 95.31 | 382.5 | 0.01371%
26.2 |  |  | CONDUTORES DE DADOS | [8 empty] | 13360.61 | 0.4788%
26.2.1 | 98297 | SINAPI | CABO ELETRÔNICO CATEGORIA 6, INSTALADO EM EDIFICAÇÃO INSTITUCIONAL - FORNECIMENTO E INSTALAÇÃO. AF_08/2025 | M | 759.6 | 10.86 | 0.63 | 12.53 | 13.16 | 478.548 | 9517.782 | 9996.33 | 0.3582%
26.2.2 | 2971 | Próprio | CABO DE FIBRA OPTICA 2 FIBRAS - PADRAO MONOMODO (Ref. SBC 59560) | M | 131.6 | 14.1 | 7.36 | 9.72 | 17.08 | 968.576 | 1279.144 | 2247.72 | 0.08055%
26.2.3 | 2972 | Próprio | PATCH CORD CAT.6 1,5M AZUL - FORNECIMENTO E INSTALAÇÃO | UN | 34 | 27.1 | 7.36 | 25.48 | 32.84 | 250.24 | 866.32 | 1116.56 | 0.04002%
26.3 |  |  | PONTOS DE DADOS | [8 empty] | 0 | 0%
26.4 |  |  | EQUIPAMENTOS | [8 empty] | 21031.18 | 0.7537%
26.4.1 | 059464 | SBC | PATCH PAINEL CAT 6E 24 PORTAS | UN | 2 | 991.9 | 408.86 | 793.32 | 1202.18 | 817.72 | 1586.64 | 2404.36 | 0.08617%
26.4.2 | 2821 | Próprio | SWITCH 24 PORTAS POE 2X SFP GERENCIAVEL - FORNECIMENTO E INSTALAÇÃO | UN | 1 | 5358.03 | 73.71 | 6420.22 | 6493.93 | 73.71 | 6420.22 | 6493.93 | 0.2327%
26.4.3 | 2973 | Próprio | Câmera IP Intelbras Full HD 1080p PoE Infravermelho 30 Metros 2MP - FORNECIMENTO E INSTALAÇÃO | UN | 5 | 325.4 | 76.22 | 318.16 | 394.38 | 381.1 | 1590.8 | 1971.9 | 0.07067%
26.4.4 | 2975 | Próprio | Câmera IP PoE Dome Infravermelho 30 Metros Full HD 1080p - FORNECIMENTO E INSTALAÇÃO | UN | 4 | 421.09 | 91.13 | 419.23 | 510.36 | 364.52 | 1676.92 | 2041.44 | 0.07316%
26.4.5 | 2976 | Próprio | Mini Rack parede Standard 19" 12U P 470 - FORNECIMENTO E INSTALAÇÃO | UN | 1 | 739.09 | 193.99 | 701.78 | 895.77 | 193.99 | 701.78 | 895.77 | 0.0321%
26.4.6 | 2825 | Próprio | GRAVADOR DE VIDEO NVR 16 CANAIS POE - FORNECIMENTO E INSTALAÇÃO | UN | 1 | 2869.96 | 82.91 | 3395.48 | 3478.39 | 82.91 | 3395.48 | 3478.39 | 0.1247%
26.4.7 | 2974 | Próprio | Access Point Poe - FORNECIMENTO E INSTALAÇÃO | UN | 3 | 905.78 | 91.13 | 1006.67 | 1097.8 | 273.39 | 3020.01 | 3293.4 | 0.118%
26.4.8 | 2981 | Próprio | Kit Ventilação 2 Ventiladores Preto para Rack 19" - FORNECIMENTO E INSTALAÇÃO | UN | 1 | 250.84 | 29.09 | 274.92 | 304.01 | 29.09 | 274.92 | 304.01 | 0.0109%
26.4.9 | 2980 | Próprio | Regua padrão rack 19" com 10 tomadas 20A - Fornecimento e Instalação | UN | 1 | 122.1 | 7.36 | 140.62 | 147.98 | 7.36 | 140.62 | 147.98 | 0.005303%
27 |  |  | INSTALAÇÕES HIDROSSANITÁRIAS E PLUVIAIS- AMPLIAÇÃO E REFORMA | [8 empty] | 112350.32 | 4.026%
27.1 |  |  | ALIMENTAÇÃO | [8 empty] | 2166.13 | 0.07763%
27.1.1 | 3186 | Próprio | CAIXA DE EMBUTIR EM POLICARBONATO PARA ABRIGO DE HIDRÔMETRO - FORNECIMENTO E INSTALAÇÃO (EXCLUSIVE HIDRÔMETRO) - BASEADO EM SINAPI (104994) | UN | 1 | 114.56 | 46.47 | 92.37 | 138.84 | 46.47 | 92.37 | 138.84 | 0.004976%
27.1.2 | 104997 | SINAPI | HIDRÔMETRO DN 1", 7 M³/H - FORNECIMENTO E INSTALAÇÃO. AF_03/2024 | UN | 1 | 575.15 | 40.97 | 656.11 | 697.08 | 40.97 | 656.11 | 697.08 | 0.02498%
27.1.3 | 103037 | SINAPI | REGISTRO DE ESFERA, PVC, ROSCÁVEL, COM VOLANTE, 1" - FORNECIMENTO E INSTALAÇÃO. AF_08/2021 | UN | 2 | 51.39 | 9.38 | 52.9 | 62.28 | 18.76 | 105.8 | 124.56 | 0.004464%
27.1.4 | 94783 | SINAPI | ADAPTADOR COM FLANGE E ANEL DE VEDAÇÃO, PVC, SOLDÁVEL, DN 20 MM X 1/2", INSTALADO EM RESERVAÇÃO PREDIAL DE ÁGUA - FORNECIMENTO E INSTALAÇÃO. AF_04/2024 | UN | 2 | 19.61 | 8.27 | 15.49 | 23.76 | 16.54 | 30.98 | 47.52 | 0.001703%
27.1.5 | 89376 | SINAPI | ADAPTADOR CURTO COM BOLSA E ROSCA PARA REGISTRO, PVC, SOLDÁVEL, DN 20MM X 1/2, INSTALADO EM RAMAL OU SUB-RAMAL DE ÁGUA - FORNECIMENTO E INSTALAÇÃO. AF_06/2022 | UN | 4 | 6.71 | 5.07 | 3.06 | 8.13 | 20.28 | 12.24 | 32.52 | 0.001165%
27.1.6 | 89358 | SINAPI | JOELHO 90 GRAUS, PVC, SOLDÁVEL, DN 20MM, INSTALADO EM RAMAL OU SUB-RAMAL DE ÁGUA - FORNECIMENTO E INSTALAÇÃO. AF_06/2022 | UN | 9 | 9.59 | 8.27 | 3.35 | 11.62 | 74.43 | 30.15 | 104.58 | 0.003748%
27.1.7 | 94795 | SINAPI | TORNEIRA DE BOIA PARA CAIXA D'ÁGUA, ROSCÁVEL, 1/2" - FORNECIMENTO E INSTALAÇÃO. AF_08/2021 | UN | 2 | 59.51 | 7.83 | 64.29 | 72.12 | 15.66 | 128.58 | 144.24 | 0.005169%
27.1.8 | 89355 | SINAPI | TUBO, PVC, SOLDÁVEL, DE 20MM, INSTALADO EM RAMAL OU SUB-RAMAL DE ÁGUA - FORNECIMENTO E INSTALAÇÃO. AF_06/2022 | M | 29.6 | 24 | 20.71 | 8.37 | 29.08 | 613.016 | 247.744 | 860.76 | 0.03085%
27.1.9 | 89393 | SINAPI | TE, PVC, SOLDÁVEL, DN 20MM, INSTALADO EM RAMAL OU SUB-RAMAL DE ÁGUA - FORNECIMENTO E INSTALAÇÃO. AF_06/2022 | UN | 1 | 13.23 | 11.04 | 4.99 | 16.03 | 11.04 | 4.99 | 16.03 | 0.0005745%
27.2 |  |  | ÁGUA FRIA | [8 empty] | 27744.33 | 0.9943%
27.2.1 | 89987 | SINAPI | REGISTRO DE GAVETA BRUTO, LATÃO, ROSCÁVEL, 3/4", COM ACABAMENTO E CANOPLA CROMADOS - FORNECIMENTO E INSTALAÇÃO. AF_08/2021 | UN | 20 | 100.13 | 13.97 | 107.38 | 121.35 | 279.4 | 2147.6 | 2427 | 0.08698%
27.2.2 | 89985 | SINAPI | REGISTRO DE PRESSÃO BRUTO, LATÃO, ROSCÁVEL, 3/4", COM ACABAMENTO E CANOPLA CROMADOS - FORNECIMENTO E INSTALAÇÃO. AF_08/2021 | UN | 2 | 95.21 | 13.97 | 101.42 | 115.39 | 27.94 | 202.84 | 230.78 | 0.008271%
27.2.3 | 94490 | SINAPI | REGISTRO DE ESFERA, PVC, SOLDÁVEL, COM VOLANTE, DN 32 MM - FORNECIMENTO E INSTALAÇÃO. AF_08/2021 | UN | 4 | 48.37 | 5 | 53.62 | 58.62 | 20 | 214.48 | 234.48 | 0.008403%
27.2.4 | 94491 | SINAPI | REGISTRO DE ESFERA, PVC, SOLDÁVEL, COM VOLANTE, DN 40 MM - FORNECIMENTO E INSTALAÇÃO. AF_08/2021 | UN | 2 | 66.1 | 7.15 | 72.96 | 80.11 | 14.3 | 145.92 | 160.22 | 0.005742%
27.2.5 | 99620 | SINAPI | VÁLVULA DE RETENÇÃO HORIZONTAL, DE BRONZE, ROSCÁVEL, 1" - FORNECIMENTO E INSTALAÇÃO. AF_08/2021 | UN | 1 | 218.94 | 9.38 | 255.97 | 265.35 | 9.38 | 255.97 | 265.35 | 0.00951%
27.2.6 | 89385 | SINAPI | LUVA SOLDÁVEL E COM ROSCA, PVC, SOLDÁVEL, DN 25MM X 3/4, INSTALADO EM RAMAL OU SUB-RAMAL DE ÁGUA - FORNECIMENTO E INSTALAÇÃO. AF_06/2022 | UN | 1 | 8.45 | 5.95 | 4.29 | 10.24 | 5.95 | 4.29 | 10.24 | 0.000367%
27.2.7 | 89383 | SINAPI | ADAPTADOR CURTO COM BOLSA E ROSCA PARA REGISTRO, PVC, SOLDÁVEL, DN 25MM X 3/4, INSTALADO EM RAMAL OU SUB-RAMAL DE ÁGUA - FORNECIMENTO E INSTALAÇÃO. AF_06/2022 | UN | 41 | 7.83 | 5.95 | 3.53 | 9.48 | 243.95 | 144.73 | 388.68 | 0.01393%
27.2.8 | 89391 | SINAPI | ADAPTADOR CURTO COM BOLSA E ROSCA PARA REGISTRO, PVC, SOLDÁVEL, DN 32MM X 1, INSTALADO EM RAMAL OU SUB-RAMAL DE ÁGUA - FORNECIMENTO E INSTALAÇÃO. AF_06/2022 | UN | 2 | 10.18 | 7.01 | 5.32 | 12.33 | 14.02 | 10.64 | 24.66 | 0.0008838%
27.2.9 | 89384 | SINAPI | CURVA DE TRANSPOSIÇÃO, PVC, SOLDÁVEL, DN 25MM, INSTALADO EM RAMAL OU SUB-RAMAL DE ÁGUA FORNECIMENTO E INSTALAÇÃO. AF_06/2022 | UN | 8 | 14.14 | 6.39 | 10.74 | 17.13 | 51.12 | 85.92 | 137.04 | 0.004911%
27.2.10 | 89392 | SINAPI | CURVA DE TRANSPOSIÇÃO, PVC, SOLDÁVEL, DN 32MM, INSTALADO EM RAMAL OU SUB-RAMAL DE ÁGUA FORNECIMENTO E INSTALAÇÃO. AF_06/2022 | UN | 2 | 25.47 | 7.63 | 23.23 | 30.86 | 15.26 | 46.46 | 61.72 | 0.002212%
27.2.11 | 89408 | SINAPI | JOELHO 90 GRAUS, PVC, SOLDÁVEL, DN 25MM, INSTALADO EM RAMAL DE DISTRIBUIÇÃO DE ÁGUA - FORNECIMENTO E INSTALAÇÃO. AF_06/2022 | UN | 44 | 10.39 | 8.57 | 4.02 | 12.59 | 377.08 | 176.88 | 553.96 | 0.01985%
27.2.12 | 89413 | SINAPI | JOELHO 90 GRAUS, PVC, SOLDÁVEL, DN 32MM, INSTALADO EM RAMAL DE DISTRIBUIÇÃO DE ÁGUA - FORNECIMENTO E INSTALAÇÃO. AF_06/2022 | UN | 16 | 14.16 | 10.23 | 6.93 | 17.16 | 163.68 | 110.88 | 274.56 | 0.00984%
27.2.13 | 103980 | SINAPI | JOELHO 90 GRAUS, PVC, SOLDÁVEL, DN 40MM, INSTALADO EM RAMAL DE DISTRIBUIÇÃO DE ÁGUA - FORNECIMENTO E INSTALAÇÃO. AF_06/2022 | UN | 4 | 19.89 | 12.13 | 11.97 | 24.1 | 48.52 | 47.88 | 96.4 | 0.003455%
27.2.14 | 103956 | SINAPI | JOELHO DE REDUÇÃO, 90 GRAUS, PVC, SOLDÁVEL, DN 32 MM X 25 MM, INSTALADO EM RAMAL DE DISTRIBUIÇÃO DE ÁGUA - FORNECIMENTO E INSTALAÇÃO. AF_06/2022 | UN | 14 | 15.82 | 9.41 | 9.76 | 19.17 | 131.74 | 136.64 | 268.38 | 0.009618%
27.2.15 | 89402 | SINAPI | TUBO, PVC, SOLDÁVEL, DE 25MM, INSTALADO EM RAMAL DE DISTRIBUIÇÃO DE ÁGUA - FORNECIMENTO E INSTALAÇÃO. AF_06/2022 | M | 123.9 | 14.05 | 10.01 | 7.01 | 17.02 | 1240.239 | 868.531 | 2108.77 | 0.07557%
27.2.16 | 89403 | SINAPI | TUBO, PVC, SOLDÁVEL, DE 32MM, INSTALADO EM RAMAL DE DISTRIBUIÇÃO DE ÁGUA - FORNECIMENTO E INSTALAÇÃO. AF_06/2022 | M | 94.9 | 20.89 | 11.94 | 13.37 | 25.31 | 1133.106 | 1268.804 | 2401.91 | 0.08608%
27.2.17 | 103978 | SINAPI | TUBO, PVC, SOLDÁVEL, DE 40MM, INSTALADO EM RAMAL DE DISTRIBUIÇÃO DE ÁGUA - FORNECIMENTO E INSTALAÇÃO. AF_06/2022 | M | 10.7 | 28.26 | 14.15 | 20.1 | 34.25 | 151.405 | 215.065 | 366.47 | 0.01313%
27.2.18 | 89440 | SINAPI | TE, PVC, SOLDÁVEL, DN 25MM, INSTALADO EM RAMAL DE DISTRIBUIÇÃO DE ÁGUA - FORNECIMENTO E INSTALAÇÃO. AF_06/2022 | UN | 15 | 14.33 | 11.44 | 5.92 | 17.36 | 171.6 | 88.8 | 260.4 | 0.009332%
27.2.19 | 89443 | SINAPI | TE, PVC, SOLDÁVEL, DN 32MM, INSTALADO EM RAMAL DE DISTRIBUIÇÃO DE ÁGUA - FORNECIMENTO E INSTALAÇÃO. AF_06/2022 | UN | 14 | 19.73 | 13.65 | 10.26 | 23.91 | 191.1 | 143.64 | 334.74 | 0.012%
27.2.20 | 104011 | SINAPI | TE, PVC, SOLDÁVEL, DN 40MM, INSTALADO EM RAMAL DE DISTRIBUIÇÃO DE ÁGUA - FORNECIMENTO E INSTALAÇÃO. AF_06/2022 | UN | 3 | 28.24 | 16.17 | 18.05 | 34.22 | 48.51 | 54.15 | 102.66 | 0.003679%
27.2.21 | 89622 | SINAPI | TÊ DE REDUÇÃO, PVC, SOLDÁVEL, DN 32MM X 25MM, INSTALADO EM PRUMADA DE ÁGUA - FORNECIMENTO E INSTALAÇÃO. AF_06/2022 | UN | 6 | 15.34 | 6.61 | 11.98 | 18.59 | 39.66 | 71.88 | 111.54 | 0.003997%
27.2.22 | 89366 | SINAPI | JOELHO 90 GRAUS COM BUCHA DE LATÃO, PVC, SOLDÁVEL, DN 25MM, X 3/4 INSTALADO EM RAMAL OU SUB-RAMAL DE ÁGUA - FORNECIMENTO E INSTALAÇÃO. AF_06/2022 | UN | 1 | 17.77 | 8.93 | 12.6 | 21.53 | 8.93 | 12.6 | 21.53 | 0.0007716%
27.2.23 | 90373 | SINAPI | JOELHO 90 GRAUS COM BUCHA DE LATÃO, PVC, SOLDÁVEL, DN 25MM, X 1/2 INSTALADO EM RAMAL OU SUB-RAMAL DE ÁGUA - FORNECIMENTO E INSTALAÇÃO. AF_06/2022 | UN | 33 | 14.48 | 8.28 | 9.26 | 17.54 | 273.24 | 305.58 | 578.82 | 0.02074%
27.2.24 | 89396 | SINAPI | TÊ COM BUCHA DE LATÃO NA BOLSA CENTRAL, PVC, SOLDÁVEL, DN 25MM X 1/2, INSTALADO EM RAMAL OU SUB-RAMAL DE ÁGUA - FORNECIMENTO E INSTALAÇÃO. AF_06/2022 | UN | 2 | 22.31 | 11.04 | 15.99 | 27.03 | 22.08 | 31.98 | 54.06 | 0.001937%
27.2.25 | 90374 | SINAPI | TÊ COM BUCHA DE LATÃO NA BOLSA CENTRAL, PVC, SOLDÁVEL, DN 25MM X 3/4, INSTALADO EM RAMAL OU SUB-RAMAL DE ÁGUA - FORNECIMENTO E INSTALAÇÃO. AF_06/2022 | UN | 6 | 24.15 | 11.91 | 17.35 | 29.26 | 71.46 | 104.1 | 175.56 | 0.006292%
27.2.26 | 102609 | SINAPI | CAIXA D´ÁGUA EM POLIETILENO, 2000 LITROS - FORNECIMENTO E INSTALAÇÃO. AF_06/2021 | UN | 2 | 1142.27 | 16.96 | 1367.47 | 1384.43 | 33.92 | 2734.94 | 2768.86 | 0.09923%
27.2.27 | 00000221 | Próprio | ESTRUTURA DE MADEIRA (BARRILETE) PARA RESERVATÓRIO ATÉ 5000L ELEVADO (ATÉ 2M) - FORNECIMENTO E INSTALAÇÃO | UN | 1 | 1234.21 | 119.65 | 1376.21 | 1495.86 | 119.65 | 1376.21 | 1495.86 | 0.05361%
27.2.28 | 3182 | Próprio | PRESSURIZADOR MAX PRESS 40VF 1,5CV MONOFÁSICO. FORNECIMENTO E INSTALAÇÃO | UN | 1 | 9760.47 | 185.89 | 11643.79 | 11829.68 | 185.89 | 11643.79 | 11829.68 | 0.424%
27.3 |  |  | ESGOTO | [8 empty] | 19213.07 | 0.6886%
27.3.1 | 97906 | SINAPI | CAIXA ENTERRADA HIDRÁULICA RETANGULAR, EM ALVENARIA COM BLOCOS DE CONCRETO, DIMENSÕES INTERNAS: 0,6X0,6X0,6 M PARA REDE DE ESGOTO. AF_12/2020 | UN | 7 | 536.69 | 304.69 | 345.77 | 650.46 | 2132.83 | 2420.39 | 4553.22 | 0.1632%
27.3.2 | 104341 | SINAPI | BUCHA DE REDUÇÃO LONGA, PVC, SÉRIE NORMAL, ESGOTO PREDIAL, DN 50 X 40 MM, JUNTA SOLDÁVEL E ELÁSTICA, FORNECIDO E INSTALADO EM RAMAL DE DESCARGA OU RAMAL DE ESGOTO SANITÁRIO. AF_08/2022 | UN | 1 | 12.16 | 5.56 | 9.17 | 14.73 | 5.56 | 9.17 | 14.73 | 0.0005279%
27.3.3 | 104063 | SINAPI | CURVA LONGA, 45 GRAUS, PVC OCRE, JUNTA ELÁSTICA, DN 100 MM, PARA COLETOR PREDIAL DE ESGOTO. AF_06/2022 | UN | 6 | 68.62 | 7.24 | 75.92 | 83.16 | 86.88 | 911.04 | 997.92 | 0.03576%
27.3.4 | 103987 | SINAPI | CURVA 45 GRAUS, PVC, SOLDÁVEL, DN 50MM, INSTALADO EM RAMAL DE DISTRIBUIÇÃO DE ÁGUA - FORNECIMENTO E INSTALAÇÃO. AF_06/2022 | UN | 9 | 26.64 | 14.49 | 17.79 | 32.28 | 130.41 | 160.11 | 290.52 | 0.01041%
27.3.5 | 89500 | SINAPI | CURVA 45 GRAUS, PVC, SOLDÁVEL, DN 40MM, INSTALADO EM PRUMADA DE ÁGUA - FORNECIMENTO E INSTALAÇÃO. AF_06/2022 | UN | 3 | 14.01 | 6.61 | 10.37 | 16.98 | 19.83 | 31.11 | 50.94 | 0.001826%
27.3.6 | 89748 | SINAPI | CURVA CURTA 90 GRAUS, PVC, SERIE NORMAL, ESGOTO PREDIAL, DN 100 MM, JUNTA ELÁSTICA, FORNECIDO E INSTALADO EM RAMAL DE DESCARGA OU RAMAL DE ESGOTO SANITÁRIO. AF_08/2022 | UN | 7 | 45.36 | 12.17 | 42.8 | 54.97 | 97.36 | 342.4 | 439.76 | 0.01576%
27.3.7 | 89730 | SINAPI | CURVA LONGA 90 GRAUS, PVC, SERIE NORMAL, ESGOTO PREDIAL, DN 40 MM, JUNTA SOLDÁVEL, FORNECIDO E INSTALADO EM RAMAL DE DESCARGA OU RAMAL DE ESGOTO SANITÁRIO. AF_08/2022 | UN | 29 | 17 | 8.02 | 12.58 | 20.6 | 232.58 | 364.82 | 597.4 | 0.02141%
27.3.8 | 89726 | SINAPI | JOELHO 45 GRAUS, PVC, SERIE NORMAL, ESGOTO PREDIAL, DN 40 MM, JUNTA SOLDÁVEL, FORNECIDO E INSTALADO EM RAMAL DE DESCARGA OU RAMAL DE ESGOTO SANITÁRIO. AF_08/2022 | UN | 14 | 12.35 | 8.02 | 6.94 | 14.96 | 112.28 | 97.16 | 209.44 | 0.007506%
27.3.9 | 89732 | SINAPI | JOELHO 45 GRAUS, PVC, SERIE NORMAL, ESGOTO PREDIAL, DN 50 MM, JUNTA ELÁSTICA, FORNECIDO E INSTALADO EM RAMAL DE DESCARGA OU RAMAL DE ESGOTO SANITÁRIO. AF_08/2022 | UN | 7 | 17.35 | 8.71 | 12.31 | 21.02 | 60.97 | 86.17 | 147.14 | 0.005273%
27.3.10 | 89744 | SINAPI | JOELHO 90 GRAUS, PVC, SERIE NORMAL, ESGOTO PREDIAL, DN 100 MM, JUNTA ELÁSTICA, FORNECIDO E INSTALADO EM RAMAL DE DESCARGA OU RAMAL DE ESGOTO SANITÁRIO. AF_08/2022 | UN | 2 | 30.11 | 12.17 | 24.32 | 36.49 | 24.34 | 48.64 | 72.98 | 0.002615%
27.3.11 | 89724 | SINAPI | JOELHO 90 GRAUS, PVC, SERIE NORMAL, ESGOTO PREDIAL, DN 40 MM, JUNTA SOLDÁVEL, FORNECIDO E INSTALADO EM RAMAL DE DESCARGA OU RAMAL DE ESGOTO SANITÁRIO. AF_08/2022 | UN | 29 | 12.12 | 8.02 | 6.66 | 14.68 | 232.58 | 193.14 | 425.72 | 0.01526%
27.3.12 | 89801 | SINAPI | JOELHO 90 GRAUS, PVC, SERIE NORMAL, ESGOTO PREDIAL, DN 50 MM, JUNTA ELÁSTICA, FORNECIDO E INSTALADO EM PRUMADA DE ESGOTO SANITÁRIO OU VENTILAÇÃO. AF_08/2022 | UN | 5 | 10.27 | 2.14 | 10.3 | 12.44 | 134.82 | 648.9 | 783.72 | 0.02809%
27.3.13 | 104345 | SINAPI | JUNÇÃO DE REDUÇÃO INVERTIDA, PVC, SÉRIE NORMAL, ESGOTO PREDIAL, DN 100 X 50 MM, JUNTA ELÁSTICA, FORNECIDO E INSTALADO EM RAMAL DE DESCARGA OU RAMAL DE ESGOTO SANITÁRIO. AF_08/2022 | UN | 8 | 46.04 | 14.69 | 41.11 | 55.8 | 117.52 | 328.88 | 446.4 | 0.016%
27.3.14 | 89797 | SINAPI | JUNÇÃO SIMPLES, PVC, SERIE NORMAL, ESGOTO PREDIAL, DN 100 X 100 MM, JUNTA ELÁSTICA, FORNECIDO E INSTALADO EM RAMAL DE DESCARGA OU RAMAL DE ESGOTO SANITÁRIO. AF_08/2022 | UN | 2 | 54.96 | 16.23 | 50.38 | 66.61 | 48.69 | 151.14 | 199.83 | 0.007162%
27.3.15 | 89783 | SINAPI | JUNÇÃO SIMPLES, PVC, SERIE NORMAL, ESGOTO PREDIAL, DN 40 MM, JUNTA SOLDÁVEL, FORNECIDO E INSTALADO EM RAMAL DE DESCARGA OU RAMAL DE ESGOTO SANITÁRIO. AF_08/2022 | UN | 3 | 17.51 | 10.69 | 10.53 | 21.22 | 32.07 | 31.59 | 63.66 | 0.002281%
27.3.16 | 89827 | SINAPI | JUNÇÃO SIMPLES, PVC, SERIE NORMAL, ESGOTO PREDIAL, DN 50 X 50 MM, JUNTA ELÁSTICA, FORNECIDO E INSTALADO EM PRUMADA DE ESGOTO SANITÁRIO OU VENTILAÇÃO. AF_08/2022 | UN | 5 | 20.41 | 2.88 | 21.85 | 24.73 | 17.28 | 131.1 | 148.38 | 0.005318%
27.3.17 | 89714 | SINAPI | TUBO PVC, SERIE NORMAL, ESGOTO PREDIAL, DN 100 MM, FORNECIDO E INSTALADO EM RAMAL DE DESCARGA OU RAMAL DE ESGOTO SANITÁRIO. AF_08/2022 | M | 115.8 | 43.21 | 28.08 | 24.29 | 52.37 | 3251.664 | 2812.776 | 6064.44 | 0.2173%
27.3.18 | 89711 | SINAPI | TUBO PVC, SERIE NORMAL, ESGOTO PREDIAL, DN 40 MM, FORNECIDO E INSTALADO EM RAMAL DE DESCARGA OU RAMAL DE ESGOTO SANITÁRIO. AF_08/2022 | M | 40.5 | 24.93 | 18.52 | 11.69 | 30.21 | 750.06 | 473.44 | 1223.5 | 0.04385%
27.3.19 | 89712 | SINAPI | TUBO PVC, SERIE NORMAL, ESGOTO PREDIAL, DN 50 MM, FORNECIDO E INSTALADO EM RAMAL DE DESCARGA OU RAMAL DE ESGOTO SANITÁRIO. AF_08/2022 | M | 42.3 | 31.03 | 20.1 | 17.5 | 37.6 | 850.23 | 740.25 | 1590.48 | 0.057%
27.3.20 | 89796 | SINAPI | TE, PVC, SERIE NORMAL, ESGOTO PREDIAL, DN 100 X 100 MM, JUNTA ELÁSTICA, FORNECIDO E INSTALADO EM RAMAL DE DESCARGA OU RAMAL DE ESGOTO SANITÁRIO. AF_08/2022 | UN | 3 | 46.8 | 16.23 | 40.49 | 56.72 | 48.69 | 121.47 | 170.16 | 0.006098%
27.3.21 | 104344 | SINAPI | TE, PVC, SÉRIE NORMAL, ESGOTO PREDIAL, DN 100 X 50 MM, JUNTA ELÁSTICA, FORNECIDO E INSTALADO EM RAMAL DE DESCARGA OU RAMAL DE ESGOTO SANITÁRIO. AF_08/2022 | UN | 5 | 43.94 | 14.69 | 38.56 | 53.25 | 73.45 | 192.8 | 266.25 | 0.009542%
27.3.22 | 3189 | Próprio | EXECUÇÃO DE UNIDADE DE TRATAMENTO COMPOSTA POR TANQUE SÉPTICO E FILTRO ANAERÓBICO | UN | 1 | 1504.35 | 63.35 | 1759.92 | 1823.27 | 63.35 | 1759.92 | 1823.27 | 0.06534%
27.4 |  |  | ESGOTO (GORDURA) | [8 empty] | 981.6 | 0.03518%
27.4.1 | 98110 | SINAPI | CAIXA DE GORDURA PEQUENA (CAPACIDADE: 19 L), CIRCULAR, EM PVC, DIÂMETRO INTERNO= 0,3 M. AF_12/2020 | UN | 1 | 424.01 | 17.35 | 496.55 | 513.9 | 17.35 | 496.55 | 513.9 | 0.01842%
27.4.2 | 104063 | SINAPI | CURVA LONGA, 45 GRAUS, PVC OCRE, JUNTA ELÁSTICA, DN 100 MM, PARA COLETOR PREDIAL DE ESGOTO. AF_06/2022 | UN | 1 | 68.62 | 7.24 | 75.92 | 83.16 | 7.24 | 75.92 | 83.16 | 0.00298%
27.4.3 | 89748 | SINAPI | CURVA CURTA 90 GRAUS, PVC, SERIE NORMAL, ESGOTO PREDIAL, DN 100 MM, JUNTA ELÁSTICA, FORNECIDO E INSTALADO EM RAMAL DE DESCARGA OU RAMAL DE ESGOTO SANITÁRIO. AF_08/2022 | UN | 1 | 45.36 | 12.17 | 42.8 | 54.97 | 12.17 | 42.8 | 54.97 | 0.00197%
27.4.4 | 89731 | SINAPI | JOELHO 90 GRAUS, PVC, SERIE NORMAL, ESGOTO PREDIAL, DN 50 MM, JUNTA ELÁSTICA, FORNECIDO E INSTALADO EM RAMAL DE DESCARGA OU RAMAL DE ESGOTO SANITÁRIO. AF_08/2022 | UN | 3 | 16.61 | 8.71 | 11.42 | 20.13 | 26.13 | 34.26 | 60.39 | 0.002164%
27.4.5 | 89797 | SINAPI | JUNÇÃO SIMPLES, PVC, SERIE NORMAL, ESGOTO PREDIAL, DN 100 X 100 MM, JUNTA ELÁSTICA, FORNECIDO E INSTALADO EM RAMAL DE DESCARGA OU RAMAL DE ESGOTO SANITÁRIO. AF_08/2022 | UN | 1 | 54.96 | 16.23 | 50.38 | 66.61 | 16.23 | 50.38 | 66.61 | 0.002387%
27.4.6 | 89800 | SINAPI | TUBO PVC, SERIE NORMAL, ESGOTO PREDIAL, DN 100 MM, FORNECIDO E INSTALADO EM PRUMADA DE ESGOTO SANITÁRIO OU VENTILAÇÃO. AF_08/2022 | M | 2.7 | 32.1 | 16.63 | 22.27 | 38.9 | 44.901 | 60.129 | 105.03 | 0.003764%
27.4.7 | 89798 | SINAPI | TUBO PVC, SERIE NORMAL, ESGOTO PREDIAL, DN 50 MM, FORNECIDO E INSTALADO EM PRUMADA DE ESGOTO SANITÁRIO OU VENTILAÇÃO. AF_08/2022 | M | 2.8 | 14.11 | 2.61 | 14.49 | 17.1 | 7.308 | 40.572 | 47.88 | 0.001716%
27.4.8 | 3108 | Próprio | REDUÇÃO EXCÊNTRICA, PVC, SERIE NORMAL, DN 100 X 50 MM, JUNTA ELÁSTICA, FORNECIDO E INSTALADO EM PRUMADA DE ESGOTO SANITÁRIO OU VENTILAÇÃO. | UN | 1 | 40.98 | 22.78 | 26.88 | 49.66 | 22.78 | 26.88 | 49.66 | 0.00178%
27.5 |  |  | VENTILAÇÃO | [8 empty] | 3532.22 | 0.1266%
27.5.1 | 89802 | SINAPI | JOELHO 45 GRAUS, PVC, SERIE NORMAL, ESGOTO PREDIAL, DN 50 MM, JUNTA ELÁSTICA, FORNECIDO E INSTALADO EM PRUMADA DE ESGOTO SANITÁRIO OU VENTILAÇÃO. AF_08/2022 | UN | 1 | 11.01 | 2.14 | 11.2 | 13.34 | 2.14 | 11.2 | 13.34 | 0.0004781%
27.5.2 | 89801 | SINAPI | JOELHO 90 GRAUS, PVC, SERIE NORMAL, ESGOTO PREDIAL, DN 50 MM, JUNTA ELÁSTICA, FORNECIDO E INSTALADO EM PRUMADA DE ESGOTO SANITÁRIO OU VENTILAÇÃO. AF_08/2022 | UN | 58 | 10.27 | 2.14 | 10.3 | 12.44 | 124.12 | 597.4 | 721.52 | 0.02586%
27.5.3 | 89827 | SINAPI | JUNÇÃO SIMPLES, PVC, SERIE NORMAL, ESGOTO PREDIAL, DN 50 X 50 MM, JUNTA ELÁSTICA, FORNECIDO E INSTALADO EM PRUMADA DE ESGOTO SANITÁRIO OU VENTILAÇÃO. AF_08/2022 | UN | 1 | 20.41 | 2.88 | 21.85 | 24.73 | 2.88 | 21.85 | 24.73 | 0.0008863%
27.5.4 | 104348 | SINAPI | TERMINAL DE VENTILAÇÃO, PVC, SÉRIE NORMAL, ESGOTO PREDIAL, DN 50 MM, JUNTA SOLDÁVEL, FORNECIDO E INSTALADO EM PRUMADA DE ESGOTO SANITÁRIO OU VENTILAÇÃO. AF_08/2022 | UN | 18 | 11.59 | 0.71 | 13.33 | 14.04 | 12.78 | 239.94 | 252.72 | 0.009057%
27.5.5 | 89798 | SINAPI | TUBO PVC, SERIE NORMAL, ESGOTO PREDIAL, DN 50 MM, FORNECIDO E INSTALADO EM PRUMADA DE ESGOTO SANITÁRIO OU VENTILAÇÃO. AF_08/2022 | M | 109.4 | 14.11 | 2.61 | 14.49 | 17.1 | 292.842 | 1625.778 | 1918.62 | 0.06876%
27.5.6 | 104352 | SINAPI | TE, PVC, SÉRIE NORMAL, ESGOTO PREDIAL, DN 100 X 50 MM, JUNTA ELÁSTICA, FORNECIDO E INSTALADO EM PRUMADA DE ESGOTO SANITÁRIO OU VENTILAÇÃO. AF_08/2022 | UN | 2 | 42.46 | 13.15 | 38.31 | 51.46 | 26.3 | 76.62 | 102.92 | 0.003688%
27.5.7 | 89825 | SINAPI | TE, PVC, SERIE NORMAL, ESGOTO PREDIAL, DN 50 X 50 MM, JUNTA ELÁSTICA, FORNECIDO E INSTALADO EM PRUMADA DE ESGOTO SANITÁRIO OU VENTILAÇÃO. AF_08/2022 | UN | 25 | 18.03 | 2.88 | 18.97 | 21.85 | 72 | 474.25 | 546.25 | 0.01958%
27.6 |  |  | PLUVIAL | [8 empty] | 12928.43 | 0.4633%
27.6.1 | 99253 | SINAPI | CAIXA ENTERRADA HIDRÁULICA RETANGULAR EM ALVENARIA COM TIJOLOS CERÂMICOS MACIÇOS, DIMENSÕES INTERNAS: 0,6X0,6X0,6 M PARA REDE DE DRENAGEM. AF_12/2020 | UN | 6 | 663.44 | 391.89 | 412.19 | 804.08 | 2351.34 | 2473.14 | 4824.48 | 0.1729%
27.6.2 | 104063 | SINAPI | CURVA LONGA, 45 GRAUS, PVC OCRE, JUNTA ELÁSTICA, DN 100 MM, PARA COLETOR PREDIAL DE ESGOTO. AF_06/2022 | UN | 5 | 68.62 | 7.24 | 75.92 | 83.16 | 36.2 | 379.6 | 415.8 | 0.0149%
27.6.3 | 89584 | SINAPI | JOELHO 90 GRAUS, PVC, SERIE R, ÁGUA PLUVIAL, DN 100 MM, JUNTA ELÁSTICA, FORNECIDO E INSTALADO EM CONDUTORES VERTICAIS DE ÁGUAS PLUVIAIS. AF_06/2022 | UN | 25 | 47.35 | 17.23 | 40.15 | 57.38 | 430.75 | 1003.75 | 1434.5 | 0.05141%
27.6.4 | 89578 | SINAPI | TUBO PVC, SÉRIE R, ÁGUA PLUVIAL, DN 100 MM, FORNECIDO E INSTALADO EM CONDUTORES VERTICAIS DE ÁGUAS PLUVIAIS. AF_06/2022 | M | 145.8 | 34.25 | 4.78 | 36.73 | 41.51 | 696.924 | 5355.226 | 6052.15 | 0.2169%
27.6.5 | 89693 | SINAPI | TÊ, PVC, SERIE R, ÁGUA PLUVIAL, DN 100 X 100 MM, JUNTA ELÁSTICA, FORNECIDO E INSTALADO EM CONDUTORES VERTICAIS DE ÁGUAS PLUVIAIS. AF_06/2022 | UN | 2 | 83.13 | 22.99 | 77.76 | 100.75 | 45.98 | 155.52 | 201.5 | 0.007221%
27.7 |  |  | EQUIPAMENTOS, LOUÇAS E METAIS | [8 empty] | 45784.54 | 1.641%
27.7.1 | 95471 | SINAPI | BACIA SANITÁRIA EM LOUÇA BRANCA PARA PCD SEM FURO FRONTAL, COM TUBO DE LIGAÇÃO CROMADO, SEM ASSENTO - FORNECIMENTO E INSTALAÇÃO. AF_02/2026_PS | UN | 11 | 808.53 | 74.12 | 905.81 | 979.93 | 815.32 | 9963.91 | 10779.23 | 0.3863%
27.7.2 | 100849 | SINAPI | ASSENTO SANITÁRIO CONVENCIONAL - FORNECIMENTO E INSTALAÇÃO. AF_02/2026 | UN | 11 | 51.48 | 5.2 | 57.19 | 62.39 | 57.2 | 629.09 | 686.29 | 0.0246%
27.7.3 | 190223 | SBC | LAVATORIO DE CANTO OVAL 34x42x34cm CELITE | UN | 3 | 855.91 | 127.01 | 910.35 | 1037.36 | 381.03 | 2731.05 | 3112.08 | 0.1115%
27.7.4 | 86902 | SINAPI | LAVATÓRIO LOUÇA BRANCA COM COLUNA, *44 X 35* CM, PADRÃO POPULAR - FORNECIMENTO E INSTALAÇÃO. AF_02/2026 | UN | 10 | 325.61 | 37.52 | 357.11 | 394.63 | 375.2 | 3571.1 | 3946.3 | 0.1414%
27.7.5 | 86901 | SINAPI | CUBA DE EMBUTIR OVAL EM LOUÇA BRANCA, 35 X 50CM OU EQUIVALENTE - FORNECIMENTO E INSTALAÇÃO. AF_02/2026 | UN | 7 | 142.14 | 31.51 | 140.76 | 172.27 | 220.57 | 985.32 | 1205.89 | 0.04322%
27.7.6 | 86913 | SINAPI | TORNEIRA CROMADA 1/2" OU 3/4" PARA TANQUE, PADRÃO POPULAR - FORNECIMENTO E INSTALAÇÃO. AF_02/2026 | UN | 1 | 76.72 | 7.41 | 85.57 | 92.98 | 7.41 | 85.57 | 92.98 | 0.003332%
27.7.7 | 86915 | SINAPI | TORNEIRA CROMADA DE MESA, 1/2" OU 3/4", PARA LAVATÓRIO, PADRÃO MÉDIO - FORNECIMENTO E INSTALAÇÃO. AF_02/2026 | UN | 20 | 199.39 | 4.25 | 237.41 | 241.66 | 85 | 4748.2 | 4833.2 | 0.1732%
27.7.8 | 100871 | SINAPI | BARRA DE APOIO RETA, EM ALUMÍNIO, COMPRIMENTO 70 CM, FIXADA NA PAREDE - FORNECIMENTO E INSTALAÇÃO. AF_02/2026 | UN | 4 | 301.84 | 51.87 | 313.96 | 365.83 | 207.48 | 1255.84 | 1463.32 | 0.05244%
27.7.9 | 100868 | SINAPI | BARRA DE APOIO RETA, EM AÇO INOX POLIDO, COMPRIMENTO 80 CM, FIXADA NA PAREDE - FORNECIMENTO E INSTALAÇÃO. AF_02/2026 | UN | 8 | 379.15 | 51.87 | 407.65 | 459.52 | 414.96 | 3261.2 | 3676.16 | 0.1317%
27.7.10 | 3154 | Próprio | BARRA DE APOIO 40CM, EM INOX POLIDO - FORNECIMENTO E INSTALAÇÃO. | UN | 12 | 260.8 | 52.09 | 263.99 | 316.08 | 625.08 | 3167.88 | 3792.96 | 0.1359%
27.7.11 | 100863 | SINAPI | BARRA DE APOIO EM "L", EM AÇO INOX POLIDO 70 X 70 CM, FIXADA NA PAREDE - FORNECIMENTO E INSTALAÇÃO. AF_02/2026 | UN | 1 | 655.53 | 77.81 | 716.69 | 794.5 | 77.81 | 716.69 | 794.5 | 0.02847%
27.7.12 | 95547 | SINAPI | SABONETEIRA PLÁSTICA TIPO DISPENSER PARA SABONETE LÍQUIDO COM RESERVATÓRIO 800 A 1500 ML, INCLUSO FIXAÇÃO. AF_02/2026 | UN | 15 | 75.67 | 17.27 | 74.44 | 91.71 | 259.05 | 1116.6 | 1375.65 | 0.0493%
27.7.13 | 00000244 | Próprio | TOALHEIRO PLASTICO TIPO DISPENSER PARA PAPEL TOALHA INTERFOLHADO, INCLUSO FIXAÇÃO | UN | 18 | 74.88 | 13.99 | 76.76 | 90.75 | 251.82 | 1381.68 | 1633.5 | 0.05854%
27.7.14 | 062048 | SBC | BOTOEIRA ANTI PANICO ALARME WC AUDIVISUAL PNE/PCD NBR9050 | UN | 4 | 325.64 | 34.83 | 359.84 | 394.67 | 139.32 | 1439.36 | 1578.68 | 0.05658%
27.7.15 | 190055 | SBC | BEBEDOURO REUBLI 2 BICOS 40l | UN | 1 | 1495.83 | 117.25 | 1695.69 | 1812.94 | 117.25 | 1695.69 | 1812.94 | 0.06497%
27.7.16 | 100860 | SINAPI | CHUVEIRO ELÉTRICO COMUM CORPO PLÁSTICO, TIPO DUCHA - FORNECIMENTO E INSTALAÇÃO. AF_02/2026 | UN | 1 | 146.36 | 54.3 | 123.08 | 177.38 | 54.3 | 123.08 | 177.38 | 0.006357%
27.7.17 | 190429 | SBC | BANCADA EM GRANITO CINZA ANDORINHA | m² | 6.55 | 607.6 | 46.17 | 690.24 | 736.41 | 302.4135 | 4521.0665 | 4823.48 | 0.1729%
28 |  |  | PREVENTIVO CONTRA INCÊNDIO | [8 empty] | 1444.05 | 0.05175%
28.1 | 055861 | SBC | EXTINTOR PO QUIMICO SECO ABC 4kg NBR 15808:2017 | UN | 3 | 191.87 | 11.92 | 220.62 | 232.54 | 35.76 | 661.86 | 697.62 | 0.025%
28.2 | 97599 | SINAPI | LUMINÁRIA DE EMERGÊNCIA, COM 30 LÂMPADAS LED DE 2 W, SEM REATOR - FORNECIMENTO E INSTALAÇÃO. AF_09/2024 | UN | 20 | 23 | 9.7 | 18.17 | 27.87 | 194 | 363.4 | 557.4 | 0.01998%
28.3 | 055034 | SBC | PLACA FOTOLUMINESCENTE EXTINTOR INCENDIO PVC 2mm 20x20cm | UN | 3 | 13.18 | 6.57 | 9.4 | 15.97 | 19.71 | 28.2 | 47.91 | 0.001717%
28.4 | 055918 | SBC | PLACA FOTOLUMINESCENTE ROTA DE FUGA EM PVC 2mm 26x13cm | UN | 6 | 19.41 | 6.57 | 16.95 | 23.52 | 39.42 | 101.7 | 141.12 | 0.005057%
29 |  |  | CLIMATIZAÇÃO | [8 empty] | 105191.93 | 3.77%
29.1 |  |  | EQUIPAMENTOS DE AR | [8 empty] | 54327.28 | 1.947%
29.1.1 | 103249 | SINAPI | AR CONDICIONADO SPLIT ON/OFF, HI-WALL (PAREDE), 12000 BTUS/H, CICLO QUENTE/FRIO - FORNECIMENTO E INSTALAÇÃO. AF_11/2021_PE | UN | 1 | 2428.4 | 167.68 | 2775.54 | 2943.22 | 167.68 | 2775.54 | 2943.22 | 0.1055%
29.1.2 | 103255 | SINAPI | AR CONDICIONADO SPLIT ON/OFF, HI-WALL (PAREDE), 24000 BTUS/H, CICLO QUENTE/FRIO - FORNECIMENTO E INSTALAÇÃO. AF_11/2021_PE | UN | 2 | 4564.68 | 189.25 | 5343.14 | 5532.39 | 378.5 | 10686.28 | 11064.78 | 0.3965%
29.1.3 | 103272 | SINAPI | AR CONDICIONADO SPLIT ON/OFF, CASSETE (TETO), 36000 BTU/H, CICLO QUENTE/FRIO - FORNECIMENTO E INSTALAÇÃO. AF_11/2021_PE | UN | 1 | 11799 | 341.57 | 13958.81 | 14300.38 | 341.57 | 13958.81 | 14300.38 | 0.5125%
29.1.4 | 103246 | SINAPI | AR CONDICIONADO SPLIT ON/OFF, HI-WALL (PAREDE), 9000 BTUS/H, CICLO QUENTE/FRIO - FORNECIMENTO E INSTALAÇÃO. AF_11/2021_PE | UN | 10 | 2146.78 | 167.68 | 2434.21 | 2601.89 | 1676.8 | 24342.1 | 26018.9 | 0.9325%
29.2 |  |  | DRENOS DE AR | [8 empty] | 2720.98 | 0.09751%
29.2.1 | 104318 | SINAPI | JOELHO 45 GRAUS, PVC, SOLDÁVEL, DN 20 MM, INSTALADO EM DRENO DE AR CONDICIONADO - FORNECIMENTO E INSTALAÇÃO. AF_08/2022 | UN | 8 | 8.57 | 6.63 | 3.75 | 10.38 | 53.04 | 30 | 83.04 | 0.002976%
29.2.2 | 104317 | SINAPI | JOELHO 90 GRAUS, PVC, SOLDÁVEL, DN 20 MM, INSTALADO EM DRENO DE AR CONDICIONADO - FORNECIMENTO E INSTALAÇÃO. AF_08/2022 | UN | 27 | 8.04 | 6.63 | 3.11 | 9.74 | 179.01 | 83.97 | 262.98 | 0.009425%
29.2.3 | 104315 | SINAPI | TUBO, PVC, SOLDÁVEL, DE 20MM, INSTALADO EM DRENO DE AR CONDICIONADO - FORNECIMENTO E INSTALAÇÃO. AF_08/2022 | M | 99.1 | 18.65 | 15.32 | 7.28 | 22.6 | 1518.212 | 721.448 | 2239.66 | 0.08027%
29.2.4 | 104323 | SINAPI | TE, PVC, SOLDÁVEL, DN 20 MM, INSTALADO EM DRENO DE AR CONDICIONADO - FORNECIMENTO E INSTALAÇÃO. AF_08/2022 | UN | 10 | 11.17 | 8.84 | 4.69 | 13.53 | 88.4 | 46.9 | 135.3 | 0.004849%
29.3 |  |  | INSTALAÇÕES DE AR | [8 empty] | 10513.03 | 0.3768%
29.3.1 | 97329 | SINAPI | TUBO EM COBRE FLEXÍVEL, DN 1/2", COM ISOLAMENTO, INSTALADO EM RAMAL DE ALIMENTAÇÃO DE AR-CONDICIONADO - FORNECIMENTO E INSTALAÇÃO. AF_07/2025 | M | 48.1 | 86.85 | 4.49 | 100.77 | 105.26 | 215.969 | 4847.031 | 5063 | 0.1814%
29.3.2 | 97327 | SINAPI | TUBO EM COBRE FLEXÍVEL, DN 1/4", COM ISOLAMENTO, INSTALADO EM RAMAL DE ALIMENTAÇÃO DE AR-CONDICIONADO - FORNECIMENTO E INSTALAÇÃO. AF_07/2025 | M | 48.1 | 41.41 | 3.19 | 46.99 | 50.18 | 153.439 | 2260.211 | 2413.65 | 0.0865%
29.3.3 | 106034 | SINAPI | TUBO EM COBRE FLEXÍVEL, DN 3/4", COM ISOLAMENTO, INSTALADO EM RAMAL DE ALIMENTAÇÃO DE AR-CONDICIONADO - FORNECIMENTO E INSTALAÇÃO. AF_07/2025 | M | 8.8 | 165.18 | 5.8 | 194.39 | 200.19 | 51.04 | 1710.63 | 1761.67 | 0.06313%
29.3.4 | 97328 | SINAPI | TUBO EM COBRE FLEXÍVEL, DN 3/8", COM ISOLAMENTO, INSTALADO EM RAMAL DE ALIMENTAÇÃO DE AR-CONDICIONADO - FORNECIMENTO E INSTALAÇÃO. AF_07/2025 | M | 11.5 | 66.32 | 3.84 | 76.53 | 80.37 | 44.16 | 880.09 | 924.25 | 0.03312%
29.3.5 | 97330 | SINAPI | TUBO EM COBRE FLEXÍVEL, DN 5/8", COM ISOLAMENTO, INSTALADO EM RAMAL DE ALIMENTAÇÃO DE AR-CONDICIONADO - FORNECIMENTO E INSTALAÇÃO. AF_07/2025 | M | 2.7 | 107.1 | 5.14 | 124.66 | 129.8 | 13.878 | 336.582 | 350.46 | 0.01256%
29.4 |  |  | EXAUSTÃO DE AR | [8 empty] | 16698.36 | 0.5984%
29.4.1 | 070473 | SBC | DUTO ALUMINIZADO FLEXIVEL SEM ISOLAMENTO 4"" 109mm | M | 15 | 25.62 | 17.3 | 13.75 | 31.05 | 897.87 | 713.62 | 1611.49 | 0.05775%
29.4.2 | 070655 | SBC | DUTO ALUMINIZADO FLEXIVEL SEM ISOLAMENTO 6"" 161mm | M | 12 | 23.84 | 17.39 | 11.5 | 28.89 | 208.68 | 138 | 346.68 | 0.01242%
29.4.3 | 1575 | Próprio | VENEZIANA DE AR EXTERNO EM ALUMÍNIO ANODIZADO 200X200MM. FORNECIMENTO E INSTALAÇÃO | UN | 2 | 266.95 | 153.61 | 169.93 | 323.54 | 307.22 | 339.86 | 647.08 | 0.02319%
29.4.4 | 3188 | Próprio | VENEZIANA TOMADA DE AR EM ALUMINIO 400X300MM. FORNECIMENTO E INSTALAÇÃO | UN | 1 | 587.65 | 153.61 | 558.62 | 712.23 | 153.61 | 558.62 | 712.23 | 0.02552%
29.4.5 | 1576 | Próprio | DIFUSOR CIRCULAR ABS 100MM. FORNECIMENTO E INSTALAÇÃO | UN | 2 | 295.61 | 254.87 | 103.4 | 358.27 | 509.74 | 206.8 | 716.54 | 0.02568%
29.4.6 | 1578 | Próprio | DIFUSOR CIRCULAR ABS 150MM. FORNECIMENTO E INSTALAÇÃO | UN | 5 | 320.61 | 254.87 | 133.7 | 388.57 | 1274.35 | 668.5 | 1942.85 | 0.06963%
29.4.7 | 070490 | SBC | COLARINHO EM CHAPA ACO GALV, C/REGISTRO BORBOLETA 150MM 6"" | UN | 5 | 68.74 | 55.43 | 27.88 | 83.31 | 277.15 | 139.4 | 416.55 | 0.01493%
29.4.8 | 1579 | Próprio | COLARINHO SEM REGISTRO BORBOLETA 100MM | UN | 2 | 84.03 | 65.38 | 36.46 | 101.84 | 130.76 | 72.92 | 203.68 | 0.0073%
29.4.9 | 070487 | SBC | CAIXA DE FILTRAGEM NOVABOX-150 (FILTRO G4+M5) | UN | 2 | 2114.49 | 373.89 | 2188.87 | 2562.76 | 747.78 | 4377.74 | 5125.52 | 0.1837%
29.4.10 | 070486 | SBC | CAIXA DE FILTRAGEM NOVABOX-100 (FILTRO G4+CARVAO ATIVADO) | UN | 1 | 988.2 | 127.51 | 1070.18 | 1197.69 | 127.51 | 1070.18 | 1197.69 | 0.04292%
29.4.11 | 1573 | Próprio | VENTILADOR TD SILENT 250/100 220V. FORNECIMENTO E INSTALAÇÃO | UN | 1 | 1164.85 | 202.97 | 1208.82 | 1411.79 | 202.97 | 1208.82 | 1411.79 | 0.0506%
29.4.12 | 1574 | Próprio | VENTILADOR TD SILENT 500/150 220. FORNECIMENTO E INSTALAÇÃO | UN | 2 | 1448.85 | 202.97 | 1553.03 | 1756 | 405.94 | 3106.06 | 3512 | 0.1259%
29.5 |  |  | RENOVAÇÃO DE AR | [8 empty] | 20932.28 | 0.7502%
29.5.1 | 070473 | SBC | DUTO ALUMINIZADO FLEXIVEL SEM ISOLAMENTO 4"" 109mm | M | 36.9 | 25.62 | 17.3 | 13.75 | 31.05 | 638.37 | 507.37 | 1145.74 | 0.04106%
29.5.2 | 073213 | SBC | DUTO EXAUSTAO CHAPA ACO GALV. No.# 24 - kg/m2 | m² | 21.22 | 66.69 | 10.58 | 70.24 | 80.82 | 224.5076 | 1490.4924 | 1715 | 0.06146%
29.5.3 | 070312 | SBC | DIFUSOR DE AR EM ALUMINIO 2 VIAS COM REGISTRO 140 x 140mm | UN | 13 | 202.89 | 66.52 | 179.38 | 245.9 | 864.76 | 2331.94 | 3196.7 | 0.1146%
29.5.4 | 073264 | SBC | CAIXA DE VENTILACAO PARA FORRO CAB-250 - 220V - S&P | UN | 2 | 4246.88 | 40.92 | 5106.29 | 5147.21 | 81.84 | 10212.58 | 10294.42 | 0.3689%
29.5.5 | 1580 | Próprio | CAIXA DE VENTILACAO PARA FORRO - FH250 (G4+M5) VZ:885 m³/h | UN | 1 | 3779.23 | 277.21 | 4303.21 | 4580.42 | 277.21 | 4303.21 | 4580.42 | 0.1642%
30 |  |  | GASES MEDICINAIS - AMPLIAÇÃO | [8 empty] | 243971.82 | 8.743%
30.1 | 052090 | SBC | TE 90 PPR 110mm AGUA QUENTE | UN | 165.06 | 363.7 | 50.23 | 390.57 | 440.8 | 8290.9638 | 64467.4762 | 72758.44 | 2.608%
30.2 | 052654 | SBC | UNIAO PVC ROSCA 4"" | UN | 125 | 569.97 | 33.04 | 657.76 | 690.8 | 4130 | 82220 | 86350 | 3.095%
30.3 | 056403 | SBC | TAMPAO DE COBRE 28mm PARA CONEXAO DE GAS | UN | 4 | 12.3 | 4.3 | 10.6 | 14.9 | 17.2 | 42.4 | 59.6 | 0.002136%
30.4 | 052636 | SBC | UNIAO CPVC SOLDAVEL AQUATHERM 73mm | UN | 40 | 166.29 | 30.43 | 171.11 | 201.54 | 1217.2 | 6844.4 | 8061.6 | 0.2889%
30.5 | 052627 | SBC | TUBO PVC SOLDAVEL 20mm COM CONEXOES | M | 33 | 15.15 | 12.23 | 6.13 | 18.36 | 403.59 | 202.29 | 605.88 | 0.02171%
30.6 | 052618 | SBC | PTO AGUA FRIA PVC SOLDA PARA TANQUE APARENTE | UN | 17 | 157.11 | 105.63 | 84.78 | 190.41 | 1795.71 | 1441.26 | 3236.97 | 0.116%
30.7 | 1652 | Próprio | SUPORTE EM ALUMINIO PARA CILINDRO COM CORRENTE - INSTALAÇÃO E FORNECIMENTO | UN | 16 | 220.86 | 0.91 | 266.77 | 267.68 | 14.56 | 4268.32 | 4282.88 | 0.1535%
30.8 | 1653 | Próprio | MANTA DE BORRACHA NEOPRENE 1/8'' | M² | 10 | 219.53 | 23 | 243.07 | 266.07 | 230 | 2430.7 | 2660.7 | 0.09535%
30.9 | 1654 | Próprio | VÁLVULA REDUTORA DE PRESSÃO 3/4'' COM MONÔMETRO - FORNECIMENTO E INSTALAÇÃO | UN | 4 | 224.11 | 46.01 | 225.61 | 271.62 | 184.04 | 902.44 | 1086.48 | 0.03894%
30.10 | 1656 | Próprio | BOMBA DE VÁCUO SUCTRON ELETRONIC PLUS 2 CONS BIVOLT - SCHUSTER OU SIMILAR | UN | 1 | 5619.31 | 138.03 | 6672.57 | 6810.6 | 138.03 | 6672.57 | 6810.6 | 0.2441%
30.11 | 1657 | Próprio | COMPRESSOR ISENTO DE ÓLEO/ODONTOLÓGICO 100 LITROS 2 X 1HP 220V - SCHULZ OU SIMILAR | UN | 1 | 10889.11 | 138.03 | 13059.57 | 13197.6 | 138.03 | 13059.57 | 13197.6 | 0.473%
30.12 | 058084 | SBC | CAIXA DE LUZ ELETR ROSCAVEL PVC 4x2"" | UN | 10 | 107.49 | 25.3 | 104.97 | 130.27 | 253 | 1049.7 | 1302.7 | 0.04669%
30.13 | 1658 | Próprio | CENTRAL SEMI AUTOMATICA - FORNECIMENTO E INSTALAÇÃO | UN | 2 | 5280.7 | 460.1 | 5940.1 | 6400.2 | 920.2 | 11880.2 | 12800.4 | 0.4587%
30.14 | 1659 | Próprio | RAMAL EM LATAO DE 3 ENTRADAS | UN | 1 | 630 | 0 | 763.56 | 763.56 | 0 | 763.56 | 763.56 | 0.02736%
30.15 | 1660 | Próprio | RAMAL EM LATAO DE 5 ENTRADAS | UN | 1 | 783.75 | 0 | 949.9 | 949.9 | 0 | 949.9 | 949.9 | 0.03404%
30.16 | 1661 | Próprio | VALVULA DE SUCÇÃO 3/4 - VALMICRO OU SIMILAR | UN | 1 | 284.41 | 138.03 | 206.67 | 344.7 | 138.03 | 206.67 | 344.7 | 0.01235%
30.17 | 1662 | Próprio | PINTURA DE TUBULAÇÃO - AMARELA | M² | 405.5 | 28.38 | 23 | 11.39 | 34.39 | 9326.5 | 4618.64 | 13945.14 | 0.4998%
30.18 | 1663 | Próprio | PINTURA DE TUBULAÇÃO - VERDE | M² | 373.2 | 31.74 | 23 | 15.46 | 38.46 | 8583.6 | 5769.67 | 14353.27 | 0.5144%
30.19 | 078385 | SBC | CARTUCHO SOLDA EXOTERMICA NR150 EXOSOLDA | UN | 10 | 33.12 | 3.66 | 36.48 | 40.14 | 36.6 | 364.8 | 401.4 | 0.01439%
31 |  |  | ACESSÓRIOS | [8 empty] | 7027.84 | 0.2519%
31.1 | 200018 | SBC | BANCO CONCRETO PRE-MOLDADO 1,80x0,60m IN LOCO+ESCAV+REATERRO | UN | 2 | 522.91 | 306.01 | 327.75 | 633.76 | 612.02 | 655.5 | 1267.52 | 0.04543%
31.2 | 3158 | Próprio | LETREIRO EM ACM OU PVC. FORNECIMENTO E INSTALAÇÃO. | UN | 1 | 4752.74 | 69.92 | 5690.4 | 5760.32 | 69.92 | 5690.4 | 5760.32 | 0.2064%
32 |  |  | PAISAGISMO | [8 empty] | 8520.98 | 0.3054%
32.1 | 98511 | SINAPI | PLANTIO DE ÁRVORE ORNAMENTAL COM ALTURA DE MUDA MAIOR QUE 2,00 M E MENOR OU IGUAL A 4,00 M . AF_07/2024 | UN | 1 | 147.21 | 35.7 | 142.71 | 178.41 | 35.7 | 142.71 | 178.41 | 0.006394%
32.2 | 98516 | SINAPI | PLANTIO DE PALMEIRA COM ALTURA DE MUDA MENOR OU IGUAL A 2,00 M . AF_07/2024 | UN | 4 | 336.25 | 142.56 | 264.97 | 407.53 | 570.24 | 1059.88 | 1630.12 | 0.05842%
32.3 | 98509 | SINAPI | PLANTIO DE ARBUSTO OU CERCA VIVA. AF_07/2024 | UN | 38 | 46.7 | 1.58 | 55.02 | 56.6 | 60.04 | 2090.76 | 2150.8 | 0.07708%
32.4 | 103946 | SINAPI | PLANTIO DE GRAMA ESMERALDA OU SÃO CARLOS OU CURITIBANA, EM PLACAS. AF_07/2024 | m² | 232.5 | 16.19 | 4.06 | 15.56 | 19.62 | 943.95 | 3617.7 | 4561.65 | 0.1635%
33 |  |  | SERVIÇOS FINAIS | [8 empty] | 2018.79 | 0.07235%
33.1 | 798 | Próprio | LIMPEZA FINAL DA OBRA | m² | 373.85 | 4.46 | 3.4 | 2 | 5.4 | 1271.09 | 747.7 | 2018.79 | 0.07235%
[9 empty] | Totais -> | 1.048.087,04 | 1.742.240,29 | 2.790.327,33
[9 empty] | Total sem BDI |  | 2302398.4
[9 empty] | Total do BDI |  | 487928.93
[9 empty] | Total Geral |  | 2790327.33
__________________________________________________________________________________________________
PAMELA PICHETTI CAU/SC A254837-2