## Orçamento
BDI Padrão: 20,860%
Bancos: SEINFRA: CE 4/2023; SETOP: CENTRAL 4/2023; SIURB: SP 1/2023; SICRO3: SC 4/2023; SINAPI: SC 7/2023; ORSE: SE 6/2023; DEINFRA SC/2021; TCPO 05/2023; COTAÇÕES LOCAIS |  |  |  | Obra: Prefeitura de Joaçaba - ESF SANTA TEREZA II
Planilha ORÇAMENTÁRIA DE REFERÊNCIA
Item | Tipo | Banco | Código | Descrição | Un. | Qtd. | Preço Unit | Preço com BDI | Total sem BDI | Total
1 |  |  |  | Serviços Iniciais e Instalações Provisórias do Canteiro de Obra | [5 empty] | 27864.68
1.1 | Insumo | Próprio | 4 | REGISTRO DE RESPONSABILIDADE TÉCNICA PROFISSIONAL (ART/CREA-SC) | Unidade | 1 | 254.59 | 307.69 | 254.59 | 307.69
1.2 | Insumo | SINAPI | 4813 | PLACA DE OBRA (PARA CONSTRUCAO CIVIL) EM CHAPA GALVANIZADA *N. 22*, ADESIVADA, DE *2,4 X 1,2* M (SEM POSTES PARA FIXACAO) | M2 | 2.88 | 250 | 302.15 | 720 | 870.19
1.3 | Insumo | Próprio | 8 | CONSUMO DE ÁGUA TRATADA LIGAÇÃO PROVISÓRIA INDUSTRIAL (SIMAE 07/2022) | Mês | 11 | 60.63 | 73.27 | 666.93 | 805.97
1.4 | Insumo | Próprio | 9 | CONSUMO DE ENERGIA ELÉTRICA LIGAÇÃO PROVISÓRIA INDUSTRIAL (CELESC) | Mês | 11 | 150 | 181.29 | 1650 | 1994.19
1.5 | Insumo | Próprio | 6 | INSTALAÇÕES PROVISÓRIAS DE ÁGUA (DEINFRA 01/2021 - 42570) | Unidade | 1 | 839.56 | 1014.69 | 839.56 | 1014.69
1.6 | Insumo | Próprio | 7 | INSTALAÇÕES PROVISÕRIAS DE ENERGIA (DEINFRA 01/2021 - 43240) | Unidade | 1 | 2041.46 | 2467.3 | 2041.46 | 2467.3
1.7 | Composição | SINAPI | 97047 | PONTEIRAS DE PROTEÇÃO DE VERGALHÕES EXPOSTOS EM ESTRUTURAS DE CONCRETO ARMADO CONVENCIONAL. AF_11/2017 | M2 | 460.96 | 0.13 | 0.15 | 59.92 | 69.14
1.8 | Composição | Próprio | C012 | TAPUME COM COMPENSADO DE MADEIRA. AF_05/2018 (SINAPI E PESQ.MERC) | M2 | 62.7 | 131.67 | 159.13 | 8255.7 | 9977.45
1.9 | Insumo | Próprio | I024 | Registro de responsabilidade técnica (CAU/SC) | UN | 1 | 115.18 | 139.2 | 115.18 | 139.2
1.10 | Insumo | SINAPI | 37524 | TELA PLASTICA LARANJA, TIPO TAPUME PARA SINALIZACAO, MALHA RETANGULAR, ROLO 1.20 X 50 M (L X C) | M | 50 | 2.58 | 3.11 | 129 | 155.5
1.11 | Composição | SINAPI | 93212 | EXECUÇÃO DE SANITÁRIO E VESTIÁRIO EM CANTEIRO DE OBRA EM CHAPA DE MADEIRA COMPENSADA, NÃO INCLUSO MOBILIÁRIO. AF_02/2016 | M2 | 2 | 1274.8 | 1540.72 | 2549.6 | 3081.44
1.12 | Insumo | Próprio | 43099 | Abrigo provisório de pinus (42566 - Deinfra) | m² | 16 | 361.06 | 436.37 | 5776.96 | 6981.92
2 |  |  |  | Escavações e movimento de terra | [5 empty] | 6589.56
2.1 | Composição | SINAPI | 96523 | ESCAVAÇÃO MANUAL PARA BLOCO DE COROAMENTO OU SAPATA (INCLUINDO ESCAVAÇÃO PARA COLOCAÇÃO DE FÔRMAS). AF_06/2017 | M3 | 18.74 | 106.95 | 129.25 | 2004.24 | 2422.14
2.2 | Composição | SINAPI | 96527 | ESCAVAÇÃO MANUAL DE VALA PARA VIGA BALDRAME (INCLUINDO ESCAVAÇÃO PARA COLOCAÇÃO DE FÔRMAS). AF_06/2017 | M3 | 13.87 | 140.18 | 169.42 | 1944.29 | 2349.85
2.3 | Composição | SINAPI | 96995 | REATERRO MANUAL APILOADO COM SOQUETE. AF_10/2017 | M3 | 6.78 | 54.68 | 66.08 | 370.73 | 448.02
2.4 | Composição | SINAPI | 100973 | CARGA, MANOBRA E DESCARGA DE SOLOS E MATERIAIS GRANULARES EM CAMINHÃO BASCULANTE 6 M³ - CARGA COM PÁ CARREGADEIRA (CAÇAMBA DE 1,7 A 2,8 M³ / 128 HP) E DESCARGA LIVRE (UNIDADE: M3). AF_07/2020 | M3 | 35.61 | 8.99 | 10.86 | 320.13 | 386.72
2.5 | Composição | SINAPI | 95875 | TRANSPORTE COM CAMINHÃO BASCULANTE DE 10 M³, EM VIA URBANA PAVIMENTADA, DMT ATÉ 30 KM (UNIDADE: M3XKM). AF_07/2020 | M3XKM | 356.1 | 2.29 | 2.76 | 815.46 | 982.83
3 |  |  |  | Locação da Obra | [5 empty] | 4890.67
3.1 | Insumo | Próprio | 43097 | Locação de Obra (Deinfra 42591) | m² | 576.55 | 4.99 | 6.03 | 2876.98 | 3476.59
3.2 | Composição | SINAPI | 99061 | LOCAÇÃO COM CAVALETE COM ALTURA DE 0,50 M - 2 UTILIZAÇÕES. AF_10/2018 | UN | 8 | 146.26 | 176.76 | 1170.08 | 1414.08
4 |  |  |  | Fundações e Infraestrutura | [5 empty] | 222649.73
4.1 |  |  |  | Edificação | [5 empty] | 218490.35
4.1.1 | Composição | SICRO3 | 3106121 | Formas de tábuas de pinho - utilização de 3 vezes - fornecimento, instalação e retirada | m² | 98.45 | 92.02 | 111.21 | 9059.36 | 10948.62
4.1.2 | Composição | SICRO3 | 3107996 | Formas de compensado resinado 10 mm - uso geral - utilização de 2 vezes - confecção, instalação e retirada | m² | 33.84 | 82.84 | 100.12 | 2803.3 | 3388.06
4.1.3 | Composição | SICRO3 | 3106121 | Formas de tábuas de pinho - utilização de 3 vezes - fornecimento, instalação e retirada | m² | 369.18 | 92.02 | 111.21 | 33971.94 | 41056.5
4.1.4 | Composição | SINAPI | 96547 | ARMAÇÃO DE BLOCO, VIGA BALDRAME OU SAPATA UTILIZANDO AÇO CA-50 DE 12,5 MM - MONTAGEM. AF_06/2017 | KG | 111.6 | 12.05 | 14.56 | 1344.78 | 1624.89
4.1.5 | Composição | SINAPI | 96546 | ARMAÇÃO DE BLOCO, VIGA BALDRAME OU SAPATA UTILIZANDO AÇO CA-50 DE 10 MM - MONTAGEM. AF_06/2017 | KG | 825.6 | 14.35 | 17.34 | 11847.36 | 14315.9
4.1.6 | Composição | SINAPI | 96545 | ARMAÇÃO DE BLOCO, VIGA BALDRAME OU SAPATA UTILIZANDO AÇO CA-50 DE 8 MM - MONTAGEM. AF_06/2017 | KG | 853.4 | 16.26 | 19.65 | 13876.28 | 16769.31
4.1.7 | Composição | SINAPI | 96544 | ARMAÇÃO DE BLOCO, VIGA BALDRAME OU SAPATA UTILIZANDO AÇO CA-50 DE 6,3 MM - MONTAGEM. AF_06/2017 | KG | 264.6 | 17.8 | 21.51 | 4709.88 | 5691.54
4.1.8 | Composição | SINAPI | 96543 | ARMAÇÃO DE BLOCO, VIGA BALDRAME E SAPATA UTILIZANDO AÇO CA-60 DE 5 MM - MONTAGEM. AF_06/2017 | KG | 524 | 19.52 | 23.59 | 10228.48 | 12361.16
4.1.9 | Composição | SINAPI | 92763 | ARMAÇÃO DE PILAR OU VIGA DE ESTRUTURA CONVENCIONAL DE CONCRETO ARMADO UTILIZANDO AÇO CA-50 DE 12,5 MM - MONTAGEM. AF_06/2022 | KG | 103.5 | 10.36 | 12.52 | 1072.26 | 1295.82
4.1.10 | Composição | SINAPI | 92762 | ARMAÇÃO DE PILAR OU VIGA DE ESTRUTURA CONVENCIONAL DE CONCRETO ARMADO UTILIZANDO AÇO CA-50 DE 10,0 MM - MONTAGEM. AF_06/2022 | KG | 249.4 | 12.33 | 14.9 | 3075.1 | 3716.06
4.1.11 | Composição | SINAPI | 92759 | ARMAÇÃO DE PILAR OU VIGA DE ESTRUTURA CONVENCIONAL DE CONCRETO ARMADO UTILIZANDO AÇO CA-60 DE 5,0 MM - MONTAGEM. AF_06/2022 | KG | 87.7 | 15.63 | 18.89 | 1370.75 | 1656.65
4.1.12 | Composição | SINAPI | 95577 | MONTAGEM DE ARMADURA DE ESTACAS, DIÂMETRO = 10,0 MM. AF_09/2021_P | KG | 1118.88 | 11.9 | 14.38 | 13314.67 | 16089.49
4.1.13 | Composição | SINAPI | 95584 | MONTAGEM DE ARMADURA TRANSVERSAL DE ESTACAS DE SEÇÃO CIRCULAR, DIÂMETRO = 6,30 MM. AF_09/2021_P | KG | 595.7 | 15.52 | 18.75 | 9245.26 | 11169.37
4.1.14 | Insumo | SINAPI | 1525 | CONCRETO USINADO BOMBEAVEL, CLASSE DE RESISTENCIA C30, COM BRITA 0 E 1, SLUMP = 100 +/- 20 MM, INCLUI SERVICO DE BOMBEAMENTO (NBR 8953) | M3 | 44.96 | 551.1 | 666.05 | 24777.45 | 29945.6
4.1.15 | Composição | SINAPI | 103673 | LANÇAMENTO COM USO DE BOMBA, ADENSAMENTO E ACABAMENTO DE CONCRETO EM ESTRUTURAS. AF_02/2022 | M3 | 44.96 | 44.78 | 54.12 | 2013.3 | 2433.23
4.1.16 | Composição | SINAPI | 96616 | LASTRO DE CONCRETO MAGRO, APLICADO EM BLOCOS DE COROAMENTO OU SAPATAS. AF_08/2017 | M3 | 1.55 | 717.16 | 866.75 | 1111.59 | 1343.46
4.1.17 | Composição | SINAPI | 101619 | PREPARO DE FUNDO DE VALA COM LARGURA MENOR QUE 1,5 M, COM CAMADA DE BRITA, LANÇAMENTO MANUAL. AF_08/2020 | M3 | 4.62 | 304.03 | 367.45 | 1404.61 | 1697.61
4.1.18 | Composição | SINAPI | 104482 | ESGOTAMENTO DE VALA COM BOMBA SUBMERSÍVEL. AF_12/2022 | H | 40 | 38.1 | 46.04 | 1524 | 1841.6
4.1.19 | Composição | Próprio | 40237 | ESTACA ESCAVADA MECANICAMENTE, SEM FLUIDO ESTABILIZANTE, COM 30CM DE DIÂMETRO, CONCRETO LANÇADO POR CAMINHÃO BETONEIRA, SEM ARMADURA INCLUSA NO CUSTO | M | 444 | 73.74 | 89.12 | 32740.56 | 39569.28
4.1.20 | Composição | SINAPI | 95601 | ARRASAMENTO MECANICO DE ESTACA DE CONCRETO ARMADO, DIAMETROS DE ATÉ 40 CM. AF_05/2021 | UN | 74 | 17.63 | 21.3 | 1304.62 | 1576.2
4.2 |  |  |  | Mureta das rampas externas frente e fundos | [5 empty] | 3051.66
4.2.1 | Composição | SINAPI | 96527 | ESCAVAÇÃO MANUAL DE VALA PARA VIGA BALDRAME (INCLUINDO ESCAVAÇÃO PARA COLOCAÇÃO DE FÔRMAS). AF_06/2017 | M3 | 0.56 | 140.18 | 169.42 | 78.5 | 94.87
4.2.2 | Composição | SINAPI | 101619 | PREPARO DE FUNDO DE VALA COM LARGURA MENOR QUE 1,5 M, COM CAMADA DE BRITA, LANÇAMENTO MANUAL. AF_08/2020 | M3 | 0.1 | 304.03 | 367.45 | 30.4 | 36.74
4.2.3 | Composição | SINAPI | 100342 | ARMAÇÃO DE CORTINA DE CONTENÇÃO EM CONCRETO ARMADO, COM AÇO CA-50 DE 6,3 MM - MONTAGEM. AF_07/2019 | KG | 34.46 | 15.77 | 19.05 | 543.43 | 656.46
4.2.4 | Composição | SICRO3 | 3106121 | Formas de tábuas de pinho - utilização de 3 vezes - fornecimento, instalação e retirada | m² | 14.36 | 92.02 | 111.21 | 1321.4 | 1596.97
4.2.5 | Composição | SINAPI | 103685 | CONCRETAGEM DE MURETAS, FCK=25 MPA, COM USO DE BOMBA - LANÇAMENTO, ADENSAMENTO E ACABAMENTO. AF_02/2022 | M3 | 0.86 | 641.37 | 775.15 | 551.57 | 666.62
4.3 |  |  |  | Banco externo em concreto | [5 empty] | 1107.72
4.3.1 | Composição | SICRO3 | 3107996 | Formas de compensado resinado 10 mm - uso geral - utilização de 2 vezes - confecção, instalação e retirada | m² | 2.5 | 82.84 | 100.12 | 207.1 | 250.3
4.3.2 | Composição | SINAPI | 92769 | ARMAÇÃO DE LAJE DE ESTRUTURA CONVENCIONAL DE CONCRETO ARMADO UTILIZANDO AÇO CA-50 DE 6,3 MM - MONTAGEM. AF_06/2022 | KG | 22.5 | 14.12 | 17.06 | 317.7 | 383.85
4.3.3 | Composição | SINAPI | 92768 | ARMAÇÃO DE LAJE DE ESTRUTURA CONVENCIONAL DE CONCRETO ARMADO UTILIZANDO AÇO CA-60 DE 5,0 MM - MONTAGEM. AF_06/2022 | KG | 10 | 15 | 18.12 | 150 | 181.2
4.3.4 | Composição | SINAPI | 103682 | CONCRETAGEM DE VIGAS E LAJES, FCK=25 MPA, PARA QUALQUER TIPO DE LAJE COM BALDES EM EDIFICAÇÃO TÉRREA - LANÇAMENTO, ADENSAMENTO E ACABAMENTO. AF_02/2022 | M3 | 0.25 | 967.65 | 1169.5 | 241.91 | 292.37
5 |  |  |  | Supraestrutura | [5 empty] | 303784.15
5.1 | Composição | SICRO3 | 3107996 | Formas de compensado resinado 10 mm - uso geral - utilização de 2 vezes - confecção, instalação e retirada | m² | 211.4 | 82.84 | 100.12 | 17512.37 | 21165.36
5.2 | Composição | SINAPI | 92448 | MONTAGEM E DESMONTAGEM DE FÔRMA DE VIGA, ESCORAMENTO COM PONTALETE DE MADEIRA, PÉ-DIREITO SIMPLES, EM MADEIRA SERRADA, 4 UTILIZAÇÕES. AF_09/2020 | M2 | 326.7 | 240.12 | 290.2 | 78447.2 | 94808.34
5.3 | Composição | SICRO3 | 3107996 | Formas de compensado resinado 10 mm - uso geral - utilização de 2 vezes - confecção, instalação e retirada | m² | 20.5 | 82.84 | 100.12 | 1698.22 | 2052.46
5.4 | Composição | SINAPI | 92764 | ARMAÇÃO DE PILAR OU VIGA DE ESTRUTURA CONVENCIONAL DE CONCRETO ARMADO UTILIZANDO AÇO CA-50 DE 16,0 MM - MONTAGEM. AF_06/2022 | KG | 106.5 | 10.04 | 12.13 | 1069.26 | 1291.84
5.5 | Composição | SINAPI | 92763 | ARMAÇÃO DE PILAR OU VIGA DE ESTRUTURA CONVENCIONAL DE CONCRETO ARMADO UTILIZANDO AÇO CA-50 DE 12,5 MM - MONTAGEM. AF_06/2022 | KG | 875 | 10.36 | 12.52 | 9065 | 10955
5.6 | Composição | SINAPI | 92762 | ARMAÇÃO DE PILAR OU VIGA DE ESTRUTURA CONVENCIONAL DE CONCRETO ARMADO UTILIZANDO AÇO CA-50 DE 10,0 MM - MONTAGEM. AF_06/2022 | KG | 1366.4 | 12.33 | 14.9 | 16847.71 | 20359.36
5.7 | Composição | SINAPI | 92761 | ARMAÇÃO DE PILAR OU VIGA DE ESTRUTURA CONVENCIONAL DE CONCRETO ARMADO UTILIZANDO AÇO CA-50 DE 8,0 MM - MONTAGEM. AF_06/2022 | KG | 201 | 13.8 | 16.67 | 2773.8 | 3350.67
5.8 | Composição | SINAPI | 92760 | ARMAÇÃO DE PILAR OU VIGA DE ESTRUTURA CONVENCIONAL DE CONCRETO ARMADO UTILIZANDO AÇO CA-50 DE 6,3 MM - MONTAGEM. AF_06/2022 | KG | 197.2 | 14.73 | 17.8 | 2904.75 | 3510.16
5.9 | Composição | SINAPI | 92759 | ARMAÇÃO DE PILAR OU VIGA DE ESTRUTURA CONVENCIONAL DE CONCRETO ARMADO UTILIZANDO AÇO CA-60 DE 5,0 MM - MONTAGEM. AF_06/2022 | KG | 823.7 | 15.63 | 18.89 | 12874.43 | 15559.69
5.10 | Composição | SINAPI | 92770 | ARMAÇÃO DE LAJE DE ESTRUTURA CONVENCIONAL DE CONCRETO ARMADO UTILIZANDO AÇO CA-50 DE 8,0 MM - MONTAGEM. AF_06/2022 | KG | 99 | 13.24 | 16 | 1310.76 | 1584
5.11 | Composição | SINAPI | 92769 | ARMAÇÃO DE LAJE DE ESTRUTURA CONVENCIONAL DE CONCRETO ARMADO UTILIZANDO AÇO CA-50 DE 6,3 MM - MONTAGEM. AF_06/2022 | KG | 16.6 | 14.12 | 17.06 | 234.39 | 283.19
5.12 | Insumo | SINAPI | 1525 | CONCRETO USINADO BOMBEAVEL, CLASSE DE RESISTENCIA C30, COM BRITA 0 E 1, SLUMP = 100 +/- 20 MM, INCLUI SERVICO DE BOMBEAMENTO (NBR 8953) | M3 | 39.56 | 551.1 | 666.05 | 21801.51 | 26348.93
5.13 | Composição | SINAPI | 103673 | LANÇAMENTO COM USO DE BOMBA, ADENSAMENTO E ACABAMENTO DE CONCRETO EM ESTRUTURAS. AF_02/2022 | M3 | 39.56 | 44.78 | 54.12 | 1771.49 | 2140.98
5.14 | Composição | Próprio | 40227 | LAJE PRÉ-MOLDADA UNIDIRECIONAL, BIAPOIADA, PARA TETO, ENCHIMENTO EM TAVELA CERÂMICA, VIGOTA ARMADA CONVENCIONAL, ALTURA TOTAL DA LAJE (ENCHIMENTO+CAPA) = (8+7). INCLUI ESCORAMENTO, ARMADURA 5,0 MM CADA 25 CM E CONCRETAGEM C-30 DA CAPA. | M2 | 361.8 | 229.55 | 277.43 | 83051.19 | 100374.17
6 |  |  |  | Vedações | [5 empty] | 121358.82
6.1 | Composição | SINAPI | 93189 | VERGA MOLDADA IN LOCO EM CONCRETO PARA PORTAS COM MAIS DE 1,5 M DE VÃO. AF_03/2016 | M | 1.9 | 169.33 | 204.65 | 321.72 | 388.83
6.2 | Composição | SINAPI | 93188 | VERGA MOLDADA IN LOCO EM CONCRETO PARA PORTAS COM ATÉ 1,5 M DE VÃO. AF_03/2016 | M | 29.1 | 134.29 | 162.3 | 3907.83 | 4722.93
6.3 | Composição | SINAPI | 93186 | VERGA MOLDADA IN LOCO EM CONCRETO PARA JANELAS COM ATÉ 1,5 M DE VÃO. AF_03/2016 | M | 29.2 | 147.78 | 178.6 | 4315.17 | 5215.12
6.4 | Composição | SINAPI | 93187 | VERGA MOLDADA IN LOCO EM CONCRETO PARA JANELAS COM MAIS DE 1,5 M DE VÃO. AF_03/2016 | M | 10.8 | 168.42 | 203.55 | 1818.93 | 2198.34
6.5 | Composição | SINAPI | 93196 | CONTRAVERGA MOLDADA IN LOCO EM CONCRETO PARA VÃOS DE ATÉ 1,5 M DE COMPRIMENTO. AF_03/2016 | M | 39.4 | 144.83 | 175.04 | 5706.3 | 6896.57
6.6 | Composição | SINAPI | 93197 | CONTRAVERGA MOLDADA IN LOCO EM CONCRETO PARA VÃOS DE MAIS DE 1,5 M DE COMPRIMENTO. AF_03/2016 | M | 14.4 | 163.33 | 197.4 | 2351.95 | 2842.56
6.7 | Insumo | SINAPI | 43617 | ADITIVO PLASTIFICANTE E ESTABILIZADOR PARA ARGAMASSAS DE ASSENTAMENTO E REBOCO, LIQUIDO E ISENTO DE CLORETOS | L | 38 | 7.79 | 9.41 | 296.02 | 357.58
6.8 | Composição | Próprio | C005 | ALVENARIA DE VEDAÇÃO DE BLOCOS CERÂMICOS FURADOS NA HORIZONTAL DE 14X19X29 CM (ESPESSURA 14 CM) E ARGAMASSA DE ASSENTAMENTO COM PREPARO EM BETONEIRA (SINAPI 103360 e Pesq. Merc) | M² | 759.93 | 105.07 | 126.98 | 79845.84 | 96495.91
6.9 | Composição | SINAPI | 93201 | FIXAÇÃO (ENCUNHAMENTO) DE ALVENARIA DE VEDAÇÃO COM ARGAMASSA APLICADA COM COLHER. AF_03/2016 | M | 250.11 | 7.42 | 8.96 | 1855.81 | 2240.98
7 |  |  |  | Estruturas, fechamentos e cobertura metálica | [5 empty] | 197214.29
7.1 | Composição | SINAPI | 92602 | FABRICAÇÃO E INSTALAÇÃO DE TESOURA INTEIRA EM AÇO, VÃO DE 3 M, PARA TELHA ONDULADA DE FIBROCIMENTO, METÁLICA, PLÁSTICA OU TERMOACÚSTICA, INCLUSO IÇAMENTO.. AF_12/2015 | UN | 4 | 937.94 | 1133.59 | 3751.76 | 4534.36
7.2 | Composição | SINAPI | 92604 | FABRICAÇÃO E INSTALAÇÃO DE TESOURA INTEIRA EM AÇO, VÃO DE 4 M, PARA TELHA ONDULADA DE FIBROCIMENTO, METÁLICA, PLÁSTICA OU TERMOACÚSTICA, INCLUSO IÇAMENTO. AF_12/2015 | UN | 1 | 1070.91 | 1294.3 | 1070.91 | 1294.3
7.3 | Composição | SINAPI | 92606 | FABRICAÇÃO E INSTALAÇÃO DE TESOURA INTEIRA EM AÇO, VÃO DE 5 M, PARA TELHA ONDULADA DE FIBROCIMENTO, METÁLICA, PLÁSTICA OU TERMOACÚSTICA, INCLUSO IÇAMENTO. AF_12/2015 | UN | 1 | 1248.93 | 1509.45 | 1248.93 | 1509.45
7.4 | Composição | SINAPI | 92608 | FABRICAÇÃO E INSTALAÇÃO DE TESOURA INTEIRA EM AÇO, VÃO DE 6 M, PARA TELHA ONDULADA DE FIBROCIMENTO, METÁLICA, PLÁSTICA OU TERMOACÚSTICA, INCLUSO IÇAMENTO. AF_12/2015 | UN | 5 | 1545.99 | 1868.48 | 7729.95 | 9342.4
7.5 | Composição | SINAPI | 92610 | FABRICAÇÃO E INSTALAÇÃO DE TESOURA INTEIRA EM AÇO, VÃO DE 7 M, PARA TELHA ONDULADA DE FIBROCIMENTO, METÁLICA, PLÁSTICA OU TERMOACÚSTICA, INCLUSO IÇAMENTO. AF_12/2015 | UN | 3 | 1724.02 | 2083.65 | 5172.06 | 6250.95
7.6 | Composição | SINAPI | 92612 | FABRICAÇÃO E INSTALAÇÃO DE TESOURA INTEIRA EM AÇO, VÃO DE 8 M, PARA TELHA ONDULADA DE FIBROCIMENTO, METÁLICA, PLÁSTICA OU TERMOACÚSTICA, INCLUSO IÇAMENTO, INCLUSO IÇAMENTO. AF_12/2015 | UN | 10 | 1947.82 | 2354.13 | 19478.2 | 23541.3
7.7 | Composição | SINAPI | 92580 | TRAMA DE AÇO COMPOSTA POR TERÇAS PARA TELHADOS DE ATÉ 2 ÁGUAS PARA TELHA ONDULADA DE FIBROCIMENTO, METÁLICA, PLÁSTICA OU TERMOACÚSTICA, INCLUSO TRANSPORTE VERTICAL. AF_07/2019 | M2 | 523.5 | 67.47 | 81.54 | 35320.54 | 42686.19
7.8 | Composição | SINAPI | 100767 | CONTRAVENTAMENTO COM CANTONEIRAS DE AÇO, ABAS IGUAIS, COM CONEXÕES PARAFUSADAS, INCLUSOS MÃO DE OBRA, TRANSPORTE E IÇAMENTO UTILIZANDO TALHA MANUAL, PARA EDIFÍCIOS DE ATÉ 2 PAVIMENTOS - FORNECIMENTO E INSTALAÇÃO. AF_01/2020_P | KG | 174.15 | 21.23 | 25.65 | 3697.2 | 4466.94
7.9 | Composição | SINAPI | 100716 | JATEAMENTO ABRASIVO COM GRANALHA DE AÇO EM PERFIL METÁLICO EM FÁBRICA. AF_01/2020 | M2 | 525.16 | 27.45 | 33.17 | 14415.64 | 17419.55
7.10 | Composição | SINAPI | 100751 | PINTURA COM TINTA EPOXÍDICA DE ACABAMENTO PULVERIZADA SOBRE PERFIL METÁLICO EXECUTADO EM FÁBRICA (02 DEMÃOS). AF_01/2020_P | M2 | 525.16 | 40.04 | 48.39 | 21027.4 | 25412.49
7.11 | Composição | SINAPI | 94213 | TELHAMENTO COM TELHA DE AÇO/ALUMÍNIO E = 0,5 MM, COM ATÉ 2 ÁGUAS, INCLUSO IÇAMENTO. AF_07/2019 | M2 | 523.5 | 76.97 | 93.02 | 40293.79 | 48695.97
7.12 | Insumo | Próprio | 251 | Fornecimento e instalação de ACM em forma de bandejas com estrutura auxiliar de alumínio (caso seja necessário) para recobrimento das platibandas e das estruturas na cor e tom conforme projeto arquitetônico (aprovar com amostra física junto à contratante). As placas de ACM devem ter durabilidade mínima de 15 anos contra intempéries em ambientes externos, possuir pintura PVDF (kynar), sendo a espessura total do ACM 4,0 mm (2 placas de alumínio de 0,5 mm e 1 placa de polietileno de 3 mm), deve estar incluso todos os elementos de fixação, ancoragem e vedação conforme recomendação dos fabricantes (PESQ. MERCADO) | M² | 17.8 | 560.61 | 677.55 | 9978.85 | 12060.39
8 |  |  |  | Rufos e Calhas | [5 empty] | 20445.46
8.1 | Composição | SINAPI | 94231 | RUFO EM CHAPA DE AÇO GALVANIZADO NÚMERO 24, CORTE DE 25 CM, INCLUSO TRANSPORTE VERTICAL. AF_07/2019 | M | 56.2 | 54.72 | 66.13 | 3075.26 | 3716.5
8.2 | Composição | SIURB | 101132 (E) | RUFO EM CHAPA DE AÇO GALVANIZADO N.24 - DESENVOLVIMENTO 33CM | M | 64.72 | 69.88 | 84.45 | 4522.63 | 5465.6
8.3 | Composição | SINAPI | 94228 | CALHA EM CHAPA DE AÇO GALVANIZADO NÚMERO 24, DESENVOLVIMENTO DE 50 CM, INCLUSO TRANSPORTE VERTICAL. AF_07/2019 | M | 89.38 | 92.67 | 112 | 8282.84 | 10010.56
8.4 | Insumo | SINAPI | 40598 | PERFIL UDC ("U" DOBRADO DE CHAPA) SIMPLES DE ACO LAMINADO, GALVANIZADO, ASTM A36, 127 X 50 MM, E= 3 MM | KG | 80 | 12.96 | 15.66 | 1036.8 | 1252.8
9 |  |  |  | Impermeabilizações | [5 empty] | 18414.22
9.1 | Composição | SINAPI | 98557 | IMPERMEABILIZAÇÃO DE SUPERFÍCIE COM EMULSÃO ASFÁLTICA, 2 DEMÃOS AF_06/2018 | M2 | 268.68 | 49.47 | 59.78 | 13291.59 | 16061.69
9.2 | Composição | SINAPI | 98556 | IMPERMEABILIZAÇÃO DE SUPERFÍCIE COM ARGAMASSA POLIMÉRICA / MEMBRANA ACRÍLICA, 4 DEMÃOS, REFORÇADA COM VÉU DE POLIÉSTER (MAV). AF_06/2018 | M2 | 34.52 | 56.39 | 68.15 | 1946.58 | 2352.53
10 |  |  |  | Instalações | [5 empty] | 383829.46
10.1 |  |  |  | Instalações de Água Fria | [5 empty] | 41812.03
10.1.1 |  |  |  | Tubos e Conexões | [5 empty] | 13246.73
10.1.1.1 | Insumo | SINAPI | 3531 | JOELHO PVC, SOLDAVEL COM ROSCA, 90 GRAUS, 25 MM X 1/2", PARA AGUA FRIA PREDIAL | UN | 5 | 4.14 | 5 | 20.7 | 25
10.1.1.2 | Composição | SINAPI | 103953 | BUCHA DE REDUÇÃO, CURTA, PVC, SOLDÁVEL, DN 32 X 25 MM, INSTALADO EM RAMAL DE DISTRIBUIÇÃO DE ÁGUA - FORNECIMENTO E INSTALAÇÃO. AF_06/2022 | UN | 2 | 7.83 | 9.46 | 15.66 | 18.92
10.1.1.3 | Composição | SINAPI | 103993 | BUCHA DE REDUÇÃO, PVC, SOLDÁVEL, DN 40MM X 32MM, INSTALADO EM RAMAL DE DISTRIBUIÇÃO DE ÁGUA - FORNECIMENTO E INSTALAÇÃO. AF_06/2022 | UN | 1 | 10.55 | 12.75 | 10.55 | 12.75
10.1.1.4 | Composição | SINAPI | 89429 | ADAPTADOR CURTO COM BOLSA E ROSCA PARA REGISTRO, PVC, SOLDÁVEL, DN 25MM X 3/4 , INSTALADO EM RAMAL DE DISTRIBUIÇÃO DE ÁGUA - FORNECIMENTO E INSTALAÇÃO. AF_06/2022 | UN | 38 | 6.57 | 7.94 | 249.66 | 301.72
10.1.1.5 | Composição | SINAPI | 94658 | ADAPTADOR CURTO COM BOLSA E ROSCA PARA REGISTRO, PVC, SOLDÁVEL, DN 32 MM X 1 , INSTALADO EM RESERVAÇÃO DE ÁGUA DE EDIFICAÇÃO QUE POSSUA RESERVATÓRIO DE FIBRA/FIBROCIMENTO FORNECIMENTO E INSTALAÇÃO. AF_06/2016 | UN | 6 | 8.02 | 9.69 | 48.12 | 58.14
10.1.1.6 | Composição | SINAPI | 89572 | ADAPTADOR CURTO COM BOLSA E ROSCA PARA REGISTRO, PVC, SOLDÁVEL, DN 40MM X 1.1/4 , INSTALADO EM PRUMADA DE ÁGUA - FORNECIMENTO E INSTALAÇÃO. AF_06/2022 | UN | 2 | 9.27 | 11.2 | 18.54 | 22.4
10.1.1.7 | Composição | SINAPI | 94785 | ADAPTADOR COM FLANGES LIVRES, PVC, SOLDÁVEL LONGO, DN 32 MM X 1 , INSTALADO EM RESERVAÇÃO DE ÁGUA DE EDIFICAÇÃO QUE POSSUA RESERVATÓRIO DE FIBRA/FIBROCIMENTO FORNECIMENTO E INSTALAÇÃO. AF_06/2016 | UN | 4 | 26.46 | 31.97 | 105.84 | 127.88
10.1.1.8 | Composição | SINAPI | 94705 | ADAPTADOR COM FLANGE E ANEL DE VEDAÇÃO, PVC, SOLDÁVEL, DN 40 MM X 1 1/4 , INSTALADO EM RESERVAÇÃO DE ÁGUA DE EDIFICAÇÃO QUE POSSUA RESERVATÓRIO DE FIBRA/FIBROCIMENTO FORNECIMENTO E INSTALAÇÃO. AF_06/2016 | UN | 1 | 39.85 | 48.16 | 39.85 | 48.16
10.1.1.9 | Composição | SINAPI | 94703 | ADAPTADOR COM FLANGE E ANEL DE VEDAÇÃO, PVC, SOLDÁVEL, DN 25 MM X 3/4 , INSTALADO EM RESERVAÇÃO DE ÁGUA DE EDIFICAÇÃO QUE POSSUA RESERVATÓRIO DE FIBRA/FIBROCIMENTO FORNECIMENTO E INSTALAÇÃO. AF_06/2016 | UN | 1 | 22.88 | 27.65 | 22.88 | 27.65
10.1.1.10 | Composição | SINAPI | 94783 | ADAPTADOR COM FLANGE E ANEL DE VEDAÇÃO, PVC, SOLDÁVEL, DN 20 MM X 1/2 , INSTALADO EM RESERVAÇÃO DE ÁGUA DE EDIFICAÇÃO QUE POSSUA RESERVATÓRIO DE FIBRA/FIBROCIMENTO FORNECIMENTO E INSTALAÇÃO. AF_06/2016 | UN | 1 | 21.78 | 26.32 | 21.78 | 26.32
10.1.1.11 | Composição | SINAPI | 89359 | JOELHO 45 GRAUS, PVC, SOLDÁVEL, DN 20MM, INSTALADO EM RAMAL OU SUB-RAMAL DE ÁGUA - FORNECIMENTO E INSTALAÇÃO. AF_06/2022 | UN | 3 | 9.23 | 11.15 | 27.69 | 33.45
10.1.1.12 | Composição | SINAPI | 89363 | JOELHO 45 GRAUS, PVC, SOLDÁVEL, DN 25MM, INSTALADO EM RAMAL OU SUB-RAMAL DE ÁGUA - FORNECIMENTO E INSTALAÇÃO. AF_06/2022 | UN | 17 | 11.12 | 13.43 | 189.04 | 228.31
10.1.1.13 | Composição | SINAPI | 89368 | JOELHO 45 GRAUS, PVC, SOLDÁVEL, DN 32MM, INSTALADO EM RAMAL OU SUB-RAMAL DE ÁGUA - FORNECIMENTO E INSTALAÇÃO. AF_06/2022 | UN | 2 | 16.02 | 19.36 | 32.04 | 38.72
10.1.1.14 | Composição | SINAPI | 103981 | JOELHO 45 GRAUS, PVC, SOLDÁVEL, DN 40MM, INSTALADO EM RAMAL DE DISTRIBUIÇÃO DE ÁGUA - FORNECIMENTO E INSTALAÇÃO. AF_06/2022 | UN | 1 | 19.02 | 22.98 | 19.02 | 22.98
10.1.1.15 | Composição | SINAPI | 89404 | JOELHO 90 GRAUS, PVC, SOLDÁVEL, DN 20MM, INSTALADO EM RAMAL DE DISTRIBUIÇÃO DE ÁGUA - FORNECIMENTO E INSTALAÇÃO. AF_06/2022 | UN | 8 | 7.88 | 9.52 | 63.04 | 76.16
10.1.1.16 | Composição | SINAPI | 89408 | JOELHO 90 GRAUS, PVC, SOLDÁVEL, DN 25MM, INSTALADO EM RAMAL DE DISTRIBUIÇÃO DE ÁGUA - FORNECIMENTO E INSTALAÇÃO. AF_06/2022 | UN | 78 | 9.38 | 11.33 | 731.64 | 883.74
10.1.1.17 | Composição | SINAPI | 89413 | JOELHO 90 GRAUS, PVC, SOLDÁVEL, DN 32MM, INSTALADO EM RAMAL DE DISTRIBUIÇÃO DE ÁGUA - FORNECIMENTO E INSTALAÇÃO. AF_06/2022 | UN | 7 | 13.08 | 15.8 | 91.56 | 110.6
10.1.1.18 | Composição | SINAPI | 103980 | JOELHO 90 GRAUS, PVC, SOLDÁVEL, DN 40MM, INSTALADO EM RAMAL DE DISTRIBUIÇÃO DE ÁGUA - FORNECIMENTO E INSTALAÇÃO. AF_06/2022 | UN | 2 | 18.95 | 22.9 | 37.9 | 45.8
10.1.1.19 | Composição | SINAPI | 103951 | JOELHO DE REDUÇÃO, 90 GRAUS, PVC, SOLDÁVEL, DN 32 MM X 25 MM, INSTALADO EM RAMAL OU SUB-RAMAL DE ÁGUA - FORNECIMENTO E INSTALAÇÃO. AF_06/2022 | UN | 1 | 16.15 | 19.51 | 16.15 | 19.51
10.1.1.20 | Composição | SINAPI | 89378 | LUVA, PVC, SOLDÁVEL, DN 25MM, INSTALADO EM RAMAL OU SUB-RAMAL DE ÁGUA - FORNECIMENTO E INSTALAÇÃO. AF_06/2022 | UN | 19 | 7.61 | 9.19 | 144.59 | 174.61
10.1.1.21 | Composição | SINAPI | 94795 | TORNEIRA DE BOIA PARA CAIXA D'ÁGUA, ROSCÁVEL, 1/2" - FORNECIMENTO E INSTALAÇÃO. AF_08/2021 | UN | 1 | 37.14 | 44.88 | 37.14 | 44.88
10.1.1.22 | Composição | SINAPI | 89401 | TUBO, PVC, SOLDÁVEL, DN 20MM, INSTALADO EM RAMAL DE DISTRIBUIÇÃO DE ÁGUA - FORNECIMENTO E INSTALAÇÃO. AF_06/2022 | M | 23.91 | 11.75 | 14.2 | 280.94 | 339.52
10.1.1.23 | Composição | SINAPI | 89356 | TUBO, PVC, SOLDÁVEL, DN 25MM, INSTALADO EM RAMAL OU SUB-RAMAL DE ÁGUA - FORNECIMENTO E INSTALAÇÃO. AF_06/2022 | M | 248.41 | 25.71 | 31.07 | 6386.62 | 7718.09
10.1.1.24 | Composição | SINAPI | 89357 | TUBO, PVC, SOLDÁVEL, DN 32MM, INSTALADO EM RAMAL OU SUB-RAMAL DE ÁGUA - FORNECIMENTO E INSTALAÇÃO. AF_06/2022 | M | 34.22 | 35.27 | 42.62 | 1206.93 | 1458.45
10.1.1.25 | Composição | SINAPI | 103978 | TUBO, PVC, SOLDÁVEL, DN 40MM, INSTALADO EM RAMAL DE DISTRIBUIÇÃO DE ÁGUA - FORNECIMENTO E INSTALAÇÃO. AF_06/2022 | M | 14.76 | 28.51 | 34.45 | 420.8 | 508.48
10.1.1.26 | Insumo | SINAPI | 7139 | TE SOLDAVEL, PVC, 90 GRAUS, 25 MM, PARA AGUA FRIA PREDIAL (NBR 5648) | UN | 18 | 1.32 | 1.59 | 23.76 | 28.62
10.1.1.27 | Insumo | SINAPI | 7140 | TE SOLDAVEL, PVC, 90 GRAUS, 32 MM, PARA AGUA FRIA PREDIAL (NBR 5648) | UN | 1 | 4.15 | 5.01 | 4.15 | 5.01
10.1.1.28 | Composição | SINAPI | 89445 | TÊ DE REDUÇÃO, PVC, SOLDÁVEL, DN 32MM X 25MM, INSTALADO EM RAMAL DE DISTRIBUIÇÃO DE ÁGUA - FORNECIMENTO E INSTALAÇÃO. AF_06/2022 | UN | 10 | 20.26 | 24.48 | 202.6 | 244.8
10.1.1.29 | Composição | SINAPI | 89366 | JOELHO 90 GRAUS COM BUCHA DE LATÃO, PVC, SOLDÁVEL, DN 25MM, X 3/4 INSTALADO EM RAMAL OU SUB-RAMAL DE ÁGUA - FORNECIMENTO E INSTALAÇÃO. AF_06/2022 | UN | 12 | 17.6 | 21.27 | 211.2 | 255.24
10.1.1.30 | Composição | SINAPI | 90373 | JOELHO 90 GRAUS COM BUCHA DE LATÃO, PVC, SOLDÁVEL, DN 25MM, X 1/2 INSTALADO EM RAMAL OU SUB-RAMAL DE ÁGUA - FORNECIMENTO E INSTALAÇÃO. AF_06/2022 | UN | 12 | 14.04 | 16.96 | 168.48 | 203.52
10.1.1.31 | Composição | SINAPI | 89430 | CURVA DE TRANSPOSIÇÃO, PVC, SOLDÁVEL, DN 25MM, INSTALADO EM RAMAL DE DISTRIBUIÇÃO DE ÁGUA FORNECIMENTO E INSTALAÇÃO. AF_06/2022 | UN | 2 | 13.45 | 16.25 | 26.9 | 32.5
10.1.1.32 | Insumo | SINAPI | 7141 | TE SOLDAVEL, PVC, 90 GRAUS, 40 MM, PARA AGUA FRIA PREDIAL (NBR 5648) | UN | 4 | 10.15 | 12.26 | 40.6 | 49.04
10.1.1.33 | Composição | SINAPI | 104014 | BUCHA DE REDUÇÃO, LONGA, PVC, SOLDÁVEL, DN 40 X 25 MM, INSTALADO EM RAMAL DE DISTRIBUIÇÃO DE ÁGUA - FORNECIMENTO E INSTALAÇÃO. AF_06/2022 | UN | 4 | 11.54 | 13.94 | 46.16 | 55.76
10.1.2 |  |  |  | Aparelhos, Louças e Metais | [5 empty] | 28565.3
10.1.2.1 | Composição | SIURB | 101370 (E) | BEBEDOURO ELÉTRICO COM SISTEMA DE REFRIGERAÇÃO E DUAS SAÍDAS - 40L | UN | 1 | 1613.66 | 1950.26 | 1613.66 | 1950.26
10.1.2.2 | Composição | SINAPI | 86914 | TORNEIRA CROMADA 1/2” OU 3/4” PARA TANQUE, PADRÃO MÉDIO - FORNECIMENTO E INSTALAÇÃO. AF_01/2020 | UN | 2 | 93.02 | 112.42 | 186.04 | 224.84
10.1.2.3 | Composição | SINAPI | 86909 | TORNEIRA CROMADA TUBO MÓVEL, DE MESA, 1/2” OU 3/4”, PARA PIA DE COZINHA, PADRÃO ALTO - FORNECIMENTO E INSTALAÇÃO. AF_01/2020 | UN | 8 | 122.65 | 148.23 | 981.2 | 1185.84
10.1.2.4 | Composição | SINAPI | 86915 | TORNEIRA CROMADA DE MESA, 1/2” OU 3/4”, PARA LAVATÓRIO, PADRÃO MÉDIO - FORNECIMENTO E INSTALAÇÃO. AF_01/2020 | UN | 11 | 134.51 | 162.56 | 1479.61 | 1788.16
10.1.2.5 | Composição | SINAPI | 94495 | REGISTRO DE GAVETA BRUTO, LATÃO, ROSCÁVEL, 1" - FORNECIMENTO E INSTALAÇÃO. AF_08/2021 | UN | 3 | 59.71 | 72.16 | 179.13 | 216.48
10.1.2.6 | Composição | SINAPI | 94496 | REGISTRO DE GAVETA BRUTO, LATÃO, ROSCÁVEL, 1 1/4" - FORNECIMENTO E INSTALAÇÃO. AF_08/2021 | UN | 1 | 81.35 | 98.31 | 81.35 | 98.31
10.1.2.7 | Composição | SINAPI | 89987 | REGISTRO DE GAVETA BRUTO, LATÃO, ROSCÁVEL, 3/4", COM ACABAMENTO E CANOPLA CROMADOS - FORNECIMENTO E INSTALAÇÃO. AF_08/2021 | UN | 19 | 91.69 | 110.81 | 1742.11 | 2105.39
10.1.2.8 | Composição | SINAPI | 104055 | REGISTRO ESFERA, PVC, DE PASSEIO, PARA POLIETILENO, 20 MM, PARA LIGAÇÃO PREDIAL DE ÁGUA. AF_06/2022 | UN | 2 | 16.97 | 20.5 | 33.94 | 41
10.1.2.9 | Composição | SINAPI | 95675 | HIDRÔMETRO DN 25 (¾ ), 5,0 M³/H FORNECIMENTO E INSTALAÇÃO. AF_11/2016 | UN | 1 | 214.23 | 258.91 | 214.23 | 258.91
10.1.2.10 | Composição | SINAPI | 95635 | KIT CAVALETE PARA MEDIÇÃO DE ÁGUA - ENTRADA PRINCIPAL, EM PVC SOLDÁVEL DN 25 (¾") FORNECIMENTO E INSTALAÇÃO (EXCLUSIVE HIDRÔMETRO). AF_11/2016 | UN | 1 | 258.88 | 312.88 | 258.88 | 312.88
10.1.2.11 | Composição | SINAPI | 102607 | CAIXA D´ÁGUA EM POLIETILENO, 1000 LITROS - FORNECIMENTO E INSTALAÇÃO. AF_06/2021 | UN | 1 | 407.72 | 492.77 | 407.72 | 492.77
10.1.2.12 | Composição | SINAPI | 86929 | TANQUE DE MÁRMORE SINTÉTICO SUSPENSO, 22L OU EQUIVALENTE, INCLUSO SIFÃO FLEXÍVEL EM PVC, VÁLVULA PLÁSTICA E TORNEIRA DE METAL CROMADO PADRÃO POPULAR - FORNECIMENTO E INSTALAÇÃO. AF_01/2020 | UN | 1 | 379 | 458.05 | 379 | 458.05
10.1.2.13 | Insumo | SINAPI | 1744 | CUBA ACO INOX (AISI 304) DE EMBUTIR COM VALVULA 3 1/2 ", DE *40 X 34 X 12* CM | UN | 8 | 119.27 | 144.14 | 954.16 | 1153.12
10.1.2.14 | Composição | Próprio | 40225 | ORSE (7759,1/2023) - Lavatório louça (Deca-Linha Vogue Plus Conforto, ref L-510 ou similar) com coluna suspensa, (Deca, Linha Vogue Plus Conforto, ref. C-510 ou similar), c/ sifão cromado, válvula cromada, engate cromado, exclusive torneira | un | 11 | 731.06 | 883.55 | 8041.66 | 9719.05
10.1.2.15 | Composição | Próprio | 40226 | ORSE (13262,1/2023) - Funil Expurgo Hospitalar de aço inox 304 290x300mm e= 0,8mm Sem mesa para embutir - Mirnox ou similar | un | 1 | 2325.52 | 2810.62 | 2325.52 | 2810.62
10.1.2.16 | Composição | SINAPI | 100849 | ASSENTO SANITÁRIO CONVENCIONAL - FORNECIMENTO E INSTALACAO. AF_01/2020 | UN | 5 | 45.75 | 55.29 | 228.75 | 276.45
10.1.2.17 | Composição | SIURB | 101419 (E) | VÁLVULA DE ACIONAMENTO HIDRO-MECÂNICO POR PEDAL | UN | 1 | 805.21 | 973.17 | 805.21 | 973.17
10.1.2.18 | Composição | SINAPI | 95471 | VASO SANITARIO SIFONADO CONVENCIONAL PARA PCD SEM FURO FRONTAL COM LOUÇA BRANCA SEM ASSENTO - FORNECIMENTO E INSTALAÇÃO. AF_01/2020 | UN | 5 | 658.25 | 795.56 | 3291.25 | 3977.8
10.1.2.19 | Composição | SINAPI | 86886 | ENGATE FLEXÍVEL EM INOX, 1/2 X 30CM - FORNECIMENTO E INSTALAÇÃO. AF_01/2020 | UN | 10 | 43.21 | 52.22 | 432.1 | 522.2
10.2 |  |  |  | Instalações de Esgoto | [5 empty] | 20091.65
10.2.1 |  |  |  | Tubos e, Conexões | [5 empty] | 11691.79
10.2.1.1 | Composição | SINAPI | 89728 | CURVA CURTA 90 GRAUS, PVC, SERIE NORMAL, ESGOTO PREDIAL, DN 40 MM, JUNTA SOLDÁVEL, FORNECIDO E INSTALADO EM RAMAL DE DESCARGA OU RAMAL DE ESGOTO SANITÁRIO. AF_08/2022 | UN | 8 | 13.78 | 16.65 | 110.24 | 133.2
10.2.1.2 | Composição | SINAPI | 89851 | JOELHO 45 GRAUS, PVC, SERIE NORMAL, ESGOTO PREDIAL, DN 100 MM, JUNTA ELÁSTICA, FORNECIDO E INSTALADO EM SUBCOLETOR AÉREO DE ESGOTO SANITÁRIO. AF_08/2022 | UN | 5 | 34.3 | 41.45 | 171.5 | 207.25
10.2.1.3 | Composição | SINAPI | 89726 | JOELHO 45 GRAUS, PVC, SERIE NORMAL, ESGOTO PREDIAL, DN 40 MM, JUNTA SOLDÁVEL, FORNECIDO E INSTALADO EM RAMAL DE DESCARGA OU RAMAL DE ESGOTO SANITÁRIO. AF_08/2022 | UN | 15 | 11.1 | 13.41 | 166.5 | 201.15
10.2.1.4 | Composição | SINAPI | 89802 | JOELHO 45 GRAUS, PVC, SERIE NORMAL, ESGOTO PREDIAL, DN 50 MM, JUNTA ELÁSTICA, FORNECIDO E INSTALADO EM PRUMADA DE ESGOTO SANITÁRIO OU VENTILAÇÃO. AF_08/2022 | UN | 15 | 10.89 | 13.16 | 163.35 | 197.4
10.2.1.5 | Composição | SINAPI | 89739 | JOELHO 45 GRAUS, PVC, SERIE NORMAL, ESGOTO PREDIAL, DN 75 MM, JUNTA ELÁSTICA, FORNECIDO E INSTALADO EM RAMAL DE DESCARGA OU RAMAL DE ESGOTO SANITÁRIO. AF_08/2022 | UN | 1 | 24.68 | 29.82 | 24.68 | 29.82
10.2.1.6 | Composição | SINAPI | 89724 | JOELHO 90 GRAUS, PVC, SERIE NORMAL, ESGOTO PREDIAL, DN 40 MM, JUNTA SOLDÁVEL, FORNECIDO E INSTALADO EM RAMAL DE DESCARGA OU RAMAL DE ESGOTO SANITÁRIO. AF_08/2022 | UN | 2 | 10.87 | 13.13 | 21.74 | 26.26
10.2.1.7 | Composição | SINAPI | 89731 | JOELHO 90 GRAUS, PVC, SERIE NORMAL, ESGOTO PREDIAL, DN 50 MM, JUNTA ELÁSTICA, FORNECIDO E INSTALADO EM RAMAL DE DESCARGA OU RAMAL DE ESGOTO SANITÁRIO. AF_08/2022 | UN | 35 | 15.82 | 19.12 | 553.7 | 669.2
10.2.1.8 | Insumo | SINAPI | 10835 | JOELHO PVC, COM BOLSA E ANEL, 90 GRAUS, DN 40 X *38* MM, SERIE NORMAL, PARA ESGOTO PREDIAL | UN | 8 | 5.65 | 6.82 | 45.2 | 54.56
10.2.1.9 | Composição | SINAPI | 89797 | JUNÇÃO SIMPLES, PVC, SERIE NORMAL, ESGOTO PREDIAL, DN 100 X 100 MM, JUNTA ELÁSTICA, FORNECIDO E INSTALADO EM RAMAL DE DESCARGA OU RAMAL DE ESGOTO SANITÁRIO. AF_08/2022 | UN | 2 | 53.05 | 64.11 | 106.1 | 128.22
10.2.1.10 | Composição | SINAPI | 89785 | JUNÇÃO SIMPLES, PVC, SERIE NORMAL, ESGOTO PREDIAL, DN 50 X 50 MM, JUNTA ELÁSTICA, FORNECIDO E INSTALADO EM RAMAL DE DESCARGA OU RAMAL DE ESGOTO SANITÁRIO. AF_08/2022 | UN | 4 | 27.74 | 33.52 | 110.96 | 134.08
10.2.1.11 | Insumo | SINAPI | 3659 | JUNCAO SIMPLES, PVC, DN 100 X 50 MM, SERIE NORMAL PARA ESGOTO PREDIAL | UN | 5 | 18.64 | 22.52 | 93.2 | 112.6
10.2.1.12 | Insumo | SINAPI | 3669 | JUNCAO DE REDUCAO INVERTIDA, PVC SOLDAVEL, 75 X 50 MM, SERIE NORMAL PARA ESGOTO PREDIAL | UN | 4 | 13.58 | 16.41 | 54.32 | 65.64
10.2.1.13 | Composição | SINAPI | 104343 | JUNÇÃO DE REDUÇÃO INVERTIDA, PVC, SÉRIE NORMAL, ESGOTO PREDIAL, DN 75 X 50 MM, JUNTA ELÁSTICA, FORNECIDO E INSTALADO EM RAMAL DE DESCARGA OU RAMAL DE ESGOTO SANITÁRIO. AF_08/2022 | UN | 3 | 35.33 | 42.69 | 105.99 | 128.07
10.2.1.14 | Composição | SINAPI | 104348 | TERMINAL DE VENTILAÇÃO, PVC, SÉRIE NORMAL, ESGOTO PREDIAL, DN 50 MM, JUNTA SOLDÁVEL, FORNECIDO E INSTALADO EM PRUMADA DE ESGOTO SANITÁRIO OU VENTILAÇÃO. AF_08/2022 | UN | 4 | 11.07 | 13.37 | 44.28 | 53.48
10.2.1.15 | Composição | SINAPI | 89714 | TUBO PVC, SERIE NORMAL, ESGOTO PREDIAL, DN 100 MM, FORNECIDO E INSTALADO EM RAMAL DE DESCARGA OU RAMAL DE ESGOTO SANITÁRIO. AF_08/2022 | M | 87.33 | 39.93 | 48.25 | 3487.08 | 4213.67
10.2.1.16 | Composição | SINAPI | 89712 | TUBO PVC, SERIE NORMAL, ESGOTO PREDIAL, DN 50 MM, FORNECIDO E INSTALADO EM RAMAL DE DESCARGA OU RAMAL DE ESGOTO SANITÁRIO. AF_08/2022 | M | 80 | 28.66 | 34.63 | 2292.8 | 2770.4
10.2.1.17 | Composição | SINAPI | 89713 | TUBO PVC, SERIE NORMAL, ESGOTO PREDIAL, DN 75 MM, FORNECIDO E INSTALADO EM RAMAL DE DESCARGA OU RAMAL DE ESGOTO SANITÁRIO. AF_08/2022 | M | 32.59 | 35.66 | 43.09 | 1162.15 | 1404.3
10.2.1.18 | Composição | SINAPI | 89711 | TUBO PVC, SERIE NORMAL, ESGOTO PREDIAL, DN 40 MM, FORNECIDO E INSTALADO EM RAMAL DE DESCARGA OU RAMAL DE ESGOTO SANITÁRIO. AF_08/2022 | M | 23.14 | 22.83 | 27.59 | 528.28 | 638.43
10.2.1.19 | Composição | SINAPI | 104344 | TE, PVC, SÉRIE NORMAL, ESGOTO PREDIAL, DN 100 X 50 MM, JUNTA ELÁSTICA, FORNECIDO E INSTALADO EM RAMAL DE DESCARGA OU RAMAL DE ESGOTO SANITÁRIO. AF_08/2022 | UN | 3 | 42.33 | 51.16 | 126.99 | 153.48
10.2.1.20 | Composição | SINAPI | 89784 | TE, PVC, SERIE NORMAL, ESGOTO PREDIAL, DN 50 X 50 MM, JUNTA ELÁSTICA, FORNECIDO E INSTALADO EM RAMAL DE DESCARGA OU RAMAL DE ESGOTO SANITÁRIO. AF_08/2022 | UN | 3 | 25.41 | 30.71 | 76.23 | 92.13
10.2.1.21 | Composição | SINAPI | 89748 | CURVA CURTA 90 GRAUS, PVC, SERIE NORMAL, ESGOTO PREDIAL, DN 100 MM, JUNTA ELÁSTICA, FORNECIDO E INSTALADO EM RAMAL DE DESCARGA OU RAMAL DE ESGOTO SANITÁRIO. AF_08/2022 | UN | 5 | 43.8 | 52.93 | 219 | 264.65
10.2.1.22 | Composição | SINAPI | 104341 | BUCHA DE REDUÇÃO LONGA, PVC, SÉRIE NORMAL, ESGOTO PREDIAL, DN 50 X 40 MM, JUNTA SOLDÁVEL E ELÁSTICA, FORNECIDO E INSTALADO EM RAMAL DE DESCARGA OU RAMAL DE ESGOTO SANITÁRIO. AF_08/2022 | UN | 1 | 11.42 | 13.8 | 11.42 | 13.8
10.2.2 |  |  |  | Caixas e Acessórios | [5 empty] | 5121.98
10.2.2.1 | Composição | SINAPI | 98110 | CAIXA DE GORDURA PEQUENA (CAPACIDADE: 19 L), CIRCULAR, EM PVC, DIÂMETRO INTERNO= 0,3 M. AF_12/2020 | UN | 1 | 389.48 | 470.72 | 389.48 | 470.72
10.2.2.2 | Composição | SINAPI | 97902 | CAIXA ENTERRADA HIDRÁULICA RETANGULAR EM ALVENARIA COM TIJOLOS CERÂMICOS MACIÇOS, DIMENSÕES INTERNAS: 0,6X0,6X0,6 M PARA REDE DE ESGOTO. AF_12/2020 | UN | 1 | 659 | 796.46 | 659 | 796.46
10.2.2.3 | Insumo | Próprio | 88 | Caixa de inspeção 30x30x40 cm em alvenaria (DEINFRA 01/2021 - 43029) | UN | 10 | 224.51 | 271.34 | 2245.1 | 2713.4
10.2.2.4 | Composição | SINAPI | 89707 | CAIXA SIFONADA, PVC, DN 100 X 100 X 50 MM, JUNTA ELÁSTICA, FORNECIDA E INSTALADA EM RAMAL DE DESCARGA OU EM RAMAL DE ESGOTO SANITÁRIO. AF_08/2022 | UN | 4 | 50.73 | 61.31 | 202.92 | 245.24
10.2.2.5 | Composição | SINAPI | 104329 | CAIXA SIFONADA, COM GRELHA REDONDA, PVC, DN 150 X 150 X 50 MM, JUNTA SOLDÁVEL, FORNECIDA E INSTALADA EM RAMAL DE DESCARGA OU EM RAMAL DE ESGOTO SANITÁRIO. AF_08/2022 | UN | 3 | 81.6 | 98.62 | 244.8 | 295.86
10.2.2.6 | Composição | SINAPI | 86882 | SIFÃO DO TIPO GARRAFA/COPO EM PVC 1.1/4 X 1.1/2” - FORNECIMENTO E INSTALAÇÃO. AF_01/2020 | UN | 23 | 21.6 | 26.1 | 496.8 | 600.3
10.2.3 |  |  |  | Valas | [5 empty] | 3277.88
10.2.3.1 | Composição | SINAPI | 90082 | ESCAVAÇÃO MECANIZADA DE VALA COM PROF. ATÉ 1,5 M (MÉDIA MONTANTE E JUSANTE/UMA COMPOSIÇÃO POR TRECHO), ESCAVADEIRA (0,8 M3), LARG. DE 1,5 M A 2,5 M, EM SOLO DE 1A CATEGORIA, EM LOCAIS COM ALTO NÍVEL DE INTERFERÊNCIA. AF_02/2021 | M3 | 20.6 | 10.83 | 13.08 | 223.09 | 269.44
10.2.3.2 | Composição | SINAPI | 101616 | PREPARO DE FUNDO DE VALA COM LARGURA MENOR QUE 1,5 M (ACERTO DO SOLO NATURAL). AF_08/2020 | M2 | 41.2 | 6.92 | 8.36 | 285.1 | 344.43
10.2.3.3 | Composição | SINAPI | 94342 | ATERRO MANUAL DE VALAS COM AREIA PARA ATERRO E COMPACTAÇÃO MECANIZADA. AF_05/2016 | M3 | 18.54 | 118.89 | 143.69 | 2204.22 | 2664.01
10.3 |  |  |  | Instalações de Águas Pluviais | [5 empty] | 27519.03
10.3.1 |  |  |  | Calhas, Condutores e Caixas | [5 empty] | 26025.34
10.3.1.1 | Composição | SINAPI | 89585 | JOELHO 45 GRAUS, PVC, SERIE R, ÁGUA PLUVIAL, DN 100 MM, JUNTA ELÁSTICA, FORNECIDO E INSTALADO EM CONDUTORES VERTICAIS DE ÁGUAS PLUVIAIS. AF_06/2022 | UN | 5 | 46.49 | 56.18 | 232.45 | 280.9
10.3.1.2 | Composição | SINAPI | 89591 | JOELHO 45 GRAUS, PVC, SERIE R, ÁGUA PLUVIAL, DN 150 MM, JUNTA ELÁSTICA, FORNECIDO E INSTALADO EM CONDUTORES VERTICAIS DE ÁGUAS PLUVIAIS. AF_06/2022 | UN | 1 | 131.95 | 159.47 | 131.95 | 159.47
10.3.1.3 | Composição | SINAPI | 89582 | JOELHO 45 GRAUS, PVC, SERIE R, ÁGUA PLUVIAL, DN 75 MM, JUNTA ELÁSTICA, FORNECIDO E INSTALADO EM CONDUTORES VERTICAIS DE ÁGUAS PLUVIAIS. AF_06/2022 | UN | 1 | 34.95 | 42.24 | 34.95 | 42.24
10.3.1.4 | Composição | SINAPI | 89584 | JOELHO 90 GRAUS, PVC, SERIE R, ÁGUA PLUVIAL, DN 100 MM, JUNTA ELÁSTICA, FORNECIDO E INSTALADO EM CONDUTORES VERTICAIS DE ÁGUAS PLUVIAIS. AF_06/2022 | UN | 37 | 45.47 | 54.95 | 1682.39 | 2033.15
10.3.1.5 | Composição | SINAPI | 89581 | JOELHO 90 GRAUS, PVC, SERIE R, ÁGUA PLUVIAL, DN 75 MM, JUNTA ELÁSTICA, FORNECIDO E INSTALADO EM CONDUTORES VERTICAIS DE ÁGUAS PLUVIAIS. AF_06/2022 | UN | 4 | 34.49 | 41.68 | 137.96 | 166.72
10.3.1.6 | Composição | SINAPI | 91790 | (COMPOSIÇÃO REPRESENTATIVA) DO SERVIÇO DE INSTALAÇÃO DE TUBOS DE PVC, SÉRIE R, ÁGUA PLUVIAL, DN 100 MM (INSTALADO EM RAMAL DE ENCAMINHAMENTO, OU CONDUTORES VERTICAIS), INCLUSIVE CONEXÕES, CORTES E FIXAÇÕES, PARA PRÉDIOS. AF_10/2015 | M | 129.93 | 60.07 | 72.6 | 7804.89 | 9432.91
10.3.1.7 | Composição | SINAPI | 91791 | (COMPOSIÇÃO REPRESENTATIVA) DO SERVIÇO DE INSTALAÇÃO DE TUBOS DE PVC, SÉRIE R, ÁGUA PLUVIAL, DN 150 MM (INSTALADO EM CONDUTORES VERTICAIS), INCLUSIVE CONEXÕES, CORTES E FIXAÇÕES, PARA PRÉDIOS. AF_10/2015 | M | 66.8 | 75.05 | 90.7 | 5013.34 | 6058.76
10.3.1.8 | Composição | SINAPI | 91789 | (COMPOSIÇÃO REPRESENTATIVA) DO SERVIÇO DE INSTALAÇÃO DE TUBOS DE PVC, SÉRIE R, ÁGUA PLUVIAL, DN 75 MM (INSTALADO EM RAMAL DE ENCAMINHAMENTO, OU CONDUTORES VERTICAIS), INCLUSIVE CONEXÕES, CORTE E FIXAÇÕES, PARA PRÉDIOS. AF_10/2015 | M | 11.82 | 51.21 | 61.89 | 605.3 | 731.53
10.3.1.9 | Composição | ORSE | 9752 | Ralo hemisférico em fº fº, tipo abacaxi Ø 75mm | un | 2 | 45.14 | 54.55 | 90.28 | 109.1
10.3.1.10 | Composição | ORSE | 4283 | Ralo hemisférico em fº fº, tipo abacaxi Ø 100mm | un | 12 | 51.25 | 61.94 | 615 | 743.28
10.3.1.11 | Composição | SINAPI | 97902 | CAIXA ENTERRADA HIDRÁULICA RETANGULAR EM ALVENARIA COM TIJOLOS CERÂMICOS MACIÇOS, DIMENSÕES INTERNAS: 0,6X0,6X0,6 M PARA REDE DE ESGOTO. AF_12/2020 | UN | 3 | 659 | 796.46 | 1977 | 2389.38
10.3.1.12 | Insumo | SINAPI | 11245 | GRELHA FOFO SIMPLES COM REQUADRO, CARGA MAXIMA 12,5 T, *300 X 1000* MM, E= *15* MM, AREA ESTACIONAMENTO CARRO PASSEIO | UN | 2 | 385.43 | 465.83 | 770.86 | 931.66
10.3.1.13 | Insumo | Próprio | 88 | Caixa de inspeção 30x30x40 cm em alvenaria (DEINFRA 01/2021 - 43029) | UN | 10 | 224.51 | 271.34 | 2245.1 | 2713.4
10.3.1.14 | Insumo | SINAPI | 39144 | ABRACADEIRA EM ACO PARA AMARRACAO DE ELETRODUTOS, TIPO U SIMPLES, COM 3" | UN | 4 | 2.24 | 2.7 | 8.96 | 10.8
10.3.1.15 | Insumo | SINAPI | 39145 | ABRACADEIRA EM ACO PARA AMARRACAO DE ELETRODUTOS, TIPO U SIMPLES, COM 4" | UN | 24 | 3.69 | 4.45 | 88.56 | 106.8
10.3.1.16 | Composição | SINAPI | 89520 | JOELHO 45 GRAUS, PVC, SERIE R, ÁGUA PLUVIAL, DN 50 MM, JUNTA ELÁSTICA, FORNECIDO E INSTALADO EM RAMAL DE ENCAMINHAMENTO. AF_06/2022 | UN | 1 | 16.44 | 19.86 | 16.44 | 19.86
10.3.1.17 | Composição | SINAPI | 91793 | (COMPOSIÇÃO REPRESENTATIVA) DO SERVIÇO DE INSTALAÇÃO DE TUBO DE PVC, SÉRIE NORMAL, ESGOTO PREDIAL, DN 50 MM (INSTALADO EM RAMAL DE DESCARGA OU RAMAL DE ESGOTO SANITÁRIO), INCLUSIVE CONEXÕES, CORTES E FIXAÇÕES PARA, PRÉDIOS. AF_10/2015 | M | 0.36 | 103.59 | 125.19 | 37.29 | 45.06
10.3.1.18 | Composição | SINAPI | 104326 | RALO SECO CÔNICO, PVC, DN 100 X 40 MM, JUNTA SOLDÁVEL, FORNECIDO E INSTALADO EM RAMAL DE DESCARGA OU EM RAMAL DE ESGOTO SANITÁRIO. AF_08/2022 | UN | 2 | 20.82 | 25.16 | 41.64 | 50.32
10.3.2 |  |  |  | Reservatório Água da Chuva | [5 empty] | 1493.69
10.3.2.1 | Composição | SINAPI | 102605 | CAIXA D´ÁGUA EM POLIETILENO, 500 LITROS - FORNECIMENTO E INSTALAÇÃO. AF_06/2021 | UN | 1 | 247.32 | 298.91 | 247.32 | 298.91
10.3.2.2 | Composição | SINAPI | 89571 | TÊ, PVC, SERIE R, ÁGUA PLUVIAL, DN 100 X 100 MM, JUNTA ELÁSTICA, FORNECIDO E INSTALADO EM RAMAL DE ENCAMINHAMENTO. AF_06/2022 | UN | 1 | 69.86 | 84.43 | 69.86 | 84.43
10.3.2.3 | Composição | SINAPI | 89512 | TUBO PVC, SÉRIE R, ÁGUA PLUVIAL, DN 100 MM, FORNECIDO E INSTALADO EM RAMAL DE ENCAMINHAMENTO. AF_06/2022 | M | 9 | 50.91 | 61.52 | 458.19 | 553.68
10.3.2.4 | Composição | SINAPI | 89529 | JOELHO 90 GRAUS, PVC, SERIE R, ÁGUA PLUVIAL, DN 100 MM, JUNTA ELÁSTICA, FORNECIDO E INSTALADO EM RAMAL DE ENCAMINHAMENTO. AF_06/2022 | UN | 4 | 37.61 | 45.45 | 150.44 | 181.8
10.3.2.5 | Composição | SINAPI | 89531 | JOELHO 45 GRAUS, PVC, SERIE R, ÁGUA PLUVIAL, DN 100 MM, JUNTA ELÁSTICA, FORNECIDO E INSTALADO EM RAMAL DE ENCAMINHAMENTO. AF_06/2022 | UN | 2 | 38.63 | 46.68 | 77.26 | 93.36
10.3.2.6 | Composição | SINAPI | 89569 | JUNÇÃO SIMPLES, PVC, SERIE R, ÁGUA PLUVIAL, DN 100 X 75 MM, JUNTA ELÁSTICA, FORNECIDO E INSTALADO EM RAMAL DE ENCAMINHAMENTO. AF_06/2022 | UN | 1 | 92.96 | 112.35 | 92.96 | 112.35
10.3.2.7 | Insumo | SINAPI | 39145 | ABRACADEIRA EM ACO PARA AMARRACAO DE ELETRODUTOS, TIPO U SIMPLES, COM 4" | UN | 4 | 3.69 | 4.45 | 14.76 | 17.8
10.3.2.8 | Composição | SINAPI | 89567 | JUNÇÃO SIMPLES, PVC, SERIE R, ÁGUA PLUVIAL, DN 100 X 100 MM, JUNTA ELÁSTICA, FORNECIDO E INSTALADO EM RAMAL DE ENCAMINHAMENTO. AF_06/2022 | UN | 1 | 80.23 | 96.96 | 80.23 | 96.96
10.3.2.9 | Composição | SINAPI | 86916 | TORNEIRA PLÁSTICA 3/4” PARA TANQUE - FORNECIMENTO E INSTALAÇÃO. AF_01/2020 | UN | 1 | 22.14 | 26.75 | 22.14 | 26.75
10.3.2.10 | Composição | SINAPI | 94703 | ADAPTADOR COM FLANGE E ANEL DE VEDAÇÃO, PVC, SOLDÁVEL, DN 25 MM X 3/4 , INSTALADO EM RESERVAÇÃO DE ÁGUA DE EDIFICAÇÃO QUE POSSUA RESERVATÓRIO DE FIBRA/FIBROCIMENTO FORNECIMENTO E INSTALAÇÃO. AF_06/2016 | UN | 1 | 22.88 | 27.65 | 22.88 | 27.65
10.4 |  |  |  | Instalações Elétricas | [5 empty] | 181445.27
10.4.1 |  |  |  | Medição e quadros de distribuição | [5 empty] | 27783.08
10.4.1.1 | Composição | SINAPI | 101879 | QUADRO DE DISTRIBUIÇÃO DE ENERGIA EM CHAPA DE AÇO GALVANIZADO, DE EMBUTIR, COM BARRAMENTO TRIFÁSICO, PARA 24 DISJUNTORES DIN 100A - FORNECIMENTO E INSTALAÇÃO. AF_10/2020 | UN | 1 | 608.39 | 735.3 | 608.39 | 735.3
10.4.1.2 | Composição | ORSE | 12231 | Quadro de distribuição de embutir, em chapa de aço, para até 48 disjuntores, com barramento, padrão DIN, exclusive disjuntores | un | 1 | 1620.17 | 1958.13 | 1620.17 | 1958.13
10.4.1.3 | Composição | SINAPI | 100562 | QUADRO DE DISTRIBUICAO PARA TELEFONE N.4, 60X60X12CM EM CHAPA METALICA, DE EMBUTIR, SEM ACESSORIOS, PADRAO TELEBRAS, FORNECIMENTO E INSTALAÇÃO. AF_11/2019 | UN | 1 | 329.75 | 398.53 | 329.75 | 398.53
10.4.1.4 | Composição | SINAPI | 100561 | QUADRO DE DISTRIBUICAO PARA TELEFONE N.3, 40X40X12CM EM CHAPA METALICA, DE EMBUTIR, SEM ACESSORIOS, PADRAO TELEBRAS, FORNECIMENTO E INSTALAÇÃO. AF_11/2019 | UN | 1 | 218.3 | 263.83 | 218.3 | 263.83
10.4.1.5 | Insumo | SINAPI | 3380 | HASTE DE ATERRAMENTO EM ACO COM 3,00 M DE COMPRIMENTO E DN = 5/8", REVESTIDA COM BAIXA CAMADA DE COBRE, COM CONECTOR TIPO GRAMPO | UN | 9 | 65.07 | 78.64 | 585.63 | 707.76
10.4.1.6 | Composição | SINAPI | 97889 | CAIXA ENTERRADA ELÉTRICA RETANGULAR, EM ALVENARIA COM TIJOLOS CERÂMICOS MACIÇOS, FUNDO COM BRITA, DIMENSÕES INTERNAS: 0,8X0,8X0,6 M. AF_12/2020 | UN | 4 | 789.12 | 953.73 | 3156.48 | 3814.92
10.4.1.7 | Insumo | SINAPI | 1100 | CABECOTE PARA ENTRADA DE LINHA DE ALIMENTACAO PARA ELETRODUTO, EM LIGA DE ALUMINIO COM ACABAMENTO ANTI CORROSIVO, COM FIXACAO POR ENCAIXE LISO DE 360 GRAUS, DE 2" | UN | 1 | 18.76 | 22.67 | 18.76 | 22.67
10.4.1.8 | Insumo | SINAPI | 1102 | CABECOTE PARA ENTRADA DE LINHA DE ALIMENTACAO PARA ELETRODUTO, EM LIGA DE ALUMINIO COM ACABAMENTO ANTI CORROSIVO, COM FIXACAO POR ENCAIXE LISO DE 360 GRAUS, DE 3" | UN | 1 | 54.21 | 65.51 | 54.21 | 65.51
10.4.1.9 | Insumo | SINAPI | 39134 | ABRACADEIRA EM ACO PARA AMARRACAO DE ELETRODUTOS, TIPO D, COM 3" E CUNHA DE FIXACAO | UN | 1 | 4.02 | 4.85 | 4.02 | 4.85
10.4.1.10 | Insumo | SINAPI | 39132 | ABRACADEIRA EM ACO PARA AMARRACAO DE ELETRODUTOS, TIPO D, COM 2" E CUNHA DE FIXACAO | UN | 1 | 2.41 | 2.91 | 2.41 | 2.91
10.4.1.11 | Composição | ORSE | 11140 | Entrada de energia elétrica trifásica demanda entre 57,1 e 75 kw | un | 1 | 9152.25 | 11061.4 | 9152.25 | 11061.4
10.4.1.12 | Composição | SINAPI | 101795 | CAIXA ENTERRADA PARA INSTALAÇÕES TELEFÔNICAS TIPO R1, EM ALVENARIA COM BLOCOS DE CONCRETO, DIMENSÕES INTERNAS: 0,35X0,60X0,60 M, EXCLUINDO TAMPÃO. AF_12/2020 | UN | 4 | 633.45 | 765.58 | 2533.8 | 3062.32
10.4.1.13 | Composição | SINAPI | 101798 | TAMPA PARA CAIXA TIPO R1, EM FERRO FUNDIDO, DIMENSÕES INTERNAS: 0,40 X 0,60 M - FORNECIMENTO E INSTALAÇÃO. AF_12/2020 | UN | 8 | 374.08 | 452.11 | 2992.64 | 3616.88
10.4.1.14 | Insumo | SINAPI | 13343 | KIT DE MATERIAIS PARA BRACADEIRA PARA FIXACAO EM POSTE CIRCULAR, CONTEM TRES FIXADORES E UM ROLO DE FITA DE 3 M EM ACO CARBONO | UN | 2 | 53.58 | 64.75 | 107.16 | 129.5
10.4.1.15 | Composição | Próprio | C023 | Quadro de Medição para 2 medidores trifásico | un | 1 | 1603.98 | 1938.57 | 1603.98 | 1938.57
10.4.2 |  |  |  | Tubulação entrada de energia e telefonia | [5 empty] | 9472.38
10.4.2.1 | Composição | SINAPI | 91871 | ELETRODUTO RÍGIDO ROSCÁVEL, PVC, DN 25 MM (3/4"), PARA CIRCUITOS TERMINAIS, INSTALADO EM PAREDE - FORNECIMENTO E INSTALAÇÃO. AF_12/2015 | M | 6 | 16.49 | 19.92 | 98.94 | 119.52
10.4.2.2 | Composição | SINAPI | 91884 | LUVA PARA ELETRODUTO, PVC, ROSCÁVEL, DN 25 MM (3/4"), PARA CIRCUITOS TERMINAIS, INSTALADA EM PAREDE - FORNECIMENTO E INSTALAÇÃO. AF_12/2015 | UN | 8 | 13.95 | 16.85 | 111.6 | 134.8
10.4.2.3 | Composição | SINAPI | 91914 | CURVA 90 GRAUS PARA ELETRODUTO, PVC, ROSCÁVEL, DN 25 MM (3/4"), PARA CIRCUITOS TERMINAIS, INSTALADA EM PAREDE - FORNECIMENTO E INSTALAÇÃO. AF_12/2015 | UN | 2 | 21.75 | 26.28 | 43.5 | 52.56
10.4.2.4 | Composição | SINAPI | 91872 | ELETRODUTO RÍGIDO ROSCÁVEL, PVC, DN 32 MM (1"), PARA CIRCUITOS TERMINAIS, INSTALADO EM PAREDE - FORNECIMENTO E INSTALAÇÃO. AF_12/2015 | M | 12 | 20.56 | 24.84 | 246.72 | 298.08
10.4.2.5 | Composição | SINAPI | 91885 | LUVA PARA ELETRODUTO, PVC, ROSCÁVEL, DN 32 MM (1"), PARA CIRCUITOS TERMINAIS, INSTALADA EM PAREDE - FORNECIMENTO E INSTALAÇÃO. AF_12/2015 | UN | 8 | 15.81 | 19.1 | 126.48 | 152.8
10.4.2.6 | Composição | SINAPI | 91917 | CURVA 90 GRAUS PARA ELETRODUTO, PVC, ROSCÁVEL, DN 32 MM (1"), PARA CIRCUITOS TERMINAIS, INSTALADA EM PAREDE - FORNECIMENTO E INSTALAÇÃO. AF_12/2015 | UN | 1 | 25.17 | 30.42 | 25.17 | 30.42
10.4.2.7 | Composição | SINAPI | 93009 | ELETRODUTO RÍGIDO ROSCÁVEL, PVC, DN 60 MM (2"), PARA REDE ENTERRADA DE DISTRIBUIÇÃO DE ENERGIA ELÉTRICA - FORNECIMENTO E INSTALAÇÃO. AF_12/2021 | M | 12 | 28.29 | 34.19 | 339.48 | 410.28
10.4.2.8 | Composição | SINAPI | 93014 | LUVA PARA ELETRODUTO, PVC, ROSCÁVEL, DN 60 MM (2"), PARA REDE ENTERRADA DE DISTRIBUIÇÃO DE ENERGIA ELÉTRICA - FORNECIMENTO E INSTALAÇÃO. AF_12/2021 | UN | 8 | 21.44 | 25.91 | 171.52 | 207.28
10.4.2.9 | Composição | SINAPI | 93020 | CURVA 90 GRAUS PARA ELETRODUTO, PVC, ROSCÁVEL, DN 60 MM (2"), PARA REDE ENTERRADA DE DISTRIBUIÇÃO DE ENERGIA ELÉTRICA - FORNECIMENTO E INSTALAÇÃO. AF_12/2021 | UN | 3 | 33.53 | 40.52 | 100.59 | 121.56
10.4.2.10 | Composição | SINAPI | 93016 | LUVA PARA ELETRODUTO, PVC, ROSCÁVEL, DN 85 MM (3"), PARA REDE ENTERRADA DE DISTRIBUIÇÃO DE ENERGIA ELÉTRICA - FORNECIMENTO E INSTALAÇÃO. AF_12/2021 | UN | 6 | 36.01 | 43.52 | 216.06 | 261.12
10.4.2.11 | Composição | SINAPI | 93024 | CURVA 90 GRAUS PARA ELETRODUTO, PVC, ROSCÁVEL, DN 85 MM (3"), PARA REDE ENTERRADA DE DISTRIBUIÇÃO DE ENERGIA ELÉTRICA - FORNECIMENTO E INSTALAÇÃO. AF_12/2021 | UN | 3 | 54.56 | 65.94 | 163.68 | 197.82
10.4.2.12 | Composição | SINAPI | 97669 | ELETRODUTO FLEXÍVEL CORRUGADO, PEAD, DN 90 (3"), PARA REDE ENTERRADA DE DISTRIBUIÇÃO DE ENERGIA ELÉTRICA - FORNECIMENTO E INSTALAÇÃO. AF_12/2021 | M | 60 | 18.35 | 22.17 | 1101 | 1330.2
10.4.2.13 | Composição | SINAPI | 97668 | ELETRODUTO FLEXÍVEL CORRUGADO, PEAD, DN 63 (2"), PARA REDE ENTERRADA DE DISTRIBUIÇÃO DE ENERGIA ELÉTRICA - FORNECIMENTO E INSTALAÇÃO. AF_12/2021 | M | 140 | 12.22 | 14.76 | 1710.8 | 2066.4
10.4.2.14 | Composição | SINAPI | 91860 | ELETRODUTO FLEXÍVEL CORRUGADO, PEAD, DN 40 MM (1 1/4"), PARA CIRCUITOS TERMINAIS, INSTALADO EM PAREDE - FORNECIMENTO E INSTALAÇÃO. AF_12/2015 | M | 30 | 14.25 | 17.22 | 427.5 | 516.6
10.4.2.15 | Composição | SINAPI | 92341 | TUBO DE AÇO GALVANIZADO COM COSTURA, CLASSE MÉDIA, DN 50 (2"), CONEXÃO ROSQUEADA, INSTALADO EM PRUMADAS - FORNECIMENTO E INSTALAÇÃO. AF_10/2020 | M | 6 | 106.58 | 128.81 | 639.48 | 772.86
10.4.2.16 | Composição | SINAPI | 92337 | TUBO DE AÇO GALVANIZADO COM COSTURA, CLASSE MÉDIA, CONEXÃO RANHURADA, DN 80 (3"), INSTALADO EM PRUMADAS - FORNECIMENTO E INSTALAÇÃO. AF_10/2020 | M | 6 | 153.33 | 185.31 | 919.98 | 1111.86
10.4.2.17 | Composição | SINAPI | 97438 | CURVA 90 GRAUS, EM AÇO, CONEXÃO RANHURADA, DN 80 (3"), INSTALADO EM PRUMADAS - FORNECIMENTO E INSTALAÇÃO. AF_10/2020 | UN | 1 | 134.56 | 162.62 | 134.56 | 162.62
10.4.2.18 | Composição | SINAPI | 97434 | CURVA 90 GRAUS, EM AÇO, CONEXÃO RANHURADA, DN 50 (2"), INSTALADO EM PRUMADAS - FORNECIMENTO E INSTALAÇÃO. AF_10/2020 | UN | 1 | 99.61 | 120.38 | 99.61 | 120.38
10.4.2.19 | Composição | SINAPI | 92349 | LUVA, EM FERRO GALVANIZADO, DN 80 (3"), CONEXÃO ROSQUEADA, INSTALADO EM PRUMADAS - FORNECIMENTO E INSTALAÇÃO. AF_10/2020 | UN | 2 | 150.07 | 181.37 | 300.14 | 362.74
10.4.2.20 | Composição | SINAPI | 92345 | LUVA, EM FERRO GALVANIZADO, DN 50 (2"), CONEXÃO ROSQUEADA, INSTALADO EM PRUMADAS - FORNECIMENTO E INSTALAÇÃO. AF_10/2020 | UN | 2 | 74.96 | 90.59 | 149.92 | 181.18
10.4.2.21 | Composição | SINAPI | 93011 | ELETRODUTO RÍGIDO ROSCÁVEL, PVC, DN 85 MM (3"), PARA REDE ENTERRADA DE DISTRIBUIÇÃO DE ENERGIA ELÉTRICA - FORNECIMENTO E INSTALAÇÃO. AF_12/2021 | M | 15 | 47.51 | 57.42 | 712.65 | 861.3
10.4.3 |  |  |  | Acessórios para eletrodutos rosca | [5 empty] | 148.3
10.4.3.1 | Insumo | SINAPI | 39209 | ARRUELA EM ALUMINIO, COM ROSCA, DE 3/4", PARA ELETRODUTO | UN | 2 | 0.73 | 0.88 | 1.46 | 1.76
10.4.3.2 | Insumo | SINAPI | 39210 | ARRUELA EM ALUMINIO, COM ROSCA, DE 1", PARA ELETRODUTO | UN | 2 | 1.13 | 1.36 | 2.26 | 2.72
10.4.3.3 | Insumo | SINAPI | 39211 | ARRUELA EM ALUMINIO, COM ROSCA, DE 1 1/4", PARA ELETRODUTO | UN | 2 | 2.03 | 2.45 | 4.06 | 4.9
10.4.3.4 | Insumo | SINAPI | 39213 | ARRUELA EM ALUMINIO, COM ROSCA, DE 2", PARA ELETRODUTO | UN | 4 | 2.96 | 3.57 | 11.84 | 14.28
10.4.3.5 | Insumo | SINAPI | 39215 | ARRUELA EM ALUMINIO, COM ROSCA, DE 3", PARA ELETRODUTO | UN | 4 | 7.63 | 9.22 | 30.52 | 36.88
10.4.3.6 | Insumo | SINAPI | 39175 | BUCHA EM ALUMINIO, COM ROSCA, DE 3/4", PARA ELETRODUTO | UN | 2 | 1.42 | 1.71 | 2.84 | 3.42
10.4.3.7 | Insumo | SINAPI | 39181 | BUCHA EM ALUMINIO, COM ROSCA, DE 3", PARA ELETRODUTO | UN | 4 | 9.36 | 11.31 | 37.44 | 45.24
10.4.3.8 | Insumo | SINAPI | 39179 | BUCHA EM ALUMINIO, COM ROSCA, DE 2", PARA ELETRODUTO | UN | 4 | 6.18 | 7.46 | 24.72 | 29.84
10.4.3.9 | Insumo | SINAPI | 39177 | BUCHA EM ALUMINIO, COM ROSCA, DE 1 1/4", PARA ELETRODUTO | UN | 2 | 2.32 | 2.8 | 4.64 | 5.6
10.4.3.10 | Insumo | SINAPI | 39176 | BUCHA EM ALUMINIO, COM ROSCA, DE 1", PARA ELETRODUTO | UN | 2 | 1.52 | 1.83 | 3.04 | 3.66
10.4.4 |  |  |  | Eletrodutos PVC flexível | [5 empty] | 29120
10.4.4.1 | Composição | SINAPI | 91856 | ELETRODUTO FLEXÍVEL CORRUGADO, PVC, DN 32 MM (1"), PARA CIRCUITOS TERMINAIS, INSTALADO EM PAREDE - FORNECIMENTO E INSTALAÇÃO. AF_12/2015 | M | 500 | 14.16 | 17.11 | 7080 | 8555
10.4.4.2 | Composição | SINAPI | 91854 | ELETRODUTO FLEXÍVEL CORRUGADO, PVC, DN 25 MM (3/4"), PARA CIRCUITOS TERMINAIS, INSTALADO EM PAREDE - FORNECIMENTO E INSTALAÇÃO. AF_12/2015 | M | 1500 | 11.35 | 13.71 | 17025 | 20565
10.4.5 |  |  |  | Dispositivo elétrico - Embutido e Sobrepor | [5 empty] | 27297.59
10.4.5.1 | Composição | SINAPI | 91940 | CAIXA RETANGULAR 4" X 2" MÉDIA (1,30 M DO PISO), PVC, INSTALADA EM PAREDE - FORNECIMENTO E INSTALAÇÃO. AF_12/2015 | UN | 230 | 21.79 | 26.33 | 5011.7 | 6055.9
10.4.5.2 | Composição | SINAPI | 91936 | CAIXA OCTOGONAL 4" X 4", PVC, INSTALADA EM LAJE - FORNECIMENTO E INSTALAÇÃO. AF_12/2015 | UN | 80 | 19.96 | 24.12 | 1596.8 | 1929.6
10.4.5.3 | Composição | SINAPI | 91936 | CAIXA OCTOGONAL 4" X 4", PVC, INSTALADA EM LAJE - FORNECIMENTO E INSTALAÇÃO. AF_12/2015 | UN | 15 | 19.96 | 24.12 | 299.4 | 361.8
10.4.5.4 | Composição | SINAPI | 91953 | INTERRUPTOR SIMPLES (1 MÓDULO), 10A/250V, INCLUINDO SUPORTE E PLACA - FORNECIMENTO E INSTALAÇÃO. AF_12/2015 | UN | 23 | 34.71 | 41.95 | 798.33 | 964.85
10.4.5.5 | Composição | SINAPI | 91959 | INTERRUPTOR SIMPLES (2 MÓDULOS), 10A/250V, INCLUINDO SUPORTE E PLACA - FORNECIMENTO E INSTALAÇÃO. AF_12/2015 | UN | 3 | 52.64 | 63.62 | 157.92 | 190.86
10.4.5.6 | Composição | SINAPI | 91967 | INTERRUPTOR SIMPLES (3 MÓDULOS), 10A/250V, INCLUINDO SUPORTE E PLACA - FORNECIMENTO E INSTALAÇÃO. AF_12/2015 | UN | 2 | 70.56 | 85.27 | 141.12 | 170.54
10.4.5.7 | Composição | SINAPI | 92027 | INTERRUPTOR SIMPLES (2 MÓDULOS) COM 1 TOMADA DE EMBUTIR 2P+T 10 A, INCLUINDO SUPORTE E PLACA - FORNECIMENTO E INSTALAÇÃO. AF_12/2015 | UN | 10 | 76.99 | 93.05 | 769.9 | 930.5
10.4.5.8 | Composição | SINAPI | 91985 | INTERRUPTOR PULSADOR CAMPAINHA (1 MÓDULO), 10A/250V, INCLUINDO SUPORTE E PLACA - FORNECIMENTO E INSTALAÇÃO. AF_09/2017 | UN | 3 | 33.61 | 40.62 | 100.83 | 121.86
10.4.5.9 | Composição | SINAPI | 91987 | CAMPAINHA CIGARRA (1 MÓDULO), 10A/250V, INCLUINDO SUPORTE E PLACA - FORNECIMENTO E INSTALAÇÃO. AF_09/2017 | UN | 3 | 54.56 | 65.94 | 163.68 | 197.82
10.4.5.10 | Composição | SINAPI | 92004 | TOMADA MÉDIA DE EMBUTIR (2 MÓDULOS), 2P+T 10 A, INCLUINDO SUPORTE E PLACA - FORNECIMENTO E INSTALAÇÃO. AF_12/2015 | UN | 25 | 65.65 | 79.34 | 1641.25 | 1983.5
10.4.5.11 | Composição | SINAPI | 91996 | TOMADA MÉDIA DE EMBUTIR (1 MÓDULO), 2P+T 10 A, INCLUINDO SUPORTE E PLACA - FORNECIMENTO E INSTALAÇÃO. AF_12/2015 | UN | 123 | 41.22 | 49.81 | 5070.06 | 6126.63
10.4.5.12 | Composição | SINAPI | 91997 | TOMADA MÉDIA DE EMBUTIR (1 MÓDULO), 2P+T 20 A, INCLUINDO SUPORTE E PLACA - FORNECIMENTO E INSTALAÇÃO. AF_12/2015 | UN | 20 | 43.37 | 52.41 | 867.4 | 1048.2
10.4.5.13 | Composição | SINAPI | 92005 | TOMADA MÉDIA DE EMBUTIR (2 MÓDULOS), 2P+T 20 A, INCLUINDO SUPORTE E PLACA - FORNECIMENTO E INSTALAÇÃO. AF_12/2015 | UN | 15 | 69.95 | 84.54 | 1049.25 | 1268.1
10.4.5.14 | Composição | SINAPI | 98307 | TOMADA DE REDE RJ45 - FORNECIMENTO E INSTALAÇÃO. AF_11/2019 | UN | 35 | 48.81 | 58.99 | 1708.35 | 2064.65
10.4.5.15 | Insumo | SINAPI | 38084 | TOMADA PARA ANTENA DE TV, CABO COAXIAL DE 9 MM, CONJUNTO MONTADO PARA EMBUTIR 4" X 2" (PLACA + SUPORTE + MODULO) | UN | 2 | 15.37 | 18.57 | 30.74 | 37.14
10.4.5.16 | Insumo | SINAPI | 38083 | TOMADA RJ45, 8 FIOS, CAT 5E, CONJUNTO MONTADO PARA EMBUTIR 4" X 2" (PLACA + SUPORTE + MODULO) | UN | 6 | 35.32 | 42.68 | 211.92 | 256.08
10.4.5.17 | Insumo | SINAPI | 38100 | SUPORTE DE FIXACAO PARA ESPELHO / PLACA 4" X 4", PARA 6 MODULOS, PARA INSTALACAO DE TOMADAS E INTERRUPTORES (SOMENTE SUPORTE) | UN | 20 | 2.44 | 2.94 | 48.8 | 58.8
10.4.5.18 | Insumo | SINAPI | 38091 | ESPELHO / PLACA CEGA 4" X 2", PARA INSTALACAO DE TOMADAS E INTERRUPTORES | UN | 50 | 2.39 | 2.88 | 119.5 | 144
10.4.5.19 | Insumo | SINAPI | 39392 | SENSOR DE PRESENCA BIVOLT DE PAREDE COM FOTOCELULA PARA QUALQUER TIPO DE LAMPADA POTENCIA MAXIMA *1000* W, USO INTERNO | UN | 10 | 82.47 | 99.67 | 824.7 | 996.7
10.4.5.20 | Composição | SEINFRA | C3679 | PONTO PARA SISTEMA DE SOM, MATERIAL E EXECUÇÃO | PT | 3 | 480.33 | 580.52 | 1440.99 | 1741.56
10.4.5.21 | Insumo | Próprio | 50 | Conjunto embutir 1 tomada piso (NBR 14136) 2P+T, 20A, placa 4x4". (DEINFRA 01/2021 - 43427) | UN | 5 | 23.18 | 28.01 | 115.9 | 140.05
10.4.5.22 | Insumo | Próprio | 51 | Conjunto embutir tomada RJ45, placa 4x4" - piso (DEINFRA 01/2021 - 40019) | UN | 5 | 84.14 | 101.69 | 420.7 | 508.45
10.4.6 |  |  |  | Luminárias | [5 empty] | 17031.8
10.4.6.1 | Composição | Próprio | C019 | Painel de Led 6w 11x11cm (Pesq. Mercado) | un | 4 | 88.66 | 107.15 | 354.64 | 428.6
10.4.6.2 | Composição | Próprio | C020 | Painel de Led 45w 60x60cm (Pesq. Mercado) | un | 6 | 372.35 | 450.02 | 2234.1 | 2700.12
10.4.6.3 | Composição | Próprio | C021 | Arandela tipo Tartaruga para 1 lâmpada E27 Led (Pesq. Merc.) | un | 15 | 162.86 | 196.83 | 2442.9 | 2952.45
10.4.6.4 | Composição | Próprio | C022 | Refletor Led 100 w (Pesq. Merc.) | un | 1 | 202.98 | 245.32 | 202.98 | 245.32
10.4.6.5 | Insumo | SINAPI | 38773 | LUMINARIA DE TETO PLAFON/PLAFONIER EM PLASTICO COM BASE E27, POTENCIA MAXIMA 60 W (NAO INCLUI LAMPADA) | UN | 2 | 6.91 | 8.35 | 13.82 | 16.7
10.4.6.6 | Composição | Próprio | C001 | Painel de LED 12W 17x17cm sobrepor (Pesq. Merc.) | UN | 6 | 62.02 | 74.95 | 372.12 | 449.7
10.4.6.7 | Composição | Próprio | C002 | Painel de LED 18W 22x22cm sobrepor (Pesq. Merc.) | UN | 18 | 65 | 78.55 | 1170 | 1413.9
10.4.6.8 | Composição | Próprio | C003 | Painel de LED 24W 30x30cm sobrepor (Pesq. Merc.) | UN | 9 | 84.81 | 102.5 | 763.29 | 922.5
10.4.6.9 | Composição | Próprio | C004 | Painel de LED 32W 40x40cm sobrepor (Pesq. Merc.) | UN | 33 | 198.14 | 239.47 | 6538.62 | 7902.51
10.4.7 |  |  |  | Lâmpadas | [5 empty] | 506.05
10.4.7.1 | Insumo | Próprio | I030 | Lâmpada Led 17w | UN | 15 | 24.06 | 29.07 | 360.9 | 436.05
10.4.7.2 | Insumo | Próprio | I031 | Lâmpada Led 30w | UN | 2 | 28.96 | 35 | 57.92 | 70
10.4.8 |  |  |  | Dispositivos de Proteção - Disjuntores | [5 empty] | 5278.36
10.4.8.1 | Composição | SINAPI | 93654 | DISJUNTOR MONOPOLAR TIPO DIN, CORRENTE NOMINAL DE 16A - FORNECIMENTO E INSTALAÇÃO. AF_10/2020 | UN | 5 | 12.48 | 15.08 | 62.4 | 75.4
10.4.8.2 | Composição | SINAPI | 93655 | DISJUNTOR MONOPOLAR TIPO DIN, CORRENTE NOMINAL DE 20A - FORNECIMENTO E INSTALAÇÃO. AF_10/2020 | UN | 24 | 14 | 16.92 | 336 | 406.08
10.4.8.3 | Composição | SINAPI | 93656 | DISJUNTOR MONOPOLAR TIPO DIN, CORRENTE NOMINAL DE 25A - FORNECIMENTO E INSTALAÇÃO. AF_10/2020 | UN | 20 | 14 | 16.92 | 280 | 338.4
10.4.8.4 | Composição | SINAPI | 93657 | DISJUNTOR MONOPOLAR TIPO DIN, CORRENTE NOMINAL DE 32A - FORNECIMENTO E INSTALAÇÃO. AF_10/2020 | UN | 1 | 15.88 | 19.19 | 15.88 | 19.19
10.4.8.5 | Composição | SINAPI | 101894 | DISJUNTOR TRIPOLAR TIPO NEMA, CORRENTE NOMINAL DE 60 ATÉ 100A - FORNECIMENTO E INSTALAÇÃO. AF_10/2020 | UN | 7 | 162.03 | 195.82 | 1134.21 | 1370.74
10.4.8.6 | Insumo | SINAPI | 39473 | DISPOSITIVO DPS CLASSE II, 1 POLO, TENSAO MAXIMA DE 385 V, CORRENTE MAXIMA DE *20* KA (TIPO AC) | UN | 4 | 108.05 | 130.58 | 432.2 | 522.32
10.4.8.7 | Composição | SINAPI | 101895 | DISJUNTOR TERMOMAGNÉTICO TRIPOLAR , CORRENTE NOMINAL DE 125A - FORNECIMENTO E INSTALAÇÃO. AF_10/2020 | UN | 1 | 423.27 | 511.56 | 423.27 | 511.56
10.4.8.8 | Insumo | SINAPI | 34709 | DISJUNTOR TIPO DIN/IEC, TRIPOLAR DE 10 ATE 50A | UN | 1 | 58.72 | 70.96 | 58.72 | 70.96
10.4.8.9 | Insumo | Próprio | 67 | Interruptor Diferencial Residual DR 63A, 30mA, 4 Polos. (DEINFRA 01/2021 - 40035) | UN | 3 | 541.6 | 654.57 | 1624.8 | 1963.71
10.4.9 |  |  |  | Acessórios de uso geral | [5 empty] | 1322.31
10.4.9.1 | Insumo | SINAPI | 40547 | PARAFUSO ZINCADO, AUTOBROCANTE, FLANGEADO, 4,2 MM X 19 MM | CENTO | 1 | 32.82 | 39.66 | 32.82 | 39.66
10.4.9.2 | Insumo | SINAPI | 11056 | PARAFUSO ROSCA SOBERBA ZINCADO CABECA CHATA FENDA SIMPLES 3,8 X 30 MM (1.1/4 ") | UN | 100 | 0.08 | 0.09 | 8 | 9
10.4.9.3 | Insumo | SINAPI | 4376 | BUCHA DE NYLON SEM ABA S8 | UN | 100 | 0.19 | 0.22 | 19 | 22
10.4.9.4 | Insumo | SINAPI | 11267 | ARRUELA LISA, REDONDA, DE LATAO POLIDO, DIAMETRO NOMINAL 5/8", DIAMETRO EXTERNO = 34 MM, DIAMETRO DO FURO = 17 MM, ESPESSURA = *2,5* MM | UN | 100 | 1.56 | 1.88 | 156 | 188
10.4.9.5 | Insumo | SINAPI | 38055 | GRAMPO METALICO TIPO OLHAL PARA HASTE DE ATERRAMENTO DE 1/2'', CONDUTOR DE *10* A 50 MM2 | UN | 10 | 5.81 | 7.02 | 58.1 | 70.2
10.4.9.6 | Insumo | SINAPI | 1570 | TERMINAL A COMPRESSAO EM COBRE ESTANHADO PARA CABO 2,5 MM2, 1 FURO E 1 COMPRESSAO, PARA PARAFUSO DE FIXACAO M5 | UN | 100 | 1.01 | 1.22 | 101 | 122
10.4.9.7 | Insumo | SINAPI | 1571 | TERMINAL A COMPRESSAO EM COBRE ESTANHADO PARA CABO 4 MM2, 1 FURO E 1 COMPRESSAO, PARA PARAFUSO DE FIXACAO M5 | UN | 50 | 1.31 | 1.58 | 65.5 | 79
10.4.9.8 | Insumo | SINAPI | 1573 | TERMINAL A COMPRESSAO EM COBRE ESTANHADO PARA CABO 6 MM2, 1 FURO E 1 COMPRESSAO, PARA PARAFUSO DE FIXACAO M6 | UN | 10 | 1.56 | 1.88 | 15.6 | 18.8
10.4.9.9 | Insumo | SINAPI | 1578 | TERMINAL A COMPRESSAO EM COBRE ESTANHADO PARA CABO 50 MM2, 1 FURO E 1 COMPRESSAO, PARA PARAFUSO DE FIXACAO M8 | UN | 40 | 5.44 | 6.57 | 217.6 | 262.8
10.4.9.10 | Insumo | SINAPI | 11854 | CONECTOR METALICO TIPO PARAFUSO FENDIDO (SPLIT BOLT), PARA CABOS ATE 35 MM2 | UN | 5 | 10.27 | 12.41 | 51.35 | 62.05
10.4.9.11 | Insumo | SINAPI | 20111 | FITA ISOLANTE ADESIVA ANTICHAMA, USO ATE 750 V, EM ROLO DE 19 MM X 20 M | UN | 30 | 10.45 | 12.62 | 313.5 | 378.6
10.4.9.12 | Insumo | SINAPI | 404 | FITA ISOLANTE DE BORRACHA AUTOFUSAO, USO ATE 69 KV (ALTA TENSAO) | M | 20 | 1.42 | 1.71 | 28.4 | 34.2
10.4.9.13 | Insumo | SINAPI | 410 | ABRACADEIRA DE NYLON PARA AMARRACAO DE CABOS, COMPRIMENTO DE 150 X *3,6* MM | UN | 200 | 0.15 | 0.18 | 30 | 36
10.4.10 |  |  |  | Cabo unipolar - Cobre | [5 empty] | 63091.4
10.4.10.1 | Composição | SINAPI | 92988 | CABO DE COBRE FLEXÍVEL ISOLADO, 50 MM², ANTI-CHAMA 0,6/1,0 KV, PARA REDE ENTERRADA DE DISTRIBUIÇÃO DE ENERGIA ELÉTRICA - FORNECIMENTO E INSTALAÇÃO. AF_12/2021 | M | 190 | 51.41 | 62.13 | 9767.9 | 11804.7
10.4.10.2 | Composição | SINAPI | 92986 | CABO DE COBRE FLEXÍVEL ISOLADO, 35 MM², ANTI-CHAMA 0,6/1,0 KV, PARA REDE ENTERRADA DE DISTRIBUIÇÃO DE ENERGIA ELÉTRICA - FORNECIMENTO E INSTALAÇÃO. AF_12/2021 | M | 500 | 35.65 | 43.08 | 17825 | 21540
10.4.10.3 | Composição | SINAPI | 92980 | CABO DE COBRE FLEXÍVEL ISOLADO, 10 MM², ANTI-CHAMA 0,6/1,0 KV, PARA DISTRIBUIÇÃO - FORNECIMENTO E INSTALAÇÃO. AF_12/2015 | M | 100 | 9.61 | 11.61 | 961 | 1161
10.4.10.4 | Composição | SINAPI | 91933 | CABO DE COBRE FLEXÍVEL ISOLADO, 10 MM², ANTI-CHAMA 0,6/1,0 KV, PARA CIRCUITOS TERMINAIS - FORNECIMENTO E INSTALAÇÃO. AF_12/2015 | M | 10 | 15.9 | 19.21 | 159 | 192.1
10.4.10.5 | Composição | SINAPI | 91924 | CABO DE COBRE FLEXÍVEL ISOLADO, 1,5 MM², ANTI-CHAMA 450/750 V, PARA CIRCUITOS TERMINAIS - FORNECIMENTO E INSTALAÇÃO. AF_12/2015 | M | 700 | 3.09 | 3.73 | 2163 | 2611
10.4.10.6 | Composição | SINAPI | 91926 | CABO DE COBRE FLEXÍVEL ISOLADO, 2,5 MM², ANTI-CHAMA 450/750 V, PARA CIRCUITOS TERMINAIS - FORNECIMENTO E INSTALAÇÃO. AF_12/2015 | M | 2500 | 4.42 | 5.34 | 11050 | 13350
10.4.10.7 | Composição | SINAPI | 91928 | CABO DE COBRE FLEXÍVEL ISOLADO, 4 MM², ANTI-CHAMA 450/750 V, PARA CIRCUITOS TERMINAIS - FORNECIMENTO E INSTALAÇÃO. AF_12/2015 | M | 850 | 6.74 | 8.14 | 5729 | 6919
10.4.10.8 | Composição | SINAPI | 91930 | CABO DE COBRE FLEXÍVEL ISOLADO, 6 MM², ANTI-CHAMA 450/750 V, PARA CIRCUITOS TERMINAIS - FORNECIMENTO E INSTALAÇÃO. AF_12/2015 | M | 180 | 9.34 | 11.28 | 1681.2 | 2030.4
10.4.10.9 | Composição | SINAPI | 101885 | CABO DE COBRE ISOLADO, 10 MM², ANTI-CHAMA 0,6/1 KV, INSTALADO EM ELETROCALHA OU PERFILADO - FORNECIMENTO E INSTALAÇÃO. AF_10/2020 | M | 25 | 9.27 | 11.2 | 231.75 | 280
10.4.10.10 | Composição | SINAPI | 96973 | CORDOALHA DE COBRE NU 35 MM², NÃO ENTERRADA, COM ISOLADOR - FORNECIMENTO E INSTALAÇÃO. AF_12/2017 | M | 40 | 66.26 | 80.08 | 2650.4 | 3203.2
10.4.11 |  |  |  | Outros | [5 empty] | 394
10.4.11.1 | Composição | SINAPI | 102303 | ESCAVAÇÃO MECANIZADA DE VALA COM PROF. ATÉ 1,5 M (MÉDIA MONTANTE E JUSANTE/UMA COMPOSIÇÃO POR TRECHO), RETROESCAV. (0,26 M3), LARG. DE 0,8 M A 1,5 M, EM SOLO MOLE, LOCAIS COM BAIXO NÍVEL DE INTERFERÊNCIA. AF_02/2021 | M3 | 40 | 8.15 | 9.85 | 326 | 394
10.5 |  |  |  | Instalações de Cabeamento | [5 empty] | 10901.7
10.5.1 | Composição | SINAPI | 98400 | CABO TELEFÔNICO CTP-APL-50 10 PARES INSTALADO EM ENTRADA DE EDIFICAÇÃO - FORNECIMENTO E INSTALAÇÃO. AF_11/2019 | M | 70 | 16.31 | 19.71 | 1141.7 | 1379.7
10.5.2 | Composição | SINAPI | 98295 | CABO ELETRÔNICO CATEGORIA 5E, INSTALADO EM EDIFICAÇÃO INSTITUCIONAL - FORNECIMENTO E INSTALAÇÃO. AF_11/2019 | M | 1100 | 6.82 | 8.24 | 7502 | 9064
10.5.3 | Insumo | SINAPI | 39602 | CONECTOR MACHO RJ 45, CATEGORIA 5 E (CAT 5E) PARA CABOS | UN | 200 | 1.9 | 2.29 | 380 | 458
10.6 |  |  |  | Instalações de Gases Medicinais | [5 empty] | 359.39
10.6.1 | Composição | SINAPI | 90443 | RASGO EM ALVENARIA PARA RAMAIS/ DISTRIBUIÇÃO COM DIAMETROS MENORES OU IGUAIS A 40 MM. AF_05/2015 | M | 1.2 | 15.56 | 18.8 | 18.67 | 22.56
10.6.2 | Composição | SINAPI | 90444 | RASGO EM CONTRAPISO PARA RAMAIS/ DISTRIBUIÇÃO COM DIÂMETROS MENORES OU IGUAIS A 40 MM. AF_05/2015 | M | 1.6 | 30.65 | 37.04 | 49.04 | 59.26
10.6.3 | Composição | SINAPI | 92305 | TUBO EM COBRE RÍGIDO, DN 15 MM, CLASSE E, SEM ISOLAMENTO, INSTALADO EM RAMAL DE DISTRIBUIÇÃO DE HIDRÁULICA PREDIAL - FORNECIMENTO E INSTALAÇÃO. AF_04/2022 | M | 3 | 38.2 | 46.16 | 114.6 | 138.48
10.6.4 | Composição | SINAPI | 103839 | CURVA EM COBRE, DN 15 MM, 45 GRAUS, SEM ANEL DE SOLDA, BOLSA X BOLSA, INSTALADO EM RAMAL E SUB-RAMAL DE GÁS MEDICINAL - FORNECIMENTO E INSTALAÇÃO. AF_04/2022 | UN | 4 | 18.48 | 22.33 | 73.92 | 89.32
10.6.5 | Composição | SINAPI | 91185 | FIXAÇÃO DE TUBOS HORIZONTAIS DE PVC, CPVC OU COBRE DIÂMETROS MENORES OU IGUAIS A 40 MM COM ABRAÇADEIRA METÁLICA FLEXÍVEL 18 MM, FIXADA DIRETAMENTE NA LAJE. AF_05/2015 | M | 2.8 | 8.46 | 10.22 | 23.68 | 28.61
10.6.6 | Composição | SINAPI | 87775 | EMBOÇO OU MASSA ÚNICA EM ARGAMASSA TRAÇO 1:2:8, PREPARO MECÂNICO COM BETONEIRA 400 L, APLICADA MANUALMENTE EM PANOS DE FACHADA COM PRESENÇA DE VÃOS, ESPESSURA DE 25 MM. AF_08/2022 | M2 | 0.3 | 58.37 | 70.54 | 17.51 | 21.16
10.7 |  |  |  | Instalações de Prevenção Contra Incêndio | [5 empty] | 1337.55
10.7.1 | Insumo | SINAPI | 4813 | PLACA DE OBRA (PARA CONSTRUCAO CIVIL) EM CHAPA GALVANIZADA *N. 22*, ADESIVADA, DE *2,4 X 1,2* M (SEM POSTES PARA FIXACAO) | M2 | 0.5 | 250 | 302.15 | 125 | 151.07
10.7.2 | Composição | SINAPI | 101908 | EXTINTOR DE INCÊNDIO PORTÁTIL COM CARGA DE PQS DE 4 KG, CLASSE BC - FORNECIMENTO E INSTALAÇÃO. AF_10/2020_P | UN | 2 | 182.97 | 221.13 | 365.94 | 442.26
10.7.3 | Insumo | SINAPI | 37556 | PLACA DE SINALIZACAO DE SEGURANCA CONTRA INCENDIO, FOTOLUMINESCENTE, QUADRADA, *20 X 20* CM, EM PVC *2* MM ANTI-CHAMAS (SIMBOLOS, CORES E PICTOGRAMAS CONFORME NBR 16820) | UN | 3 | 26.48 | 32 | 79.44 | 96
10.7.4 | Insumo | SINAPI | 37539 | PLACA DE SINALIZACAO DE SEGURANCA CONTRA INCENDIO, FOTOLUMINESCENTE, RETANGULAR, *13 X 26* CM, EM PVC *2* MM ANTI-CHAMAS (SIMBOLOS, CORES E PICTOGRAMAS CONFORME NBR 16820) | UN | 10 | 22.9 | 27.67 | 229 | 276.7
10.7.5 | Composição | SINAPI | 97599 | LUMINÁRIA DE EMERGÊNCIA, COM 30 LÂMPADAS LED DE 2 W, SEM REATOR - FORNECIMENTO E INSTALAÇÃO. AF_02/2020 | UN | 12 | 25.62 | 30.96 | 307.44 | 371.52
10.8 |  |  |  | Instalações de Climatização | [5 empty] | 100362.84
10.8.1 | Composição | SINAPI | 103246 | AR CONDICIONADO SPLIT ON/OFF, HI-WALL (PAREDE), 9000 BTUS/H, CICLO QUENTE/FRIO - FORNECIMENTO E INSTALAÇÃO. AF_11/2021_P | UN | 8 | 1975.62 | 2387.73 | 15804.96 | 19101.84
10.8.2 | Composição | SINAPI | 103249 | AR CONDICIONADO SPLIT ON/OFF, HI-WALL (PAREDE), 12000 BTUS/H, CICLO QUENTE/FRIO - FORNECIMENTO E INSTALAÇÃO. AF_11/2021_P | UN | 2 | 2231.62 | 2697.13 | 4463.24 | 5394.26
10.8.3 | Composição | SINAPI | 103251 | AR CONDICIONADO SPLIT ON/OFF, HI-WALL (PAREDE), 18000 BTUS/H, CICLO FRIO - FORNECIMENTO E INSTALAÇÃO. AF_11/2021_P | UN | 1 | 2903.53 | 3509.2 | 2903.53 | 3509.2
10.8.4 | Composição | SINAPI | 103255 | AR CONDICIONADO SPLIT ON/OFF, HI-WALL (PAREDE), 24000 BTUS/H, CICLO QUENTE/FRIO - FORNECIMENTO E INSTALAÇÃO. AF_11/2021_P | UN | 1 | 4172.97 | 5043.45 | 4172.97 | 5043.45
10.8.5 | Composição | SINAPI | 103272 | AR CONDICIONADO SPLIT ON/OFF, CASSETE (TETO), 36000 BTU/H, CICLO QUENTE/FRIO - FORNECIMENTO E INSTALAÇÃO. AF_11/2021_P | UN | 1 | 10747.45 | 12989.36 | 10747.45 | 12989.36
10.8.6 | Composição | SEINFRA | C3873 | GRELHA DE INSUFLAMENTO/RETORNO, EM ALUMÍNIO ATÉ 0,25 M2 (FORNECIMENTO E MONTAGEM) | UN | 24 | 216.45 | 261.6 | 5194.8 | 6278.4
10.8.7 | Composição | Próprio | 40218 | Difusor de ar com regulador de vazão, para duto ∅100mm (Ref. RVA 100) (Fornecimento e instalação) | un | 10 | 49.22 | 59.48 | 492.2 | 594.8
10.8.8 | Composição | Próprio | 40179 | Fornecimento e instalação de ventilador in line para sistema de renovação de ar para sistemas de ar condicionado (SICFLUX, SOLER&PALAU e etc), caixa de filtração com filtros G4/M5 para dutos de diâmetro 100mm | un | 10 | 860.93 | 1040.51 | 8609.3 | 10405.1
10.8.9 | Composição | Próprio | 40180 | Fornecimento e instalação de ventilador in line para sistema de renovação de ar para sistemas de ar condicionado (SICFLUX, SOLER&PALAU e etc), caixa de filtração com filtros G4/M5 para dutos de diâmetro 150mm | un | 2 | 1305.35 | 1577.64 | 2610.7 | 3155.28
10.8.10 | Composição | Próprio | 40219 | Veneziana para tomada de ar externo em alumínio com aletas horizontais e tela interna dimensões 300x300mm modelo TAE com filtro G1 como vazão nominal de 729m³/h à 5,1mmca (Fornecimento e instalação) | un | 2 | 193.1 | 233.38 | 386.2 | 466.76
10.8.11 | Composição | Próprio | 40220 | Veneziana para tomada de ar externo em alumínio com aletas horizontais e tela interna dimensões 200x200mm modelo TAE com filtro G1 como vazão nominal de 367m³/h à 6,8mmca (Fornecimento e instalação) | un | 10 | 143.4 | 173.31 | 1434 | 1733.1
10.8.12 | Composição | Próprio | 40221 | Duto de interligação da veneziana externa com a filtração interna em chapa de aço galvanizado #0,5mm (GSG 26) comprimento 300mm (tronco de pirâmide) (Fornecimento e instalação) | un | 12 | 66.71 | 80.62 | 800.52 | 967.44
10.8.13 | Composição | Próprio | 40222 | Duto flexível ∅4" para interligação com os RVA´s (30cm para cada difusor) ou mudança de direção construído em laminado de alumínio ou PVC com estrutura de arame de aço tratato (Fornecimento e instalação) | m | 3 | 3.1 | 3.74 | 9.3 | 11.22
10.8.14 | Composição | SINAPI | 97327 | TUBO EM COBRE FLEXÍVEL, DN 1/4”, COM ISOLAMENTO, INSTALADO EM RAMAL DE ALIMENTAÇÃO DE AR CONDICIONADO COM CONDENSADORA INDIVIDUAL FORNECIMENTO E INSTALAÇÃO. AF_12/2015 | M | 128 | 25.79 | 31.16 | 3301.12 | 3988.48
10.8.15 | Composição | SINAPI | 97328 | TUBO EM COBRE FLEXÍVEL, DN 3/8", COM ISOLAMENTO, INSTALADO EM RAMAL DE ALIMENTAÇÃO DE AR CONDICIONADO COM CONDENSADORA INDIVIDUAL – FORNECIMENTO E INSTALAÇÃO. AF_12/2015 | M | 115 | 41.89 | 50.62 | 4817.35 | 5821.3
10.8.16 | Composição | SINAPI | 97329 | TUBO EM COBRE FLEXÍVEL, DN 1/2", COM ISOLAMENTO, INSTALADO EM RAMAL DE ALIMENTAÇÃO DE AR CONDICIONADO COM CONDENSADORA INDIVIDUAL – FORNECIMENTO E INSTALAÇÃO. AF_12/2015 | M | 36 | 53.65 | 64.84 | 1931.4 | 2334.24
10.8.17 | Composição | SINAPI | 97330 | TUBO EM COBRE FLEXÍVEL, DN 5/8", COM ISOLAMENTO, INSTALADO EM RAMAL DE ALIMENTAÇÃO DE AR CONDICIONADO COM CONDENSADORA INDIVIDUAL – FORNECIMENTO E INSTALAÇÃO. AF_12/2015 | M | 15 | 65.62 | 79.3 | 984.3 | 1189.5
10.8.18 | Composição | SEINFRA | C4780 | REDE FRIGORÍGENA C/ TUBO DE COBRE 3/4" FLEXÍVEL, ISOLADO COM BORRACHA ELASTOMÉRICA, SUSTENTAÇÃO, SOLDA E LIMPEZA | M | 9 | 93.45 | 112.94 | 841.05 | 1016.46
10.8.19 | Insumo | SINAPI | 39719 | ADESIVO / COLA DE CONTATO LIQUIDO, A BASE DE RESINAS, PARA COLAGEM DE ESPUMA PARA ISOLAMENTO TERMICO FLEXIVEL | L | 1 | 180.14 | 217.71 | 180.14 | 217.71
10.8.20 | Composição | SINAPI | 91185 | FIXAÇÃO DE TUBOS HORIZONTAIS DE PVC, CPVC OU COBRE DIÂMETROS MENORES OU IGUAIS A 40 MM COM ABRAÇADEIRA METÁLICA FLEXÍVEL 18 MM, FIXADA DIRETAMENTE NA LAJE. AF_05/2015 | M | 303 | 8.46 | 10.22 | 2563.38 | 3096.66
10.8.21 | Composição | SINAPI | 90440 | FURO EM CONCRETO PARA DIÂMETROS MAIORES QUE 40 MM E MENORES OU IGUAIS A 75 MM. AF_05/2015 | UN | 12 | 114.43 | 138.3 | 1373.16 | 1659.6
10.8.22 | Composição | SINAPI | 90441 | FURO EM CONCRETO PARA DIÂMETROS MAIORES QUE 75 MM. AF_05/2015 | UN | 10 | 146.16 | 176.64 | 1461.6 | 1766.4
10.8.23 | Composição | SINAPI | 91790 | (COMPOSIÇÃO REPRESENTATIVA) DO SERVIÇO DE INSTALAÇÃO DE TUBOS DE PVC, SÉRIE R, ÁGUA PLUVIAL, DN 100 MM (INSTALADO EM RAMAL DE ENCAMINHAMENTO, OU CONDUTORES VERTICAIS), INCLUSIVE CONEXÕES, CORTES E FIXAÇÕES, PARA PRÉDIOS. AF_10/2015 | M | 36.8 | 60.07 | 72.6 | 2210.57 | 2671.68
10.8.24 | Composição | SINAPI | 91791 | (COMPOSIÇÃO REPRESENTATIVA) DO SERVIÇO DE INSTALAÇÃO DE TUBOS DE PVC, SÉRIE R, ÁGUA PLUVIAL, DN 150 MM (INSTALADO EM CONDUTORES VERTICAIS), INCLUSIVE CONEXÕES, CORTES E FIXAÇÕES, PARA PRÉDIOS. AF_10/2015 | M | 8.1 | 75.05 | 90.7 | 607.9 | 734.67
10.8.25 | Composição | SINAPI | 91187 | FIXAÇÃO DE TUBOS HORIZONTAIS DE PVC, CPVC OU COBRE DIÂMETROS MAIORES QUE 75 MM COM ABRAÇADEIRA METÁLICA FLEXÍVEL 18 MM, FIXADA DIRETAMENTE NA LAJE. AF_05/2015 | M | 44.9 | 7.96 | 9.62 | 357.4 | 431.93
10.8.26 | Composição | SINAPI | 91926 | CABO DE COBRE FLEXÍVEL ISOLADO, 2,5 MM², ANTI-CHAMA 450/750 V, PARA CIRCUITOS TERMINAIS - FORNECIMENTO E INSTALAÇÃO. AF_12/2015 | M | 320 | 4.42 | 5.34 | 1414.4 | 1708.8
10.8.27 | Composição | SINAPI | 91924 | CABO DE COBRE FLEXÍVEL ISOLADO, 1,5 MM², ANTI-CHAMA 450/750 V, PARA CIRCUITOS TERMINAIS - FORNECIMENTO E INSTALAÇÃO. AF_12/2015 | M | 480 | 3.09 | 3.73 | 1483.2 | 1790.4
10.8.28 | Composição | SINAPI | 91834 | ELETRODUTO FLEXÍVEL CORRUGADO, PVC, DN 25 MM (3/4"), PARA CIRCUITOS TERMINAIS, INSTALADO EM FORRO - FORNECIMENTO E INSTALAÇÃO. AF_12/2015 | M | 160 | 11.82 | 14.28 | 1891.2 | 2284.8
11 |  |  |  | Revestimentos | [5 empty] | 88475.62
11.1 | Composição | SINAPI | 87879 | CHAPISCO APLICADO EM ALVENARIAS E ESTRUTURAS DE CONCRETO INTERNAS, COM COLHER DE PEDREIRO. ARGAMASSA TRAÇO 1:3 COM PREPARO EM BETONEIRA 400L. AF_06/2014 | M2 | 878.05 | 4.82 | 5.82 | 4232.2 | 5110.25
11.2 | Composição | SINAPI | 87905 | CHAPISCO APLICADO EM ALVENARIA (COM PRESENÇA DE VÃOS) E ESTRUTURAS DE CONCRETO DE FACHADA, COM COLHER DE PEDREIRO. ARGAMASSA TRAÇO 1:3 COM PREPARO EM BETONEIRA 400L. AF_06/2014 | M2 | 453.32 | 8.83 | 10.67 | 4002.81 | 4836.92
11.3 | Composição | SINAPI | 89048 | (COMPOSIÇÃO REPRESENTATIVA) DO SERVIÇO DE EMBOÇO/MASSA ÚNICA, TRAÇO 1:2:8, PREPARO MECÂNICO, COM BETONEIRA DE 400L, EM PAREDES DE AMBIENTES INTERNOS, COM EXECUÇÃO DE TALISCAS, PARA EDIFICAÇÃO HABITACIONAL MULTIFAMILIAR (PRÉDIO). AF_11/2014 | M2 | 878.05 | 42.39 | 51.23 | 37220.53 | 44982.5
11.4 | Composição | SINAPI | 104217 | EMBOÇO OU MASSA ÚNICA EM ARGAMASSA TRAÇO 1:2:8, PREPARO MECÂNICA COM BETONEIRA 400 L, APLICADA MANUALMENTE EM PANOS DE FACHADA COM PRESENÇA DE VÃOS, ESPESSURA DE 25 MM, ACESSO POR ANDAIME. AF_08/2022 | M2 | 453.32 | 54.14 | 65.43 | 24542.74 | 29660.72
11.5 | Composição | SINAPI | 87273 | REVESTIMENTO CERÂMICO PARA PAREDES INTERNAS COM PLACAS TIPO ESMALTADA EXTRA DE DIMENSÕES 33X45 CM APLICADAS EM AMBIENTES DE ÁREA MAIOR QUE 5 M² NA ALTURA INTEIRA DAS PAREDES. AF_06/2014 | M2 | 37.84 | 69.71 | 84.25 | 2637.82 | 3188.02
11.6 | Composição | SINAPI | 87886 | CHAPISCO APLICADO NO TETO, COM DESEMPENADEIRA DENTADA. ARGAMASSA INDUSTRIALIZADA COM PREPARO MANUAL. AF_06/2014 | M2 | 10.09 | 14.79 | 17.87 | 149.23 | 180.3
11.7 | Composição | SINAPI | 89048 | (COMPOSIÇÃO REPRESENTATIVA) DO SERVIÇO DE EMBOÇO/MASSA ÚNICA, TRAÇO 1:2:8, PREPARO MECÂNICO, COM BETONEIRA DE 400L, EM PAREDES DE AMBIENTES INTERNOS, COM EXECUÇÃO DE TALISCAS, PARA EDIFICAÇÃO HABITACIONAL MULTIFAMILIAR (PRÉDIO). AF_11/2014 | M2 | 10.09 | 42.39 | 51.23 | 427.71 | 516.91
12 |  |  |  | Pisos | [5 empty] | 229949.9
12.1 | Composição | Próprio | 40228 | ATERRO MANUAL DE VALAS COM SOLO ARGILO E COMPACTAÇÃO MECANIZADA. | M3 | 73.76 | 96.48 | 116.6 | 7116.36 | 8600.41
12.2 | Composição | Próprio | 40229 | ENCHIMENTO DE PEDRA DE MÃO/LASCÃO PARA DRENO/PISO, LANÇAMENTO MANUAL. | M3 | 73.76 | 147.59 | 178.37 | 10886.23 | 13156.57
12.3 | Composição | SINAPI | 100322 | LASTRO COM MATERIAL GRANULAR (PEDRA BRITADA N.3), APLICADO EM PISOS OU LAJES SOBRE SOLO, ESPESSURA DE *10 CM*. AF_07/2019 | M3 | 36.88 | 154.63 | 186.88 | 5702.75 | 6892.13
12.4 | Composição | SINAPI | 96622 | LASTRO COM MATERIAL GRANULAR, APLICADO EM PISOS OU LAJES SOBRE SOLO, ESPESSURA DE *5 CM*. AF_08/2017 | M3 | 18.44 | 168.99 | 204.24 | 3116.17 | 3766.18
12.5 | Composição | SINAPI | 97087 | CAMADA SEPARADORA PARA EXECUÇÃO DE RADIER, PISO DE CONCRETO OU LAJE SOBRE SOLO, EM LONA PLÁSTICA. AF_09/2021 | M2 | 368.84 | 2.97 | 3.58 | 1095.45 | 1320.44
12.6 | Composição | SINAPI | 94995 | EXECUÇÃO DE PASSEIO (CALÇADA) OU PISO DE CONCRETO COM CONCRETO MOLDADO IN LOCO, USINADO, ACABAMENTO CONVENCIONAL, ESPESSURA 8 CM, ARMADO. AF_08/2022 | M2 | 419.32 | 91.37 | 110.42 | 38313.26 | 46301.31
12.7 | Composição | SINAPI | 87630 | CONTRAPISO EM ARGAMASSA TRAÇO 1:4 (CIMENTO E AREIA), PREPARO MECÂNICO COM BETONEIRA 400 L, APLICADO EM ÁREAS SECAS SOBRE LAJE, ADERIDO, ACABAMENTO NÃO REFORÇADO, ESPESSURA 3CM. AF_07/2021 | M2 | 370.85 | 43.42 | 52.47 | 16102.3 | 19458.49
12.8 | Composição | SINAPI | 87262 | REVESTIMENTO CERÂMICO PARA PISO COM PLACAS TIPO PORCELANATO DE DIMENSÕES 60X60 CM APLICADA EM AMBIENTES DE ÁREA ENTRE 5 M² E 10 M². AF_06/2014 | M2 | 6.27 | 145.85 | 176.27 | 914.47 | 1105.21
12.9 | Composição | SINAPI | 87261 | REVESTIMENTO CERÂMICO PARA PISO COM PLACAS TIPO PORCELANATO DE DIMENSÕES 60X60 CM APLICADA EM AMBIENTES DE ÁREA MENOR QUE 5 M². AF_06/2014 | M2 | 28.12 | 160.68 | 194.19 | 4518.32 | 5460.62
12.10 | Composição | SINAPI | 87263 | REVESTIMENTO CERÂMICO PARA PISO COM PLACAS TIPO PORCELANATO DE DIMENSÕES 60X60 CM APLICADA EM AMBIENTES DE ÁREA MAIOR QUE 10 M². AF_06/2014 | M2 | 185.99 | 134.52 | 162.58 | 25019.37 | 30238.25
12.11 | Composição | ORSE | 12705 | Piso vinílico em manta, condutivo, dim. 2,0 x 25,00m, e = 2mm, ref. IQ OPTIMA, da Tarkett ou similar - fornecimento e instalação, exclusive regularização do piso | m2 | 150.47 | 452.01 | 546.29 | 68013.94 | 82200.25
12.12 | Composição | SIURB | 130331 (E) | RODAPÉ DE FIBRO-VINIL - 7,5CM | M | 157.53 | 33.47 | 40.45 | 5272.52 | 6372.08
12.13 | Composição | Próprio | C018 | Rodapé em porcelanato extra, Borda reta, 7cm de altura e 60cm de comprimento (SINAPI) | m | 165.95 | 21.14 | 25.54 | 3508.18 | 4238.36
12.14 | Composição | SEINFRA | C2268 | SELANTE ELASTRÔMETRO P/ JUNTA DE DILATAÇÃO | M | 13.94 | 49.84 | 60.23 | 694.76 | 839.6
13 |  |  |  | Soleiras e Peitoris | [5 empty] | 14334.51
13.1 | Composição | SINAPI | 98689 | SOLEIRA EM GRANITO, LARGURA 15 CM, ESPESSURA 2,0 CM. AF_09/2020 | M | 21.94 | 113.5 | 137.17 | 2490.19 | 3009.5
13.2 | Composição | SINAPI | 101965 | PEITORIL LINEAR EM GRANITO OU MÁRMORE, L = 15CM, COMPRIMENTO DE ATÉ 2M, ASSENTADO COM ARGAMASSA 1:6 COM ADITIVO. AF_11/2020 | M | 53.83 | 171.3 | 207.03 | 9221.07 | 11144.42
13.3 | Composição | SINAPI | 87261 | REVESTIMENTO CERÂMICO PARA PISO COM PLACAS TIPO PORCELANATO DE DIMENSÕES 60X60 CM APLICADA EM AMBIENTES DE ÁREA MENOR QUE 5 M². AF_06/2014 | M2 | 0.93 | 160.68 | 194.19 | 149.43 | 180.59
14 |  |  |  | Esquadrias | [5 empty] | 158112.9
14.1 |  |  |  | Esquadrias de Madeira | [5 empty] | 36195.85
14.1.1 | Composição | SINAPI | 100689 | KIT DE PORTA DE MADEIRA FRISADA, SEMI-OCA (LEVE OU MÉDIA), PADRÃO MÉDIO, 80X210CM, ESPESSURA DE 3,5CM, ITENS INCLUSOS: DOBRADIÇAS, MONTAGEM E INSTALAÇÃO DE BATENTE, FECHADURA COM EXECUÇÃO DO FURO - FORNECIMENTO E INSTALAÇÃO. AF_12/2019 | UN | 14 | 1156.42 | 1397.64 | 16189.88 | 19566.96
14.1.2 | Composição | SINAPI | 90844 | KIT DE PORTA DE MADEIRA PARA PINTURA, SEMI-OCA (LEVE OU MÉDIA), PADRÃO MÉDIO, 90X210CM, ESPESSURA DE 3,5CM, ITENS INCLUSOS: DOBRADIÇAS, MONTAGEM E INSTALAÇÃO DO BATENTE, FECHADURA COM EXECUÇÃO DO FURO - FORNECIMENTO E INSTALAÇÃO. AF_12/2019 | UN | 5 | 1185 | 1432.19 | 5925 | 7160.95
14.1.3 | Composição | ORSE | 12065 | Porta em madeira compensada (canela), lisa, semi-ôca, 1.80 x 2.10 m, duas folhas, inclusive batentes e ferragens | un | 1 | 1325.86 | 1602.43 | 1325.86 | 1602.43
14.1.4 | Composição | SIURB | 70265 (E) | MOLA FECHA-PORTA,TIPO PESADO | UN | 1 | 308.68 | 373.07 | 308.68 | 373.07
14.1.5 | Composição | ORSE | 8709 | Porta em madeira de lei almofadada, exclusive batentes e ferragens | m2 | 4.62 | 428.43 | 517.8 | 1979.34 | 2392.23
14.1.6 | Composição | SIURB | 70175 (E) | EM.21 - VISOR FIXO COM VIDRO E REQUADRO DE MADEIRA PARA PORTA | UN | 1 | 257.54 | 311.26 | 257.54 | 311.26
14.1.7 | Composição | SINAPI | 90806 | BATENTE PARA PORTA DE MADEIRA, FIXAÇÃO COM ARGAMASSA, PADRÃO MÉDIO - FORNECIMENTO E INSTALAÇÃO. AF_12/2019 | UN | 2 | 453.21 | 547.74 | 906.42 | 1095.48
14.1.8 | Composição | SINAPI | 90830 | FECHADURA DE EMBUTIR COM CILINDRO, EXTERNA, COMPLETA, ACABAMENTO PADRÃO MÉDIO, INCLUSO EXECUÇÃO DE FURO - FORNECIMENTO E INSTALAÇÃO. AF_12/2019 | UN | 2 | 186.45 | 225.34 | 372.9 | 450.68
14.1.9 | Composição | SINAPI | 100659 | ALIZAR DE 5X1,5CM PARA PORTA FIXADO COM PREGOS, PADRÃO MÉDIO - FORNECIMENTO E INSTALAÇÃO. AF_12/2019 | M | 21.2 | 12.92 | 15.61 | 273.9 | 330.93
14.1.10 | Insumo | SINAPI | 2432 | DOBRADICA EM ACO/FERRO, 3 1/2" X 3", E= 1,9 A 2 MM, COM ANEL, CROMADO OU ZINCADO, TAMPA BOLA, COM PARAFUSOS | UN | 6 | 23.86 | 28.83 | 143.16 | 172.98
14.1.11 | Insumo | SINAPI | 11055 | PARAFUSO ROSCA SOBERBA ZINCADO CABECA CHATA FENDA SIMPLES 3,5 X 25 MM (1 ") | UN | 16 | 0.07 | 0.08 | 1.12 | 1.28
14.1.12 | Composição | SINAPI | 88261 | CARPINTEIRO DE ESQUADRIA COM ENCARGOS COMPLEMENTARES | H | 2.564 | 29.5 | 35.65 | 75.63 | 91.4
14.1.13 | Composição | SINAPI | 88316 | SERVENTE COM ENCARGOS COMPLEMENTARES | H | 1.282 | 22.8 | 27.55 | 29.22 | 35.31
14.1.14 | Composição | SINAPI | 91299 | PORTA DE MADEIRA, TIPO MEXICANA, MACIÇA (PESADA OU SUPERPESADA), 80X210CM, ESPESSURA DE 3,5CM, INCLUSO DOBRADIÇAS - FORNECIMENTO E INSTALAÇÃO. AF_12/2019 | UN | 1 | 1063.9 | 1285.82 | 1063.9 | 1285.82
14.1.15 | Composição | SINAPI | 100681 | KIT DE PORTA DE MADEIRA FRISADA, SEMI-OCA (LEVE OU MÉDIA), PADRÃO MÉDIO, 70X210CM, ESPESSURA DE 3CM, ITENS INCLUSOS: DOBRADIÇAS, MONTAGEM E INSTALAÇÃO DE BATENTE, FECHADURA COM EXECUÇÃO DO FURO - FORNECIMENTO E INSTALAÇÃO. AF_12/2019 | UN | 1 | 1096.37 | 1325.07 | 1096.37 | 1325.07
14.2 |  |  |  | Esquadrias de Alumínio | [5 empty] | 38966.44
14.2.1 | Composição | SINAPI | 91341 | PORTA EM ALUMÍNIO DE ABRIR TIPO VENEZIANA COM GUARNIÇÃO, FIXAÇÃO COM PARAFUSOS - FORNECIMENTO E INSTALAÇÃO. AF_12/2019 | M2 | 8.65 | 959.07 | 1159.13 | 8295.95 | 10026.47
14.2.2 | Composição | SINAPI | 94573 | JANELA DE ALUMÍNIO DE CORRER COM 4 FOLHAS PARA VIDROS, COM VIDROS, BATENTE, ACABAMENTO COM ACETATO OU BRILHANTE E FERRAGENS. EXCLUSIVE ALIZAR E CONTRAMARCO. FORNECIMENTO E INSTALAÇÃO. AF_12/2019 | M2 | 24 | 575.54 | 695.59 | 13812.96 | 16694.16
14.2.3 | Composição | SINAPI | 94570 | JANELA DE ALUMÍNIO DE CORRER COM 2 FOLHAS PARA VIDROS, COM VIDROS, BATENTE, ACABAMENTO COM ACETATO OU BRILHANTE E FERRAGENS. EXCLUSIVE ALIZAR E CONTRAMARCO. FORNECIMENTO E INSTALAÇÃO. AF_12/2019 | M2 | 1.65 | 498.45 | 602.42 | 822.44 | 993.99
14.2.4 | Composição | SINAPI | 94569 | JANELA DE ALUMÍNIO TIPO MAXIM-AR, COM VIDROS, BATENTE E FERRAGENS. EXCLUSIVE ALIZAR, ACABAMENTO E CONTRAMARCO. FORNECIMENTO E INSTALAÇÃO. AF_12/2019 | M2 | 0.5 | 953.74 | 1152.69 | 476.87 | 576.34
14.2.5 | Composição | SINAPI | 94589 | CONTRAMARCO DE ALUMÍNIO, FIXAÇÃO COM ARGAMASSA - FORNECIMENTO E INSTALAÇÃO. AF_12/2019 | M | 128.2 | 26.93 | 32.54 | 3452.42 | 4171.62
14.2.6 | Composição | SEINFRA | C1516 | JANELA DE ALUMÍNIO, TIPO VENEZIANA | M2 | 8.14 | 661.1 | 799 | 5381.35 | 6503.86
14.3 |  |  |  | Stick (Pele de Vidro) | [5 empty] | 82950.61
14.3.1 | Composição | ORSE | 11347 | Fornecimento e instalação de fachada em pele de vidro, em vidro laminado 3+3 refletivo | m2 | 39.24 | 1749.08 | 2113.93 | 68633.89 | 82950.61
15 |  |  |  | Vidros e Espelhos | [5 empty] | 1182.04
15.1 | Composição | SEINFRA | C4835 | ESPELHO CRISTAL, ESPESSURA 4MM, COM PARAFUSOS DE FIXAÇÃO, SEM MOLDURA | M2 | 2.03 | 481.79 | 582.29 | 978.03 | 1182.04
16 |  |  |  | Forros | [5 empty] | 44813
16.1 |  |  |  | Forro de PVC | [5 empty] | 9265.89
16.1.1 | Composição | SINAPI | 96116 | FORRO EM RÉGUAS DE PVC, FRISADO, PARA AMBIENTES COMERCIAIS, INCLUSIVE ESTRUTURA DE FIXAÇÃO. AF_05/2017_P | M2 | 76.89 | 71.14 | 85.97 | 5469.95 | 6610.23
16.1.2 | Composição | SINAPI | 96121 | ACABAMENTOS PARA FORRO (RODA-FORRO EM PERFIL METÁLICO E PLÁSTICO). AF_05/2017 | M | 173.12 | 12.7 | 15.34 | 2198.62 | 2655.66
16.2 |  |  |  | Forro de Gesso | [5 empty] | 35547.11
16.2.1 | Composição | SINAPI | 96114 | FORRO EM DRYWALL, PARA AMBIENTES COMERCIAIS, INCLUSIVE ESTRUTURA DE FIXAÇÃO. AF_05/2017_P | M2 | 353.52 | 79.55 | 96.14 | 28122.51 | 33987.41
16.2.2 | Composição | SINAPI | 96120 | ACABAMENTOS PARA FORRO (MOLDURA DE GESSO). AF_05/2017 | M | 383.22 | 3.37 | 4.07 | 1291.45 | 1559.7
17 |  |  |  | Pinturas | [5 empty] | 195564.64
17.1 |  |  |  | Pintura em Paredes | [5 empty] | 32248.64
17.1.1 | Composição | SINAPI | 88415 | APLICAÇÃO MANUAL DE FUNDO SELADOR ACRÍLICO EM PAREDES EXTERNAS DE CASAS. AF_06/2014 | M2 | 453.32 | 3.28 | 3.96 | 1486.88 | 1795.14
17.1.2 | Composição | ORSE | 8624 | Emassamento de superfície, com aplicação de 02 demãos de massa acrílica, lixamento e retoques - Rev 01 | m2 | 427.39 | 22.04 | 26.63 | 9419.67 | 11381.39
17.1.3 | Composição | Próprio | 40230 | (SINAPI) - APLICAÇÃO DE FUNDO SELADOR ACRÍLICO EM PAREDES, UMA DEMÃO. AF_06/2014 | M2 | 427.39 | 2.79 | 3.37 | 1192.41 | 1440.3
17.1.4 | Composição | Próprio | 40231 | (SINAPI) - APLICAÇÃO MANUAL DE PINTURA COM TINTA LÁTEX ACRÍLICA EM PAREDES, DUAS DEMÃOS. AF_06/2014 | M2 | 880.71 | 16.57 | 20.02 | 14593.36 | 17631.81
17.2 |  |  |  | Pintura em Tetos | [5 empty] | 18960.15
17.2.1 | Composição | ORSE | 8623 | Emassamento de superfície, com aplicação de 02 demãos de massa corrida - R1 | m2 | 345.61 | 23.23 | 28.07 | 8028.52 | 9701.27
17.2.2 | Composição | Próprio | 40232 | (SINAPI) - APLICAÇÃO DE FUNDO SELADOR ACRÍLICO EM TETO, UMA DEMÃO. AF_06/2014 | M2 | 345.61 | 3.3 | 3.98 | 1140.51 | 1375.52
17.2.3 | Composição | Próprio | 40233 | (SINAPI) - APLICAÇÃO MANUAL DE PINTURA COM TINTA LÁTEX ACRÍLICA EM TETO, DUAS DEMÃOS. AF_06/2014 | M2 | 345.61 | 18.88 | 22.81 | 6525.11 | 7883.36
17.3 |  |  |  | Pintura Epoxi | [5 empty] | 135666.96
17.3.1 | Composição | SEINFRA | C1905 | PINTURA C/ EMASSAMENTO E LIXAMENTO EM PAREDE INTERNA, À BASE EPÓXI | M2 | 721.94 | 155.49 | 187.92 | 112254.45 | 135666.96
17.4 |  |  |  | Pintura em Madeira | [5 empty] | 7628.43
17.4.1 | Composição | SINAPI | 102193 | LIXAMENTO DE MADEIRA PARA APLICAÇÃO DE FUNDO OU PINTURA. AF_01/2021 | M2 | 127.63 | 2.3 | 2.77 | 293.54 | 353.53
17.4.2 | Composição | SINAPI | 102197 | PINTURA FUNDO NIVELADOR ALQUÍDICO BRANCO EM MADEIRA. AF_01/2021 | M2 | 127.63 | 29.83 | 36.05 | 3807.2 | 4601.06
17.4.3 | Composição | SINAPI | 102220 | PINTURA TINTA DE ACABAMENTO (PIGMENTADA) ESMALTE SINTÉTICO BRILHANTE EM MADEIRA, 2 DEMÃOS. AF_01/2021 | M2 | 127.63 | 17.34 | 20.95 | 2213.1 | 2673.84
17.5 |  |  |  | Pintura Demarcação | [5 empty] | 313.01
17.5.1 | Composição | SINAPI | 102500 | PINTURA DE DEMARCAÇÃO DE VAGA COM TINTA ACRÍLICA, E = 10 CM, APLICAÇÃO MANUAL. AF_05/2021 | M | 40 | 4.66 | 5.63 | 186.4 | 225.2
17.5.2 | Composição | SINAPI | 102513 | PINTURA DE SÍMBOLOS E TEXTOS COM TINTA ACRÍLICA, DEMARCAÇÃO COM FITA ADESIVA E APLICAÇÃO COM ROLO. AF_05/2021 | M2 | 1.44 | 50.46 | 60.98 | 72.66 | 87.81
17.6 |  |  |  | Pintura de muretas externas e floreiras | [5 empty] | 747.45
17.6.1 | Composição | SINAPI | 88415 | APLICAÇÃO MANUAL DE FUNDO SELADOR ACRÍLICO EM PAREDES EXTERNAS DE CASAS. AF_06/2014 | M2 | 31.17 | 3.28 | 3.96 | 102.23 | 123.43
17.6.2 | Composição | Próprio | 40231 | (SINAPI) - APLICAÇÃO MANUAL DE PINTURA COM TINTA LÁTEX ACRÍLICA EM PAREDES, DUAS DEMÃOS. AF_06/2014 | M2 | 31.17 | 16.57 | 20.02 | 516.48 | 624.02
18 |  |  |  | Acessibilidade | [5 empty] | 24553.31
18.1 |  |  |  | Áreas externas | [5 empty] | 8482.58
18.1.1 | Insumo | SINAPI | 34723 | PLACA DE SINALIZACAO EM CHAPA DE ACO NUM 16 COM PINTURA REFLETIVA | M2 | 0.315 | 577.5 | 697.96 | 181.91 | 219.85
18.1.2 | Insumo | SINAPI | 34723 | PLACA DE SINALIZACAO EM CHAPA DE ACO NUM 16 COM PINTURA REFLETIVA | M2 | 0.315 | 577.5 | 697.96 | 181.91 | 219.85
18.1.3 | Insumo | SINAPI | 38181 | PISO TATIL ALERTA OU DIRECIONAL, DE BORRACHA, COLORIDO, 25 X 25 CM, E = 5 MM, PARA COLA | M2 | 2.13 | 220.37 | 266.33 | 469.38 | 567.28
18.1.4 | Composição | SIURB | 170598 (E) | SINALIZAÇÃO VISUAL DE DEGRAUS PARA DEFICIENTE VISUAL | UN | 24 | 6.5 | 7.85 | 156 | 188.4
18.1.5 | Insumo | ORSE | 12515 | Fita Auto-adesiva Fotoluminescente 5,0cm x 9m | m | 18.93 | 42.03 | 50.79 | 795.62 | 961.45
18.1.6 | Composição | Próprio | 40234 | SEINFRA (C4646,4/2023) - CORRIMÃO DUPLA ALTURA EM AÇO GALVANIZADO DIAM 1 1/2 | M | 19.96 | 172.26 | 208.19 | 3438.3 | 4155.47
18.1.7 | Composição | SINAPI | 100719 | PINTURA COM TINTA ALQUÍDICA DE FUNDO (TIPO ZARCÃO) PULVERIZADA SOBRE PERFIL METÁLICO EXECUTADO EM FÁBRICA (POR DEMÃO). AF_01/2020_P | M2 | 6.39 | 10.95 | 13.23 | 69.97 | 84.53
18.1.8 | Composição | SINAPI | 100743 | PINTURA COM TINTA ALQUÍDICA DE ACABAMENTO (ESMALTE SINTÉTICO BRILHANTE) PULVERIZADA SOBRE PERFIL METÁLICO EXECUTADO EM FÁBRICA (POR DEMÃO). AF_01/2020_P | M2 | 12.78 | 10.56 | 12.76 | 134.95 | 163.07
18.1.9 | Insumo | SINAPI | 36178 | PISO PODOTATIL DE CONCRETO - DIRECIONAL E ALERTA, *40 X 40 X 2,5* CM | UN | 142 | 11.21 | 13.54 | 1591.82 | 1922.68
18.2 |  |  |  | Sanitários | [5 empty] | 10120
18.2.1 | Composição | SINAPI | 100867 | BARRA DE APOIO RETA, EM ACO INOX POLIDO, COMPRIMENTO 70 CM, FIXADA NA PAREDE - FORNECIMENTO E INSTALAÇÃO. AF_01/2020 | UN | 5 | 346.48 | 418.75 | 1732.4 | 2093.75
18.2.2 | Composição | SINAPI | 100868 | BARRA DE APOIO RETA, EM ACO INOX POLIDO, COMPRIMENTO 80 CM, FIXADA NA PAREDE - FORNECIMENTO E INSTALAÇÃO. AF_01/2020 | UN | 10 | 359.07 | 433.97 | 3590.7 | 4339.7
18.2.3 | Composição | SINAPI | 91985 | INTERRUPTOR PULSADOR CAMPAINHA (1 MÓDULO), 10A/250V, INCLUINDO SUPORTE E PLACA - FORNECIMENTO E INSTALAÇÃO. AF_09/2017 | UN | 5 | 33.61 | 40.62 | 168.05 | 203.1
18.2.4 | Composição | SINAPI | 91987 | CAMPAINHA CIGARRA (1 MÓDULO), 10A/250V, INCLUINDO SUPORTE E PLACA - FORNECIMENTO E INSTALAÇÃO. AF_09/2017 | UN | 5 | 54.56 | 65.94 | 272.8 | 329.7
18.2.5 | Insumo | Próprio | 1 | PLACA DE INDENT. DE WC EM BRAILLE 20 X 10 AL. (DEINFRA 01/2021 - 40171) | UN | 5 | 83.03 | 100.35 | 415.15 | 501.75
18.2.6 | Insumo | Próprio | 209 | Placa de Ident. de WC Desenho Universal 20x15 Al. (DEINFRA 01/2021 - 40172) | UN | 5 | 27.63 | 33.39 | 138.15 | 166.95
18.2.7 | Composição | SETOP | ED-48163 | BARRA DE APOIO EM AÇO INOX POLIDO RETA, DN 1.1/4" (31,75MM), PARA ACESSIBILIDADE (PMR/PCR), COMPRIMENTO 40CM, INSTALADO EM PORTA/PAREDE, INCLUSIVE FORNECIMENTO, INSTALAÇÃO E ACESSÓRIOS PARA FIXAÇÃO | un | 15 | 137.08 | 165.67 | 2056.2 | 2485.05
18.3 |  |  |  | Acessórios | [5 empty] | 5950.73
18.3.1 | Insumo | SEINFRA | I0215 | BEBEDOURO EM AÇO INOX COM 1,60M | UN | 1 | 3259 | 3938.82 | 3259 | 3938.82
18.3.2 | Insumo | SINAPI | 37400 | PAPELEIRA PLASTICA TIPO DISPENSER PARA PAPEL HIGIENICO ROLAO | UN | 5 | 51.95 | 62.78 | 259.75 | 313.9
18.3.3 | Insumo | SINAPI | 37401 | TOALHEIRO PLASTICO TIPO DISPENSER PARA PAPEL TOALHA INTERFOLHADO | UN | 5 | 51.95 | 62.78 | 259.75 | 313.9
18.3.4 | Composição | SINAPI | 95547 | SABONETEIRA PLASTICA TIPO DISPENSER PARA SABONETE LIQUIDO COM RESERVATORIO 800 A 1500 ML, INCLUSO FIXAÇÃO. AF_01/2020 | UN | 5 | 61.97 | 74.89 | 309.85 | 374.45
18.3.5 | Insumo | SINAPI | 37399 | CABIDE/GANCHO DE BANHEIRO SIMPLES EM METAL CROMADO | UN | 5 | 27.14 | 32.8 | 135.7 | 164
18.3.6 | Composição | SEINFRA | C2022 | PRATELEIRA DE MARMORITE NATURAL POLIDA DE 2 FACES | M2 | 0.14 | 200.13 | 241.87 | 28.01 | 33.86
18.3.7 | Composição | SEINFRA | C4862 | FORNECIMENTO E MONTAGEM DE PLACA DE PVC C/ ESP. 6mm P/ FLOCULADOR | M2 | 3.6 | 186.58 | 225.5 | 671.68 | 811.8
19 |  |  |  | Áreas Externas | [5 empty] | 59929.79
19.1 |  |  |  | Pisos Externos | [5 empty] | 28105.06
19.1.1 | Composição | SINAPI | 97087 | CAMADA SEPARADORA PARA EXECUÇÃO DE RADIER, PISO DE CONCRETO OU LAJE SOBRE SOLO, EM LONA PLÁSTICA. AF_09/2021 | M2 | 188.02 | 2.97 | 3.58 | 558.41 | 673.11
19.1.2 | Composição | SINAPI | 96622 | LASTRO COM MATERIAL GRANULAR, APLICADO EM PISOS OU LAJES SOBRE SOLO, ESPESSURA DE *5 CM*. AF_08/2017 | M3 | 9.4 | 168.99 | 204.24 | 1588.5 | 1919.85
19.1.3 | Composição | SINAPI | 94995 | EXECUÇÃO DE PASSEIO (CALÇADA) OU PISO DE CONCRETO COM CONCRETO MOLDADO IN LOCO, USINADO, ACABAMENTO CONVENCIONAL, ESPESSURA 8 CM, ARMADO. AF_08/2022 | M2 | 188.02 | 91.37 | 110.42 | 17179.38 | 20761.16
19.1.4 | Composição | SEINFRA | C2268 | SELANTE ELASTRÔMETRO P/ JUNTA DE DILATAÇÃO | M | 78.88 | 49.84 | 60.23 | 3931.37 | 4750.94
19.2 |  |  |  | Paisagismo | [5 empty] | 3335.82
19.2.1 | Composição | SINAPI | 98519 | REVOLVIMENTO E LIMPEZA MANUAL DE SOLO. AF_05/2018 | M2 | 30.41 | 2.17 | 2.62 | 65.98 | 79.67
19.2.2 | Composição | SINAPI | 103946 | PLANTIO DE GRAMA ESMERALDA OU SÃO CARLOS OU CURITIBANA, EM PLACAS. AF_05/2022 | M2 | 25.21 | 16.48 | 19.91 | 415.46 | 501.93
19.2.3 | Composição | Próprio | 3 | (SINAPI) PLANTIO DE MUDAS DE FLORES DA ESTAÇÃO (RASTEIRA/FORRAÇÃO / AMENDOIN RASTERIO / ONZE HORAS / AZULZINHA / IMPATIENS OU EQUIVALENTE DA REGIÃO) - FORNECIMENTO E PLANTIO | UN | 57 | 13.81 | 16.69 | 787.17 | 951.33
19.2.4 | Composição | SINAPI | 98520 | APLICAÇÃO DE ADUBO EM SOLO. AF_05/2018 | M2 | 30.41 | 5.28 | 6.38 | 160.56 | 194.01
19.2.5 | Composição | SEINFRA | C0112 | ARBUSTOS ORNAMENTAIS EM GERAL. C/ ALTURA MÍNIMA DE 50CM | UN | 28 | 47.55 | 57.46 | 1331.4 | 1608.88
19.3 |  |  |  | Muretas externas e canteiros/floreiras | [5 empty] | 13065.21
19.3.1 | Composição | SINAPI | 98557 | IMPERMEABILIZAÇÃO DE SUPERFÍCIE COM EMULSÃO ASFÁLTICA, 2 DEMÃOS AF_06/2018 | M2 | 41.62 | 49.47 | 59.78 | 2058.94 | 2488.04
19.3.2 | Composição | SINAPI | 98561 | IMPERMEABILIZAÇÃO DE PAREDES COM ARGAMASSA DE CIMENTO E AREIA, COM ADITIVO IMPERMEABILIZANTE, E = 2CM. AF_06/2018 | M2 | 30.73 | 49.38 | 59.68 | 1517.44 | 1833.96
19.3.3 | Composição | SINAPI | 98689 | SOLEIRA EM GRANITO, LARGURA 15 CM, ESPESSURA 2,0 CM. AF_09/2020 | M | 63.74 | 113.5 | 137.17 | 7234.49 | 8743.21
19.4 |  |  |  | Calçada pública | [5 empty] | 15423.7
19.4.1 | Composição | SINAPI | 94995 | EXECUÇÃO DE PASSEIO (CALÇADA) OU PISO DE CONCRETO COM CONCRETO MOLDADO IN LOCO, USINADO, ACABAMENTO CONVENCIONAL, ESPESSURA 8 CM, ARMADO. AF_08/2022 | M2 | 92.14 | 91.37 | 110.42 | 8418.83 | 10174.09
19.4.2 | Composição | SINAPI | 97087 | CAMADA SEPARADORA PARA EXECUÇÃO DE RADIER, PISO DE CONCRETO OU LAJE SOBRE SOLO, EM LONA PLÁSTICA. AF_09/2021 | M2 | 92.14 | 2.97 | 3.58 | 273.65 | 329.86
19.4.3 | Composição | SINAPI | 94265 | GUIA (MEIO-FIO) CONCRETO, MOLDADA IN LOCO EM TRECHO RETO COM EXTRUSORA, 15 CM BASE X 30 CM ALTURA. AF_06/2016 | M | 47.12 | 47.36 | 57.23 | 2231.6 | 2696.67
19.4.4 | Composição | SEINFRA | C2268 | SELANTE ELASTRÔMETRO P/ JUNTA DE DILATAÇÃO | M | 36.91 | 49.84 | 60.23 | 1839.59 | 2223.08
20 |  |  |  | Complementos | [5 empty] | 16269.05
20.1 | Composição | Próprio | 7 | (SINAPI) BICICLETÁRIO URBANO TUBULAR DE ENCOSTO, PINTURA NA COR AMARELO - FORNECIMENTO E INSTALAÇÃO | UN | 5 | 476.23 | 575.57 | 2381.15 | 2877.85
20.2 | Composição | SIURB | 80320 (E) | PP.50 - ALÇAPÃO EM FERRO PERFILADO COM CHAPA | M2 | 0.49 | 545.72 | 659.55 | 267.4 | 323.17
20.3 | Composição | SINAPI | 100758 | PINTURA COM TINTA ALQUÍDICA DE ACABAMENTO (ESMALTE SINTÉTICO ACETINADO) APLICADA A ROLO OU PINCEL SOBRE SUPERFÍCIES METÁLICAS (EXCETO PERFIL) EXECUTADO EM OBRA (02 DEMÃOS). AF_01/2020 | M2 | 0.98 | 54.64 | 66.03 | 53.54 | 64.7
20.4 | Composição | Próprio | 40235 | SIURB (70926 (E),1/2022) - MDF REVESTIDO EM 2 FACES EM LAMINADO MELAMÍNICO, PARA GUICHÊ FARMÁCIA - 40CM X 40CM | UN | 5 | 62.93 | 76.05 | 314.65 | 380.25
20.5 | Insumo | SEINFRA | I8341 | PORTA EM ALUMÍNIO ANODIZADO NATURAL/FOSCO, DE ABRIR, SEM BANDEIROLA E/OU PEITORIL, SEM VIDRO | M2 | 0.48 | 399.79 | 483.18 | 191.89 | 231.92
20.6 | Insumo | Próprio | 43095 | Programação Visual para Fachada, em ACM, caixa alta - 4cm. (Pesq. Mercado) | UN | 1 | 7760 | 9378.73 | 7760 | 9378.73
20.7 | Composição | SINAPI | 99857 | CORRIMÃO SIMPLES, DIÂMETRO EXTERNO = 1 1/2", EM ALUMÍNIO. AF_04/2019_P | M | 15 | 103.72 | 125.35 | 1555.8 | 1880.25
20.8 | Composição | SIURB | 70180 (E) | EM.26 - FAIXA BATE MACA EM LAMINADO MELAMÍNICO PARA PORTA DE MADEIRA | M2 | 5.73 | 140.73 | 170.08 | 806.38 | 974.55
20.9 | Insumo | SEINFRA | I8619 | FITA DUPLA FACE ACRÍLICA | M | 57.32 | 2.28 | 2.75 | 130.68 | 157.63
21 |  |  |  | Limpeza da Obra | [5 empty] | 10929.35
21.1 | Insumo | Próprio | 5 | LIMPEZA PERMANENTE DE OBRA (DEINFRA 01/2021 - 42579) | m² | 460.96 | 12.08 | 14.59 | 5568.39 | 6725.4
21.2 | Insumo | Próprio | 3 | LIMPEZA FINAL DE OBRA (DEINFRA 01/2021 - 42846) | m² | 460.96 | 7.55 | 9.12 | 3480.24 | 4203.95
|  |  |  | JOAÇABA-SC, EM SETEMBRO DE 2023 |  |  |  | Total sem BDI |  | 1780040.81
|  |  |  | (DOIS MILHÕES, CENTO E CINQUENTA E UM MIL, CENTO E CINQUENTA E CINCO REAIS E QUINZE CENTAVOS) |  |  |  | Total do BDI |  | 371114.34
[8 empty] | Total |  | 2151155.15