## DADOS
Prefeitura Municipal de Ibicaré - SC
SEMED - Secretaria de Educação
Data do documento: | 05/03/2026
Licitação número:
Lote:
Dados da licitante
Razão social
CNPJ:
Telefone:
E-Mail:
Nome responsável:
CPF responsável:
Cidade licitante:
UF licitante:
INSTRUÇÕES DE PREENCHIMENTO DA PLANILHA
PLANILHA DE ORÇAMENTO
Na planilha de orçamento apresenta dois campos editáveis: Coluna de custo e a coluna de valor do material.
A coluna de custo unitário é referente ao custo unitário de cada item.
A coluna de material deverá ser informado quanto do valor total do item corresponde ao custo do material. Caso nenhum valor seja informado, todo o custo será considerado como custo de serviço. Ao preencher o campo de material, a planilha recalculará automaticamente o valor do custo de serviço.

## Orçamento
Prefeitura Municipal de Ibicaré - SC
Orcamento de obra - AMPLIAÇÃO CRECHE MUNICIPAL MADRE LEONTINA
Data: | 05/03/2026
Empresa: | 0 |  |  |  |  | Telefone:
CNPJ: |  |  | Cidade: | 0 |  |  | UF: | 0
Item | Descrição dos itens | U.M. | Qtde. | Custo base R$ | %BDI/K/TRDE Base | Preço base R$ | Custo Un. R$ | %BDI/K/TRDE | Preço Un. R$ | Material R$ | Serviço R$ | Total Material R$ | Total Serviço R$ | Total R$
1 | SERVIÇOS INICIAIS | [12 empty] | 0 | Etapa
1.1 | SERVIÇOS INICIAIS | [10 empty] | 0 | 0 | 0 | Etapa
1.1.1 | FORNECIMENTO E INSTALAÇÃO DE PLACA DE OBRA COM CHAPA GALVANIZADA E ESTRUTURA DE MADEIRA. | M2 | 3 | 200 | 23.54 | 247.08 |  | 23.54 | 0 |  | 0 | 0 | 0 | 0 | Item
1.1.2 | EXECUÇÃO DE ALMOXARIFADO EM CANTEIRO DE OBRA EM CHAPA DE MADEIRA COMPENSADA, TELHA EM FIBROCIMENTO, E PISO BRITADO 10CM, COM PONTO DE TOMADA E ILUMINAÇÃO | M2 | 6 | 460.484 | 23.54 | 568.88 |  | 23.54 | 0 |  | 0 | 0 | 0 | 0 | Item
1.1.3 | MONTAGEM E DESMONTAGEM DE ANDAIME TUBULAR TIPO "TORRE" | M | 8 | 32.2335 | 23.54 | 39.82 |  | 23.54 | 0 |  | 0 | 0 | 0 | 0 | Item
1.1.4 | LOCACAO DE ANDAIME METALICO TUBULAR DE ENCAIXE, TIPO DE TORRE, INCLUINDO DIAGONAL, BARRAS DE LIGACAO, SAPATAS OU RODIZIOS E DEMAIS ITENS NECESSARIOS A MONTAGEM | MXMES | 24 | 44.536 | 23.54 | 55.02 |  | 23.54 | 0 |  | 0 | 0 | 0 | 0 | Item
1.1.5 | TAPUME COM TELHA METÁLICA ENTRE A CRECHE EXISTENTE E A AMPLIAÇÃO PARA SEGURANÇA DAS CRIANÇAS | M2 | 44 | 80 | 23.54 | 98.83 |  | 23.54 | 0 |  | 0 | 0 | 0 | 0 | Item
1.1.6 | ADMINISTRAÇÃO LOCAL DE OBRA | H | 32 | 132.0975 | 23.54 | 163.2 |  | 23.54 | 0 |  | 0 | 0 | 0 | 0 | Item
2 | RUA COBERTA | [12 empty] | 0 | Etapa
2.1 | FUNDAÇÃO | [10 empty] | 0 | 0 | 0 | Etapa
2.1.1 | CORTE DE CALÇADAS/SUPERFÍCIES EM CONCRETO ARMADO ONDE SERÁ EXECUTADA FUNDAÇÃO DE RUA COBERTA | M | 60 | 10.108 | 23.54 | 12.49 |  | 23.54 | 0 |  | 0 | 0 | 0 | 0 | Item
2.1.2 | ESCAVAÇÃO MECANIZADA PARA SAPATA COM RETROESCAVADEIRA | M3 | 36.04 | 44.004 | 23.54 | 54.36 |  | 23.54 | 0 |  | 0 | 0 | 0 | 0 | Item
2.1.3 | LASTRO DE CONCRETO MAGRO, APLICADO EM SAPATAS, ESPESSURA DE 3 CM | M2 | 24.03 | 23.389 | 23.54 | 28.9 |  | 23.54 | 0 |  | 0 | 0 | 0 | 0 | Item
2.1.4 | FABRICAÇÃO, MONTAGEM E DESMONTAGEM DE FÔRMA PARA SAPATA, EM MADEIRA SERRADA, E=25 MM | M2 | 28 | 64.108 | 23.54 | 79.2 |  | 23.54 | 0 |  | 0 | 0 | 0 | 0 | Item
2.1.5 | ARMAÇÃO DE SAPATA ISOLADA, VIGA BALDRAME E SAPATA CORRIDA UTILIZANDO AÇO CA-60 DE 6,3 MM - MONTAGEM. AF_01/2024 | KG | 43 | 15.9125 | 23.54 | 19.66 |  | 23.54 | 0 |  | 0 | 0 | 0 | 0 | Item
2.1.6 | ARMAÇÃO DE SAPATA ISOLADA, VIGA BALDRAME E SAPATA CORRIDA UTILIZANDO AÇO CA-50 DE 8 MM - MONTAGEM. AF_01/2024 | KG | 100 | 14.3925 | 23.54 | 17.78 |  | 23.54 | 0 |  | 0 | 0 | 0 | 0 | Item
2.1.7 | ARMAÇÃO DE SAPATA ISOLADA, VIGA BALDRAME E SAPATA CORRIDA UTILIZANDO AÇO CA-50 DE 10 MM - MONTAGEM. AF_01/2024 | KG | 155 | 12.654 | 23.54 | 15.63 |  | 23.54 | 0 |  | 0 | 0 | 0 | 0 | Item
2.1.8 | CONCRETAGEM DE SAPATA, FCK 30 MPA, COM USO DE BOMBA - LANÇAMENTO, ADENSAMENTO E ACABAMENTO | M3 | 11 | 821.6645 | 23.54 | 1015.08 |  | 23.54 | 0 |  | 0 | 0 | 0 | 0 | Item
2.1.9 | FABRICAÇÃO DE FÔRMA PARA PILARES CIRCULARES, EM CHAPA DE MADEIRA COMPENSADA RESINADA, PÉ-DIREITO SIMPLES. AF_05/2024 | M2 | 26 | 80.88 | 23.54 | 99.92 |  | 23.54 | 0 |  | 0 | 0 | 0 | 0 | Item
2.1.10 | ARMAÇÃO DE PILAR OU VIGA DE ESTRUTURA CONVENCIONAL DE CONCRETO ARMADO UTILIZANDO AÇO CA-50 DE 12,5 MM - MONTAGEM. AF_06/2022 | KG | 257 | 8.816 | 23.54 | 10.9 |  | 23.54 | 0 |  | 0 | 0 | 0 | 0 | Item
2.1.11 | ARMAÇÃO DE PILAR OU VIGA DE ESTRUTURA CONVENCIONAL DE CONCRETO ARMADO UTILIZANDO AÇO CA-60 DE 5,0 MM - MONTAGEM. AF_06/2022 | KG | 37 | 14.516 | 23.54 | 17.94 |  | 23.54 | 0 |  | 0 | 0 | 0 | 0 | Item
2.1.12 | CONCRETAGEM DE PILARES, FCK = 30 MPA, COM USO DE BOMBA - LANÇAMENTO, ADENSAMENTO E ACABAMENTO | M3 | 5 | 711.341 | 23.54 | 878.79 |  | 23.54 | 0 |  | 0 | 0 | 0 | 0 | Item
2.1.13 | REATERRO MECANIZADO DE VALA COM RACHÃO | M3 | 10.81 | 99.9305 | 23.54 | 123.45 |  | 23.54 | 0 |  | 0 | 0 | 0 | 0 | Item
2.2 | ESTRUTURA E COBERTURA | [10 empty] | 0 | 0 | 0 | Etapa
2.2.1 | ESTRUTURA METÁLICA PARA RUA COBERTA, COMPREENDENDO PILARES, VIGAS, ESTRUTURA COMPLETA DE COBERTURA, PLATIBANDA E FIXAÇÃO, CONFORME PROJETO ESTRUTURAL QUE PREVE FUTURA INSTALAÇÃO DE PLACAS SOLARES, INCLUINDO FORNECIMENTO DE MATERIAIS, CORTE, CONFECÇÃO, MONTAGEM, TRANSPORTE, PERDAS E DEMAIS ENCARGOS NECESSÁRIOS À EXECUÇÃO, COM PINTURA NA COR DEFINIDA PELA FISCALIZAÇÃO – CRECHE IBICARÉ | UN | 1 | 280000 | 0 | 280000 |  | 0 | 0 |  | 0 | 0 | 0 | 0 | Item
2.2.2 | TELHAMENTO COM TELHA TERMOISOLANTE REVESTIDA EM ACO GALVANIZADO, FACE SUPERIOR EM TELHA TIPO TP 35 OU SIMILAR, E FACE INFERIOR EM CHAPA PLANA, REVESTIMENTO COM ESPESSURA DE 0,50 MM COM PINTURA NAS DUAS FACES (VERIFICAR COR COM A FISCALIZAÇÃO), NUCLEO EM EPS, DE 30 MM. ÁREA PREVE TRANSPASSE E INCLINAÇÃO DE PROJETO. FIXAÇÃO COM PARAFUSO PARA TELHA TERMOACÚSTICA | M2 | 273.2 | 183.3405 | 23.54 | 226.5 |  | 23.54 | 0 |  | 0 | 0 | 0 | 0 | Item
2.2.3 | CALHA EM CHAPA DE AÇO GALVANIZADO NÚMERO 24, DESENVOLVIMENTO DE 100 CM, INCLUSO TRANSPORTE VERTICAL. AF_07/2019 | M | 9.5 | 151.4015 | 23.54 | 187.04 |  | 23.54 | 0 |  | 0 | 0 | 0 | 0 | Item
2.2.4 | CHAPIM (RUFO CAPA) EM AÇO GALVANIZADO, CORTE 33. AF_11/2020 | M | 75.2 | 39.634 | 23.54 | 48.96 |  | 23.54 | 0 |  | 0 | 0 | 0 | 0 | Item
2.2.5 | RUFO EXTERNO/INTERNO EM CHAPA DE AÇO GALVANIZADO NÚMERO 26, CORTE DE 33 CM, INCLUSO IÇAMENTO. AF_07/2019 | M | 65.7 | 52.0315 | 23.54 | 64.28 |  | 23.54 | 0 |  | 0 | 0 | 0 | 0 | Item
2.2.6 | FECHAMENTO DE PLATIBANDA, COM TELHA DE AÇO/ALUMÍNIO TP 25, E = 0,5 MM, INCLUSO INSTALAÇÃO E IÇAMENTO | M2 | 98.5 | 65.4265 | 23.54 | 80.83 |  | 23.54 | 0 |  | 0 | 0 | 0 | 0 | Item
2.2.7 | PINTURA COM TINTA EPOXÍDICA DE ACABAMENTO PULVERIZADA EM TELHAS PARA PLATIBANDA EXECUTADA EM FÁBRICA, NAS DUAS FACES DA TELHA | M2 | 197 | 21.7265 | 23.54 | 26.85 |  | 23.54 | 0 |  | 0 | 0 | 0 | 0 | Item
2.2.8 | LETRA EM CAIXA ALTA, COM MATERIAL ACM ESP 5CM E ALTURA DE 25CM INCLUSO FORNECIMENTO E INSTALAÇÃO | UN | 25 | 57 | 23.54 | 70.42 |  | 23.54 | 0 |  | 0 | 0 | 0 | 0 | Item
2.2.9 | SERVIÇO DE INSTALAÇÃO DE TUBOS DE PVC, SÉRIE R, ÁGUA PLUVIAL, DN 100 MM (INSTALADO EM RAMAL DE ENCAMINHAMENTO, OU CONDUTORES VERTICAIS), INCLUSIVE CONEXÕES, CORTES E FIXAÇÕES, PARA PRÉDIOS. AF_10/2015 | M | 20 | 61.9875 | 23.54 | 76.58 |  | 23.54 | 0 |  | 0 | 0 | 0 | 0 | Item
2.3 | PASSEIO PÚBLICO | [10 empty] | 0 | 0 | 0 | Etapa
2.3.1 | REGULARIZAÇÃO E COMPACTAÇÃO DE SUBLEITO DE SOLO PREDOMINANTEMENTE ARGILOSO | M2 | 113.9 | 3.059 | 23.54 | 3.78 |  | 23.54 | 0 |  | 0 | 0 | 0 | 0 | Item
2.3.2 | GUIA (MEIO-FIO) CONCRETO, MOLDADA IN LOCO EM TRECHO RETO COM EXTRUSORA, 13 CM BASE X 22 CM ALTURA | M | 79 | 39.1495 | 23.54 | 48.37 |  | 23.54 | 0 |  | 0 | 0 | 0 | 0 | Item
2.3.3 | LASTRO COM MATERIAL GRANULAR (PEDRA BRITADA N.1 E PEDRA BRITADA N.2), APLICADO EM PISOS SOBRE SOLO | M3 | 5.7 | 197.4575 | 23.54 | 243.94 |  | 23.54 | 0 |  | 0 | 0 | 0 | 0 | Item
2.3.4 | EXECUÇÃO DE PASSEIO (CALÇADA) OU PISO DE CONCRETO COM CONCRETO MOLDADO IN LOCO, USINADO, ACABAMENTO CONVENCIONAL, ESPESSURA 8 CM, ARMADO COM TELA Q-196 | M2 | 113.9 | 94.5345 | 23.54 | 116.78 |  | 23.54 | 0 |  | 0 | 0 | 0 | 0 | Item
2.3.5 | RAMPA DE ACESSIBILIDADE EM CONCRETO MOLDADO IN LOCO, EM CALÇADA NOVA COM LARGURA MENOR À 3,00 M, FCK 25MPA, COM PISO PODOTÁTIL | M2 | 2 | 135.5555 | 23.54 | 167.47 |  | 23.54 | 0 |  | 0 | 0 | 0 | 0 | Item
2.4 | SUBSTITUIÇÃO ALAMBRADO | [10 empty] | 0 | 0 | 0 | Etapa
2.4.1 | ALAMBRADO EM MOURÕES DE CONCRETO, COM TELA DE ARAME GALVANIZADO (INCLUSIVE MURETA EM CONCRETO). AF_12/2025 | M | 28 | 201.913 | 23.54 | 249.44 |  | 23.54 | 0 |  | 0 | 0 | 0 | 0 | Item
3 | ACESSO PRINCIPAL | [12 empty] | 0 | Etapa
3.1 | ESTRUTURA E TELHAMENTO | [10 empty] | 0 | 0 | 0 | Etapa
3.1.1 | ESTRUTURA COMPLETA DE MARQUISE DE ACESSO, COMPREENDENDO ESTRUTURA COMPLETA DE COBERTURA, PLATIBANDA E FIXAÇÃO, INCLUINDO TODAS AS CONEXÕES METÁLICAS NECESSÁRIAS, PINTURA, MÃO DE OBRA, TRANSPORTE E IÇAMENTO COM UTILIZAÇÃO DE GUINDASTE, FORNECIMENTO E INSTALAÇÃO - CONFORME PROJETO DIMENSIONADO POR ENG. MECÂNICO | UN | 1 | 53767.7 | 0 | 53767.7 |  | 0 | 0 |  | 0 | 0 | 0 | 0 | Item
3.1.2 | TELHAMENTO COM TELHA TERMOISOLANTE REVESTIDA EM ACO GALVANIZADO, FACE SUPERIOR EM TELHA TIPO TP 35 OU SIMILAR, E FACE INFERIOR EM CHAPA PLANA, REVESTIMENTO COM ESPESSURA DE 0,50 MM COM PINTURA NAS DUAS FACES (VERIFICAR COR COM A FISCALIZAÇÃO), NUCLEO EM EPS, DE 30 MM. ÁREA PREVE TRANSPASSE E INCLINAÇÃO DE PROJETO. FIXAÇÃO COM PARAFUSO PARA TELHA TERMOACÚSTICA | M2 | 82.5 | 183.3405 | 23.54 | 226.5 |  | 23.54 | 0 |  | 0 | 0 | 0 | 0 | Item
3.1.3 | CALHA EM CHAPA DE AÇO GALVANIZADO NÚMERO 24, DESENVOLVIMENTO DE 50 CM, INCLUSO TRANSPORTE VERTICAL. AF_07/2019 | M | 16 | 78.9165 | 23.54 | 97.5 |  | 23.54 | 0 |  | 0 | 0 | 0 | 0 | Item
3.1.4 | CHAPIM (RUFO CAPA) EM AÇO GALVANIZADO, CORTE 33. AF_11/2020 | M | 45.3 | 39.634 | 23.54 | 48.96 |  | 23.54 | 0 |  | 0 | 0 | 0 | 0 | Item
3.1.5 | RUFO EXTERNO/INTERNO EM CHAPA DE AÇO GALVANIZADO NÚMERO 26, CORTE DE 33 CM, INCLUSO IÇAMENTO. AF_07/2019 | M | 29.3 | 52.0315 | 23.54 | 64.28 |  | 23.54 | 0 |  | 0 | 0 | 0 | 0 | Item
3.1.6 | FECHAMENTO DE PLATIBANDA, COM TELHA DE AÇO/ALUMÍNIO TP 25, E = 0,5 MM, INCLUSO INSTALAÇÃO E IÇAMENTO | M2 | 30.7 | 65.4265 | 23.54 | 80.83 |  | 23.54 | 0 |  | 0 | 0 | 0 | 0 | Item
3.1.7 | PINTURA COM TINTA EPOXÍDICA DE ACABAMENTO PULVERIZADA EM TELHAS PARA PLATIBANDA EXECUTADA EM FÁBRICA, NAS DUAS FACES DA TELHA | M2 | 61.4 | 21.7265 | 23.54 | 26.85 |  | 23.54 | 0 |  | 0 | 0 | 0 | 0 | Item
3.1.8 | SERVIÇO DE INSTALAÇÃO DE TUBOS DE PVC, SÉRIE R, ÁGUA PLUVIAL, DN 100 MM (INSTALADO EM RAMAL DE ENCAMINHAMENTO, OU CONDUTORES VERTICAIS), INCLUSIVE CONEXÕES, CORTES E FIXAÇÕES, PARA PRÉDIOS. AF_10/2015 | M | 10 | 61.9875 | 23.54 | 76.58 |  | 23.54 | 0 |  | 0 | 0 | 0 | 0 | Item
3.2 | REFORMA PISO CALÇADA | [10 empty] | 0 | 0 | 0 | Etapa
3.2.1 | EXECUÇÃO DE PASSEIO (CALÇADA) OU PISO DE CONCRETO COM CONCRETO MOLDADO IN LOCO, FEITO EM OBRA, ACABAMENTO CONVENCIONAL, ESPESSURA 8 CM, ARMADO. AF_08/2022 | M2 | 12.72 | 102.4195 | 23.54 | 126.53 |  | 23.54 | 0 |  | 0 | 0 | 0 | 0 | Item
3.2.2 | ACABAMENTO POLIDO PARA PISO DE CONCRETO ARMADO | M2 | 12.72 | 9.063 | 23.54 | 11.19 |  | 23.54 | 0 |  | 0 | 0 | 0 | 0 | Item
3.2.3 | PINTURA DE PISO COM TINTA PU (POLIURETANO), BICOMPONENTE, 02 DEMÃOS, INCLUSO PRIMER | M2 | 166.56 | 46.3695 | 23.54 | 57.29 |  | 23.54 | 0 |  | 0 | 0 | 0 | 0 | Item
3.2.4 | ADITIVO ANTIDERRAPANTE A BASE DE AGREGADO MINERAL, DESTINADO À MISTURA COM TINTAS POLIURETANAS PU OU EPÓXI, COM ALTA RESISTÊNCIA. | M2 | 166.56 | 6.555 | 23.54 | 8.1 |  | 23.54 | 0 |  | 0 | 0 | 0 | 0 | Item
3.2.5 | REMOÇÃO GRADE DE CALHA DE PISO | M | 38 | 6.02 | 23.54 | 7.44 |  | 23.54 | 0 |  | 0 | 0 | 0 | 0 | Item
3.2.6 | SEIXO ROLADO PARA PREENCHIMENTO DE CALHA DE PISO EXISTENTE - VERIFICAR COM FISCALIZAÇÃO | M3 | 2.28 | 349.486 | 23.54 | 431.76 |  | 23.54 | 0 |  | 0 | 0 | 0 | 0 | Item
3.3 | PINTURA FRONTAL PARA REPAROS | [10 empty] | 0 | 0 | 0 | Etapa
3.3.1 | APLICAÇÃO MANUAL DE MASSA ACRÍLICA EM PANOS DE FACHADA PARA CORREÇÕES DE FUROS E IMPERFEIÇÕES | M2 | 11.85 | 20.672 | 23.54 | 25.54 |  | 23.54 | 0 |  | 0 | 0 | 0 | 0 | Item
3.3.2 | FUNDO SELADOR ACRÍLICO, APLICAÇÃO MANUAL EM PAREDE, UMA DEMÃO. AF_04/2023 | M2 | 118.5 | 4.18 | 23.54 | 5.16 |  | 23.54 | 0 |  | 0 | 0 | 0 | 0 | Item
3.3.3 | PINTURA LÁTEX ACRÍLICA STANDARD, APLICAÇÃO MANUAL EM PAREDES, DUAS DEMÃOS. AF_04/2023 | M2 | 118.5 | 11.2385 | 23.54 | 13.89 |  | 23.54 | 0 |  | 0 | 0 | 0 | 0 | Item
4 | AMPLIAÇÃO SALAS E ACESSO- MODULAR | [12 empty] | 0 | Etapa
4.1 | ESTRUTURA | [10 empty] | 0 | 0 | 0 | Etapa
4.1.1 | DEMOLIÇÃO DE PISO EXISTENTE PARA EXECUÇÃO DE FUNDAÇÃO/RADIER, DE FORMA MECANIZADA COM MARTELETE | M3 | 19.99 | 117.705 | 23.54 | 145.42 |  | 23.54 | 0 |  | 0 | 0 | 0 | 0 | Item
4.1.2 | CARGA, MANOBRA E DESCARGA DE ENTULHO EM CAMINHÃO BASCULANTE 6 M³ | M3 | 19.99 | 9.9845 | 23.54 | 12.33 |  | 23.54 | 0 |  | 0 | 0 | 0 | 0 | Item
4.1.3 | TRANSPORTE COM CAMINHÃO BASCULANTE DE 6 M³ | M3XKM | 199.9 | 3.0685 | 23.54 | 3.79 |  | 23.54 | 0 |  | 0 | 0 | 0 | 0 | Item
4.1.4 | LOCAÇÃO CONVENCIONAL DE OBRA, UTILIZANDO GABARITO DE TÁBUAS CORRIDAS PONTALETADAS A CADA 2,00M | M | 74 | 29.115 | 23.54 | 35.97 |  | 23.54 | 0 |  | 0 | 0 | 0 | 0 | Item
4.1.5 | EXECUÇÃO DE RADIER, ESPESSURA DE 15 CM, FCK = 30 MPA, COM USO DE FORMAS EM MADEIRA SERRADA, INCLUSO ARMADURA | M2 | 199.9 | 222.165 | 23.54 | 274.47 |  | 23.54 | 0 |  | 0 | 0 | 0 | 0 | Item
4.1.6 | ESTRUTURA COMPLETA DE EDIFICAÇÃO EM AÇO ESTRUTURAL, COMPREENDENDO PILARES, VIGAS, APOIOS PARA LAJE E ESTRUTURA COMPLETA DE COBERTURA, INCLUINDO TODAS AS CONEXÕES METÁLICAS NECESSÁRIAS, PINTURA, MÃO DE OBRA, TRANSPORTE E IÇAMENTO COM UTILIZAÇÃO DE GUINDASTE, FORNECIMENTO E INSTALAÇÃO - CONFORME PROJETO PRÉ-DIMENSIONADO POR ENG. MECÂNICO | KG | 22382.56 | 18.0025 | 23.54 | 22.24 |  | 23.54 | 0 |  | 0 | 0 | 0 | 0 | Item
4.1.7 | LAJE PRÉ-FABRICADA STEEL DECK, COM CHAPA METÁLICA EM AÇO GALVANIZADO, INCLUSO ARMADURA E CAPA DE CONCRETO | M2 | 206.75 | 233.263 | 23.54 | 288.17 |  | 23.54 | 0 |  | 0 | 0 | 0 | 0 | Item
4.2 | PLATAFORMA | [10 empty] | 0 | 0 | 0 | Etapa
4.2.1 | PLATAFORMA ELEVATÓRIA PNE HIDRÁULICA, COMPLETA, ATENDENDO AS NORMAS TÉCNICAS E ACESSIBILIDADE, COM DUAS PARADAS, DESNÍVEL DE ATÉ 4,00M, COM CABINE METÁLICA, PORTAS AUTOMÁTICAS, SISTEMA DE SEGURANÇA, BOTOEIRAS DE COMANDO, QUADRO ELÉTRICO E TODOS OS COMPONENTES NECESSÁRIOS PARA INSTALAÇÃO E FUNCIONAMENTO - FORNECIMENTO E INSTALAÇÃO | UN | 1 | 67752.22 | 14.45 | 77542.42 |  | 14.45 | 0 |  | 0 | 0 | 0 | 0 | Item
4.2.2 | PORTÃO DE ABRIR EM VIDRO TEMPERADO 10MM COM FERRAGENS DE INOX - FORNECIMENTO E INTALAÇÃO | M2 | 2.2 | 634.0775 | 23.54 | 783.34 |  | 23.54 | 0 |  | 0 | 0 | 0 | 0 | Item
4.2.3 | GUARDA CORPO COM VIDRO TEMPERADO 10MM FIXO EM TORRES DE INOX 40CMM, COM PERFIL DE SUSTENTAÇÃO SUPERIOR EM INOX, ALTURA 1,20M, NOS DOIS ANDARES - FORNECIMENTO E INSTALAÇÃO | M | 5.2 | 910.75 | 23.54 | 1125.14 |  | 23.54 | 0 |  | 0 | 0 | 0 | 0 | Item
4.3 | TELHAMENTO E INSTALAÇÕES PLUVIAIS | [10 empty] | 0 | 0 | 0 | Etapa
4.3.1 | TELHAMENTO COM TELHA TERMOISOLANTE REVESTIDA EM ACO GALVANIZADO, FACE SUPERIOR EM TELHA TIPO TP 35 OU SIMILAR, E FACE INFERIOR EM CHAPA PLANA, REVESTIMENTO COM ESPESSURA DE 0,50 MM COM PINTURA NAS DUAS FACES (VERIFICAR COR COM A FISCALIZAÇÃO), NUCLEO EM EPS, DE 30 MM. ÁREA PREVE TRANSPASSE E INCLINAÇÃO DE PROJETO. FIXAÇÃO COM PARAFUSO PARA TELHA TERMOACÚSTICA | M2 | 235 | 183.3405 | 23.54 | 226.5 |  | 23.54 | 0 |  | 0 | 0 | 0 | 0 | Item
4.3.2 | CUMEEIRA TERMOACÚSTICA NA MESMA COR DO TELHAMENTO, COM PERFEITO ENCAIXE- FORNECIMENTO E INSTALAÇÃO | M | 7 | 73.8435 | 23.54 | 91.22 |  | 23.54 | 0 |  | 0 | 0 | 0 | 0 | Item
4.3.3 | CALHA EM CHAPA DE AÇO GALVANIZADO NÚMERO 24, DESENVOLVIMENTO DE 50 CM, INCLUSO TRANSPORTE VERTICAL | M | 62.8 | 78.9165 | 23.54 | 97.5 |  | 23.54 | 0 |  | 0 | 0 | 0 | 0 | Item
4.3.4 | SERVIÇO DE INSTALAÇÃO DE TUBOS DE PVC, SÉRIE R, ÁGUA PLUVIAL, DN 75 MM (INSTALADO EM RAMAL DE ENCAMINHAMENTO, OU CONDUTORES VERTICAIS), INCLUSIVE CONEXÕES, CORTES E FIXAÇÕES, PARA PRÉDIOS. AF_10/2015 | M | 69 | 40.6695 | 23.54 | 50.24 |  | 23.54 | 0 |  | 0 | 0 | 0 | 0 | Item
4.4 | FORRO | [10 empty] | 0 | 0 | 0 | Etapa
4.4.1 | FORRO EM RÉGUAS DE PVC, LISO, ESPESSURA= 10MM, ANTICHAMAS COM LAUDO PARA BOMBEIROS, INCLUSIVE ESTRUTURA BIDIRECIONAL DE FIXAÇÃO | M2 | 380.12 | 74.784 | 23.54 | 92.38 |  | 23.54 | 0 |  | 0 | 0 | 0 | 0 | Item
4.4.2 | ACABAMENTOS PARA FORRO (RODA-FORRO) EM PVC INCLUSO INSTALAÇÃO E CONEXÕES | M | 347.53 | 7.8945 | 23.54 | 9.75 |  | 23.54 | 0 |  | 0 | 0 | 0 | 0 | Item
4.5 | FECHAMENTO | [10 empty] | 0 | 0 | 0 | Etapa
4.5.1 | FECHAMENTO VERTICAL COM PAINEL TERMOISOLANTE REVESTIDO COM AÇO GALVUME (ESPESSURA DE 0,50MM), COM PINTURA NAS DUAS FACES, NUCLEO EM POLIURETANO (PUR) COM ESPESSURA DE NO MÍNIMO 70MM - INCLUSO INSTALAÇÃO | M2 | 726.51 | 310.4315 | 23.54 | 383.51 |  | 23.54 | 0 |  | 0 | 0 | 0 | 0 | Item
4.5.2 | PAREDE RECEPÇÃO FIXA EM VIDRO TEMPERADO 10 MM- INCLUSIVE INSTALAÇÃO | M2 | 8.44 | 392.73 | 23.54 | 485.18 |  | 23.54 | 0 |  | 0 | 0 | 0 | 0 | Item
4.5.3 | PELÍCULA DE PROTEÇÃO APLICADA EM JANELAS, DESTINADA AO AUMENTO DA SEGURANÇA E À PREVENÇÃO DA DISPERSÃO DE ESTILHAÇOS EM CASO DE QUEBRA. | M2 | 8.44 | 39.51 | 23.54 | 48.81 |  | 23.54 | 0 |  | 0 | 0 | 0 | 0 | Item
4.6 | REVESTIMENTO DE PISO | [10 empty] | 0 | 0 | 0 | Etapa
4.6.1 | CONTRAPISO EM ARGAMASSA TRAÇO 1:4 (CIMENTO E AREIA), APLICADO EM ÁREAS SECAS SOBRE LAJE, ADERIDO, ACABAMENTO NÃO REFORÇADO, ESPESSURA 2CM | M2 | 147.37 | 40.5745 | 23.54 | 50.12 |  | 23.54 | 0 |  | 0 | 0 | 0 | 0 | Item
4.6.2 | REVESTIMENTO CERÂMICO PARA PISO COM PLACAS TIPO PORCELANATO DE DIMENSÕES 80X80 CM- VERIFICAR COR DE PEÇA E REJUNTE COM FISCALIZAÇÃO | M2 | 147.37 | 101.859 | 23.54 | 125.84 |  | 23.54 | 0 |  | 0 | 0 | 0 | 0 | Item
4.6.3 | CONTRAPISO COM ARGAMASSA AUTONIVELANTE, COM PERFEITO ACABAMENTO PARA INSTALAÇÃO DE PISO VINÍLICO, ADERIDO, ESPESSURA 2CM | M2 | 232.75 | 24.605 | 23.54 | 30.4 |  | 23.54 | 0 |  | 0 | 0 | 0 | 0 | Item
4.6.4 | PISO VINÍLICO EM MANTA/ROLO, PADRÃO LISO, ESPESSURA 3,0MM - FIXADO COM COLA. | M2 | 232.75 | 168.796 | 23.54 | 208.54 |  | 23.54 | 0 |  | 0 | 0 | 0 | 0 | Item
4.6.5 | RODAPÉ EM POLIESTIRENO, ALTURA 5 CM. AF_09/2020 | M | 327.53 | 40.72 | 23.54 | 50.31 |  | 23.54 | 0 |  | 0 | 0 | 0 | 0 | Item
4.7 | ESQUADRIAS | [10 empty] | 0 | 0 | 0 | Etapa
4.7.1 | JANELA DE ALUMÍNIO BRANCO DE CORRER COM 4 FOLHAS, COM VIDROS INCLUSOS, BANDEIRA FIXA INFERIOR PADRÃO CRECHE, BATENTE OU REQUADRO DE 6 A 14 CM, ACABAMENTO COM ACETATO OU BRILHANTE, FIXAÇÃO COM PARAFUSO, VEDAÇÃO COM SILICONE, COM ACIONAMENTO DE ABERTURA EM ALTURA ATENDENDO À NBR 9050 - FORNECIMENTO E INSTALAÇÃO | M2 | 80.93 | 435.54 | 23.54 | 538.07 |  | 23.54 | 0 |  | 0 | 0 | 0 | 0 | Item
4.7.2 | JANELA DE ALUMÍNIO TIPO MAXIM-AR, BATENTE/ REQUADRO 3 A 14 CM, VIDRO INCLUSO, FIXAÇÃO COM PARAFUSO, VEDAÇÃO COM SILICONE, COM ACIONAMENTO DE ABERTURA EM ALTURA ATENDENDO À NBR 9050 - FORNECIMENTO E INSTALAÇÃO | M2 | 11.2 | 740.27 | 23.54 | 914.53 |  | 23.54 | 0 |  | 0 | 0 | 0 | 0 | Item
4.7.3 | PELÍCULA DE PROTEÇÃO APLICADA EM JANELAS, DESTINADA AO AUMENTO DA SEGURANÇA E À PREVENÇÃO DA DISPERSÃO DE ESTILHAÇOS EM CASO DE QUEBRA. | M2 | 80.93 | 39.512 | 23.54 | 48.81 |  | 23.54 | 0 |  | 0 | 0 | 0 | 0 | Item
4.7.4 | PORTA DE ALUMÍNIO BRANCO DE ABRIR COM LAMBRI DUPLO, UMA FOLHA, COM GUARNIÇÃO, FIXAÇÃO COM PARAFUSOS - FORNECIMENTO E INSTALAÇÃO | M2 | 18.9 | 1137.3 | 23.54 | 1405.02 |  | 23.54 | 0 |  | 0 | 0 | 0 | 0 | Item
4.7.5 | PORTA DE ALUMÍNIO BRANCO DE CORRER COM LAMBRI, COM GUARNIÇÃO, FIXAÇÃO COM PARAFUSOS - FORNECIMENTO E INSTALAÇÃO | M2 | 13.23 | 1061.074 | 23.54 | 1310.85 |  | 23.54 | 0 |  | 0 | 0 | 0 | 0 | Item
4.7.6 | PORTA DE CORRER DE ALUMÍNIO, COM DUAS FOLHAS PARA VIDRO, INCLUSO VIDRO LISO INCOLOR, FECHADURA E PUXADOR, SEM ALIZAR. AF_10/2025 | M2 | 6.32 | 742.9095 | 23.54 | 917.79 |  | 23.54 | 0 |  | 0 | 0 | 0 | 0 | Item
4.8 | LOUÇAS, EQUIPAMENTOS E APARELHOS SANITÁRIOS | [12 empty] | 0 | Etapa
4.8.1 | FRALDÁRIOS | [10 empty] | 0 | 0 | 0 | Etapa
4.8.1.1 | EXECUÇÃO DE BASE DE FRALDÁRIOS, INCLUSO FORMAS, CONCRETO E ACABAMENTO | M3 | 0.55 | 793.117 | 23.54 | 979.82 |  | 23.54 | 0 |  | 0 | 0 | 0 | 0 | Item
4.8.1.2 | REVESTIMENTO CERÂMICO PARA BASE COM PLACAS TIPO ESMALTADA DE DIMENSÕES 60X60 CM | M2 | 11.08 | 67.5545 | 23.54 | 83.45 |  | 23.54 | 0 |  | 0 | 0 | 0 | 0 | Item
4.8.1.3 | BANCADA EM GRANITO, POLIDO, TIPO SÃO GABRIEL OU OUTROS EQUIVALENTES DA REGIAO, E= *2,5* CM - INCLUSO PÉS VERTICAIS, CANTONEIRA PARA FIXAÇÃO E INTALAÇÃO | M2 | 26.29 | 731.4335 | 23.54 | 903.61 |  | 23.54 | 0 |  | 0 | 0 | 0 | 0 | Item
4.8.1.4 | RODAPE OU RODABANCADA EM GRANITO, POLIDO, TIPO SÃO GABRIEL OU OUTROS EQUIVALENTES DA REGIAO, H= 10 CM, E= *2,0* CM | M | 18.8 | 69.2835 | 23.54 | 85.59 |  | 23.54 | 0 |  | 0 | 0 | 0 | 0 | Item
4.8.1.5 | ABERTURA PARA ENCAIXE DE CUBA OU LAVATORIO EM BANCADA DE MARMORE/ GRANITO OU OUTRO TIPO DE PEDRA NATURAL | UN | 4 | 202.5685 | 23.54 | 250.25 |  | 23.54 | 0 |  | 0 | 0 | 0 | 0 | Item
4.8.1.6 | SIFÃO DO TIPO FLEXÍVEL EM PVC 1 X 1.1/2 - FORNECIMENTO E INSTALAÇÃO. AF_01/2020 | UN | 4 | 11.9985 | 23.54 | 14.82 |  | 23.54 | 0 |  | 0 | 0 | 0 | 0 | Item
4.8.1.7 | BANHEIRA INFANTIL DE EMBUTIR PARA CRECHES CONFECCIONADA EM P.R.F.V POLÍMERO REFORÇADO COM FIBRA DE VIDRO 0.80 CMX0.42 CMX0.25 CM COM BORDAS ARREDONDADAS | UN | 4 | 883.405 | 23.54 | 1091.36 |  | 23.54 | 0 |  | 0 | 0 | 0 | 0 | Item
4.8.1.8 | PORTA EM ALUMÍNIO BRANCO DE ABRIR TIPO VENEZIANA COM GUARNIÇÃO, FIXAÇÃO COM PARAFUSOS - FORNECIMENTO E INSTALAÇÃO. AF_12/2019 | M2 | 10.9 | 962.4925 | 23.54 | 1189.06 |  | 23.54 | 0 |  | 0 | 0 | 0 | 0 | Item
4.8.2 | SANITÁRIOS | [10 empty] | 0 | 0 | 0 | Etapa
4.8.2.1 | BANCADA GRANITO, TIPO SÃO GABRIEL, 50 X 60 CM, INCL. CUBA DE EMBUTIR OVAL LOUÇA BRANCA 35 X 50 CM, VÁLVULA METAL CROMADO, ENGATE 30 CM FLEXÍVEL PLÁSTICO E TORNEIRA DE MESA - FORNEC. E INSTALAÇÃO. | UN | 7 | 689.85 | 23.54 | 852.24 |  | 23.54 | 0 |  | 0 | 0 | 0 | 0 | Item
4.8.2.2 | RODAPE OU RODABANCADA EM GRANITO, POLIDO, TIPO SÃO GABRIEL OU OUTROS EQUIVALENTES DA REGIAO, H= 10 CM, E= *2,0* CM | M | 11.2 | 69.2835 | 23.54 | 85.59 |  | 23.54 | 0 |  | 0 | 0 | 0 | 0 | Item
4.8.2.3 | SIFÃO DO TIPO GARRAFA EM METAL CROMADO 1 X 1.1/2" - FORNECIMENTO E INSTALAÇÃO. AF_01/2020 | UN | 7 | 194.636 | 23.54 | 240.46 |  | 23.54 | 0 |  | 0 | 0 | 0 | 0 | Item
4.8.2.4 | VASO SANITÁRIO COM CAIXA ACOPLADA INFANTIL LOUÇA BRANCA - FORNECIMENTO E INSTALACAO. AF_01/2020 | UN | 2 | 577.8 | 23.54 | 713.81 |  | 23.54 | 0 |  | 0 | 0 | 0 | 0 | Item
4.8.2.5 | ASSENTO SANITÁRIO INFANTIL - FORNECIMENTO E INSTALACAO. AF_01/2020 | UN | 2 | 96.729 | 23.54 | 119.5 |  | 23.54 | 0 |  | 0 | 0 | 0 | 0 | Item
4.8.2.6 | PAPELEIRA PLASTICA TIPO DISPENSER PARA PAPEL HIGIENICO ROLAO | UN | 2 | 57.247 | 23.54 | 70.73 |  | 23.54 | 0 |  | 0 | 0 | 0 | 0 | Item
4.8.2.7 | TOALHEIRO PLASTICO TIPO DISPENSER PARA PAPEL TOALHA INTERFOLHADO | UN | 5 | 57.247 | 23.54 | 70.73 |  | 23.54 | 0 |  | 0 | 0 | 0 | 0 | Item
4.8.2.8 | SABONETEIRA PLASTICA TIPO DISPENSER PARA SABONETE LIQUIDO COM RESERVATORIO 800 A 1500 ML | UN | 5 | 54.986 | 23.54 | 67.93 |  | 23.54 | 0 |  | 0 | 0 | 0 | 0 | Item
4.8.2.9 | CABIDE/GANCHO DE BANHEIRO SIMPLES EM METAL CROMADO | UN | 7 | 22.42 | 23.54 | 27.7 |  | 23.54 | 0 |  | 0 | 0 | 0 | 0 | Item
4.8.2.10 | ESPELHO CRISTAL E = 4 MM, ACABAMENTO BISOTE | M2 | 3 | 313.177 | 23.54 | 386.9 |  | 23.54 | 0 |  | 0 | 0 | 0 | 0 | Item
4.8.3 | SANITÁRIOS PCD | [10 empty] | 0 | 0 | 0 | Etapa
4.8.3.1 | LAVATÓRIO LOUÇA BRANCA SUSPENSO, 29,5 X 39CM OU EQUIVALENTE PADRÃO ACESSÍVEL, ATENDENDO A NBR 9050/2020 - FORNECIMENTO E INSTALAÇÃO. | UN | 2 | 151.4585 | 23.54 | 187.11 |  | 23.54 | 0 |  | 0 | 0 | 0 | 0 | Item
4.8.3.2 | SIFÃO DO TIPO GARRAFA EM METAL CROMADO 1 X 1.1/2" - FORNECIMENTO E INSTALAÇÃO. AF_01/2020 | UN | 2 | 194.636 | 23.54 | 240.46 |  | 23.54 | 0 |  | 0 | 0 | 0 | 0 | Item
4.8.3.3 | TORNEIRA DE PRESSÃO COM ACIONAMENTO EM LAVANCA PARA PCD, ATENDENDO A NORMA 9050/2020 | UN | 2 | 201.932 | 23.54 | 249.46 |  | 23.54 | 0 |  | 0 | 0 | 0 | 0 | Item
4.8.3.4 | VASO SANITARIO SIFONADO CONVENCIONAL PARA PCD SEM FURO FRONTAL COM LOUÇA BRANCA SEM ASSENTO, INCLUSO CONJUNTO DE LIGAÇÃO PARA BACIA SANITÁRIA AJUSTÁVEL - FORNECIMENTO E INSTALAÇÃO. AF_01/2020 | UN | 2 | 774.687 | 23.54 | 957.05 |  | 23.54 | 0 |  | 0 | 0 | 0 | 0 | Item
4.8.3.5 | CAIXA ACOPLADA PARA BACIA SANITÁRIA COM ACIONAMENTO PADRÃO PCD FORNECIMENTO E INSTALAÇÃO | UN | 2 | 663.5085 | 23.54 | 819.7 |  | 23.54 | 0 |  | 0 | 0 | 0 | 0 | Item
4.8.3.6 | ASSENTO SANITÁRIO CONVENCIONAL - FORNECIMENTO E INSTALACAO. AF_01/2020 | UN | 2 | 48.887 | 23.54 | 60.4 |  | 23.54 | 0 |  | 0 | 0 | 0 | 0 | Item
4.8.3.7 | BARRA DE APOIO RETA, EM ACO INOX POLIDO, COMPRIMENTO 80CM, DIAMETRO MINIMO 3 CM | UN | 4 | 204.383 | 23.54 | 252.49 |  | 23.54 | 0 |  | 0 | 0 | 0 | 0 | Item
4.8.3.8 | BARRA DE APOIO RETA, EM ACO INOX POLIDO, COMPRIMENTO 70CM, DIAMETRO MINIMO 3 CM | UN | 2 | 191.6815 | 23.54 | 236.8 |  | 23.54 | 0 |  | 0 | 0 | 0 | 0 | Item
4.8.3.9 | BARRA DE APOIO RETA, EM ACO INOX POLIDO, COMPRIMENTO 60CM, FIXADA NA PAREDE - FORNECIMENTO E INSTALAÇÃO. AF_01/2020 | UN | 6 | 328.0825 | 23.54 | 405.31 |  | 23.54 | 0 |  | 0 | 0 | 0 | 0 | Item
4.8.3.10 | SIRENE AUDIOVISUAL PCD (NBR 9050), INCLUSO TODO O SISTEMA COM ACIONADOR E INSTALAÇÃO | UN | 2 | 261.25 | 23.54 | 322.75 |  | 23.54 | 0 |  | 0 | 0 | 0 | 0 | Item
4.8.3.11 | PAPELEIRA PLASTICA TIPO DISPENSER PARA PAPEL HIGIENICO ROLAO | UN | 2 | 57.247 | 23.54 | 70.73 |  | 23.54 | 0 |  | 0 | 0 | 0 | 0 | Item
4.8.3.12 | TOALHEIRO PLASTICO TIPO DISPENSER PARA PAPEL TOALHA INTERFOLHADO | UN | 2 | 57.247 | 23.54 | 70.73 |  | 23.54 | 0 |  | 0 | 0 | 0 | 0 | Item
4.8.3.13 | SABONETEIRA PLASTICA TIPO DISPENSER PARA SABONETE LIQUIDO COM RESERVATORIO 800 A 1500 ML, INCLUSO FIXAÇÃO. AF_01/2020 | UN | 2 | 68.3145 | 23.54 | 84.39 |  | 23.54 | 0 |  | 0 | 0 | 0 | 0 | Item
4.8.3.14 | CABIDE/GANCHO DE BANHEIRO SIMPLES EM METAL CROMADO | UN | 2 | 22.42 | 23.54 | 27.7 |  | 23.54 | 0 |  | 0 | 0 | 0 | 0 | Item
4.8.3.15 | ESPELHO CRISTAL E = 4 MM, ACABAMENTO BISOTE | M2 | 1.2 | 313.177 | 23.54 | 386.9 |  | 23.54 | 0 |  | 0 | 0 | 0 | 0 | Item
4.9 | ESCADA METÁLICA | [10 empty] | 0 | 0 | 0 | Etapa
4.9.1 | ESCADA EM ESTRUTURA METÁLICA, COM DEGRAUS EM CHAPA DE AÇO, TODA ESTRUTURA EM AÇO GALVANIZADO JÁ PINTADA DE FÁBRICA, INCLUSO MATERIAIS, SERVIÇOS E INSTALAÇÃO | M2 | 5.4 | 1154.649 | 23.54 | 1426.45 |  | 23.54 | 0 |  | 0 | 0 | 0 | 0 | Item
4.9.2 | CORRIMÃO DUPLO EM DUAS ALTURAS, FIXADO EM PAREDE, COM PROLONGAMENTO ATENDENDO AS NORMAS DE ACESSIBILIDADE E BOMBEIRO, EM AÇO INOX DN 40MM, INCLUSO EXECUÇÃO E FIXAÇÃO | M | 5.9 | 285 | 23.54 | 352.09 |  | 23.54 | 0 |  | 0 | 0 | 0 | 0 | Item
4.9.3 | GUARDA-CORPO COM ALTURA DE 1,10M, BARRAS VERTICAIS A CADA 11CM, INCLUSO CORRIMÃO DUPLO, ATENDENDO AS NORMAS DE ACESSIBILIDADE E BOMBEIRO, EM AÇO INOX DN 40MM, INCLUSO EXECUÇÃO E FIXAÇÃO | M | 5.9 | 798 | 23.54 | 985.85 |  | 23.54 | 0 |  | 0 | 0 | 0 | 0 | Item
5 | REF. EDIFICAÇÃO EXISTENTE (ANTIGO BAR DO ESTÁDIO) | [12 empty] | 0 | Etapa
5.1 | REMOÇÕES E DEMOLIÇÕES | [10 empty] | 0 | 0 | 0 | Etapa
5.1.1 | DEMOLIÇÃO DE ALVENARIA DE BLOCO FURADO, DE FORMA MANUAL | M3 | 4.2 | 67.393 | 23.54 | 83.25 |  | 23.54 | 0 |  | 0 | 0 | 0 | 0 | Item
5.1.2 | REMOÇÃO DE TELHAS DE FIBROCIMENTO | M2 | 134.3 | 4.3415 | 23.54 | 5.36 |  | 23.54 | 0 |  | 0 | 0 | 0 | 0 | Item
5.1.3 | CARGA, MANOBRA E DESCARGA DE ENTULHO EM CAMINHÃO BASCULANTE 6 M³ | M3 | 10.92 | 9.9845 | 23.54 | 12.33 |  | 23.54 | 0 |  | 0 | 0 | 0 | 0 | Item
5.1.4 | TRANSPORTE COM CAMINHÃO BASCULANTE DE 6 M³ | M3XKM | 109.15 | 3.0685 | 23.54 | 3.79 |  | 23.54 | 0 |  | 0 | 0 | 0 | 0 | Item
5.2 | COBERTURA | [10 empty] | 0 | 0 | 0 | Etapa
5.2.1 | PINTURA COM TINTA ALQUÍDICA DE ACABAMENTO (ESMALTE SINTÉTICO ACETINADO) APLICADA A ROLO OU PINCEL PARA MUNUTENÇÃO DE ESTRUTURA EXISTENTE DE TELHADO | M2 | 27.9 | 59.337 | 23.54 | 73.31 |  | 23.54 | 0 |  | 0 | 0 | 0 | 0 | Item
5.2.2 | TELHAMENTO COM TELHA TERMOISOLANTE REVESTIDA EM ACO GALVANIZADO, FACE SUPERIOR EM TELHA TIPO TP 35 OU SIMILAR, E FACE INFERIOR EM CHAPA PLANA, REVESTIMENTO COM ESPESSURA DE 0,50 MM COM PINTURA NAS DUAS FACES (VERIFICAR COR COM A FISCALIZAÇÃO), NUCLEO EM EPS, DE 30 MM. ÁREA PREVE TRANSPASSE E INCLINAÇÃO DE PROJETO. FIXAÇÃO COM PARAFUSO PARA TELHA TERMOACÚSTICA | M2 | 134.3 | 183.3405 | 23.54 | 226.5 |  | 23.54 | 0 |  | 0 | 0 | 0 | 0 | Item
5.2.3 | CUMEEIRA TERMOACÚSTICA NA MESMA COR DO TELHAMENTO, COM PERFEITO ENCAIXE- FORNECIMENTO E INSTALAÇÃO | M | 12.55 | 73.8435 | 23.54 | 91.22 |  | 23.54 | 0 |  | 0 | 0 | 0 | 0 | Item
5.2.4 | CALHA EM CHAPA DE AÇO GALVANIZADO NÚMERO 24, DESENVOLVIMENTO DE 50 CM, INCLUSO TRANSPORTE VERTICAL | M | 25.1 | 78.9165 | 23.54 | 97.5 |  | 23.54 | 0 |  | 0 | 0 | 0 | 0 | Item
5.2.5 | TESTEIRA DE MADEIRA PARA BEIRAL , 17 CM, PINTADA- FORNECIMENTO E INSTALAÇÃO | M | 46.5 | 40.8595 | 23.54 | 50.48 |  | 23.54 | 0 |  | 0 | 0 | 0 | 0 | Item
5.2.6 | ACABAMENTO METÁLICO LATERAL PARA TELHA TERMOACÚSTICA, PINTADA NA COR DA TELHA - FORNECIMENTO E INSTALAÇÃO | M | 21.4 | 19 | 23.54 | 23.47 |  | 23.54 | 0 |  | 0 | 0 | 0 | 0 | Item
5.2.7 | SERVIÇO DE INSTALAÇÃO DE TUBOS DE PVC, SÉRIE R, ÁGUA PLUVIAL, DN 100 MM (INSTALADO EM RAMAL DE ENCAMINHAMENTO, OU CONDUTORES VERTICAIS), INCLUSIVE CONEXÕES, CORTES E FIXAÇÕES, PARA PRÉDIOS. AF_10/2015 | M | 18 | 61.9875 | 23.54 | 76.58 |  | 23.54 | 0 |  | 0 | 0 | 0 | 0 | Item
5.2.8 | CAIXA ENTERRADA HIDRÁULICA RETANGULAR, EM ALVENARIA COM BLOCOS DE CONCRETO, DIMENSÕES INTERNAS: 0,4X0,4X0,4 M PARA REDE DE DRENAGEM | UN | 2 | 281.0385 | 23.54 | 347.2 |  | 23.54 | 0 |  | 0 | 0 | 0 | 0 | Item
5.3 | FORRO | [10 empty] | 0 | 0 | 0 | Etapa
5.3.1 | FORRO EM RÉGUAS DE PVC, LISO, ESPESSURA= 10MM, ANTICHAMAS COM LAUDO PARA BOMBEIROS, INCLUSIVE ESTRUTURA BIDIRECIONAL DE FIXAÇÃO - NOS DOIS ANDARES E BEIRAIS | M2 | 165.88 | 74.784 | 23.54 | 92.38 |  | 23.54 | 0 |  | 0 | 0 | 0 | 0 | Item
5.3.2 | ACABAMENTOS PARA FORRO (RODA-FORRO) EM PVC INCLUSO INSTALAÇÃO E CONEXÕES | M | 111 | 7.8945 | 23.54 | 9.75 |  | 23.54 | 0 |  | 0 | 0 | 0 | 0 | Item
5.4 | FECHAMENTOS | [10 empty] | 0 | 0 | 0 | Etapa
5.4.1 | ALVENARIA DE VEDAÇÃO DE BLOCOS CERÂMICOS FURADOS NA HORIZONTAL DE 14X19X39 CM (ESPESSURA 14 CM) E ARGAMASSA DE ASSENTAMENTO COM PREPARO EM BETONEIRA. AF_12/2021 | M2 | 8.24 | 81.5005 | 23.54 | 100.69 |  | 23.54 | 0 |  | 0 | 0 | 0 | 0 | Item
5.5 | REVESTIMENTOS | [12 empty] | 0 | Etapa
5.5.1 | INTERNO | [10 empty] | 0 | 0 | 0 | Etapa
5.5.1.1 | CHAPISCO APLICADO EM ALVENARIA E ESTRUTURAS DE CONCRETO, COM COLHER DE PEDREIRO. ARGAMASSA TRAÇO 1:3 COM PREPARO EM BETONEIRA 400L. | M2 | 16.48 | 8.3315 | 23.54 | 10.29 |  | 23.54 | 0 |  | 0 | 0 | 0 | 0 | Item
5.5.1.2 | EMBOÇO OU MASSA ÚNICA EM ARGAMASSA TRAÇO 1:2:8, PREPARO MECÂNICA COM BETONEIRA 400 L, APLICADA MANUALMENTE, ESPESSURA DE 25 MM - EM ALVENARIAS NOVAS, EM PAREDES INTERNAS DANIFICADAS E EM PAREDES EXTERNAS QUE FALTAM REBOCAR | M2 | 68.41 | 43.301 | 23.54 | 53.49 |  | 23.54 | 0 |  | 0 | 0 | 0 | 0 | Item
5.5.1.3 | REVESTIMENTO CERÂMICO PARA PAREDES INTERNAS COM PLACAS TIPO ESMALTADA, RETIFICADAS, DE DIMENSÕES 33X45 CM APLICADAS NA ALTURA DAS PAREDES- VERIFICAR COR DE PEÇA E REJUNTE COM FISCALIZAÇÃO | M2 | 43.29 | 64.4955 | 23.54 | 79.68 |  | 23.54 | 0 |  | 0 | 0 | 0 | 0 | Item
5.6 | PINTURA | [12 empty] | 0 | Etapa
5.6.1 | INTERNA | [10 empty] | 0 | 0 | 0 | Etapa
5.6.1.1 | EMASSAMENTO COM MASSA LÁTEX, APLICAÇÃO EM PAREDE, LIXAMENTO MANUAL - SOMENTE ANDAR SUPERIOR | M2 | 79.97 | 13.471 | 23.54 | 16.64 |  | 23.54 | 0 |  | 0 | 0 | 0 | 0 | Item
5.6.1.2 | FUNDO SELADOR ACRÍLICO, APLICAÇÃO MANUAL EM PAREDE | M2 | 193.72 | 4.18 | 23.54 | 5.16 |  | 23.54 | 0 |  | 0 | 0 | 0 | 0 | Item
5.6.1.3 | PINTURA LÁTEX ACRÍLICA, APLICAÇÃO MANUAL EM PAREDES, DUAS DEMÃOS. | M2 | 193.72 | 11.2385 | 23.54 | 13.89 |  | 23.54 | 0 |  | 0 | 0 | 0 | 0 | Item
5.6.2 | EXTERNA | [10 empty] | 0 | 0 | 0 | Etapa
5.6.2.1 | FUNDO SELADOR ACRÍLICO, APLICAÇÃO MANUAL EM PAREDE | M2 | 121.81 | 4.18 | 23.54 | 5.16 |  | 23.54 | 0 |  | 0 | 0 | 0 | 0 | Item
5.6.2.2 | APLICAÇÃO MANUAL DE PINTURA COM TINTA TEXTURIZADA ACRÍLICA EM PANOS CEGOS DE FACHADA | M2 | 121.81 | 16.701 | 23.54 | 20.63 |  | 23.54 | 0 |  | 0 | 0 | 0 | 0 | Item
5.7 | PAVIMENTAÇÃO | [10 empty] | 0 | 0 | 0 | Etapa
5.7.1 | CONTRAPISO EM ARGAMASSA TRAÇO 1:4 (CIMENTO E AREIA), APLICADO EM ÁREAS SECAS SOBRE LAJE, ADERIDO, ACABAMENTO NÃO REFORÇADO, ESPESSURA 2CM | M2 | 131.24 | 40.5745 | 23.54 | 50.12 |  | 23.54 | 0 |  | 0 | 0 | 0 | 0 | Item
5.7.2 | REVESTIMENTO CERÂMICO PARA PISO COM PLACAS TIPO PORCELANATO DE DIMENSÕES 80X80 CM- VERIFICAR COR DE PEÇA E REJUNTE COM FISCALIZAÇÃO | M2 | 131.24 | 101.859 | 23.54 | 125.84 |  | 23.54 | 0 |  | 0 | 0 | 0 | 0 | Item
5.7.3 | RODAPÉ CERÂMICO DE 7CM DE ALTURA COM PLACAS TIPO PORCELANATO DE DIMENSÕES 80X80CM | M | 131.24 | 12.844 | 23.54 | 15.86 |  | 23.54 | 0 |  | 0 | 0 | 0 | 0 | Item
5.8 | ESQUADRIAS | [10 empty] | 0 | 0 | 0 | Etapa
5.8.1 | JANELA DE ALUMÍNIO BRANCO DE CORRER COM 4 FOLHAS, COM VIDROS INCLUSOS, BATENTE OU REQUADRO DE 6 A 14 CM, ACABAMENTO COM ACETATO OU BRILHANTE, FIXAÇÃO COM PARAFUSO, VEDAÇÃO COM SILICONE, COM ACIONAMENTO DE ABERTURA EM ALTURA ATENDENDO À NBR 9050 - FORNECIMENTO E INSTALAÇÃO | M2 | 17.27 | 435.54 | 23.54 | 538.07 |  | 23.54 | 0 |  | 0 | 0 | 0 | 0 | Item
5.8.2 | JANELA DE ALUMÍNIO BRANCO DE CORRER COM 2 FOLHAS, COM VIDROS INCLUSOS, BATENTE OU REQUADRO DE 6 A 14 CM, ACABAMENTO COM ACETATO OU BRILHANTE, FIXAÇÃO COM PARAFUSO, VEDAÇÃO COM SILICONE, COM ACIONAMENTO DE ABERTURA EM ALTURA ATENDENDO À NBR 9050, FORNECIMENTO E INSTALAÇÃO | M2 | 4.4 | 390.11 | 23.54 | 481.94 |  | 23.54 | 0 |  | 0 | 0 | 0 | 0 | Item
5.8.3 | JANELA DE ALUMÍNIO TIPO MAXIM-AR/BASCULANTE, BATENTE/ REQUADRO 3 A 14 CM, VIDRO INCLUSO, FIXAÇÃO COM PARAFUSO, VEDAÇÃO COM SILICONE, COM ACIONAMENTO DE ABERTURA EM ALTURA ATENDENDO À NBR 9050 - FORNECIMENTO E INSTALAÇÃO | M2 | 4.98 | 740.27 | 23.54 | 914.53 |  | 23.54 | 0 |  | 0 | 0 | 0 | 0 | Item
5.8.4 | PORTA DE CORRER DE ALUMÍNIO, COM DUAS FOLHAS PARA VIDRO, INCLUSO VIDRO LISO INCOLOR, FECHADURA E PUXADOR, SEM ALIZAR. AF_10/2025 | M2 | 6.32 | 742.9095 | 23.54 | 917.79 |  | 23.54 | 0 |  | 0 | 0 | 0 | 0 | Item
5.8.5 | PORTA DE ALUMÍNIO BRANCO DE ABRIR COM LAMBRI DUPLO, UMA FOLHA, COM GUARNIÇÃO, FIXAÇÃO COM PARAFUSOS - FORNECIMENTO E INSTALAÇÃO | M2 | 10.71 | 1137.3 | 23.54 | 1405.02 |  | 23.54 | 0 |  | 0 | 0 | 0 | 0 | Item
5.8.6 | SOLEIRA EM GRANITO, LARGURA 15 CM, ESPESSURA 2,0 CM, PARA PORTAS DE ACESSO EXTERNO | M | 7 | 122.132 | 23.54 | 150.88 |  | 23.54 | 0 |  | 0 | 0 | 0 | 0 | Item
5.8.7 | PEITORIL LINEAR EM GRANITO OU MÁRMORE, L = 15CM, ASSENTADO COM ARGAMASSA 1:6 COM ADITIVO. AF_11/2020 | M | 20.5 | 176.035 | 23.54 | 217.48 |  | 23.54 | 0 |  | 0 | 0 | 0 | 0 | Item
5.9 | SANITÁRIOS PCD | [10 empty] | 0 | 0 | 0 | Etapa
5.9.1 | LAVATÓRIO LOUÇA BRANCA SUSPENSO, 29,5 X 39CM OU EQUIVALENTE PADRÃO ACESSÍVEL, ATENDENDO A NBR 9050/2020 - FORNECIMENTO E INSTALAÇÃO. | UN | 1 | 151.4585 | 23.54 | 187.11 |  | 23.54 | 0 |  | 0 | 0 | 0 | 0 | Item
5.9.2 | SIFÃO DO TIPO GARRAFA EM METAL CROMADO 1 X 1.1/2" - FORNECIMENTO E INSTALAÇÃO. AF_01/2020 | UN | 1 | 194.636 | 23.54 | 240.46 |  | 23.54 | 0 |  | 0 | 0 | 0 | 0 | Item
5.9.3 | TORNEIRA DE PRESSÃO COM ACIONAMENTO EM LAVANCA PARA PCD, ATENDENDO A NORMA 9050/2020 | UN | 1 | 201.932 | 23.54 | 249.46 |  | 23.54 | 0 |  | 0 | 0 | 0 | 0 | Item
5.9.4 | VASO SANITARIO SIFONADO CONVENCIONAL PARA PCD SEM FURO FRONTAL COM LOUÇA BRANCA SEM ASSENTO, INCLUSO CONJUNTO DE LIGAÇÃO PARA BACIA SANITÁRIA AJUSTÁVEL - FORNECIMENTO E INSTALAÇÃO. AF_01/2020 | UN | 1 | 774.687 | 23.54 | 957.05 |  | 23.54 | 0 |  | 0 | 0 | 0 | 0 | Item
5.9.5 | CAIXA ACOPLADA PARA BACIA SANITÁRIA COM ACIONAMENTO PADRÃO PCD FORNECIMENTO E INSTALAÇÃO | UN | 1 | 663.5085 | 23.54 | 819.7 |  | 23.54 | 0 |  | 0 | 0 | 0 | 0 | Item
5.9.6 | ASSENTO SANITÁRIO CONVENCIONAL - FORNECIMENTO E INSTALACAO. AF_01/2020 | UN | 1 | 48.887 | 23.54 | 60.4 |  | 23.54 | 0 |  | 0 | 0 | 0 | 0 | Item
5.9.7 | BARRA DE APOIO RETA, EM ACO INOX POLIDO, COMPRIMENTO 80CM, DIAMETRO MINIMO 3 CM | UN | 2 | 204.383 | 23.54 | 252.49 |  | 23.54 | 0 |  | 0 | 0 | 0 | 0 | Item
5.9.8 | BARRA DE APOIO RETA, EM ACO INOX POLIDO, COMPRIMENTO 70CM, DIAMETRO MINIMO 3 CM | UN | 1 | 191.6815 | 23.54 | 236.8 |  | 23.54 | 0 |  | 0 | 0 | 0 | 0 | Item
5.9.9 | BARRA DE APOIO RETA, EM ACO INOX POLIDO, COMPRIMENTO 60CM, FIXADA NA PAREDE - FORNECIMENTO E INSTALAÇÃO. AF_01/2020 | UN | 3 | 328.0825 | 23.54 | 405.31 |  | 23.54 | 0 |  | 0 | 0 | 0 | 0 | Item
5.9.10 | SIRENE AUDIOVISUAL PCD (NBR 9050), INCLUSO TODO O SISTEMA COM ACIONADOR E INSTALAÇÃO | UN | 1 | 261.25 | 23.54 | 322.75 |  | 23.54 | 0 |  | 0 | 0 | 0 | 0 | Item
5.9.11 | PAPELEIRA PLASTICA TIPO DISPENSER PARA PAPEL HIGIENICO ROLAO | UN | 1 | 57.247 | 23.54 | 70.73 |  | 23.54 | 0 |  | 0 | 0 | 0 | 0 | Item
5.9.12 | TOALHEIRO PLASTICO TIPO DISPENSER PARA PAPEL TOALHA INTERFOLHADO | UN | 1 | 57.247 | 23.54 | 70.73 |  | 23.54 | 0 |  | 0 | 0 | 0 | 0 | Item
5.9.13 | SABONETEIRA PLASTICA TIPO DISPENSER PARA SABONETE LIQUIDO COM RESERVATORIO 800 A 1500 ML, INCLUSO FIXAÇÃO. AF_01/2020 | UN | 1 | 68.3145 | 23.54 | 84.39 |  | 23.54 | 0 |  | 0 | 0 | 0 | 0 | Item
5.9.14 | CABIDE/GANCHO DE BANHEIRO SIMPLES EM METAL CROMADO | UN | 1 | 22.42 | 23.54 | 27.7 |  | 23.54 | 0 |  | 0 | 0 | 0 | 0 | Item
5.9.15 | ESPELHO CRISTAL E = 4 MM, ACABAMENTO BISOTE | M2 | 0.6 | 313.177 | 23.54 | 386.9 |  | 23.54 | 0 |  | 0 | 0 | 0 | 0 | Item
6 | INSTALAÇÕES REFORMA E AMPLIAÇÃO, E SERVIÇOS FINAIS | [12 empty] | 0 | Etapa
6.1 | VENTILAÇÃO FORÇADA | [10 empty] | 0 | 0 | 0 | Etapa
6.1.1 | INSTALAÇÃO DE EXAUSTOR PARA VENTILAÇÃO EXTERNA, INCLUSO ACABAMENTO EXTERNO- FORNECIMENTO E INSTALAÇÃO | UN | 1 | 244.207 | 23.54 | 301.7 |  | 23.54 | 0 |  | 0 | 0 | 0 | 0 | Item
6.1.2 | DUTO FLEXIVEL CIRCULAR EM ALUMINIO ISOLADO DN 131 MM (5") - INSTALADO | M | 7 | 36.6 | 23.54 | 45.22 |  | 23.54 | 0 |  | 0 | 0 | 0 | 0 | Item
6.2 | PPCI | [12 empty] | 0 | Etapa
6.2.1 | SISTEMAS VITAIS | [10 empty] | 0 | 0 | 0 | Etapa
6.2.1.1 | EXTINTOR DE INCÊNDIO PORTÁTIL COM CARGA DE PQS DE 4 KG, CLASSE BC - FORNECIMENTO E INSTALAÇÃO | UN | 5 | 200.659 | 23.54 | 247.9 |  | 23.54 | 0 |  | 0 | 0 | 0 | 0 | Item
6.2.1.2 | LUMINÁRIA DE EMERGÊNCIA, COM 30 LÂMPADAS LED DE 2 W, SEM REATOR - FORNECIMENTO E INSTALAÇÃO. AF_09/2024 | UN | 24 | 22.458 | 23.54 | 27.75 |  | 23.54 | 0 |  | 0 | 0 | 0 | 0 | Item
6.2.1.3 | LUMINÁRIA DE EMERGÊNCIA, BLOCO AUTONOMO 2 X 55 LEDS, FORNECIMENTO E INSTALAÇÃO | UN | 1 | 210.7955 | 23.54 | 260.42 |  | 23.54 | 0 |  | 0 | 0 | 0 | 0 | Item
6.2.1.4 | PLACA LUMINOSA DE SINALIZAÇÃO SAÍDA DE EMERGÊNCIA EM LED - VERMELHA - CONFORME DIMENSÕES DE PROJETO | UN | 3 | 54.15 | 23.54 | 66.9 |  | 23.54 | 0 |  | 0 | 0 | 0 | 0 | Item
6.2.1.5 | PLACA DE SINALIZACAO DE SEGURANCA CONTRA INCENDIO, FOTOLUMINESCENTE, RETANGULAR,NAS DIMENSÕES DE PROJETO, EM PVC *2* MM ANTI-CHAMAS (SIMBOLOS, CORES E PICTOGRAMAS CONFORME NBR 16820) | UN | 10 | 35.4255 | 23.54 | 43.77 |  | 23.54 | 0 |  | 0 | 0 | 0 | 0 | Item
6.2.1.6 | PLACA DE ACRILICO TRANSPARENTE ADESIVADA PARA SINALIZACAO DE NUMERAÇÃO DE PAVIMENTO | UN | 2 | 62.396 | 23.54 | 77.09 |  | 23.54 | 0 |  | 0 | 0 | 0 | 0 | Item
6.2.1.7 | LAUDOS PARA ENCAMINHAMENTO AO CORPO DE BOMBEIROS DE SANTA CATARINA, SEGUINDO NORMAS TÉCNICAS (PODENDO SER: INSTALAÇÕES ELÉTRICAS, ESTANQUEIDADE DO GÁS, ILUMINAÇÃO, SONORIDADE, HIDRANTE) INCLUSO ART EM VERSÃO DIGITAL CONFORME CBMSC | UN | 3 | 1001.16 | 23.54 | 1236.83 |  | 23.54 | 0 |  | 0 | 0 | 0 | 0 | Item
6.2.1.8 | FOGÃO COOKTOP ELÉTRICO, COM MESA VITROCERÂMICA- 04 QUEIMADORES ELÉTRICOS - 6000W | UN | 1 | 1673.1 | 23.54 | 2066.95 |  | 23.54 | 0 |  | 0 | 0 | 0 | 0 | Item
6.2.2 | SISTEMA DE ALARME | [10 empty] | 0 | 0 | 0 | Etapa
6.2.2.1 | CENTRAL DE ALARME DE INCÊNDIO ENDEREÇAVEL, MÍNIMO 125 ENDEREÇOS (NBR17420)-FORNECIMENTO E INSTALAÇÃO | UN | 1 | 1833.4905 | 23.54 | 2265.09 |  | 23.54 | 0 |  | 0 | 0 | 0 | 0 | Item
6.2.2.2 | ACIONADOR DE ALARME DE INCÊNDIO ENDEREÇAVEIS- FORNECIMENTO E INSTALAÇÃO | UN | 4 | 110.105 | 23.54 | 136.03 |  | 23.54 | 0 |  | 0 | 0 | 0 | 0 | Item
6.2.2.3 | ELETRODUTO RÍGIDO ROSCÁVEL, PVC, DN 25 MM (3/4"), PARA CIRCUITOS TERMINAIS, INSTALADO EM PAREDE - FORNECIMENTO E INSTALAÇÃO. AF_03/2023 | M | 75 | 17.518 | 23.54 | 21.64 |  | 23.54 | 0 |  | 0 | 0 | 0 | 0 | Item
6.2.2.4 | CABO PARA ALARME DE INCÊNDIO 2 VIAS, 0,75MM INCLUSO INSTALAÇÃO | M | 75 | 11.1625 | 23.54 | 13.79 |  | 23.54 | 0 |  | 0 | 0 | 0 | 0 | Item
6.2.3 | SISTEMA HIDRANTE | [10 empty] | 0 | 0 | 0 | Etapa
6.2.3.1 | ABRIGO PARA HIDRANTE, 75X45X17CM, COM REGISTRO GLOBO ANGULAR 45 GRAUS 2 1/2", ADAPTADOR STORZ 2 1/2", MANGUEIRA DE INCÊNDIO 20M, REDUÇÃO 2 1/2" X 1 1/2" E ESGUICHO EM LATÃO 1 1/2". FORNECIMENTO E INSTALAÇÃO. | UN | 1 | 1182.256 | 23.54 | 1460.56 |  | 23.54 | 0 |  | 0 | 0 | 0 | 0 | Item
6.2.3.2 | ABRIGO PARA HIDRANTE, DUPLO DE 90X60X17CM CADA, COM REGISTRO GLOBO ANGULAR 45 GRAUS 2 1/2", ADAPTADOR STORZ 2 1/2", 03 MANGUEIRAS DE INCÊNDIO 20M, REDUÇÃO 2 1/2" X 1 1/2" E ESGUICHO EM LATÃO 1 1/2" - FORNECIMENTO E INSTALAÇÃO | UN | 1 | 2518.431 | 23.54 | 3111.27 |  | 23.54 | 0 |  | 0 | 0 | 0 | 0 | Item
6.2.3.3 | FLANGE CURTA EM COBRE, DN 104 MM X 4", INSTALADO EM RESERVAÇÃO PREDIAL DE ÁGUA - FORNECIMENTO E INSTALAÇÃO. AF_04/2024 | UN | 1 | 720.35 | 23.54 | 889.92 |  | 23.54 | 0 |  | 0 | 0 | 0 | 0 | Item
6.2.3.4 | COTOVELO 90 GRAUS, EM FERRO GALVANIZADO, CONEXÃO ROSQUEADA, DN 2 1/2", INSTALADO EM RESERVAÇÃO PREDIAL DE ÁGUA - FORNECIMENTO E INSTALAÇÃO. AF_04/2024 | UN | 9 | 124.0795 | 23.54 | 153.29 |  | 23.54 | 0 |  | 0 | 0 | 0 | 0 | Item
6.2.3.5 | COTOVELO 90 GRAUS, EM FERRO GALVANIZADO, CONEXÃO ROSQUEADA, DN 4", INSTALADO EM RESERVAÇÃO PREDIAL DE ÁGUA - FORNECIMENTO E INSTALAÇÃO. AF_04/2024 | UN | 12 | 241.205 | 23.54 | 297.99 |  | 23.54 | 0 |  | 0 | 0 | 0 | 0 | Item
6.2.3.6 | CURVA 90 GRAUS, EM FERRO GALVANIZADO, MACHO/FÊMEA, CONEXÃO ROSQUEADA, DN 65 MM (2 1/2"), INSTALADO EM RESERVAÇÃO PREDIAL DE ÁGUA - FORNECIMENTO E INSTALAÇÃO. AF_04/2024 | UN | 1 | 241.68 | 23.54 | 298.57 |  | 23.54 | 0 |  | 0 | 0 | 0 | 0 | Item
6.2.3.7 | LUVA, EM FERRO GALVANIZADO, DN 65 (2 1/2"), CONEXÃO ROSQUEADA, INSTALADO EM REDE DE ALIMENTAÇÃO PARA HIDRANTE - FORNECIMENTO E INSTALAÇÃO. AF_01/2026 | UN | 3 | 107.787 | 23.54 | 133.16 |  | 23.54 | 0 |  | 0 | 0 | 0 | 0 | Item
6.2.3.8 | LUVA, EM FERRO GALVANIZADO, 4", CONEXÃO ROSQUEADA, INSTALADO EM REDE DE ALIMENTAÇÃO PARA HIDRANTE - FORNECIMENTO E INSTALAÇÃO. AF_01/2026 | UN | 3 | 210.6435 | 23.54 | 260.22 |  | 23.54 | 0 |  | 0 | 0 | 0 | 0 | Item
6.2.3.9 | NIPLE, EM FERRO GALVANIZADO, DN 65 (2 1/2"), CONEXÃO ROSQUEADA, INSTALADO EM REDE DE ALIMENTAÇÃO PARA HIDRANTE - FORNECIMENTO E INSTALAÇÃO. AF_01/2026 | UN | 1 | 97.6125 | 23.54 | 120.59 |  | 23.54 | 0 |  | 0 | 0 | 0 | 0 | Item
6.2.3.10 | NIPLE, EM FERRO GALVANIZADO, 4", CONEXÃO ROSQUEADA, INSTALADO EM REDE DE ALIMENTAÇÃO PARA HIDRANTE - FORNECIMENTO E INSTALAÇÃO. AF_01/2026 | UN | 2 | 199.215 | 23.54 | 246.12 |  | 23.54 | 0 |  | 0 | 0 | 0 | 0 | Item
6.2.3.11 | TUBO DE AÇO GALVANIZADO COM COSTURA, CLASSE MÉDIA, DN 65 (2 1/2"), CONEXÃO ROSQUEADA, INSTALADO EM REDE DE ALIMENTAÇÃO PARA HIDRANTE - FORNECIMENTO E INSTALAÇÃO. AF_01/2026 | M | 36.31 | 110.675 | 23.54 | 136.73 |  | 23.54 | 0 |  | 0 | 0 | 0 | 0 | Item
6.2.3.12 | TUBO DE AÇO GALVANIZADO COM COSTURA, CLASSE MÉDIA, DN 100 (4"), CONEXÃO ROSQUEADA, INSTALADO EM REDE DE ALIMENTAÇÃO PARA HIDRANTE - FORNECIMENTO E INSTALAÇÃO. AF_01/2026 | M | 42.7 | 197.03 | 23.54 | 243.41 |  | 23.54 | 0 |  | 0 | 0 | 0 | 0 | Item
6.2.3.13 | TÊ, EM FERRO GALVANIZADO, CONEXÃO ROSQUEADA, DN 65 (2 1/2"), INSTALADO EM REDE DE ALIMENTAÇÃO PARA HIDRANTE - FORNECIMENTO E INSTALAÇÃO. AF_01/2026 | UN | 1 | 213.028 | 23.54 | 263.18 |  | 23.54 | 0 |  | 0 | 0 | 0 | 0 | Item
6.2.3.14 | TÊ, EM FERRO GALVANIZADO, 4", CONEXÃO ROSQUEADA, INSTALADO EM REDE DE ALIMENTAÇÃO PARA HIDRANTE - FORNECIMENTO E INSTALAÇÃO. AF_01/2026 | UN | 1 | 426.8255 | 23.54 | 527.31 |  | 23.54 | 0 |  | 0 | 0 | 0 | 0 | Item
6.2.3.15 | UNIÃO, EM FERRO GALVANIZADO, 4", CONEXÃO ROSQUEADA, INSTALADO EM REDE DE ALIMENTAÇÃO PARA HIDRANTE - FORNECIMENTO E INSTALAÇÃO. AF_01/2026 | UN | 2 | 422.6265 | 23.54 | 522.12 |  | 23.54 | 0 |  | 0 | 0 | 0 | 0 | Item
6.2.3.16 | REGISTRO DE GAVETA BRUTO, LATÃO, ROSCÁVEL, 4" - FORNECIMENTO E INSTALAÇÃO. AF_08/2021 | UN | 1 | 710.8945 | 23.54 | 878.23 |  | 23.54 | 0 |  | 0 | 0 | 0 | 0 | Item
6.3 | INSTALAÇÕES SANITÁRIAS | [12 empty] | 0 | Etapa
6.3.1 | ESGOTO | [10 empty] | 0 | 0 | 0 | Etapa
6.3.1.1 | CAIXA ENTERRADA HIDRÁULICA RETANGULAR, EM ALVENARIA COM BLOCOS DE CONCRETO, DIMENSÕES INTERNAS: 0,6X0,6X0,6 M PARA REDE DE ESGOTO. AF_12/2020 | UN | 2 | 524.286 | 23.54 | 647.71 |  | 23.54 | 0 |  | 0 | 0 | 0 | 0 | Item
6.3.1.2 | CAIXA SIFONADA, COM GRELHA QUADRADA, PVC, DN 150 X 150 X 50 MM, JUNTA SOLDÁVEL, FORNECIDA E INSTALADA EM RAMAL DE DESCARGA OU EM RAMAL DE ESGOTO SANITÁRIO. AF_08/2022 | UN | 6 | 76.1805 | 23.54 | 94.11 |  | 23.54 | 0 |  | 0 | 0 | 0 | 0 | Item
6.3.1.3 | ANEL BORRACHA, DN 100 MM, PARA TUBO SERIE REFORCADA ESGOTO PREDIAL | UN | 33 | 3.1065 | 23.54 | 3.84 |  | 23.54 | 0 |  | 0 | 0 | 0 | 0 | Item
6.3.1.4 | ANEL BORRACHA, DN 50 MM, PARA TUBO SERIE REFORCADA ESGOTO PREDIAL | UN | 46 | 1.9665 | 23.54 | 2.43 |  | 23.54 | 0 |  | 0 | 0 | 0 | 0 | Item
6.3.1.5 | ANEL BORRACHA, DN 75 MM, PARA TUBO SERIE REFORCADA ESGOTO PREDIAL | UN | 12 | 2.3845 | 23.54 | 2.94 |  | 23.54 | 0 |  | 0 | 0 | 0 | 0 | Item
6.3.1.6 | CURVA LONGA, 45 GRAUS, PVC OCRE, JUNTA ELÁSTICA, DN 100 MM, PARA COLETOR PREDIAL DE ESGOTO. AF_06/2022 | UN | 3 | 64.3055 | 23.54 | 79.45 |  | 23.54 | 0 |  | 0 | 0 | 0 | 0 | Item
6.3.1.7 | CURVA 45 GRAUS, PVC, SOLDÁVEL, DN 50MM, INSTALADO EM PRUMADA DE ÁGUA - FORNECIMENTO E INSTALAÇÃO. AF_06/2022 | UN | 8 | 19.5985 | 23.54 | 24.21 |  | 23.54 | 0 |  | 0 | 0 | 0 | 0 | Item
6.3.1.8 | JOELHO 45 GRAUS, PVC, SERIE NORMAL, ESGOTO PREDIAL, DN 40 MM, JUNTA SOLDÁVEL, FORNECIDO E INSTALADO EM RAMAL DE DESCARGA OU RAMAL DE ESGOTO SANITÁRIO. AF_08/2022 | UN | 2 | 12.0175 | 23.54 | 14.85 |  | 23.54 | 0 |  | 0 | 0 | 0 | 0 | Item
6.3.1.9 | CURVA CURTA 90 GRAUS, PVC, SERIE NORMAL, ESGOTO PREDIAL, DN 100 MM, JUNTA ELÁSTICA, FORNECIDO E INSTALADO EM PRUMADA DE ESGOTO SANITÁRIO OU VENTILAÇÃO. AF_08/2022 | UN | 4 | 44.2415 | 23.54 | 54.65 |  | 23.54 | 0 |  | 0 | 0 | 0 | 0 | Item
6.3.1.10 | CURVA CURTA 90 GRAUS, PVC, SERIE NORMAL, ESGOTO PREDIAL, DN 40 MM, JUNTA SOLDÁVEL, FORNECIDO E INSTALADO EM RAMAL DE DESCARGA OU RAMAL DE ESGOTO SANITÁRIO. AF_08/2022 | UN | 10 | 14.554 | 23.54 | 17.98 |  | 23.54 | 0 |  | 0 | 0 | 0 | 0 | Item
6.3.1.11 | CURVA CURTA 90 GRAUS, PVC, SERIE NORMAL, ESGOTO PREDIAL, DN 50 MM, JUNTA ELÁSTICA, FORNECIDO E INSTALADO EM PRUMADA DE ESGOTO SANITÁRIO OU VENTILAÇÃO. AF_08/2022 | UN | 2 | 17.5275 | 23.54 | 21.66 |  | 23.54 | 0 |  | 0 | 0 | 0 | 0 | Item
6.3.1.12 | CURVA LONGA 90 GRAUS, PVC, SERIE NORMAL, ESGOTO PREDIAL, DN 100 MM, JUNTA ELÁSTICA, FORNECIDO E INSTALADO EM PRUMADA DE ESGOTO SANITÁRIO OU VENTILAÇÃO. AF_08/2022 | UN | 1 | 77.3205 | 23.54 | 95.52 |  | 23.54 | 0 |  | 0 | 0 | 0 | 0 | Item
6.3.1.13 | JOELHO 45 GRAUS, PVC, SERIE NORMAL, ESGOTO PREDIAL, DN 100 MM, JUNTA ELÁSTICA, FORNECIDO E INSTALADO EM PRUMADA DE ESGOTO SANITÁRIO OU VENTILAÇÃO. AF_08/2022 | UN | 2 | 30.8275 | 23.54 | 38.09 |  | 23.54 | 0 |  | 0 | 0 | 0 | 0 | Item
6.3.1.14 | JOELHO 45 GRAUS, PVC, SERIE NORMAL, ESGOTO PREDIAL, DN 40 MM, JUNTA SOLDÁVEL, FORNECIDO E INSTALADO EM RAMAL DE DESCARGA OU RAMAL DE ESGOTO SANITÁRIO. AF_08/2022 | UN | 8 | 12.0175 | 23.54 | 14.85 |  | 23.54 | 0 |  | 0 | 0 | 0 | 0 | Item
6.3.1.15 | JOELHO 45 GRAUS, PVC, SERIE NORMAL, ESGOTO PREDIAL, DN 50 MM, JUNTA ELÁSTICA, FORNECIDO E INSTALADO EM PRUMADA DE ESGOTO SANITÁRIO OU VENTILAÇÃO. AF_08/2022 | UN | 3 | 10.2315 | 23.54 | 12.64 |  | 23.54 | 0 |  | 0 | 0 | 0 | 0 | Item
6.3.1.16 | JOELHO 45 GRAUS, PVC, SERIE NORMAL, ESGOTO PREDIAL, DN 75 MM, JUNTA ELÁSTICA, FORNECIDO E INSTALADO EM PRUMADA DE ESGOTO SANITÁRIO OU VENTILAÇÃO. AF_08/2022 | UN | 1 | 21.9165 | 23.54 | 27.08 |  | 23.54 | 0 |  | 0 | 0 | 0 | 0 | Item
6.3.1.17 | JOELHO 90 GRAUS, PVC, SERIE NORMAL, ESGOTO PREDIAL, DN 50 MM, JUNTA ELÁSTICA, FORNECIDO E INSTALADO EM PRUMADA DE ESGOTO SANITÁRIO OU VENTILAÇÃO. AF_08/2022 | UN | 11 | 9.5475 | 23.54 | 11.8 |  | 23.54 | 0 |  | 0 | 0 | 0 | 0 | Item
6.3.1.18 | JOELHO 90 GRAUS, PVC, SERIE NORMAL, ESGOTO PREDIAL, DN 100 MM, JUNTA ELÁSTICA, FORNECIDO E INSTALADO EM PRUMADA DE ESGOTO SANITÁRIO OU VENTILAÇÃO. AF_08/2022 | UN | 4 | 30.039 | 23.54 | 37.11 |  | 23.54 | 0 |  | 0 | 0 | 0 | 0 | Item
6.3.1.19 | JOELHO PVC, COM BOLSA E ANEL, 90 GRAUS, DN 40 X *38* MM, SERIE NORMAL, PARA ESGOTO PREDIAL | UN | 10 | 5.358 | 23.54 | 6.62 |  | 23.54 | 0 |  | 0 | 0 | 0 | 0 | Item
6.3.1.20 | JUNCAO SIMPLES DE REDUCAO, PVC, DN 100 X 50 MM, SERIE NORMAL PARA ESGOTO PREDIAL | UN | 4 | 17.6985 | 23.54 | 21.87 |  | 23.54 | 0 |  | 0 | 0 | 0 | 0 | Item
6.3.1.21 | JUNCAO SIMPLES DE REDUCAO, PVC, DN 75 X 75 MM, SERIE NORMAL PARA ESGOTO PREDIAL | UN | 1 | 38.019 | 23.54 | 46.97 |  | 23.54 | 0 |  | 0 | 0 | 0 | 0 | Item
6.3.1.22 | JUNÇÃO SIMPLES, PVC, SERIE NORMAL, ESGOTO PREDIAL, DN 100 X 100 MM, JUNTA ELÁSTICA, FORNECIDO E INSTALADO EM PRUMADA DE ESGOTO SANITÁRIO OU VENTILAÇÃO. AF_08/2022 | UN | 4 | 53.7985 | 23.54 | 66.46 |  | 23.54 | 0 |  | 0 | 0 | 0 | 0 | Item
6.3.1.23 | JUNÇÃO SIMPLES, PVC, SERIE NORMAL, ESGOTO PREDIAL, DN 50 MM, JUNTA SOLDÁVEL, FORNECIDO E INSTALADO EM RAMAL DE DESCARGA OU RAMAL DE ESGOTO SANITÁRIO. AF_08/2022 | UN | 1 | 18.962 | 23.54 | 23.42 |  | 23.54 | 0 |  | 0 | 0 | 0 | 0 | Item
6.3.1.24 | JUNCAO SIMPLES ESGOTO PRIMARIO 75MMX50MM | UN | 3 | 26.581 | 23.54 | 32.84 |  | 23.54 | 0 |  | 0 | 0 | 0 | 0 | Item
6.3.1.25 | LUVA SIMPLES, PVC, SERIE NORMAL, ESGOTO PREDIAL, DN 40 MM, JUNTA SOLDÁVEL, FORNECIDO E INSTALADO EM RAMAL DE DESCARGA OU RAMAL DE ESGOTO SANITÁRIO. AF_08/2022 | UN | 20 | 8.7305 | 23.54 | 10.79 |  | 23.54 | 0 |  | 0 | 0 | 0 | 0 | Item
6.3.1.26 | LUVA SIMPLES, PVC, SERIE NORMAL, ESGOTO PREDIAL, DN 100 MM, JUNTA ELÁSTICA, FORNECIDO E INSTALADO EM PRUMADA DE ESGOTO SANITÁRIO OU VENTILAÇÃO. AF_08/2022 | UN | 20 | 20.4155 | 23.54 | 25.23 |  | 23.54 | 0 |  | 0 | 0 | 0 | 0 | Item
6.3.1.27 | LUVA SIMPLES, PVC, SERIE NORMAL, ESGOTO PREDIAL, DN 50 MM, JUNTA ELÁSTICA, FORNECIDO E INSTALADO EM PRUMADA DE ESGOTO SANITÁRIO OU VENTILAÇÃO. AF_08/2022 | UN | 28 | 6.0325 | 23.54 | 7.45 |  | 23.54 | 0 |  | 0 | 0 | 0 | 0 | Item
6.3.1.28 | LUVA SIMPLES, PVC, SERIE NORMAL, ESGOTO PREDIAL, DN 75 MM, JUNTA ELÁSTICA, FORNECIDO E INSTALADO EM PRUMADA DE ESGOTO SANITÁRIO OU VENTILAÇÃO. AF_08/2022 | UN | 11 | 15.0765 | 23.54 | 18.63 |  | 23.54 | 0 |  | 0 | 0 | 0 | 0 | Item
6.3.1.29 | REDUCAO EXCENTRICA PVC, DN 100 X 50 MM, PARA ESGOTO PREDIAL | UN | 1 | 8.4835 | 23.54 | 10.48 |  | 23.54 | 0 |  | 0 | 0 | 0 | 0 | Item
6.3.1.30 | REDUÇÃO EXCÊNTRICA, PVC, SERIE R, ÁGUA PLUVIAL, DN 75 X 50 MM, JUNTA ELÁSTICA, FORNECIDO E INSTALADO EM RAMAL DE ENCAMINHAMENTO. AF_06/2022 | UN | 2 | 18.297 | 23.54 | 22.61 |  | 23.54 | 0 |  | 0 | 0 | 0 | 0 | Item
6.3.1.31 | TUBO PVC, SERIE NORMAL, ESGOTO PREDIAL, DN 100 MM, FORNECIDO E INSTALADO EM PRUMADA DE ESGOTO SANITÁRIO OU VENTILAÇÃO. AF_08/2022 | M | 33.3 | 30.9035 | 23.54 | 38.17 |  | 23.54 | 0 |  | 0 | 0 | 0 | 0 | Item
6.3.1.32 | TUBO PVC, SERIE NORMAL, ESGOTO PREDIAL, DN 40 MM, FORNECIDO E INSTALADO EM RAMAL DE DESCARGA OU RAMAL DE ESGOTO SANITÁRIO. AF_08/2022 | M | 14.5 | 24.3295 | 23.54 | 30.06 |  | 23.54 | 0 |  | 0 | 0 | 0 | 0 | Item
6.3.1.33 | TUBO PVC, SERIE NORMAL, ESGOTO PREDIAL, DN 50 MM, FORNECIDO E INSTALADO EM PRUMADA DE ESGOTO SANITÁRIO OU VENTILAÇÃO. AF_08/2022 | M | 25.5 | 13.2905 | 23.54 | 16.42 |  | 23.54 | 0 |  | 0 | 0 | 0 | 0 | Item
6.3.1.34 | TUBO PVC, SERIE NORMAL, ESGOTO PREDIAL, DN 75 MM, FORNECIDO E INSTALADO EM PRUMADA DE ESGOTO SANITÁRIO OU VENTILAÇÃO. AF_08/2022 | M | 11.8 | 23.351 | 23.54 | 28.85 |  | 23.54 | 0 |  | 0 | 0 | 0 | 0 | Item
6.3.1.35 | TE, PVC, SERIE NORMAL, ESGOTO PREDIAL, DN 50 X 50 MM, JUNTA ELÁSTICA, FORNECIDO E INSTALADO EM PRUMADA DE ESGOTO SANITÁRIO OU VENTILAÇÃO. AF_08/2022 | UN | 1 | 36.062 | 23.54 | 44.55 |  | 23.54 | 0 |  | 0 | 0 | 0 | 0 | Item
6.3.1.36 | ANEL DE VEDACAO, PVC FLEXIVEL, 100 MM, PARA SAIDA DE BACIA / VASO SANITARIO | UN | 4 | 11.3905 | 23.54 | 14.07 |  | 23.54 | 0 |  | 0 | 0 | 0 | 0 | Item
6.3.2 | VENTILAÇÃO | [10 empty] | 0 | 0 | 0 | Etapa
6.3.2.1 | ANEL BORRACHA, DN 50 MM, PARA TUBO SERIE REFORCADA ESGOTO PREDIAL | UN | 29 | 1.9665 | 23.54 | 2.43 |  | 23.54 | 0 |  | 0 | 0 | 0 | 0 | Item
6.3.2.2 | ANEL BORRACHA, DN 75 MM, PARA TUBO SERIE REFORCADA ESGOTO PREDIAL | UN | 2 | 2.3845 | 23.54 | 2.94 |  | 23.54 | 0 |  | 0 | 0 | 0 | 0 | Item
6.3.2.3 | CURVA 45 GRAUS, PVC, SOLDÁVEL, DN 50MM, INSTALADO EM PRUMADA DE ÁGUA - FORNECIMENTO E INSTALAÇÃO. AF_06/2022 | UN | 3 | 19.5985 | 23.54 | 24.21 |  | 23.54 | 0 |  | 0 | 0 | 0 | 0 | Item
6.3.2.4 | CURVA CURTA 90 GRAUS, PVC, SERIE NORMAL, ESGOTO PREDIAL, DN 50 MM, JUNTA ELÁSTICA, FORNECIDO E INSTALADO EM PRUMADA DE ESGOTO SANITÁRIO OU VENTILAÇÃO. AF_08/2022 | UN | 7 | 17.5275 | 23.54 | 21.66 |  | 23.54 | 0 |  | 0 | 0 | 0 | 0 | Item
6.3.2.5 | JOELHO 90 GRAUS, PVC, SERIE NORMAL, ESGOTO PREDIAL, DN 50 MM, JUNTA ELÁSTICA, FORNECIDO E INSTALADO EM PRUMADA DE ESGOTO SANITÁRIO OU VENTILAÇÃO. AF_08/2022 | UN | 5 | 9.5475 | 23.54 | 11.8 |  | 23.54 | 0 |  | 0 | 0 | 0 | 0 | Item
6.3.2.6 | TERMINAL DE VENTILAÇÃO, PVC, SÉRIE NORMAL, ESGOTO PREDIAL, DN 50 MM, JUNTA SOLDÁVEL, FORNECIDO E INSTALADO EM PRUMADA DE ESGOTO SANITÁRIO OU VENTILAÇÃO. AF_08/2022 | UN | 3 | 10.849 | 23.54 | 13.4 |  | 23.54 | 0 |  | 0 | 0 | 0 | 0 | Item
6.3.2.7 | TUBO PVC, SERIE NORMAL, ESGOTO PREDIAL, DN 50 MM, FORNECIDO E INSTALADO EM PRUMADA DE ESGOTO SANITÁRIO OU VENTILAÇÃO. AF_08/2022 | M | 30.3 | 13.2905 | 23.54 | 16.42 |  | 23.54 | 0 |  | 0 | 0 | 0 | 0 | Item
6.3.2.8 | TE, PVC, SÉRIE NORMAL, ESGOTO PREDIAL, DN 75 X 50 MM, JUNTA ELÁSTICA, FORNECIDO E INSTALADO EM PRUMADA DE ESGOTO SANITÁRIO OU VENTILAÇÃO. AF_08/2022 | UN | 2 | 29.6875 | 23.54 | 36.68 |  | 23.54 | 0 |  | 0 | 0 | 0 | 0 | Item
6.3.2.9 | TE, PVC, SERIE NORMAL, ESGOTO PREDIAL, DN 50 X 50 MM, JUNTA ELÁSTICA, FORNECIDO E INSTALADO EM PRUMADA DE ESGOTO SANITÁRIO OU VENTILAÇÃO. AF_08/2022 | UN | 5 | 16.739 | 23.54 | 20.68 |  | 23.54 | 0 |  | 0 | 0 | 0 | 0 | Item
6.4 | INSTALACOES HIDRAULICAS | [12 empty] | 0 | Etapa
6.4.1 | RESERVATÓRIO | [10 empty] | 0 | 0 | 0 | Etapa
6.4.1.1 | ESCAVAÇÃO MECANIZADA PARA BLOCO DE COROAMENTO OU SAPATA COM RETROESCAVADEIRA (INCLUINDO ESCAVAÇÃO PARA COLOCAÇÃO DE FÔRMAS) | M3 | 4.5 | 44.004 | 23.54 | 54.36 |  | 23.54 | 0 |  | 0 | 0 | 0 | 0 | Item
6.4.1.2 | ESTACA BROCA DE CONCRETO, DIÂMETRO DE 30CM, ESCAVAÇÃO MANUAL COM TRADO CONCHA, COM ARMADURA DE ARRANQUE | M | 35 | 132.943 | 23.54 | 164.23 |  | 23.54 | 0 |  | 0 | 0 | 0 | 0 | Item
6.4.1.3 | ARRASAMENTO MECANICO DE ESTACA DE CONCRETO ARMADO, DIAMETROS DE ATÉ 40 CM | UN | 5 | 9.728 | 23.54 | 12.02 |  | 23.54 | 0 |  | 0 | 0 | 0 | 0 | Item
6.4.1.4 | LASTRO DE CONCRETO MAGRO, APLICADO EM BLOCOS DE COROAMENTO OU SAPATAS, ESPESSURA DE 3 CM | M2 | 9 | 23.389 | 23.54 | 28.9 |  | 23.54 | 0 |  | 0 | 0 | 0 | 0 | Item
6.4.1.5 | FABRICAÇÃO, MONTAGEM E DESMONTAGEM DE FÔRMA PARA BLOCO DE COROAMENTO, EM MADEIRA SERRADA, E=25 MM | M2 | 4.4 | 86.3075 | 23.54 | 106.63 |  | 23.54 | 0 |  | 0 | 0 | 0 | 0 | Item
6.4.1.6 | ARMAÇÃO DE BLOCO, VIGA BALDRAME OU SAPATA UTILIZANDO AÇO CA-50 DE 10 MM - MONTAGEM | KG | 42.57 | 14.212 | 23.54 | 17.56 |  | 23.54 | 0 |  | 0 | 0 | 0 | 0 | Item
6.4.1.7 | ARMAÇÃO DE BLOCO, VIGA BALDRAME OU SAPATA UTILIZANDO AÇO CA-50 DE 12,5 MM - MONTAGEM | KG | 83.78 | 10.6685 | 23.54 | 13.18 |  | 23.54 | 0 |  | 0 | 0 | 0 | 0 | Item
6.4.1.8 | ARMAÇÃO DE BLOCO, VIGA BALDRAME OU SAPATA UTILIZANDO AÇO CA-50 DE 25 MM - MONTAGEM | KG | 13.87 | 9.4525 | 23.54 | 11.67 |  | 23.54 | 0 |  | 0 | 0 | 0 | 0 | Item
6.4.1.9 | CONCRETAGEM DE BLOCOS DE COROAMENTO E VIGAS BALDRAMES, FCK 30 MPA, COM USO DE BOMBA ? LANÇAMENTO, ADENSAMENTO E ACABAMENTO | M3 | 2.42 | 784.7285 | 23.54 | 969.46 |  | 23.54 | 0 |  | 0 | 0 | 0 | 0 | Item
6.4.1.10 | FORNECIMENTO E INSTALAÇÃO DE RESERVATÓRIO METÁLICO TIPO TAÇA DE 10.000 LITROS PINTURA INTERNA E EXTERNA COM ESCADA DE ACESSO E BASE DE CONCRETO ARMADO - AREIA E BRITA COMERCIAIS | UN | 1 | 26439.887 | 23.54 | 32663.84 |  | 23.54 | 0 |  | 0 | 0 | 0 | 0 | Item
6.5 | ÁGUA FRIA | [10 empty] | 0 | 0 | 0 | Etapa
6.5.1 | CONECTOR EM BRONZE/LATÃO, DN 22 MM X 3/4", SEM ANEL DE SOLDA, BOLSA X ROSCA F, INSTALADO EM PRUMADA DE HIDRÁULICA PREDIAL - FORNECIMENTO E INSTALAÇÃO. AF_04/2022 | UN | 6 | 23.617 | 23.54 | 29.18 |  | 23.54 | 0 |  | 0 | 0 | 0 | 0 | Item
6.5.2 | REGISTRO DE GAVETA BRUTO, LATÃO, ROSCÁVEL, 3/4", COM ACABAMENTO E CANOPLA CROMADOS - FORNECIMENTO E INSTALAÇÃO. AF_08/2021 | UN | 9 | 95.7315 | 23.54 | 118.26 |  | 23.54 | 0 |  | 0 | 0 | 0 | 0 | Item
6.5.3 | BOLSA DE LIGACAO EM PVC FLEXIVEL PARA VASO SANITARIO 40 MM (1 1/2") | UN | 4 | 3.705 | 23.54 | 4.58 |  | 23.54 | 0 |  | 0 | 0 | 0 | 0 | Item
6.5.4 | JOELHO 90 GRAUS COM BUCHA DE LATÃO, PVC, SOLDÁVEL, DN 25 MM X 3/4", INSTALADO EM RESERVAÇÃO PREDIAL DE ÁGUA - FORNECIMENTO E INSTALAÇÃO. AF_04/2024 | UN | 19 | 6.441 | 23.54 | 7.96 |  | 23.54 | 0 |  | 0 | 0 | 0 | 0 | Item
6.5.5 | JOELHO DE REDUCAO, PVC, ROSCAVEL, 90 GRAUS, 3/4" X 1/2", COR BRANCA, PARA AGUA FRIA PREDIAL | UN | 12 | 3.1255 | 23.54 | 3.87 |  | 23.54 | 0 |  | 0 | 0 | 0 | 0 | Item
6.5.6 | CURVA 90 GRAUS, PVC, SOLDÁVEL, DN 25MM, INSTALADO EM RAMAL DE DISTRIBUIÇÃO DE ÁGUA - FORNECIMENTO E INSTALAÇÃO. AF_06/2022 | UN | 34 | 12.331 | 23.54 | 15.23 |  | 23.54 | 0 |  | 0 | 0 | 0 | 0 | Item
6.5.7 | CURVA 90 GRAUS, PVC, SOLDÁVEL, DN 32 MM, INSTALADO EM RESERVAÇÃO PREDIAL DE ÁGUA - FORNECIMENTO E INSTALAÇÃO. AF_04/2024 | UN | 2 | 12.2645 | 23.54 | 15.15 |  | 23.54 | 0 |  | 0 | 0 | 0 | 0 | Item
6.5.8 | LUVA, PVC, SOLDÁVEL, DN 25MM, INSTALADO EM RAMAL DE DISTRIBUIÇÃO DE ÁGUA - FORNECIMENTO E INSTALAÇÃO. AF_06/2022 | UN | 6 | 7.5525 | 23.54 | 9.33 |  | 23.54 | 0 |  | 0 | 0 | 0 | 0 | Item
6.5.9 | TUBO, PVC, SOLDÁVEL, DE 25MM, INSTALADO EM RAMAL DE DISTRIBUIÇÃO DE ÁGUA - FORNECIMENTO E INSTALAÇÃO. AF_06/2022 | M | 79 | 13.775 | 23.54 | 17.02 |  | 23.54 | 0 |  | 0 | 0 | 0 | 0 | Item
6.5.10 | TUBO, PVC, SOLDÁVEL, DE 32MM, INSTALADO EM RAMAL DE DISTRIBUIÇÃO DE ÁGUA - FORNECIMENTO E INSTALAÇÃO. AF_06/2022 | M | 59.6 | 20.3395 | 23.54 | 25.13 |  | 23.54 | 0 |  | 0 | 0 | 0 | 0 | Item
6.5.11 | TE SOLDAVEL, PVC, 90 GRAUS, 25 MM, PARA AGUA FRIA PREDIAL (NBR 5648) | UN | 16 | 1.121 | 23.54 | 1.38 |  | 23.54 | 0 |  | 0 | 0 | 0 | 0 | Item
6.5.12 | TÊ DE REDUÇÃO, PVC, SOLDÁVEL, DN 32MM X 25MM, INSTALADO EM RAMAL DE DISTRIBUIÇÃO DE ÁGUA - FORNECIMENTO E INSTALAÇÃO. AF_06/2022 | UN | 2 | 20.615 | 23.54 | 25.47 |  | 23.54 | 0 |  | 0 | 0 | 0 | 0 | Item
6.6 | INSTALAÇÕES DE LÓGICA E CLIMATIZAÇÃO | [10 empty] | 0 | 0 | 0 | Etapa
6.6.1 | PONTO DE REDE LÓGICA, INCLUSO ELETRODUTO, CABEAMENTO DE REDE E TOMADA DE REDE RJ45 | UN | 7 | 444.258 | 23.54 | 548.84 |  | 23.54 | 0 |  | 0 | 0 | 0 | 0 | Item
6.6.2 | PONTO DE ESPERA DE CLIMATIZADOR, INCLUSO INSTALAÇÕES ELÉTRICAS, TUBULAÇÕES DE COBRE E E PVC, ATÉ 5 METROS - CLIMATIZADOR 18.000BTUS ATÉ 36.000BTUS | UN | 7 | 585.3615 | 23.54 | 723.15 |  | 23.54 | 0 |  | 0 | 0 | 0 | 0 | Item
6.6.3 | PONTO DE ESPERA DE CLIMATIZADOR, INCLUSO INSTALAÇÕES ELÉTRICAS, TUBULAÇÕES DE COBRE E E PVC, ATÉ 5 METROS - CLIMATIZADOR ATÉ 12.000 BTUS | UN | 4 | 560.899 | 23.54 | 692.94 |  | 23.54 | 0 |  | 0 | 0 | 0 | 0 | Item
6.7 | INSTALACÕES ELÉTRICAS | [12 empty] | 0 | Etapa
6.7.1 | ENTRADA DE ENERGIA | [10 empty] | 0 | 0 | 0 | Etapa
6.7.1.1 | EXECUÇÃO DOS SERVIÇOS ELÉTRICOS CONFORME PROJETO ELÉTRICO ESPECÍFICO, COM FORNECIMENTO E INSTALAÇÃO DOS MATERIAIS DE ACORDO COM A LISTA DE ITENS ELÉTRICOS ANEXA AO PROCESSO, ATENDENDO ÀS NORMAS TÉCNICAS VIGENTES. | UN | 1 | 154893.45 | 0 | 154893.45 |  | 0 | 0 |  | 0 | 0 | 0 | 0 | Item
6.7.2 | ACESSÓRIOS ELETRODUTOS | [10 empty] | 0 | 0 | 0 | Etapa
6.7.2.1 | CAIXA RETANGULAR 4" X 2", PVC, INSTALADA EM PAREDE - FORNECIMENTO E INSTALAÇÃO. AF_03/2023 | UN | 80 | 13.8415 | 23.54 | 17.1 |  | 23.54 | 0 |  | 0 | 0 | 0 | 0 | Item
6.7.2.2 | CAIXA OCTOGONAL 3" X 3", PVC, INSTALADA EM LAJE - FORNECIMENTO E INSTALAÇÃO. AF_03/2023 | UN | 72 | 19.4085 | 23.54 | 23.98 |  | 23.54 | 0 |  | 0 | 0 | 0 | 0 | Item
6.7.3 | CABOS | [10 empty] | 0 | 0 | 0 | Etapa
6.7.3.1 | CABO DE COBRE FLEXÍVEL ISOLADO, 1,5 MM², ANTI-CHAMA 450/750 V, PARA CIRCUITOS TERMINAIS - FORNECIMENTO E INSTALAÇÃO. AF_03/2023 | M | 1007.7 | 3.5815 | 23.54 | 4.42 |  | 23.54 | 0 |  | 0 | 0 | 0 | 0 | Item
6.7.3.2 | CABO DE COBRE FLEXÍVEL ISOLADO, 10 MM², ANTI-CHAMA 450/750 V, PARA CIRCUITOS TERMINAIS - FORNECIMENTO E INSTALAÇÃO. AF_03/2023 | M | 29.4 | 19.3325 | 23.54 | 23.88 |  | 23.54 | 0 |  | 0 | 0 | 0 | 0 | Item
6.7.3.3 | CABO DE COBRE FLEXÍVEL ISOLADO, 16 MM², ANTI-CHAMA 450/750 V, PARA CIRCUITOS TERMINAIS - FORNECIMENTO E INSTALAÇÃO. AF_03/2023 | M | 20.8 | 27.9965 | 23.54 | 34.59 |  | 23.54 | 0 |  | 0 | 0 | 0 | 0 | Item
6.7.3.4 | CABO DE COBRE FLEXÍVEL ISOLADO, 2,5 MM², ANTI-CHAMA 450/750 V, PARA CIRCUITOS TERMINAIS - FORNECIMENTO E INSTALAÇÃO. AF_03/2023 | M | 1617.8 | 5.1395 | 23.54 | 6.35 |  | 23.54 | 0 |  | 0 | 0 | 0 | 0 | Item
6.7.3.5 | CABO DE COBRE FLEXÍVEL ISOLADO, 6 MM², ANTI-CHAMA 450/750 V, PARA CIRCUITOS TERMINAIS - FORNECIMENTO E INSTALAÇÃO. AF_03/2023 | M | 147.3 | 10.9345 | 23.54 | 13.5 |  | 23.54 | 0 |  | 0 | 0 | 0 | 0 | Item
6.7.3.6 | CABO DE COBRE FLEXÍVEL ISOLADO, 4 MM², ANTI-CHAMA 450/750 V, PARA CIRCUITOS TERMINAIS - FORNECIMENTO E INSTALAÇÃO. AF_03/2023 | M | 184.4 | 7.8565 | 23.54 | 9.71 |  | 23.54 | 0 |  | 0 | 0 | 0 | 0 | Item
6.7.4 | DISPOSITIVO ELÉTRICO | [10 empty] | 0 | 0 | 0 | Etapa
6.7.4.1 | INTERRUPTOR PARALELO (1 MÓDULO), 10A/250V, INCLUINDO SUPORTE E PLACA - FORNECIMENTO E INSTALAÇÃO. AF_03/2023 | UN | 1 | 45.239 | 23.54 | 55.89 |  | 23.54 | 0 |  | 0 | 0 | 0 | 0 | Item
6.7.4.2 | INTERRUPTOR SIMPLES (1 MÓDULO) COM INTERRUPTOR PARALELO (1 MÓDULO), 10A/250V, INCLUINDO SUPORTE E PLACA - FORNECIMENTO E INSTALAÇÃO. | UN | 1 | 91.409 | 23.54 | 112.93 |  | 23.54 | 0 |  | 0 | 0 | 0 | 0 | Item
6.7.4.3 | INTERRUPTOR SIMPLES (1 MÓDULO) COM 1 TOMADA DE EMBUTIR 2P+T 10 A, INCLUINDO SUPORTE E PLACA - FORNECIMENTO E INSTALAÇÃO. AF_03/2023 | UN | 13 | 63.08 | 23.54 | 77.93 |  | 23.54 | 0 |  | 0 | 0 | 0 | 0 | Item
6.7.4.4 | INTERRUPTOR SIMPLES (2 MÓDULOS) COM 1 TOMADA DE EMBUTIR 2P+T 10 A, INCLUINDO SUPORTE E PLACA - FORNECIMENTO E INSTALAÇÃO. AF_03/2023 | UN | 1 | 82.118 | 23.54 | 101.45 |  | 23.54 | 0 |  | 0 | 0 | 0 | 0 | Item
6.7.4.5 | INTERRUPTOR SIMPLES (1 MÓDULO), 10A/250V, INCLUINDO SUPORTE E PLACA - FORNECIMENTO E INSTALAÇÃO. AF_03/2023 | UN | 5 | 37.069 | 23.54 | 45.8 |  | 23.54 | 0 |  | 0 | 0 | 0 | 0 | Item
6.7.4.6 | INTERRUPTOR SIMPLES (2 MÓDULOS), 10A/250V, INCLUINDO SUPORTE E PLACA - FORNECIMENTO E INSTALAÇÃO. AF_03/2023 | UN | 3 | 56.107 | 23.54 | 69.32 |  | 23.54 | 0 |  | 0 | 0 | 0 | 0 | Item
6.7.4.7 | INTERRUPTOR SIMPLES (3 MÓDULOS), 10A/250V, INCLUINDO SUPORTE E PLACA - FORNECIMENTO E INSTALAÇÃO. AF_03/2023 | UN | 2 | 75.1355 | 23.54 | 92.83 |  | 23.54 | 0 |  | 0 | 0 | 0 | 0 | Item
6.7.4.8 | TOMADA MÉDIA DE EMBUTIR (1 MÓDULO), 2P+T 20 A, INCLUINDO SUPORTE E PLACA - FORNECIMENTO E INSTALAÇÃO. AF_03/2023 | UN | 8 | 46.284 | 23.54 | 57.17 |  | 23.54 | 0 |  | 0 | 0 | 0 | 0 | Item
6.7.4.9 | TOMADA MÉDIA DE EMBUTIR (2 MÓDULOS), 2P+T 10 A, INCLUINDO SUPORTE E PLACA - FORNECIMENTO E INSTALAÇÃO. AF_03/2023 | UN | 58 | 70.205 | 23.54 | 86.74 |  | 23.54 | 0 |  | 0 | 0 | 0 | 0 | Item
6.7.5 | DISPOSITIVO DE PROTEÇÃO | [10 empty] | 0 | 0 | 0 | Etapa
6.7.5.1 | DISJUNTOR MONOPOLAR TIPO DIN, CORRENTE NOMINAL DE 10A - FORNECIMENTO E INSTALAÇÃO. AF_07/2025 | UN | 26 | 11.4285 | 23.54 | 14.12 |  | 23.54 | 0 |  | 0 | 0 | 0 | 0 | Item
6.7.5.2 | DISJUNTOR MONOPOLAR TIPO DIN, CORRENTE NOMINAL DE 16A - FORNECIMENTO E INSTALAÇÃO. AF_07/2025 | UN | 2 | 11.4285 | 23.54 | 14.12 |  | 23.54 | 0 |  | 0 | 0 | 0 | 0 | Item
6.7.5.3 | DISJUNTOR MONOPOLAR TIPO DIN, CORRENTE NOMINAL DE 32A - FORNECIMENTO E INSTALAÇÃO. AF_07/2025 | UN | 7 | 15.6655 | 23.54 | 19.36 |  | 23.54 | 0 |  | 0 | 0 | 0 | 0 | Item
6.7.5.4 | DISJUNTOR TRIPOLAR TIPO DIN, CORRENTE NOMINAL DE 10 ATÉ 50A - FORNECIMENTO E INSTALAÇÃO. AF_07/2025 | UN | 2 | 87.0105 | 23.54 | 107.49 |  | 23.54 | 0 |  | 0 | 0 | 0 | 0 | Item
6.7.5.5 | DISPOSITIVO DPS 20KA-175V OU 275V - FORNECIMENTO E INSTALAÇÃO. AF_07/2025 | UN | 4 | 70.946 | 23.54 | 87.65 |  | 23.54 | 0 |  | 0 | 0 | 0 | 0 | Item
6.7.5.6 | DISPOSITIVO DR, 2 POLOS, SENSIBILIDADE DE 30 MA, CORRENTE DE 63 A, TIPO AC | UN | 1 | 134.6055 | 23.54 | 166.3 |  | 23.54 | 0 |  | 0 | 0 | 0 | 0 | Item
6.7.5.7 | QUADRO DE DISTRIBUICAO, EM PVC, DE EMBUTIR, COM BARRAMENTO TERRA / NEUTRO, PARA 18 DISJUNTORES OU 24 DISJUNTORES DIN- INSTALADO | UN | 3 | 392.9865 | 23.54 | 485.5 |  | 23.54 | 0 |  | 0 | 0 | 0 | 0 | Item
6.7.6 | ELETRODUTO | [10 empty] | 0 | 0 | 0 | Etapa
6.7.6.1 | ELETRODUTO FLEXÍVEL CORRUGADO REFORÇADO, PVC, DN 25 MM (3/4"), PARA CIRCUITOS TERMINAIS, INSTALADO EM LAJE - FORNECIMENTO E INSTALAÇÃO. AF_03/2023 | M | 493.4 | 9.3005 | 23.54 | 11.49 |  | 23.54 | 0 |  | 0 | 0 | 0 | 0 | Item
6.7.6.2 | ELETRODUTO RÍGIDO ROSCÁVEL, PVC, DN 25 MM (3/4"), PARA CIRCUITOS TERMINAIS, INSTALADO EM FORRO - FORNECIMENTO E INSTALAÇÃO. AF_03/2023 | M | 82.6 | 13.357 | 23.54 | 16.5 |  | 23.54 | 0 |  | 0 | 0 | 0 | 0 | Item
6.7.7 | LUMINÁRIAS | [10 empty] | 0 | 0 | 0 | Etapa
6.7.7.1 | LUMINÁRIA DE LED, SOPREPOR TIPO SLIM, 36W , 6500K, BIVOLT - FORNECIMENTO E INSTALAÇÃO | UN | 93 | 83.676 | 23.54 | 103.38 |  | 23.54 | 0 |  | 0 | 0 | 0 | 0 | Item
6.7.7.2 | LUMINÁRIA TIPO PLAFON CIRCULAR, DE SOBREPOR, COM LED DE 12/13 W - FORNECIMENTO E INSTALAÇÃO. AF_09/2024 | UN | 5 | 37.563 | 23.54 | 46.4 |  | 23.54 | 0 |  | 0 | 0 | 0 | 0 | Item
6.7.7.3 | REFLETOR MODULAR EM LED - 50W, COR: BRANCO FRIO, PROTEÇÃO IP166, DIMENSSÕES APROXIMADAS: 19X10X6CM, VIDA ÚTIL: 50.000H, LUMINOSIDADE: ACIMA DE 8000 LÚMENS | UN | 10 | 137.75 | 23.54 | 170.18 |  | 23.54 | 0 |  | 0 | 0 | 0 | 0 | Item
6.8 | SERVIÇOS FINAIS | [10 empty] | 0 | 0 | 0 | Etapa
6.8.1 | LIMPEZA DA OBRA- REMOÇÃO E DESCARTE DE ENTULHOS COM EMPRESA LICENCIADA PELO IMA PARA SERVIÇOS DE COLETA DE RESÍDUOS DA CONSTRUÇÃO CIVIL | M2 | 647 | 1.985 | 23.54 | 2.46 |  | 23.54 | 0 |  | 0 | 0 | 0 | 0 | Item
Valor total R$ | [11 empty] | 0 | 0 | 0
Itens com 'Custo Un. R$' na cor azul são de contrapartida do município, por isso seu custo deve permanecer zero!
Itens com 'Custo Un. R$' na cor amarela serão executados pela empresa contratante!
0
0

## Cronograma
Prefeitura Municipal de Ibicaré - SC
Orcamento de obra - AMPLIAÇÃO CRECHE MUNICIPAL MADRE LEONTINA
Data: | 05/03/2026
Empresa: | 0 |  |  |  |  | Telefone:
CNPJ: |  |  | Cidade: | 0 |  |  | UF: | 0
Item | Etapa | Total R$ | % Mês 1 | R$ Mês 1 | % Mês 2 | R$ Mês 2 | % Mês 3 | R$ Mês 3 | % Mês 4 | R$ Mês 4 | % Mês 5 | R$ Mês 5 | % Mês 6 | R$ Mês 6 | % Mês 7 | R$ Mês 7 | % Mês 8 | R$ Mês 8 | % Mês 9 | R$ Mês 9 | % Mês 10 | R$ Mês 10 | % Mês 11 | R$ Mês 11 | % Mês 12 | R$ Mês 12 | % Mês 13 | R$ Mês 13 | % Mês 14 | R$ Mês 14 | % Mês 15 | R$ Mês 15 | % Mês 16 | R$ Mês 16 | % Mês 17 | R$ Mês 17 | % Mês 18 | R$ Mês 18 | % Mês 19 | R$ Mês 19 | % Mês 20 | R$ Mês 20 | % Mês 21 | R$ Mês 21 | % Mês 22 | R$ Mês 22 | % Mês 23 | R$ Mês 23 | % Mês 24 | R$ Mês 24 | % Mês 25 | R$ Mês 25 | % Mês 26 | R$ Mês 26 | % Mês 27 | R$ Mês 27 | % Mês 28 | R$ Mês 28 | % Mês 29 | R$ Mês 29 | % Mês 30 | R$ Mês 30 | % Mês 31 | R$ Mês 31 | % Mês 32 | R$ Mês 32 | % Mês 33 | R$ Mês 33 | % Mês 34 | R$ Mês 34 | % Mês 35 | R$ Mês 35 | % Mês 36 | R$ Mês 36 | % Mês 37 | R$ Mês 37 | % Mês 38 | R$ Mês 38 | % Mês 39 | R$ Mês 39 | % Mês 40 | R$ Mês 40 | % Mês 41 | R$ Mês 41 | % Mês 42 | R$ Mês 42 | % Mês 43 | R$ Mês 43 | % Mês 44 | R$ Mês 44 | % Mês 45 | R$ Mês 45 | % Mês 46 | R$ Mês 46 | % Mês 47 | R$ Mês 47 | % Mês 48 | R$ Mês 48 | % Mês 49 | R$ Mês 49 | % Mês 50 | R$ Mês 50 | % Mês 51 | R$ Mês 51 | % Mês 52 | R$ Mês 52 | % Mês 53 | R$ Mês 53 | % Mês 54 | R$ Mês 54 | % Mês 55 | R$ Mês 55 | % Mês 56 | R$ Mês 56 | % Mês 57 | R$ Mês 57 | % Mês 58 | R$ Mês 58 | % Mês 59 | R$ Mês 59 | % Mês 60 | R$ Mês 60 | % Total | R$ Total
1 | SERVIÇOS INICIAIS | 0 | 100 | 0 | 0 | 0 | 0 | 0 | 0 | 0 | 0 | 0 | 0 | 0 | 0 | 0 | 0 | 0 | 0 | 0 | 0 | 0 | 0 | 0 | 0 | 0 | 0 | 0 | 0 | 0 | 0 | 0 | 0 | 0 | 0 | 0 | 0 | 0 | 0 | 0 | 0 | 0 | 0 | 0 | 0 | 0 | 0 | 0 | 0 | 0 | 0 | 0 | 0 | 0 | 0 | 0 | 0 | 0 | 0 | 0 | 0 | 0 | 0 | 0 | 0 | 0 | 0 | 0 | 0 | 0 | 0 | 0 | 0 | 0 | 0 | 0 | 0 | 0 | 0 | 0 | 0 | 0 | 0 | 0 | 0 | 0 | 0 | 0 | 0 | 0 | 0 | 0 | 0 | 0 | 0 | 0 | 0 | 0 | 0 | 0 | 0 | 0 | 0 | 0 | 0 | 0 | 0 | 0 | 0 | 0 | 0 | 0 | 0 | 0 | 0 | 0 | 0 | 0 | 0 | 0 | 0 | 0 | 100 | 0
2 | RUA COBERTA | 0 | 0 | 0 | 25 | 0 | 25 | 0 | 25 | 0 | 25 | 0 | 0 | 0 | 0 | 0 | 0 | 0 | 0 | 0 | 0 | 0 | 0 | 0 | 0 | 0 | 0 | 0 | 0 | 0 | 0 | 0 | 0 | 0 | 0 | 0 | 0 | 0 | 0 | 0 | 0 | 0 | 0 | 0 | 0 | 0 | 0 | 0 | 0 | 0 | 0 | 0 | 0 | 0 | 0 | 0 | 0 | 0 | 0 | 0 | 0 | 0 | 0 | 0 | 0 | 0 | 0 | 0 | 0 | 0 | 0 | 0 | 0 | 0 | 0 | 0 | 0 | 0 | 0 | 0 | 0 | 0 | 0 | 0 | 0 | 0 | 0 | 0 | 0 | 0 | 0 | 0 | 0 | 0 | 0 | 0 | 0 | 0 | 0 | 0 | 0 | 0 | 0 | 0 | 0 | 0 | 0 | 0 | 0 | 0 | 0 | 0 | 0 | 0 | 0 | 0 | 0 | 0 | 0 | 0 | 0 | 0 | 100 | 0
3 | ACESSO PRINCIPAL | 0 | 50 | 0 | 40 | 0 | 0 | 0 | 0 | 0 | 10 | 0 | 0 | 0 | 0 | 0 | 0 | 0 | 0 | 0 | 0 | 0 | 0 | 0 | 0 | 0 | 0 | 0 | 0 | 0 | 0 | 0 | 0 | 0 | 0 | 0 | 0 | 0 | 0 | 0 | 0 | 0 | 0 | 0 | 0 | 0 | 0 | 0 | 0 | 0 | 0 | 0 | 0 | 0 | 0 | 0 | 0 | 0 | 0 | 0 | 0 | 0 | 0 | 0 | 0 | 0 | 0 | 0 | 0 | 0 | 0 | 0 | 0 | 0 | 0 | 0 | 0 | 0 | 0 | 0 | 0 | 0 | 0 | 0 | 0 | 0 | 0 | 0 | 0 | 0 | 0 | 0 | 0 | 0 | 0 | 0 | 0 | 0 | 0 | 0 | 0 | 0 | 0 | 0 | 0 | 0 | 0 | 0 | 0 | 0 | 0 | 0 | 0 | 0 | 0 | 0 | 0 | 0 | 0 | 0 | 0 | 0 | 100 | 0
4 | AMPLIAÇÃO SALAS E ACESSO- MODULAR | 0 | 10 | 0 | 30 | 0 | 40 | 0 | 20 | 0 | 0 | 0 | 0 | 0 | 0 | 0 | 0 | 0 | 0 | 0 | 0 | 0 | 0 | 0 | 0 | 0 | 0 | 0 | 0 | 0 | 0 | 0 | 0 | 0 | 0 | 0 | 0 | 0 | 0 | 0 | 0 | 0 | 0 | 0 | 0 | 0 | 0 | 0 | 0 | 0 | 0 | 0 | 0 | 0 | 0 | 0 | 0 | 0 | 0 | 0 | 0 | 0 | 0 | 0 | 0 | 0 | 0 | 0 | 0 | 0 | 0 | 0 | 0 | 0 | 0 | 0 | 0 | 0 | 0 | 0 | 0 | 0 | 0 | 0 | 0 | 0 | 0 | 0 | 0 | 0 | 0 | 0 | 0 | 0 | 0 | 0 | 0 | 0 | 0 | 0 | 0 | 0 | 0 | 0 | 0 | 0 | 0 | 0 | 0 | 0 | 0 | 0 | 0 | 0 | 0 | 0 | 0 | 0 | 0 | 0 | 0 | 0 | 100 | 0
5 | REF. EDIFICAÇÃO EXISTENTE (ANTIGO BAR DO ESTÁDIO) | 0 | 0 | 0 | 0 | 0 | 0 | 0 | 50 | 0 | 50 | 0 | 0 | 0 | 0 | 0 | 0 | 0 | 0 | 0 | 0 | 0 | 0 | 0 | 0 | 0 | 0 | 0 | 0 | 0 | 0 | 0 | 0 | 0 | 0 | 0 | 0 | 0 | 0 | 0 | 0 | 0 | 0 | 0 | 0 | 0 | 0 | 0 | 0 | 0 | 0 | 0 | 0 | 0 | 0 | 0 | 0 | 0 | 0 | 0 | 0 | 0 | 0 | 0 | 0 | 0 | 0 | 0 | 0 | 0 | 0 | 0 | 0 | 0 | 0 | 0 | 0 | 0 | 0 | 0 | 0 | 0 | 0 | 0 | 0 | 0 | 0 | 0 | 0 | 0 | 0 | 0 | 0 | 0 | 0 | 0 | 0 | 0 | 0 | 0 | 0 | 0 | 0 | 0 | 0 | 0 | 0 | 0 | 0 | 0 | 0 | 0 | 0 | 0 | 0 | 0 | 0 | 0 | 0 | 0 | 0 | 0 | 100 | 0
6 | INSTALAÇÕES REFORMA E AMPLIAÇÃO, E SERVIÇOS FINAIS | 0 | 20 | 0 | 20 | 0 | 20 | 0 | 20 | 0 | 20 | 0 | 0 | 0 | 0 | 0 | 0 | 0 | 0 | 0 | 0 | 0 | 0 | 0 | 0 | 0 | 0 | 0 | 0 | 0 | 0 | 0 | 0 | 0 | 0 | 0 | 0 | 0 | 0 | 0 | 0 | 0 | 0 | 0 | 0 | 0 | 0 | 0 | 0 | 0 | 0 | 0 | 0 | 0 | 0 | 0 | 0 | 0 | 0 | 0 | 0 | 0 | 0 | 0 | 0 | 0 | 0 | 0 | 0 | 0 | 0 | 0 | 0 | 0 | 0 | 0 | 0 | 0 | 0 | 0 | 0 | 0 | 0 | 0 | 0 | 0 | 0 | 0 | 0 | 0 | 0 | 0 | 0 | 0 | 0 | 0 | 0 | 0 | 0 | 0 | 0 | 0 | 0 | 0 | 0 | 0 | 0 | 0 | 0 | 0 | 0 | 0 | 0 | 0 | 0 | 0 | 0 | 0 | 0 | 0 | 0 | 0 | 100 | 0
Totais cronograma |  | 0 | 0 |  | 0 |  | 0 |  | 0 |  | 0 |  | 0 |  | 0 |  | 0 |  | 0 |  | 0 |  | 0 |  | 0 |  | 0 |  | 0 |  | 0 |  | 0 |  | 0 |  | 0 |  | 0 |  | 0 |  | 0 |  | 0 |  | 0 |  | 0 |  | 0 |  | 0 |  | 0 |  | 0 |  | 0 |  | 0 |  | 0 |  | 0 |  | 0 |  | 0 |  | 0 |  | 0 |  | 0 |  | 0 |  | 0 |  | 0 |  | 0 |  | 0 |  | 0 |  | 0 |  | 0 |  | 0 |  | 0 |  | 0 |  | 0 |  | 0 |  | 0 |  | 0 |  | 0 |  | 0 |  | 0 |  | 0 |  | 0 |  | 0 |  | 0 |  | 0 |  | #DIV/0! | 0

## BDI Principal
Prefeitura Municipal de Ibicaré - SC
Orcamento de obra - AMPLIAÇÃO CRECHE MUNICIPAL MADRE LEONTINA
Data: | 05/03/2026
Empresa: | 0 |  |  |  |  | Telefone:
CNPJ: |  |  | Cidade: | 0 |  |  | UF: | 0
Item | 1º quartil | 3º quartil | Proposto | Identificação
AC | 3 | 5.5 | 4 | Administração Central |  |  |  |  | 0.04
S+G | 0.8 | 1 | 0.8 | Seguro e Garantia |  |  |  |  | 0.008
R | 0.97 | 1.27 | 1.27 | Risco |  |  |  |  | 0.0127
DF | 0.59 | 1.39 | 1.23 | Despesas Financeiras |  |  |  |  | 0.0123
L | 6.16 | 8.96 | 7.4 | Lucro |  |  |  |  | 0.074
I* | 5.65 | 10.65 | 6.65 | Tributos * |  |  |  |  | 0.0665
|  | Total | 23.54
[5 empty] | PIS e COFINS |  |  | 3.65 | 0.0365
[5 empty] | Alíquota ISS |  |  | 3 | 0.03
[5 empty] | Base de cálculo |  |  | 100
[5 empty] | ISS Aplicável |  |  | 3 | 0.03
[5 empty] | Cont. Prev. s/Rec.Bruta |  |  | 0
0
0

## BDI Diferenciado
Prefeitura Municipal de Ibicaré - SC
Orcamento de obra - AMPLIAÇÃO CRECHE MUNICIPAL MADRE LEONTINA
Data: | 05/03/2026
Empresa: | 0 |  |  |  |  | Telefone:
CNPJ: |  |  | Cidade: | 0 |  |  | UF: | 0
Item | 1º quartil | 3º quartil | Proposto | Identificação
AC | 1.5 | 4.49 | 0 | Administração Central |  |  |  |  | 0
S+G | 0.3 | 0.82 | 0 | Seguro e Garantia |  |  |  |  | 0
R | 0.56 | 0.89 | 0 | Risco |  |  |  |  | 0
DF | 0.85 | 1.11 | 0 | Despesas Financeiras |  |  |  |  | 0
L | 3.5 | 6.22 | 0 | Lucro |  |  |  |  | 0
I* | 5.65 | 10.65 | 3.65 | Tributos * |  |  |  |  | 0.0365
|  | Total | 3.79
[5 empty] | PIS e COFINS |  |  | 3.65 | 0.0365
[5 empty] | Cont. Prev. s/Rec.Bruta |  |  | 0
0
0

## BDI (Fator K e TRDE)
Prefeitura Municipal de Ibicaré - SC
Orcamento de obra - AMPLIAÇÃO CRECHE MUNICIPAL MADRE LEONTINA
Data: | 05/03/2026
Empresa: | 0 |  |  |  | Telefone:
CNPJ: |  |  | Cidade: | 0 |  | UF: | 0
K1= | 1.1428 | Encargos sociais incidentes sobre a mão de obra
k2= | 0.2 | Administração central (overhead)
k3= | 0.12 | Margem bruta
k4= | 0 | Impostos (PIS + COFINS + ISS)
K | 2.6239 | {[(1+k1+k2)(1+k3)]/(1-k4)}
TRDE | 1.12 | [(1+k3)/(1-k4)]
0
0

## BDI Especifico
Prefeitura Municipal de Ibicaré - SC
Orcamento de obra - AMPLIAÇÃO CRECHE MUNICIPAL MADRE LEONTINA
Data: | 05/03/2026
Empresa: | 0 |  |  |  |  | Telefone:
CNPJ: |  |  | Cidade: | 0 |  |  | UF: | 0
Item | 1º quartil | 3º quartil | Proposto | Identificação
AC | 3 | 5.5 | 1.5 | Administração Central |  |  |  |  | 0.015
S+G | 0.8 | 1 | 0.3 | Seguro e Garantia |  |  |  |  | 0.003
R | 0.97 | 1.27 | 0.56 | Risco |  |  |  |  | 0.0056
DF | 0.59 | 1.39 | 0.85 | Despesas Financeiras |  |  |  |  | 0.0085
L | 6.16 | 8.96 | 3.5 | Lucro |  |  |  |  | 0.035
I* | 5.65 | 10.65 | 6.65 | Tributos * |  |  |  |  | 0.0665
|  | Total | 14.45
[5 empty] | PIS e COFINS |  |  | 3.65 | 0.0365
[5 empty] | Alíquota ISS |  |  | 3 | 0.03
[5 empty] | Base de cálculo |  |  | 100
[5 empty] | ISS Aplicável |  |  | 3 | 0.03
[5 empty] | Cont. Prev. s/Rec.Bruta |  |  | 0
0
0

## Repositório (hidden)
23.54
3.79
2.6239
1.12