## Proposta
ESTADO DE SANTA CATARINA
PROPOSTA DAS LICITANTES
Obra:
Edital:
Razão Social: | [11 empty] | Data: __ / __ / ____
CNPJ:
BDI Administração Local (%): |  | BDI Diferenciado Referencial (%) : | N/A
BDI Referencial (%): |  | BDI Diferenciado Referencial – Serviços Especializados (%) : | N/A | [8 empty] | Porcentagem de materiais (%) | Porcentagem de mão de obra (%)
[12 empty] | #DIV/0! | #DIV/0!
01 - Serviços Iniciais
Tabela de Origem | Cód. Auxiliar | Descrição do Serviço | Unid. | Quantidade | Custo Unit. Material (R$) | Custo Unit. MO (R$) | Custo Unit. (R$) | BDI(%) | Preço unit MATERIAL (R$) | Preço unit MO (R$) | Preço Unit. (R$) | Preço MATERIAL (R$) | Preço MO(R$) | Preço Total (R$) | Verificação $+5% | Proposta x Referência
SINAPI 05/24 | 98459 | TAPUME COM TELHA METÁLICA. AF_03/2024 | M2 | 57.26 |  |  | 0 | 0 | 0 | 0 | 0 | 0 | 0 | 0 | PREÇO VÁLIDO | -100%
SINAPI 05/24 | 99059 | LOCAÇÃO CONVENCIONAL DE OBRA, UTILIZANDO GABARITO DE TÁBUAS CORRIDAS PONTALETADAS A CADA 2,00M - 2 UTILIZAÇÕES. AF_03/2024 | M | 89.9 |  |  | 0 | 0 | 0 | 0 | 0 | 0 | 0 | 0 | PREÇO VÁLIDO | -100%
Total do Grupo**: | [13 empty] | 0
02 - Infraestrutura
02.01 - FUNDAÇÕES
Tabela de Origem | Cód. Auxiliar | Descrição do Serviço | Unid. | Quantidade | Custo Unit. Material (R$) | Custo Unit. MO (R$) | Custo Unit. (R$) | BDI(%) | Preço unit MATERIAL (R$) | Preço unit MO (R$) | Preço Unit. (R$) | Preço MATERIAL (R$) | Preço MO(R$) | Preço Total (R$) | Verificação $+5% | Proposta x Referência
SINAPI 05/24 | 104920 | ARMAÇÃO DE BLOCO, SAPATA ISOLADA, VIGA BALDRAME E SAPATA CORRIDA UTILIZANDO AÇO CA-50 DE 12,5 MM - MONTAGEM. AF_01/2024 | KG | 269.2 |  |  | 0 | 0 | 0 | 0 | 0 | 0 | 0 | 0 | PREÇO VÁLIDO | -100%
SINAPI 05/24 | 104921 | ARMAÇÃO DE BLOCO, SAPATA ISOLADA, VIGA BALDRAME E SAPATA CORRIDA UTILIZANDO AÇO CA-50 DE 16 MM - MONTAGEM. AF_01/2024 | KG | 211.9 |  |  | 0 | 0 | 0 | 0 | 0 | 0 | 0 | 0 | PREÇO VÁLIDO | -100%
SINAPI 05/24 | 96557 | CONCRETAGEM DE BLOCO DE COROAMENTO OU VIGA BALDRAME, FCK 30 MPA, COM USO DE BOMBA - LANÇAMENTO, ADENSAMENTO E ACABAMENTO. AF_01/2024 | M3 | 16 |  |  | 0 | 0 | 0 | 0 | 0 | 0 | 0 | 0 | PREÇO VÁLIDO | -100%
SINAPI 05/24 | 96521 | ESCAVAÇÃO MECANIZADA PARA BLOCO DE COROAMENTO OU SAPATA COM RETROESCAVADEIRA (INCLUINDO ESCAVAÇÃO PARA COLOCAÇÃO DE FÔRMAS). AF_01/2024 | M3 | 72.2 |  |  | 0 | 0 | 0 | 0 | 0 | 0 | 0 | 0 | PREÇO VÁLIDO | -100%
SINAPI 05/24 | 97083 | COMPACTAÇÃO MECÂNICA DE SOLO PARA EXECUÇÃO DE RADIER, PISO DE CONCRETO OU LAJE SOBRE SOLO, COM COMPACTADOR DE SOLOS A PERCUSSÃO. AF_09/2021 | M2 | 44.1 |  |  | 0 | 0 | 0 | 0 | 0 | 0 | 0 | 0 | PREÇO VÁLIDO | -100%
SINAPI 05/24 | 96617 | LASTRO DE CONCRETO MAGRO, APLICADO EM BLOCOS DE COROAMENTO OU SAPATAS, ESPESSURA DE 3 CM. AF_01/2024 | M2 | 31.07 |  |  | 0 | 0 | 0 | 0 | 0 | 0 | 0 | 0 | PREÇO VÁLIDO | -100%
SINAPI 05/24 | 100978 | CARGA, MANOBRA E DESCARGA DE SOLOS E MATERIAIS GRANULARES EM CAMINHÃO BASCULANTE 10 M³ - CARGA COM ESCAVADEIRA HIDRÁULICA (CAÇAMBA DE 1,20 M³ / 155 HP) E DESCARGA LIVRE (UNIDADE: M3). AF_07/2020 | M3 | 29.4 |  |  | 0 | 0 | 0 | 0 | 0 | 0 | 0 | 0 | PREÇO VÁLIDO | -100%
SINAPI 05/24 | 95875 | TRANSPORTE COM CAMINHÃO BASCULANTE DE 10 M³, EM VIA URBANA PAVIMENTADA, DMT ATÉ 30 KM (UNIDADE: M3XKM). AF_07/2020 | M3KM | 882 |  |  | 0 | 0 | 0 | 0 | 0 | 0 | 0 | 0 | PREÇO VÁLIDO | -100%
SINAPI 05/24 | 93382 | REATERRO MANUAL DE VALAS, COM COMPACTADOR DE SOLOS DE PERCUSSÃO. AF_08/2023 | M3 | 59.99 |  |  | 0 | 0 | 0 | 0 | 0 | 0 | 0 | 0 | PREÇO VÁLIDO | -100%
SINAPI 05/24 | 95601 | ARRASAMENTO MECANICO DE ESTACA DE CONCRETO ARMADO, DIAMETROS DE ATÉ 40 CM. AF_05/2021 | UN | 43 |  |  | 0 | 0 | 0 | 0 | 0 | 0 | 0 | 0 | PREÇO VÁLIDO | -100%
SINAPI 05/24 | 96543 | ARMAÇÃO DE BLOCO UTILIZANDO AÇO CA-60 DE 5 MM - MONTAGEM. AF_01/2024 | KG | 69.8 |  |  | 0 | 0 | 0 | 0 | 0 | 0 | 0 | 0 | PREÇO VÁLIDO | -100%
SINAPI 05/24 | 96544 | ARMAÇÃO DE BLOCO UTILIZANDO AÇO CA-50 DE 6,3 MM - MONTAGEM. AF_01/2024 | KG | 42.3 |  |  | 0 | 0 | 0 | 0 | 0 | 0 | 0 | 0 | PREÇO VÁLIDO | -100%
SINAPI 05/24 | 96545 | ARMAÇÃO DE BLOCO UTILIZANDO AÇO CA-50 DE 8 MM - MONTAGEM. AF_01/2024 | KG | 384.6 |  |  | 0 | 0 | 0 | 0 | 0 | 0 | 0 | 0 | PREÇO VÁLIDO | -100%
SINAPI 05/24 | 96546 | ARMAÇÃO DE BLOCO UTILIZANDO AÇO CA-50 DE 10 MM - MONTAGEM. AF_01/2024 | KG | 241.5 |  |  | 0 | 0 | 0 | 0 | 0 | 0 | 0 | 0 | PREÇO VÁLIDO | -100%
PRÓPRIA 12/23 | CPU98858 | COMP.1657 PróprioESTACA HÉLICE CONTÍNUA, DIÂMETRO DE 30 CM, INCLUSO CONCRETO FCK=30MPA COM BOMBEAMENTO E ARMADURA MÍNIMA (EXCLUSIVE MOBILIZAÇÃO E DESMOBILIZAÇÃO). | M | 559 |  |  | 0 | 0 | 0 | 0 | 0 | 0 | 0 | 0 | PREÇO VÁLIDO | -100%
PRÓPRIA 12/23 | CPU98427 | COMP.1628 PróprioARMAÇÃO DE BLOCO, VIGA BALDRAME E SAPATA UTILIZANDO AÇO CA-60 DE 4.2 MM - MONTAGEM. | KG | 14.4 |  |  | 0 | 0 | 0 | 0 | 0 | 0 | 0 | 0 | PREÇO VÁLIDO | -100%
PRÓPRIA 12/23 | CPU98135 | COMP.1655 PróprioMOBILIZAÇÃO E DESMOBILIZAÇÃO DE EQUIPAMENTOS PARA ESTACA HÉLICE CONTÍNUA | UN | 1 |  |  | 0 | 0 | 0 | 0 | 0 | 0 | 0 | 0 | PREÇO VÁLIDO | -100%
SINAPI 05/24 | 96534 | FABRICAÇÃO, MONTAGEM E DESMONTAGEM DE FÔRMA PARA BLOCO DE COROAMENTO, EM MADEIRA SERRADA, E=25 MM, 4 UTILIZAÇÕES. AF_01/2024 | M2 | 93.6 |  |  | 0 | 0 | 0 | 0 | 0 | 0 | 0 | 0 | PREÇO VÁLIDO | -100%
SINAPI 05/24 | 95579 | MONTAGEM DE ARMADURA DE ESTACAS, DIÂMETRO = 16,0 MM. AF_09/2021_PS | KG | 2646.9 |  |  | 0 | 0 | 0 | 0 | 0 | 0 | 0 | 0 | PREÇO VÁLIDO | -100%
SINAPI 05/24 | 95584 | MONTAGEM DE ARMADURA TRANSVERSAL DE ESTACAS DE SEÇÃO CIRCULAR, DIÂMETRO = 6,30 MM. AF_09/2021_PS | KG | 240.3 |  |  | 0 | 0 | 0 | 0 | 0 | 0 | 0 | 0 | PREÇO VÁLIDO | -100%
02.02 - BALDRAMES
Tabela de Origem | Cód. Auxiliar | Descrição do Serviço | Unid. | Quantidade | Custo Unit. Material (R$) | Custo Unit. MO (R$) | Custo Unit. (R$) | BDI(%) | Preço unit MATERIAL (R$) | Preço unit MO (R$) | Preço Unit. (R$) | Preço MATERIAL (R$) | Preço MO(R$) | Preço Total (R$) | Verificação $+5% | Proposta x Referência
SINAPI 05/24 | 104916 | ARMAÇÃO DE SAPATA ISOLADA, VIGA BALDRAME E SAPATA CORRIDA UTILIZANDO AÇO CA-60 DE 5 MM - MONTAGEM. AF_01/2024 | KG | 198.9 |  |  | 0 | 0 | 0 | 0 | 0 | 0 | 0 | 0 | PREÇO VÁLIDO | -100%
SINAPI 05/24 | 104917 | ARMAÇÃO DE SAPATA ISOLADA, VIGA BALDRAME E SAPATA CORRIDA UTILIZANDO AÇO CA-50 DE 6,3 MM - MONTAGEM. AF_01/2024 | KG | 198.4 |  |  | 0 | 0 | 0 | 0 | 0 | 0 | 0 | 0 | PREÇO VÁLIDO | -100%
SINAPI 05/24 | 104918 | ARMAÇÃO DE SAPATA ISOLADA, VIGA BALDRAME E SAPATA CORRIDA UTILIZANDO AÇO CA-50 DE 8 MM - MONTAGEM. AF_01/2024 | KG | 78.4 |  |  | 0 | 0 | 0 | 0 | 0 | 0 | 0 | 0 | PREÇO VÁLIDO | -100%
SINAPI 05/24 | 104919 | ARMAÇÃO DE SAPATA ISOLADA, VIGA BALDRAME E SAPATA CORRIDA UTILIZANDO AÇO CA-50 DE 10 MM - MONTAGEM. AF_01/2024 | KG | 154.6 |  |  | 0 | 0 | 0 | 0 | 0 | 0 | 0 | 0 | PREÇO VÁLIDO | -100%
SINAPI 05/24 | 104920 | ARMAÇÃO DE BLOCO, SAPATA ISOLADA, VIGA BALDRAME E SAPATA CORRIDA UTILIZANDO AÇO CA-50 DE 12,5 MM - MONTAGEM. AF_01/2024 | KG | 473.3 |  |  | 0 | 0 | 0 | 0 | 0 | 0 | 0 | 0 | PREÇO VÁLIDO | -100%
SINAPI 05/24 | 104921 | ARMAÇÃO DE BLOCO, SAPATA ISOLADA, VIGA BALDRAME E SAPATA CORRIDA UTILIZANDO AÇO CA-50 DE 16 MM - MONTAGEM. AF_01/2024 | KG | 469.2 |  |  | 0 | 0 | 0 | 0 | 0 | 0 | 0 | 0 | PREÇO VÁLIDO | -100%
SINAPI 05/24 | 96536 | FABRICAÇÃO, MONTAGEM E DESMONTAGEM DE FÔRMA PARA VIGA BALDRAME, EM MADEIRA SERRADA, E=25 MM, 4 UTILIZAÇÕES. AF_01/2024 | M2 | 208.5 |  |  | 0 | 0 | 0 | 0 | 0 | 0 | 0 | 0 | PREÇO VÁLIDO | -100%
SINAPI 05/24 | 96557 | CONCRETAGEM DE BLOCO DE COROAMENTO OU VIGA BALDRAME, FCK 30 MPA, COM USO DE BOMBA - LANÇAMENTO, ADENSAMENTO E ACABAMENTO. AF_01/2024 | M3 | 17 |  |  | 0 | 0 | 0 | 0 | 0 | 0 | 0 | 0 | PREÇO VÁLIDO | -100%
02.03 - LAJES
Tabela de Origem | Cód. Auxiliar | Descrição do Serviço | Unid. | Quantidade | Custo Unit. Material (R$) | Custo Unit. MO (R$) | Custo Unit. (R$) | BDI(%) | Preço unit MATERIAL (R$) | Preço unit MO (R$) | Preço Unit. (R$) | Preço MATERIAL (R$) | Preço MO(R$) | Preço Total (R$) | Verificação $+5% | Proposta x Referência
SINAPI 05/24 | 92767 | ARMAÇÃO DE LAJE DE ESTRUTURA CONVENCIONAL DE CONCRETO ARMADO UTILIZANDO AÇO CA-60 DE 4,2 MM - MONTAGEM. AF_06/2022 | KG | 339.7 |  |  | 0 | 0 | 0 | 0 | 0 | 0 | 0 | 0 | PREÇO VÁLIDO | -100%
SINAPI 05/24 | 92769 | ARMAÇÃO DE LAJE DE ESTRUTURA CONVENCIONAL DE CONCRETO ARMADO UTILIZANDO AÇO CA-50 DE 6,3 MM - MONTAGEM. AF_06/2022 | KG | 41.2 |  |  | 0 | 0 | 0 | 0 | 0 | 0 | 0 | 0 | PREÇO VÁLIDO | -100%
SINAPI 05/24 | 92770 | ARMAÇÃO DE LAJE DE ESTRUTURA CONVENCIONAL DE CONCRETO ARMADO UTILIZANDO AÇO CA-50 DE 8,0 MM - MONTAGEM. AF_06/2022 | KG | 35.6 |  |  | 0 | 0 | 0 | 0 | 0 | 0 | 0 | 0 | PREÇO VÁLIDO | -100%
SINAPI 05/24 | 92771 | ARMAÇÃO DE LAJE DE ESTRUTURA CONVENCIONAL DE CONCRETO ARMADO UTILIZANDO AÇO CA-50 DE 10,0 MM - MONTAGEM. AF_06/2022 | KG | 81.6 |  |  | 0 | 0 | 0 | 0 | 0 | 0 | 0 | 0 | PREÇO VÁLIDO | -100%
PRÓPRIA 12/23 | CPU98154 | COMP.494 PróprioCONCRETAGEM DE VIGAS E LAJES, FCK=30 MPA, PARA LAJES MACIÇAS OU NERVURADAS, LANÇAMENTO, ADENSAMENTO E ACABAMENTO. AF_12/2015 | M3 | 26.3 |  |  | 0 | 0 | 0 | 0 | 0 | 0 | 0 | 0 | PREÇO VÁLIDO | -100%
PRÓPRIA 12/23 | CPU98450 | COMP.1400 PróprioLAJE PRÉ-MOLDADA TRELIÇADA COM ENCHIMENTO DE EPS H=8 CM COM ESCORAMENTO, MATERIAL E MÃO DE OBRA - EXCLUSIVE CAPEAMENTO | M2 | 126.65 |  |  | 0 | 0 | 0 | 0 | 0 | 0 | 0 | 0 | PREÇO VÁLIDO | -100%
PRÓPRIA 12/23 | CPU98452 | COMP.1453 PróprioLAJE PRÉ-MOLDADA TRELIÇADA COM ENCHIMENTO DE EPS H=25 CM, COM ESCORAMENTO, MATERIAL E MÃO DE OBRA - EXCLUSIVE CAPEAMENTO | M2 | 120.67 |  |  | 0 | 0 | 0 | 0 | 0 | 0 | 0 | 0 | PREÇO VÁLIDO | -100%
PRÓPRIA 02/24 | CPU101799 | COMP.1402 - LAJE PRÉ-MOLDADA TRELIÇADA COM ENCHIMENTO DE EPS H=16 CM, COM ESCORAMENTO, MATERIAL E MÃO DE OBRA - EXCLUSIVE CAPEAMENTO | M2 | 35.83 |  |  | 0 | 0 | 0 | 0 | 0 | 0 | 0 | 0 | PREÇO VÁLIDO | -100%
Total do Grupo**: | [13 empty] | 0
03 - Supraestrutura
03.01 - SUPERIOR (TETO TÉRREO)
03.01.01 - PILARES
Tabela de Origem | Cód. Auxiliar | Descrição do Serviço | Unid. | Quantidade | Custo Unit. Material (R$) | Custo Unit. MO (R$) | Custo Unit. (R$) | BDI(%) | Preço unit MATERIAL (R$) | Preço unit MO (R$) | Preço Unit. (R$) | Preço MATERIAL (R$) | Preço MO(R$) | Preço Total (R$) | Verificação $+5% | Proposta x Referência
SINAPI 05/24 | 92413 | MONTAGEM E DESMONTAGEM DE FÔRMA DE PILARES RETANGULARES E ESTRUTURAS SIMILARES, PÉ-DIREITO SIMPLES, EM MADEIRA SERRADA, 4 UTILIZAÇÕES. AF_09/2020 | M2 | 99 |  |  | 0 | 0 | 0 | 0 | 0 | 0 | 0 | 0 | PREÇO VÁLIDO | -100%
SINAPI 05/24 | 92759 | ARMAÇÃO DE PILAR OU VIGA DE ESTRUTURA CONVENCIONAL DE CONCRETO ARMADO UTILIZANDO AÇO CA-60 DE 5,0 MM - MONTAGEM. AF_06/2022 | KG | 136.2 |  |  | 0 | 0 | 0 | 0 | 0 | 0 | 0 | 0 | PREÇO VÁLIDO | -100%
SINAPI 05/24 | 92762 | ARMAÇÃO DE PILAR OU VIGA DE ESTRUTURA CONVENCIONAL DE CONCRETO ARMADO UTILIZANDO AÇO CA-50 DE 10,0 MM - MONTAGEM. AF_06/2022 | KG | 67.1 |  |  | 0 | 0 | 0 | 0 | 0 | 0 | 0 | 0 | PREÇO VÁLIDO | -100%
SINAPI 05/24 | 92763 | ARMAÇÃO DE PILAR OU VIGA DE ESTRUTURA CONVENCIONAL DE CONCRETO ARMADO UTILIZANDO AÇO CA-50 DE 12,5 MM - MONTAGEM. AF_06/2022 | KG | 561.3 |  |  | 0 | 0 | 0 | 0 | 0 | 0 | 0 | 0 | PREÇO VÁLIDO | -100%
PRÓPRIA 12/23 | CPU98150 | COMP.493 PróprioCONCRETAGEM DE PILARES, FCK = 30 MPA, COM USO DE BOMBA EM EDIFICAÇÃO COM SEÇÃO MÉDIA DE PILARES MENOR OU IGUAL A 0,25 M² - LANÇAMENTO, ADENSAMENTO E ACABAMENTO. AF_12/2015 | M3 | 6.2 |  |  | 0 | 0 | 0 | 0 | 0 | 0 | 0 | 0 | PREÇO VÁLIDO | -100%
03.01.02 - VIGAS
Tabela de Origem | Cód. Auxiliar | Descrição do Serviço | Unid. | Quantidade | Custo Unit. Material (R$) | Custo Unit. MO (R$) | Custo Unit. (R$) | BDI(%) | Preço unit MATERIAL (R$) | Preço unit MO (R$) | Preço Unit. (R$) | Preço MATERIAL (R$) | Preço MO(R$) | Preço Total (R$) | Verificação $+5% | Proposta x Referência
PRÓPRIA 12/23 | CPU98154 | COMP.494 PróprioCONCRETAGEM DE VIGAS E LAJES, FCK=30 MPA, PARA LAJES MACIÇAS OU NERVURADAS, LANÇAMENTO, ADENSAMENTO E ACABAMENTO. AF_12/2015 | M3 | 10.8 |  |  | 0 | 0 | 0 | 0 | 0 | 0 | 0 | 0 | PREÇO VÁLIDO | -100%
SINAPI 05/24 | 92448 | MONTAGEM E DESMONTAGEM DE FÔRMA DE VIGA, ESCORAMENTO COM PONTALETE DE MADEIRA, PÉ-DIREITO SIMPLES, EM MADEIRA SERRADA, 4 UTILIZAÇÕES. AF_09/2020 | M2 | 135.9 |  |  | 0 | 0 | 0 | 0 | 0 | 0 | 0 | 0 | PREÇO VÁLIDO | -100%
SINAPI 05/24 | 92759 | ARMAÇÃO DE PILAR OU VIGA DE ESTRUTURA CONVENCIONAL DE CONCRETO ARMADO UTILIZANDO AÇO CA-60 DE 5,0 MM - MONTAGEM. AF_06/2022 | KG | 135.4 |  |  | 0 | 0 | 0 | 0 | 0 | 0 | 0 | 0 | PREÇO VÁLIDO | -100%
SINAPI 05/24 | 92760 | ARMAÇÃO DE PILAR OU VIGA DE ESTRUTURA CONVENCIONAL DE CONCRETO ARMADO UTILIZANDO AÇO CA-50 DE 6,3 MM - MONTAGEM. AF_06/2022 | KG | 41.2 |  |  | 0 | 0 | 0 | 0 | 0 | 0 | 0 | 0 | PREÇO VÁLIDO | -100%
SINAPI 05/24 | 92761 | ARMAÇÃO DE PILAR OU VIGA DE ESTRUTURA CONVENCIONAL DE CONCRETO ARMADO UTILIZANDO AÇO CA-50 DE 8,0 MM - MONTAGEM. AF_06/2022 | KG | 15 |  |  | 0 | 0 | 0 | 0 | 0 | 0 | 0 | 0 | PREÇO VÁLIDO | -100%
SINAPI 05/24 | 92762 | ARMAÇÃO DE PILAR OU VIGA DE ESTRUTURA CONVENCIONAL DE CONCRETO ARMADO UTILIZANDO AÇO CA-50 DE 10,0 MM - MONTAGEM. AF_06/2022 | KG | 45.1 |  |  | 0 | 0 | 0 | 0 | 0 | 0 | 0 | 0 | PREÇO VÁLIDO | -100%
SINAPI 05/24 | 92763 | ARMAÇÃO DE PILAR OU VIGA DE ESTRUTURA CONVENCIONAL DE CONCRETO ARMADO UTILIZANDO AÇO CA-50 DE 12,5 MM - MONTAGEM. AF_06/2022 | KG | 509.5 |  |  | 0 | 0 | 0 | 0 | 0 | 0 | 0 | 0 | PREÇO VÁLIDO | -100%
SINAPI 05/24 | 92764 | ARMAÇÃO DE PILAR OU VIGA DE ESTRUTURA CONVENCIONAL DE CONCRETO ARMADO UTILIZANDO AÇO CA-50 DE 16,0 MM - MONTAGEM. AF_06/2022 | KG | 403.7 |  |  | 0 | 0 | 0 | 0 | 0 | 0 | 0 | 0 | PREÇO VÁLIDO | -100%
03.01.03 - LAJES
Tabela de Origem | Cód. Auxiliar | Descrição do Serviço | Unid. | Quantidade | Custo Unit. Material (R$) | Custo Unit. MO (R$) | Custo Unit. (R$) | BDI(%) | Preço unit MATERIAL (R$) | Preço unit MO (R$) | Preço Unit. (R$) | Preço MATERIAL (R$) | Preço MO(R$) | Preço Total (R$) | Verificação $+5% | Proposta x Referência
SINAPI 05/24 | 92767 | ARMAÇÃO DE LAJE DE ESTRUTURA CONVENCIONAL DE CONCRETO ARMADO UTILIZANDO AÇO CA-60 DE 4,2 MM - MONTAGEM. AF_06/2022 | KG | 223.9 |  |  | 0 | 0 | 0 | 0 | 0 | 0 | 0 | 0 | PREÇO VÁLIDO | -100%
SINAPI 05/24 | 92770 | ARMAÇÃO DE LAJE DE ESTRUTURA CONVENCIONAL DE CONCRETO ARMADO UTILIZANDO AÇO CA-50 DE 8,0 MM - MONTAGEM. AF_06/2022 | KG | 102.8 |  |  | 0 | 0 | 0 | 0 | 0 | 0 | 0 | 0 | PREÇO VÁLIDO | -100%
SINAPI 05/24 | 92771 | ARMAÇÃO DE LAJE DE ESTRUTURA CONVENCIONAL DE CONCRETO ARMADO UTILIZANDO AÇO CA-50 DE 10,0 MM - MONTAGEM. AF_06/2022 | KG | 81.7 |  |  | 0 | 0 | 0 | 0 | 0 | 0 | 0 | 0 | PREÇO VÁLIDO | -100%
PRÓPRIA 12/23 | CPU98150 | COMP.493 PróprioCONCRETAGEM DE PILARES, FCK = 30 MPA, COM USO DE BOMBA EM EDIFICAÇÃO COM SEÇÃO MÉDIA DE PILARES MENOR OU IGUAL A 0,25 M² - LANÇAMENTO, ADENSAMENTO E ACABAMENTO. AF_12/2015 | M3 | 20.4 |  |  | 0 | 0 | 0 | 0 | 0 | 0 | 0 | 0 | PREÇO VÁLIDO | -100%
PRÓPRIA 12/23 | CPU98450 | COMP.1400 PróprioLAJE PRÉ-MOLDADA TRELIÇADA COM ENCHIMENTO DE EPS H=8 CM COM ESCORAMENTO, MATERIAL E MÃO DE OBRA - EXCLUSIVE CAPEAMENTO | M2 | 53.87 |  |  | 0 | 0 | 0 | 0 | 0 | 0 | 0 | 0 | PREÇO VÁLIDO | -100%
PRÓPRIA 02/24 | CPU101799 | COMP.1402 - LAJE PRÉ-MOLDADA TRELIÇADA COM ENCHIMENTO DE EPS H=16 CM, COM ESCORAMENTO, MATERIAL E MÃO DE OBRA - EXCLUSIVE CAPEAMENTO | M2 | 36.31 |  |  | 0 | 0 | 0 | 0 | 0 | 0 | 0 | 0 | PREÇO VÁLIDO | -100%
PRÓPRIA 12/23 | CPU98452 | COMP.1453 PróprioLAJE PRÉ-MOLDADA TRELIÇADA COM ENCHIMENTO DE EPS H=25 CM, COM ESCORAMENTO, MATERIAL E MÃO DE OBRA - EXCLUSIVE CAPEAMENTO | M2 | 120.79 |  |  | 0 | 0 | 0 | 0 | 0 | 0 | 0 | 0 | PREÇO VÁLIDO | -100%
03.01.04 - ESCADAS
Tabela de Origem | Cód. Auxiliar | Descrição do Serviço | Unid. | Quantidade | Custo Unit. Material (R$) | Custo Unit. MO (R$) | Custo Unit. (R$) | BDI(%) | Preço unit MATERIAL (R$) | Preço unit MO (R$) | Preço Unit. (R$) | Preço MATERIAL (R$) | Preço MO(R$) | Preço Total (R$) | Verificação $+5% | Proposta x Referência
SINAPI 05/24 | 101977 | MONTAGEM E DESMONTAGEM DE FÔRMA PARA ESCADAS, COM 2 LANCES EM "U" E LAJE PLANA, EM CHAPA DE MADEIRA COMPENSADA RESINADA, 2 UTILIZAÇÕES. AF_11/2020 | M2 | 66.4 |  |  | 0 | 0 | 0 | 0 | 0 | 0 | 0 | 0 | PREÇO VÁLIDO | -100%
SINAPI 05/24 | 95945 | ARMAÇÃO DE ESCADA, DE UMA ESTRUTURA CONVENCIONAL DE CONCRETO ARMADO UTILIZANDO AÇO CA-50 DE 8,0 MM - MONTAGEM. AF_11/2020 | KG | 98.1 |  |  | 0 | 0 | 0 | 0 | 0 | 0 | 0 | 0 | PREÇO VÁLIDO | -100%
SINAPI 05/24 | 95946 | ARMAÇÃO DE ESCADA, DE UMA ESTRUTURA CONVENCIONAL DE CONCRETO ARMADO UTILIZANDO AÇO CA-50 DE 10,0 MM - MONTAGEM. AF_11/2020 | KG | 238.4 |  |  | 0 | 0 | 0 | 0 | 0 | 0 | 0 | 0 | PREÇO VÁLIDO | -100%
SINAPI 05/24 | 95947 | ARMAÇÃO DE ESCADA, DE UMA ESTRUTURA CONVENCIONAL DE CONCRETO ARMADO UTILIZANDO AÇO CA-50 DE 12,5 MM - MONTAGEM. AF_11/2020 | KG | 427.9 |  |  | 0 | 0 | 0 | 0 | 0 | 0 | 0 | 0 | PREÇO VÁLIDO | -100%
PRÓPRIA 12/23 | CPU98157 | COMP.1627 PróprioCONCRETAGEM DE ESCADAS, FCK=30 MPA, COM USO DE BOMBA - LANÇAMENTO, ADENSAMENTO E ACABAMENTO. | M3 | 9.2 |  |  | 0 | 0 | 0 | 0 | 0 | 0 | 0 | 0 | PREÇO VÁLIDO | -100%
PRÓPRIA 12/23 | CPU98450 | COMP.1400 PróprioLAJE PRÉ-MOLDADA TRELIÇADA COM ENCHIMENTO DE EPS H=8 CM COM ESCORAMENTO, MATERIAL E MÃO DE OBRA - EXCLUSIVE CAPEAMENTO | M2 | 19.29 |  |  | 0 | 0 | 0 | 0 | 0 | 0 | 0 | 0 | PREÇO VÁLIDO | -100%
PRÓPRIA 12/23 | CPU98451 | COMP.1401 PróprioLAJE PRÉ-MOLDADA TRELIÇADA COM ENCHIMENTO DE EPS H=12 CM, COM ESCORAMENTO, MATERIAL E MÃO DE OBRA - EXCLUSIVE CAPEAMENTO | M2 | 19.9 |  |  | 0 | 0 | 0 | 0 | 0 | 0 | 0 | 0 | PREÇO VÁLIDO | -100%
03.02 - COBERTURA (TETO SUPERIOR)
03.02.01 - PILARES
Tabela de Origem | Cód. Auxiliar | Descrição do Serviço | Unid. | Quantidade | Custo Unit. Material (R$) | Custo Unit. MO (R$) | Custo Unit. (R$) | BDI(%) | Preço unit MATERIAL (R$) | Preço unit MO (R$) | Preço Unit. (R$) | Preço MATERIAL (R$) | Preço MO(R$) | Preço Total (R$) | Verificação $+5% | Proposta x Referência
SINAPI 05/24 | 92413 | MONTAGEM E DESMONTAGEM DE FÔRMA DE PILARES RETANGULARES E ESTRUTURAS SIMILARES, PÉ-DIREITO SIMPLES, EM MADEIRA SERRADA, 4 UTILIZAÇÕES. AF_09/2020 | M2 | 161.6 |  |  | 0 | 0 | 0 | 0 | 0 | 0 | 0 | 0 | PREÇO VÁLIDO | -100%
SINAPI 05/24 | 92759 | ARMAÇÃO DE PILAR OU VIGA DE ESTRUTURA CONVENCIONAL DE CONCRETO ARMADO UTILIZANDO AÇO CA-60 DE 5,0 MM - MONTAGEM. AF_06/2022 | KG | 212.4 |  |  | 0 | 0 | 0 | 0 | 0 | 0 | 0 | 0 | PREÇO VÁLIDO | -100%
SINAPI 05/24 | 92762 | ARMAÇÃO DE PILAR OU VIGA DE ESTRUTURA CONVENCIONAL DE CONCRETO ARMADO UTILIZANDO AÇO CA-50 DE 10,0 MM - MONTAGEM. AF_06/2022 | KG | 263.2 |  |  | 0 | 0 | 0 | 0 | 0 | 0 | 0 | 0 | PREÇO VÁLIDO | -100%
SINAPI 05/24 | 92763 | ARMAÇÃO DE PILAR OU VIGA DE ESTRUTURA CONVENCIONAL DE CONCRETO ARMADO UTILIZANDO AÇO CA-50 DE 12,5 MM - MONTAGEM. AF_06/2022 | KG | 503.6 |  |  | 0 | 0 | 0 | 0 | 0 | 0 | 0 | 0 | PREÇO VÁLIDO | -100%
PRÓPRIA 12/23 | CPU98150 | COMP.493 PróprioCONCRETAGEM DE PILARES, FCK = 30 MPA, COM USO DE BOMBA EM EDIFICAÇÃO COM SEÇÃO MÉDIA DE PILARES MENOR OU IGUAL A 0,25 M² - LANÇAMENTO, ADENSAMENTO E ACABAMENTO. AF_12/2015 | M3 | 9.2 |  |  | 0 | 0 | 0 | 0 | 0 | 0 | 0 | 0 | PREÇO VÁLIDO | -100%
03.02.02 - VIGAS
Tabela de Origem | Cód. Auxiliar | Descrição do Serviço | Unid. | Quantidade | Custo Unit. Material (R$) | Custo Unit. MO (R$) | Custo Unit. (R$) | BDI(%) | Preço unit MATERIAL (R$) | Preço unit MO (R$) | Preço Unit. (R$) | Preço MATERIAL (R$) | Preço MO(R$) | Preço Total (R$) | Verificação $+5% | Proposta x Referência
SINAPI 05/24 | 92448 | MONTAGEM E DESMONTAGEM DE FÔRMA DE VIGA, ESCORAMENTO COM PONTALETE DE MADEIRA, PÉ-DIREITO SIMPLES, EM MADEIRA SERRADA, 4 UTILIZAÇÕES. AF_09/2020 | M2 | 125.3 |  |  | 0 | 0 | 0 | 0 | 0 | 0 | 0 | 0 | PREÇO VÁLIDO | -100%
SINAPI 05/24 | 92759 | ARMAÇÃO DE PILAR OU VIGA DE ESTRUTURA CONVENCIONAL DE CONCRETO ARMADO UTILIZANDO AÇO CA-60 DE 5,0 MM - MONTAGEM. AF_06/2022 | KG | 137.1 |  |  | 0 | 0 | 0 | 0 | 0 | 0 | 0 | 0 | PREÇO VÁLIDO | -100%
SINAPI 05/24 | 92760 | ARMAÇÃO DE PILAR OU VIGA DE ESTRUTURA CONVENCIONAL DE CONCRETO ARMADO UTILIZANDO AÇO CA-50 DE 6,3 MM - MONTAGEM. AF_06/2022 | KG | 75.4 |  |  | 0 | 0 | 0 | 0 | 0 | 0 | 0 | 0 | PREÇO VÁLIDO | -100%
SINAPI 05/24 | 92761 | ARMAÇÃO DE PILAR OU VIGA DE ESTRUTURA CONVENCIONAL DE CONCRETO ARMADO UTILIZANDO AÇO CA-50 DE 8,0 MM - MONTAGEM. AF_06/2022 | KG | 14.8 |  |  | 0 | 0 | 0 | 0 | 0 | 0 | 0 | 0 | PREÇO VÁLIDO | -100%
SINAPI 05/24 | 92762 | ARMAÇÃO DE PILAR OU VIGA DE ESTRUTURA CONVENCIONAL DE CONCRETO ARMADO UTILIZANDO AÇO CA-50 DE 10,0 MM - MONTAGEM. AF_06/2022 | KG | 121.6 |  |  | 0 | 0 | 0 | 0 | 0 | 0 | 0 | 0 | PREÇO VÁLIDO | -100%
SINAPI 05/24 | 92763 | ARMAÇÃO DE PILAR OU VIGA DE ESTRUTURA CONVENCIONAL DE CONCRETO ARMADO UTILIZANDO AÇO CA-50 DE 12,5 MM - MONTAGEM. AF_06/2022 | KG | 435.9 |  |  | 0 | 0 | 0 | 0 | 0 | 0 | 0 | 0 | PREÇO VÁLIDO | -100%
SINAPI 05/24 | 92764 | ARMAÇÃO DE PILAR OU VIGA DE ESTRUTURA CONVENCIONAL DE CONCRETO ARMADO UTILIZANDO AÇO CA-50 DE 16,0 MM - MONTAGEM. AF_06/2022 | KG | 167.2 |  |  | 0 | 0 | 0 | 0 | 0 | 0 | 0 | 0 | PREÇO VÁLIDO | -100%
PRÓPRIA 12/23 | CPU98150 | COMP.493 PróprioCONCRETAGEM DE PILARES, FCK = 30 MPA, COM USO DE BOMBA EM EDIFICAÇÃO COM SEÇÃO MÉDIA DE PILARES MENOR OU IGUAL A 0,25 M² - LANÇAMENTO, ADENSAMENTO E ACABAMENTO. AF_12/2015 | M3 | 10 |  |  | 0 | 0 | 0 | 0 | 0 | 0 | 0 | 0 | PREÇO VÁLIDO | -100%
03.02.03 - LAJES
Tabela de Origem | Cód. Auxiliar | Descrição do Serviço | Unid. | Quantidade | Custo Unit. Material (R$) | Custo Unit. MO (R$) | Custo Unit. (R$) | BDI(%) | Preço unit MATERIAL (R$) | Preço unit MO (R$) | Preço Unit. (R$) | Preço MATERIAL (R$) | Preço MO(R$) | Preço Total (R$) | Verificação $+5% | Proposta x Referência
SINAPI 05/24 | 103761 | MONTAGEM E DESMONTAGEM DE FÔRMA DE LAJE MACIÇA, PÉ-DIREITO SIMPLES, EM CHAPA DE MADEIRA COMPENSADA RESINADA E CIMBRAMENTO DE MADEIRA, 4 UTILIZAÇÕES. AF_03/2022 | M2 | 129.4 |  |  | 0 | 0 | 0 | 0 | 0 | 0 | 0 | 0 | PREÇO VÁLIDO | -100%
SINAPI 05/24 | 92767 | ARMAÇÃO DE LAJE DE ESTRUTURA CONVENCIONAL DE CONCRETO ARMADO UTILIZANDO AÇO CA-60 DE 4,2 MM - MONTAGEM. AF_06/2022 | KG | 233.2 |  |  | 0 | 0 | 0 | 0 | 0 | 0 | 0 | 0 | PREÇO VÁLIDO | -100%
SINAPI 05/24 | 92768 | ARMAÇÃO DE LAJE DE ESTRUTURA CONVENCIONAL DE CONCRETO ARMADO UTILIZANDO AÇO CA-60 DE 5,0 MM - MONTAGEM. AF_06/2022 | KG | 19.1 |  |  | 0 | 0 | 0 | 0 | 0 | 0 | 0 | 0 | PREÇO VÁLIDO | -100%
SINAPI 05/24 | 92769 | ARMAÇÃO DE LAJE DE ESTRUTURA CONVENCIONAL DE CONCRETO ARMADO UTILIZANDO AÇO CA-50 DE 6,3 MM - MONTAGEM. AF_06/2022 | KG | 72.5 |  |  | 0 | 0 | 0 | 0 | 0 | 0 | 0 | 0 | PREÇO VÁLIDO | -100%
SINAPI 05/24 | 92770 | ARMAÇÃO DE LAJE DE ESTRUTURA CONVENCIONAL DE CONCRETO ARMADO UTILIZANDO AÇO CA-50 DE 8,0 MM - MONTAGEM. AF_06/2022 | KG | 442 |  |  | 0 | 0 | 0 | 0 | 0 | 0 | 0 | 0 | PREÇO VÁLIDO | -100%
SINAPI 05/24 | 92771 | ARMAÇÃO DE LAJE DE ESTRUTURA CONVENCIONAL DE CONCRETO ARMADO UTILIZANDO AÇO CA-50 DE 10,0 MM - MONTAGEM. AF_06/2022 | KG | 516.9 |  |  | 0 | 0 | 0 | 0 | 0 | 0 | 0 | 0 | PREÇO VÁLIDO | -100%
SINAPI 05/24 | 92772 | ARMAÇÃO DE LAJE DE ESTRUTURA CONVENCIONAL DE CONCRETO ARMADO UTILIZANDO AÇO CA-50 DE 12,5 MM - MONTAGEM. AF_06/2022 | KG | 7.6 |  |  | 0 | 0 | 0 | 0 | 0 | 0 | 0 | 0 | PREÇO VÁLIDO | -100%
PRÓPRIA 12/23 | CPU98150 | COMP.493 PróprioCONCRETAGEM DE PILARES, FCK = 30 MPA, COM USO DE BOMBA EM EDIFICAÇÃO COM SEÇÃO MÉDIA DE PILARES MENOR OU IGUAL A 0,25 M² - LANÇAMENTO, ADENSAMENTO E ACABAMENTO. AF_12/2015 | M3 | 41.6 |  |  | 0 | 0 | 0 | 0 | 0 | 0 | 0 | 0 | PREÇO VÁLIDO | -100%
PRÓPRIA 12/23 | CPU98450 | COMP.1400 PróprioLAJE PRÉ-MOLDADA TRELIÇADA COM ENCHIMENTO DE EPS H=8 CM COM ESCORAMENTO, MATERIAL E MÃO DE OBRA - EXCLUSIVE CAPEAMENTO | M2 | 45.17 |  |  | 0 | 0 | 0 | 0 | 0 | 0 | 0 | 0 | PREÇO VÁLIDO | -100%
PRÓPRIA 02/24 | CPU101799 | COMP.1402 - LAJE PRÉ-MOLDADA TRELIÇADA COM ENCHIMENTO DE EPS H=16 CM, COM ESCORAMENTO, MATERIAL E MÃO DE OBRA - EXCLUSIVE CAPEAMENTO | M2 | 36.31 |  |  | 0 | 0 | 0 | 0 | 0 | 0 | 0 | 0 | PREÇO VÁLIDO | -100%
PRÓPRIA 12/23 | CPU98452 | COMP.1453 PróprioLAJE PRÉ-MOLDADA TRELIÇADA COM ENCHIMENTO DE EPS H=25 CM, COM ESCORAMENTO, MATERIAL E MÃO DE OBRA - EXCLUSIVE CAPEAMENTO | M2 | 120.81 |  |  | 0 | 0 | 0 | 0 | 0 | 0 | 0 | 0 | PREÇO VÁLIDO | -100%
03.03 - PLATIBANDAS
03.03.01 - PILARES
Tabela de Origem | Cód. Auxiliar | Descrição do Serviço | Unid. | Quantidade | Custo Unit. Material (R$) | Custo Unit. MO (R$) | Custo Unit. (R$) | BDI(%) | Preço unit MATERIAL (R$) | Preço unit MO (R$) | Preço Unit. (R$) | Preço MATERIAL (R$) | Preço MO(R$) | Preço Total (R$) | Verificação $+5% | Proposta x Referência
SINAPI 05/24 | 92413 | MONTAGEM E DESMONTAGEM DE FÔRMA DE PILARES RETANGULARES E ESTRUTURAS SIMILARES, PÉ-DIREITO SIMPLES, EM MADEIRA SERRADA, 4 UTILIZAÇÕES. AF_09/2020 | M2 | 3.4 |  |  | 0 | 0 | 0 | 0 | 0 | 0 | 0 | 0 | PREÇO VÁLIDO | -100%
SINAPI 05/24 | 92759 | ARMAÇÃO DE PILAR OU VIGA DE ESTRUTURA CONVENCIONAL DE CONCRETO ARMADO UTILIZANDO AÇO CA-60 DE 5,0 MM - MONTAGEM. AF_06/2022 | KG | 4.8 |  |  | 0 | 0 | 0 | 0 | 0 | 0 | 0 | 0 | PREÇO VÁLIDO | -100%
SINAPI 05/24 | 92762 | ARMAÇÃO DE PILAR OU VIGA DE ESTRUTURA CONVENCIONAL DE CONCRETO ARMADO UTILIZANDO AÇO CA-50 DE 10,0 MM - MONTAGEM. AF_06/2022 | KG | 9.5 |  |  | 0 | 0 | 0 | 0 | 0 | 0 | 0 | 0 | PREÇO VÁLIDO | -100%
PRÓPRIA 12/23 | CPU98150 | COMP.493 PróprioCONCRETAGEM DE PILARES, FCK = 30 MPA, COM USO DE BOMBA EM EDIFICAÇÃO COM SEÇÃO MÉDIA DE PILARES MENOR OU IGUAL A 0,25 M² - LANÇAMENTO, ADENSAMENTO E ACABAMENTO. AF_12/2015 | M3 | 0.2 |  |  | 0 | 0 | 0 | 0 | 0 | 0 | 0 | 0 | PREÇO VÁLIDO | -100%
03.03.02 - VIGAS
Tabela de Origem | Cód. Auxiliar | Descrição do Serviço | Unid. | Quantidade | Custo Unit. Material (R$) | Custo Unit. MO (R$) | Custo Unit. (R$) | BDI(%) | Preço unit MATERIAL (R$) | Preço unit MO (R$) | Preço Unit. (R$) | Preço MATERIAL (R$) | Preço MO(R$) | Preço Total (R$) | Verificação $+5% | Proposta x Referência
SINAPI 05/24 | 92448 | MONTAGEM E DESMONTAGEM DE FÔRMA DE VIGA, ESCORAMENTO COM PONTALETE DE MADEIRA, PÉ-DIREITO SIMPLES, EM MADEIRA SERRADA, 4 UTILIZAÇÕES. AF_09/2020 | M2 | 8.9 |  |  | 0 | 0 | 0 | 0 | 0 | 0 | 0 | 0 | PREÇO VÁLIDO | -100%
SINAPI 05/24 | 92759 | ARMAÇÃO DE PILAR OU VIGA DE ESTRUTURA CONVENCIONAL DE CONCRETO ARMADO UTILIZANDO AÇO CA-60 DE 5,0 MM - MONTAGEM. AF_06/2022 | KG | 23.6 |  |  | 0 | 0 | 0 | 0 | 0 | 0 | 0 | 0 | PREÇO VÁLIDO | -100%
SINAPI 05/24 | 92760 | ARMAÇÃO DE PILAR OU VIGA DE ESTRUTURA CONVENCIONAL DE CONCRETO ARMADO UTILIZANDO AÇO CA-50 DE 6,3 MM - MONTAGEM. AF_06/2022 | KG | 12.1 |  |  | 0 | 0 | 0 | 0 | 0 | 0 | 0 | 0 | PREÇO VÁLIDO | -100%
PRÓPRIA 12/23 | CPU98150 | COMP.493 PróprioCONCRETAGEM DE PILARES, FCK = 30 MPA, COM USO DE BOMBA EM EDIFICAÇÃO COM SEÇÃO MÉDIA DE PILARES MENOR OU IGUAL A 0,25 M² - LANÇAMENTO, ADENSAMENTO E ACABAMENTO. AF_12/2015 | M3 | 0.5 |  |  | 0 | 0 | 0 | 0 | 0 | 0 | 0 | 0 | PREÇO VÁLIDO | -100%
03.04 - RESERVATÓRIO (TETO CISTERNA)
03.04.01 - PILARES
Tabela de Origem | Cód. Auxiliar | Descrição do Serviço | Unid. | Quantidade | Custo Unit. Material (R$) | Custo Unit. MO (R$) | Custo Unit. (R$) | BDI(%) | Preço unit MATERIAL (R$) | Preço unit MO (R$) | Preço Unit. (R$) | Preço MATERIAL (R$) | Preço MO(R$) | Preço Total (R$) | Verificação $+5% | Proposta x Referência
SINAPI 05/24 | 92413 | MONTAGEM E DESMONTAGEM DE FÔRMA DE PILARES RETANGULARES E ESTRUTURAS SIMILARES, PÉ-DIREITO SIMPLES, EM MADEIRA SERRADA, 4 UTILIZAÇÕES. AF_09/2020 | M2 | 63.9 |  |  | 0 | 0 | 0 | 0 | 0 | 0 | 0 | 0 | PREÇO VÁLIDO | -100%
SINAPI 05/24 | 92759 | ARMAÇÃO DE PILAR OU VIGA DE ESTRUTURA CONVENCIONAL DE CONCRETO ARMADO UTILIZANDO AÇO CA-60 DE 5,0 MM - MONTAGEM. AF_06/2022 | KG | 89 |  |  | 0 | 0 | 0 | 0 | 0 | 0 | 0 | 0 | PREÇO VÁLIDO | -100%
SINAPI 05/24 | 92762 | ARMAÇÃO DE PILAR OU VIGA DE ESTRUTURA CONVENCIONAL DE CONCRETO ARMADO UTILIZANDO AÇO CA-50 DE 10,0 MM - MONTAGEM. AF_06/2022 | KG | 31.7 |  |  | 0 | 0 | 0 | 0 | 0 | 0 | 0 | 0 | PREÇO VÁLIDO | -100%
SINAPI 05/24 | 92763 | ARMAÇÃO DE PILAR OU VIGA DE ESTRUTURA CONVENCIONAL DE CONCRETO ARMADO UTILIZANDO AÇO CA-50 DE 12,5 MM - MONTAGEM. AF_06/2022 | KG | 31.1 |  |  | 0 | 0 | 0 | 0 | 0 | 0 | 0 | 0 | PREÇO VÁLIDO | -100%
PRÓPRIA 12/23 | CPU98150 | COMP.493 PróprioCONCRETAGEM DE PILARES, FCK = 30 MPA, COM USO DE BOMBA EM EDIFICAÇÃO COM SEÇÃO MÉDIA DE PILARES MENOR OU IGUAL A 0,25 M² - LANÇAMENTO, ADENSAMENTO E ACABAMENTO. AF_12/2015 | M3 | 4 |  |  | 0 | 0 | 0 | 0 | 0 | 0 | 0 | 0 | PREÇO VÁLIDO | -100%
03.04.02 - VIGAS
Tabela de Origem | Cód. Auxiliar | Descrição do Serviço | Unid. | Quantidade | Custo Unit. Material (R$) | Custo Unit. MO (R$) | Custo Unit. (R$) | BDI(%) | Preço unit MATERIAL (R$) | Preço unit MO (R$) | Preço Unit. (R$) | Preço MATERIAL (R$) | Preço MO(R$) | Preço Total (R$) | Verificação $+5% | Proposta x Referência
SINAPI 05/24 | 92448 | MONTAGEM E DESMONTAGEM DE FÔRMA DE VIGA, ESCORAMENTO COM PONTALETE DE MADEIRA, PÉ-DIREITO SIMPLES, EM MADEIRA SERRADA, 4 UTILIZAÇÕES. AF_09/2020 | M2 | 65.8 |  |  | 0 | 0 | 0 | 0 | 0 | 0 | 0 | 0 | PREÇO VÁLIDO | -100%
SINAPI 05/24 | 92759 | ARMAÇÃO DE PILAR OU VIGA DE ESTRUTURA CONVENCIONAL DE CONCRETO ARMADO UTILIZANDO AÇO CA-60 DE 5,0 MM - MONTAGEM. AF_06/2022 | KG | 131.6 |  |  | 0 | 0 | 0 | 0 | 0 | 0 | 0 | 0 | PREÇO VÁLIDO | -100%
SINAPI 05/24 | 92760 | ARMAÇÃO DE PILAR OU VIGA DE ESTRUTURA CONVENCIONAL DE CONCRETO ARMADO UTILIZANDO AÇO CA-50 DE 6,3 MM - MONTAGEM. AF_06/2022 | KG | 91.4 |  |  | 0 | 0 | 0 | 0 | 0 | 0 | 0 | 0 | PREÇO VÁLIDO | -100%
SINAPI 05/24 | 92763 | ARMAÇÃO DE PILAR OU VIGA DE ESTRUTURA CONVENCIONAL DE CONCRETO ARMADO UTILIZANDO AÇO CA-50 DE 12,5 MM - MONTAGEM. AF_06/2022 | KG | 185.8 |  |  | 0 | 0 | 0 | 0 | 0 | 0 | 0 | 0 | PREÇO VÁLIDO | -100%
PRÓPRIA 12/23 | CPU98150 | COMP.493 PróprioCONCRETAGEM DE PILARES, FCK = 30 MPA, COM USO DE BOMBA EM EDIFICAÇÃO COM SEÇÃO MÉDIA DE PILARES MENOR OU IGUAL A 0,25 M² - LANÇAMENTO, ADENSAMENTO E ACABAMENTO. AF_12/2015 | M3 | 4.4 |  |  | 0 | 0 | 0 | 0 | 0 | 0 | 0 | 0 | PREÇO VÁLIDO | -100%
03.04.03 - LAJES
Tabela de Origem | Cód. Auxiliar | Descrição do Serviço | Unid. | Quantidade | Custo Unit. Material (R$) | Custo Unit. MO (R$) | Custo Unit. (R$) | BDI(%) | Preço unit MATERIAL (R$) | Preço unit MO (R$) | Preço Unit. (R$) | Preço MATERIAL (R$) | Preço MO(R$) | Preço Total (R$) | Verificação $+5% | Proposta x Referência
SINAPI 05/24 | 103761 | MONTAGEM E DESMONTAGEM DE FÔRMA DE LAJE MACIÇA, PÉ-DIREITO SIMPLES, EM CHAPA DE MADEIRA COMPENSADA RESINADA E CIMBRAMENTO DE MADEIRA, 4 UTILIZAÇÕES. AF_03/2022 | M2 | 28.7 |  |  | 0 | 0 | 0 | 0 | 0 | 0 | 0 | 0 | PREÇO VÁLIDO | -100%
SINAPI 05/24 | 92771 | ARMAÇÃO DE LAJE DE ESTRUTURA CONVENCIONAL DE CONCRETO ARMADO UTILIZANDO AÇO CA-50 DE 10,0 MM - MONTAGEM. AF_06/2022 | KG | 225.6 |  |  | 0 | 0 | 0 | 0 | 0 | 0 | 0 | 0 | PREÇO VÁLIDO | -100%
PRÓPRIA 12/23 | CPU98150 | COMP.493 PróprioCONCRETAGEM DE PILARES, FCK = 30 MPA, COM USO DE BOMBA EM EDIFICAÇÃO COM SEÇÃO MÉDIA DE PILARES MENOR OU IGUAL A 0,25 M² - LANÇAMENTO, ADENSAMENTO E ACABAMENTO. AF_12/2015 | M3 | 5.7 |  |  | 0 | 0 | 0 | 0 | 0 | 0 | 0 | 0 | PREÇO VÁLIDO | -100%
03.05 - COBERTURA RESERVATÓRIO (TETO RESERVATÓRIO)
03.05.01 - PILARES
Tabela de Origem | Cód. Auxiliar | Descrição do Serviço | Unid. | Quantidade | Custo Unit. Material (R$) | Custo Unit. MO (R$) | Custo Unit. (R$) | BDI(%) | Preço unit MATERIAL (R$) | Preço unit MO (R$) | Preço Unit. (R$) | Preço MATERIAL (R$) | Preço MO(R$) | Preço Total (R$) | Verificação $+5% | Proposta x Referência
SINAPI 05/24 | 92413 | MONTAGEM E DESMONTAGEM DE FÔRMA DE PILARES RETANGULARES E ESTRUTURAS SIMILARES, PÉ-DIREITO SIMPLES, EM MADEIRA SERRADA, 4 UTILIZAÇÕES. AF_09/2020 | M2 | 30.7 |  |  | 0 | 0 | 0 | 0 | 0 | 0 | 0 | 0 | PREÇO VÁLIDO | -100%
SINAPI 05/24 | 92759 | ARMAÇÃO DE PILAR OU VIGA DE ESTRUTURA CONVENCIONAL DE CONCRETO ARMADO UTILIZANDO AÇO CA-60 DE 5,0 MM - MONTAGEM. AF_06/2022 | KG | 42.7 |  |  | 0 | 0 | 0 | 0 | 0 | 0 | 0 | 0 | PREÇO VÁLIDO | -100%
SINAPI 05/24 | 92762 | ARMAÇÃO DE PILAR OU VIGA DE ESTRUTURA CONVENCIONAL DE CONCRETO ARMADO UTILIZANDO AÇO CA-50 DE 10,0 MM - MONTAGEM. AF_06/2022 | KG | 15.1 |  |  | 0 | 0 | 0 | 0 | 0 | 0 | 0 | 0 | PREÇO VÁLIDO | -100%
PRÓPRIA 12/23 | CPU98150 | COMP.493 PróprioCONCRETAGEM DE PILARES, FCK = 30 MPA, COM USO DE BOMBA EM EDIFICAÇÃO COM SEÇÃO MÉDIA DE PILARES MENOR OU IGUAL A 0,25 M² - LANÇAMENTO, ADENSAMENTO E ACABAMENTO. AF_12/2015 | M3 | 2 |  |  | 0 | 0 | 0 | 0 | 0 | 0 | 0 | 0 | PREÇO VÁLIDO | -100%
SINAPI 05/24 | 92763 | ARMAÇÃO DE PILAR OU VIGA DE ESTRUTURA CONVENCIONAL DE CONCRETO ARMADO UTILIZANDO AÇO CA-50 DE 12,5 MM - MONTAGEM. AF_06/2022 | KG | 141.1 |  |  | 0 | 0 | 0 | 0 | 0 | 0 | 0 | 0 | PREÇO VÁLIDO | -100%
03.05.02 - VIGAS
Tabela de Origem | Cód. Auxiliar | Descrição do Serviço | Unid. | Quantidade | Custo Unit. Material (R$) | Custo Unit. MO (R$) | Custo Unit. (R$) | BDI(%) | Preço unit MATERIAL (R$) | Preço unit MO (R$) | Preço Unit. (R$) | Preço MATERIAL (R$) | Preço MO(R$) | Preço Total (R$) | Verificação $+5% | Proposta x Referência
SINAPI 05/24 | 92448 | MONTAGEM E DESMONTAGEM DE FÔRMA DE VIGA, ESCORAMENTO COM PONTALETE DE MADEIRA, PÉ-DIREITO SIMPLES, EM MADEIRA SERRADA, 4 UTILIZAÇÕES. AF_09/2020 | M2 | 23.3 |  |  | 0 | 0 | 0 | 0 | 0 | 0 | 0 | 0 | PREÇO VÁLIDO | -100%
SINAPI 05/24 | 92759 | ARMAÇÃO DE PILAR OU VIGA DE ESTRUTURA CONVENCIONAL DE CONCRETO ARMADO UTILIZANDO AÇO CA-60 DE 5,0 MM - MONTAGEM. AF_06/2022 | KG | 18.8 |  |  | 0 | 0 | 0 | 0 | 0 | 0 | 0 | 0 | PREÇO VÁLIDO | -100%
SINAPI 05/24 | 92762 | ARMAÇÃO DE PILAR OU VIGA DE ESTRUTURA CONVENCIONAL DE CONCRETO ARMADO UTILIZANDO AÇO CA-50 DE 10,0 MM - MONTAGEM. AF_06/2022 | KG | 74.6 |  |  | 0 | 0 | 0 | 0 | 0 | 0 | 0 | 0 | PREÇO VÁLIDO | -100%
PRÓPRIA 12/23 | CPU98150 | COMP.493 PróprioCONCRETAGEM DE PILARES, FCK = 30 MPA, COM USO DE BOMBA EM EDIFICAÇÃO COM SEÇÃO MÉDIA DE PILARES MENOR OU IGUAL A 0,25 M² - LANÇAMENTO, ADENSAMENTO E ACABAMENTO. AF_12/2015 | M3 | 1.7 |  |  | 0 | 0 | 0 | 0 | 0 | 0 | 0 | 0 | PREÇO VÁLIDO | -100%
03.05.03 - LAJES
Tabela de Origem | Cód. Auxiliar | Descrição do Serviço | Unid. | Quantidade | Custo Unit. Material (R$) | Custo Unit. MO (R$) | Custo Unit. (R$) | BDI(%) | Preço unit MATERIAL (R$) | Preço unit MO (R$) | Preço Unit. (R$) | Preço MATERIAL (R$) | Preço MO(R$) | Preço Total (R$) | Verificação $+5% | Proposta x Referência
SINAPI 05/24 | 92767 | ARMAÇÃO DE LAJE DE ESTRUTURA CONVENCIONAL DE CONCRETO ARMADO UTILIZANDO AÇO CA-60 DE 4,2 MM - MONTAGEM. AF_06/2022 | KG | 29.7 |  |  | 0 | 0 | 0 | 0 | 0 | 0 | 0 | 0 | PREÇO VÁLIDO | -100%
SINAPI 05/24 | 92769 | ARMAÇÃO DE LAJE DE ESTRUTURA CONVENCIONAL DE CONCRETO ARMADO UTILIZANDO AÇO CA-50 DE 6,3 MM - MONTAGEM. AF_06/2022 | KG | 5.5 |  |  | 0 | 0 | 0 | 0 | 0 | 0 | 0 | 0 | PREÇO VÁLIDO | -100%
PRÓPRIA 12/23 | CPU98150 | COMP.493 PróprioCONCRETAGEM DE PILARES, FCK = 30 MPA, COM USO DE BOMBA EM EDIFICAÇÃO COM SEÇÃO MÉDIA DE PILARES MENOR OU IGUAL A 0,25 M² - LANÇAMENTO, ADENSAMENTO E ACABAMENTO. AF_12/2015 | M3 | 2.2 |  |  | 0 | 0 | 0 | 0 | 0 | 0 | 0 | 0 | PREÇO VÁLIDO | -100%
PRÓPRIA 12/23 | CPU98451 | COMP.1401 PróprioLAJE PRÉ-MOLDADA TRELIÇADA COM ENCHIMENTO DE EPS H=12 CM, COM ESCORAMENTO, MATERIAL E MÃO DE OBRA - EXCLUSIVE CAPEAMENTO | M2 | 29.82 |  |  | 0 | 0 | 0 | 0 | 0 | 0 | 0 | 0 | PREÇO VÁLIDO | -100%
Total do Grupo**: | [13 empty] | 0
04 - Paredes, Painéis E Esquadrias
Tabela de Origem | Cód. Auxiliar | Descrição do Serviço | Unid. | Quantidade | Custo Unit. Material (R$) | Custo Unit. MO (R$) | Custo Unit. (R$) | BDI(%) | Preço unit MATERIAL (R$) | Preço unit MO (R$) | Preço Unit. (R$) | Preço MATERIAL (R$) | Preço MO(R$) | Preço Total (R$) | Verificação $+5% | Proposta x Referência
SINAPI 05/24 | 103324 | ALVENARIA DE VEDAÇÃO DE BLOCOS CERÂMICOS FURADOS NA VERTICAL DE 14X19X39 CM (ESPESSURA 14 CM) E ARGAMASSA DE ASSENTAMENTO COM PREPARO EM BETONEIRA. AF_12/2021 | M2 | 1074.64 |  |  | 0 | 0 | 0 | 0 | 0 | 0 | 0 | 0 | PREÇO VÁLIDO | -100%
SINAPI 05/24 | 89480 | ALVENARIA DE BLOCOS DE CONCRETO ESTRUTURAL 14X19X29 CM (ESPESSURA 14 CM), FBK = 14 MPA, UTILIZANDO COLHER DE PEDREIRO. AF_10/2022 | M2 | 5.59 |  |  | 0 | 0 | 0 | 0 | 0 | 0 | 0 | 0 | PREÇO VÁLIDO | -100%
SINAPI 05/24 | 102235 | DIVISÓRIA FIXA EM VIDRO TEMPERADO 10 MM, SEM ABERTURA. AF_01/2021_PS | M2 | 13.41 |  |  | 0 | 0 | 0 | 0 | 0 | 0 | 0 | 0 | PREÇO VÁLIDO | -100%
SINAPI 05/24 | 93197 | CONTRAVERGA MOLDADA IN LOCO EM CONCRETO, ESPESSURA DE *20* CM. AF_03/2024 | M | 140.46 |  |  | 0 | 0 | 0 | 0 | 0 | 0 | 0 | 0 | PREÇO VÁLIDO | -100%
SINAPI 05/24 | 105023 | VERGA MOLDADA IN LOCO EM CONCRETO, ESPESSURA DE *15* CM. AF_03/2024 | M | 16.94 |  |  | 0 | 0 | 0 | 0 | 0 | 0 | 0 | 0 | PREÇO VÁLIDO | -100%
SINAPI 05/24 | 93187 | VERGA MOLDADA IN LOCO EM CONCRETO, ESPESSURA DE *20* CM. AF_03/2024 | M | 8.68 |  |  | 0 | 0 | 0 | 0 | 0 | 0 | 0 | 0 | PREÇO VÁLIDO | -100%
Total do Grupo**: | [13 empty] | 0
05 - Coberturas E Proteções
05.01 - Estrutura Pontaletada
Tabela de Origem | Cód. Auxiliar | Descrição do Serviço | Unid. | Quantidade | Custo Unit. Material (R$) | Custo Unit. MO (R$) | Custo Unit. (R$) | BDI(%) | Preço unit MATERIAL (R$) | Preço unit MO (R$) | Preço Unit. (R$) | Preço MATERIAL (R$) | Preço MO(R$) | Preço Total (R$) | Verificação $+5% | Proposta x Referência
SINAPI 05/24 | 100383 | FABRICAÇÃO E INSTALAÇÃO DE PONTALETES DE MADEIRA NÃO APARELHADA PARA TELHADOS COM ATÉ 2 ÁGUAS E COM TELHA ONDULADA DE FIBROCIMENTO, ALUMÍNIO OU PLÁSTICA EM EDIFÍCIO RESIDENCIAL DE MÚLTIPLOS PAVIMENTOS, INCLUSO TRANSPORTE VERTICAL. AF_07/2019 | M2 | 215.27 |  |  | 0 | 0 | 0 | 0 | 0 | 0 | 0 | 0 | PREÇO VÁLIDO | -100%
05.02 - Trama de Madeira
Tabela de Origem | Cód. Auxiliar | Descrição do Serviço | Unid. | Quantidade | Custo Unit. Material (R$) | Custo Unit. MO (R$) | Custo Unit. (R$) | BDI(%) | Preço unit MATERIAL (R$) | Preço unit MO (R$) | Preço Unit. (R$) | Preço MATERIAL (R$) | Preço MO(R$) | Preço Total (R$) | Verificação $+5% | Proposta x Referência
SINAPI 05/24 | 92543 | TRAMA DE MADEIRA COMPOSTA POR TERÇAS PARA TELHADOS DE ATÉ 2 ÁGUAS PARA TELHA ONDULADA DE FIBROCIMENTO, METÁLICA, PLÁSTICA OU TERMOACÚSTICA, INCLUSO TRANSPORTE VERTICAL. AF_07/2019 | M2 | 215.27 |  |  | 0 | 0 | 0 | 0 | 0 | 0 | 0 | 0 | PREÇO VÁLIDO | -100%
05.03 - Telhamento
Tabela de Origem | Cód. Auxiliar | Descrição do Serviço | Unid. | Quantidade | Custo Unit. Material (R$) | Custo Unit. MO (R$) | Custo Unit. (R$) | BDI(%) | Preço unit MATERIAL (R$) | Preço unit MO (R$) | Preço Unit. (R$) | Preço MATERIAL (R$) | Preço MO(R$) | Preço Total (R$) | Verificação $+5% | Proposta x Referência
SINAPI 05/24 | 94213 | TELHAMENTO COM TELHA DE AÇO/ALUMÍNIO E = 0,5 MM, COM ATÉ 2 ÁGUAS, INCLUSO IÇAMENTO. AF_07/2019 | M2 | 215.27 |  |  | 0 | 0 | 0 | 0 | 0 | 0 | 0 | 0 | PREÇO VÁLIDO | -100%
05.04 - Calhas e Rufos
Tabela de Origem | Cód. Auxiliar | Descrição do Serviço | Unid. | Quantidade | Custo Unit. Material (R$) | Custo Unit. MO (R$) | Custo Unit. (R$) | BDI(%) | Preço unit MATERIAL (R$) | Preço unit MO (R$) | Preço Unit. (R$) | Preço MATERIAL (R$) | Preço MO(R$) | Preço Total (R$) | Verificação $+5% | Proposta x Referência
PRÓPRIA 12/23 | CPU98167 | COMP.520 PróprioCALHA EM CHAPA DE ALUMINIO, DESENVOLVIMENTO DE 100 CM, INCLUSO TRANSPORTE VERTICAL, FORNECIMENTO E INSTALAÇÃO | M | 52.77 |  |  | 0 | 0 | 0 | 0 | 0 | 0 | 0 | 0 | PREÇO VÁLIDO | -100%
PRÓPRIA 12/23 | CPU98162 | COMP.973 PróprioCUMEEIRA PARA TELHA METÁLICA, INCLUSO ACESSÓRIOS DE FIXAÇÃO E IÇAMENTO (FDE) | M | 17.85 |  |  | 0 | 0 | 0 | 0 | 0 | 0 | 0 | 0 | PREÇO VÁLIDO | -100%
PRÓPRIA 12/23 | CPU98168 | COMP.1508 PróprioRUFO EXTERNO/INTERNO EM CHAPA DE ALUMINIO, DESENVOLVIMENTO DE 35 CM, INCLUSO IÇAMENTO (ORSE) | M | 60.93 |  |  | 0 | 0 | 0 | 0 | 0 | 0 | 0 | 0 | PREÇO VÁLIDO | -100%
PRÓPRIA 12/23 | CPU98453 | COMP.1607 PróprioCHAPIM (PINGADEIRA) DE CONCRETO PRÉ-MOLDADO L = 20 CM - FORNECIMENTO E INSTALAÇÃO (ORSE) | M | 115.18 |  |  | 0 | 0 | 0 | 0 | 0 | 0 | 0 | 0 | PREÇO VÁLIDO | -100%
Total do Grupo**: | [13 empty] | 0
06 - Impermeabilizações
Tabela de Origem | Cód. Auxiliar | Descrição do Serviço | Unid. | Quantidade | Custo Unit. Material (R$) | Custo Unit. MO (R$) | Custo Unit. (R$) | BDI(%) | Preço unit MATERIAL (R$) | Preço unit MO (R$) | Preço Unit. (R$) | Preço MATERIAL (R$) | Preço MO(R$) | Preço Total (R$) | Verificação $+5% | Proposta x Referência
SINAPI 05/24 | 98557 | IMPERMEABILIZAÇÃO DE SUPERFÍCIE COM EMULSÃO ASFÁLTICA, 2 DEMÃOS. AF_09/2023 | M2 | 99.11 |  |  | 0 | 0 | 0 | 0 | 0 | 0 | 0 | 0 | PREÇO VÁLIDO | -100%
SINAPI 05/24 | 98555 | IMPERMEABILIZAÇÃO DE SUPERFÍCIE COM ARGAMASSA POLIMÉRICA / MEMBRANA ACRÍLICA, 3 DEMÃOS. AF_09/2023 | M2 | 81.64 |  |  | 0 | 0 | 0 | 0 | 0 | 0 | 0 | 0 | PREÇO VÁLIDO | -100%
SINAPI 05/24 | 98546 | IMPERMEABILIZAÇÃO DE SUPERFÍCIE COM MANTA ASFÁLTICA, UMA CAMADA, INCLUSIVE APLICAÇÃO DE PRIMER ASFÁLTICO, E=4MM. AF_09/2023 | M2 | 103.97 |  |  | 0 | 0 | 0 | 0 | 0 | 0 | 0 | 0 | PREÇO VÁLIDO | -100%
SINAPI 05/24 | 87765 | CONTRAPISO EM ARGAMASSA TRAÇO 1:4 (CIMENTO E AREIA), PREPARO MECÂNICO COM BETONEIRA 400 L, APLICADO EM ÁREAS MOLHADAS SOBRE IMPERMEABILIZAÇÃO, ACABAMENTO NÃO REFORÇADO, ESPESSURA 4CM. AF_07/2021 | M2 | 103.97 |  |  | 0 | 0 | 0 | 0 | 0 | 0 | 0 | 0 | PREÇO VÁLIDO | -100%
SINAPI 05/24 | 87737 | CONTRAPISO EM ARGAMASSA TRAÇO 1:4 (CIMENTO E AREIA), PREPARO MANUAL, APLICADO EM ÁREAS MOLHADAS SOBRE LAJE, ADERIDO, ACABAMENTO NÃO REFORÇADO, ESPESSURA 2CM. AF_07/2021 | M2 | 103.97 |  |  | 0 | 0 | 0 | 0 | 0 | 0 | 0 | 0 | PREÇO VÁLIDO | -100%
Total do Grupo**: | [13 empty] | 0
07 - Esquadrias
07.01 - Portas
Tabela de Origem | Cód. Auxiliar | Descrição do Serviço | Unid. | Quantidade | Custo Unit. Material (R$) | Custo Unit. MO (R$) | Custo Unit. (R$) | BDI(%) | Preço unit MATERIAL (R$) | Preço unit MO (R$) | Preço Unit. (R$) | Preço MATERIAL (R$) | Preço MO(R$) | Preço Total (R$) | Verificação $+5% | Proposta x Referência
PRÓPRIA 12/23 | CPU98170 | COMP.1026 PróprioPORTA DE CORRER EM MADEIRA DE LEI SEMI-OCA, PARA PINTURA, ESPESSURA DE 3,5 CM COMPLETA, INCLUSO: FORRA E VISTAS MONTAGEM E INSTALAÇÃO - EXCLUSIVE FECHADURA - FORNECIMENTO E INSTALAÇÃO | M2 | 1.89 |  |  | 0 | 0 | 0 | 0 | 0 | 0 | 0 | 0 | PREÇO VÁLIDO | -100%
SINAPI 05/24 | 90844 | KIT DE PORTA DE MADEIRA PARA PINTURA, SEMI-OCA (LEVE OU MÉDIA), PADRÃO MÉDIO, 90X210CM, ESPESSURA DE 3,5CM, ITENS INCLUSOS: DOBRADIÇAS, MONTAGEM E INSTALAÇÃO DO BATENTE, FECHADURA COM EXECUÇÃO DO FURO - FORNECIMENTO E INSTALAÇÃO. AF_12/2019 | UN | 8 |  |  | 0 | 0 | 0 | 0 | 0 | 0 | 0 | 0 | PREÇO VÁLIDO | -100%
SINAPI 05/24 | 91341 | PORTA EM ALUMÍNIO DE ABRIR TIPO VENEZIANA COM GUARNIÇÃO, FIXAÇÃO COM PARAFUSOS - FORNECIMENTO E INSTALAÇÃO. AF_12/2019 | M2 | 2.18 |  |  | 0 | 0 | 0 | 0 | 0 | 0 | 0 | 0 | PREÇO VÁLIDO | -100%
SINAPI 05/24 | 102197 | PINTURA FUNDO NIVELADOR ALQUÍDICO BRANCO EM MADEIRA. AF_01/2021 | M2 | 51.03 |  |  | 0 | 0 | 0 | 0 | 0 | 0 | 0 | 0 | PREÇO VÁLIDO | -100%
SINAPI 05/24 | 102219 | PINTURA TINTA DE ACABAMENTO (PIGMENTADA) ESMALTE SINTÉTICO ACETINADO EM MADEIRA, 2 DEMÃOS. AF_01/2021 | M2 | 51.03 |  |  | 0 | 0 | 0 | 0 | 0 | 0 | 0 | 0 | PREÇO VÁLIDO | -100%
SINAPI 05/24 | 102189 | JOGO DE FERRAGENS CROMADAS PARA PORTA DE VIDRO TEMPERADO, UMA FOLHA COMPOSTO DE DOBRADICAS SUPERIOR E INFERIOR, TRINCO, FECHADURA, CONTRA FECHADURA COM CAPUCHINHO SEM MOLA E PUXADOR. AF_01/2021 | UN | 7 |  |  | 0 | 0 | 0 | 0 | 0 | 0 | 0 | 0 | PREÇO VÁLIDO | -100%
PRÓPRIA 04/24 | CPU104692 | COMP.679 PróprioPUXADOR TUBULAR RETO DUPLO EM ALUMINIO POLIDO DIAMETRO 1" COMPRIMENTO 40 CM | UN | 7 |  |  | 0 | 0 | 0 | 0 | 0 | 0 | 0 | 0 | PREÇO VÁLIDO | -100%
PRÓPRIA 04/24 | CPU104779 | COMP.1667 PróprioPORTA DE CORRER 1 FOLHA EM VIDRO TEMPERADO 10 MM INCOLOR COMPLETA - EXCLUSIVE PUXADOR TUBULAR - FORNECIMENTO E INSTALAÇÃO | M2 | 1.92 |  |  | 0 | 0 | 0 | 0 | 0 | 0 | 0 | 0 | PREÇO VÁLIDO | -100%
PRÓPRIA 12/23 | CPU98171 | COMP.704 PróprioFECHADURA PARA PORTA DE CORRER, BICO DE PAPAGAIO - FORNECIMENTO E INSTALAÇÃO | UN | 1 |  |  | 0 | 0 | 0 | 0 | 0 | 0 | 0 | 0 | PREÇO VÁLIDO | -100%
PRÓPRIA 12/23 | CPU98454 | COMP.1115 PróprioPORTA DE CORRER EM VENEZIANA DE ALUMÍNIO COMPLETA , INCLUSO FECHADURA - FORNECIMENTO E INSTALAÇÃO | M2 | 5.04 |  |  | 0 | 0 | 0 | 0 | 0 | 0 | 0 | 0 | PREÇO VÁLIDO | -100%
PRÓPRIA 05/24 | CPU98173 | COMP.315 PróprioPORTA DE ABRIR 2 FOLHAS EM VIDRO TEMPERADO INCOLOR 10 mm - FORNECIMENTO E INSTALAÇÃO | M2 | 13.02 |  |  | 0 | 0 | 0 | 0 | 0 | 0 | 0 | 0 | PREÇO VÁLIDO | -100%
07.02 - Janelas
Tabela de Origem | Cód. Auxiliar | Descrição do Serviço | Unid. | Quantidade | Custo Unit. Material (R$) | Custo Unit. MO (R$) | Custo Unit. (R$) | BDI(%) | Preço unit MATERIAL (R$) | Preço unit MO (R$) | Preço Unit. (R$) | Preço MATERIAL (R$) | Preço MO(R$) | Preço Total (R$) | Verificação $+5% | Proposta x Referência
PRÓPRIA 04/24 | CPU104697 | COMP.1661 PróprioPEITORIL LINEAR EM GRANITO , L = 22 CM, COMPRIMENTO DE ATÉ 2M, ASSENTADO COM ARGAMASSA 1:6 COM ADITIVO (ORSE) | M | 100.3 |  |  | 0 | 0 | 0 | 0 | 0 | 0 | 0 | 0 | PREÇO VÁLIDO | -100%
PRÓPRIA 04/24 | CPU104700 | COMP.1665 PróprioJANELA DE ALUMÍNIO PERFIL 20 TIPO BASCULANTE, COM VIDROS 4 MM COMUM, BATENTE E FERRAGENS.FORNECIMENTO E INSTALAÇÃO. | M2 | 147.36 |  |  | 0 | 0 | 0 | 0 | 0 | 0 | 0 | 0 | PREÇO VÁLIDO | -100%
PRÓPRIA 05/24 | CPU98182 | COMP.1274 PróprioJANELA DE CORRER EM VIDRO TEMPERADO 8 MM INCOLOR COM PERFIS DE ALUMINIO ANODIZADO E FERRAGEM COMPLETA - FORNECIMENTOE INSTALAÇÃO | M2 | 11.2 |  |  | 0 | 0 | 0 | 0 | 0 | 0 | 0 | 0 | PREÇO VÁLIDO | -100%
Total do Grupo**: | [13 empty] | 0
08 - Instalações Hidrossanitárias
08.01 - Água Fria
Tabela de Origem | Cód. Auxiliar | Descrição do Serviço | Unid. | Quantidade | Custo Unit. Material (R$) | Custo Unit. MO (R$) | Custo Unit. (R$) | BDI(%) | Preço unit MATERIAL (R$) | Preço unit MO (R$) | Preço Unit. (R$) | Preço MATERIAL (R$) | Preço MO(R$) | Preço Total (R$) | Verificação $+5% | Proposta x Referência
SINAPI 05/24 | 103959 | BUCHA DE REDUÇÃO, CURTA, PVC, SOLDÁVEL, DN 60 X 50 MM, INSTALADO EM PRUMADA DE ÁGUA - FORNECIMENTO E INSTALAÇÃO. AF_06/2022 | UN | 3 |  |  | 0 | 0 | 0 | 0 | 0 | 0 | 0 | 0 | PREÇO VÁLIDO | -100%
SINAPI 05/24 | 103972 | BUCHA DE REDUÇÃO, LONGA, PVC, SOLDÁVEL, DN 75 X 50 MM, INSTALADO EM PRUMADA DE ÁGUA - FORNECIMENTO E INSTALAÇÃO. AF_06/2022 | UN | 1 |  |  | 0 | 0 | 0 | 0 | 0 | 0 | 0 | 0 | PREÇO VÁLIDO | -100%
SINAPI 05/24 | 89987 | REGISTRO DE GAVETA BRUTO, LATÃO, ROSCÁVEL, 3/4", COM ACABAMENTO E CANOPLA CROMADOS - FORNECIMENTO E INSTALAÇÃO. AF_08/2021 | UN | 4 |  |  | 0 | 0 | 0 | 0 | 0 | 0 | 0 | 0 | PREÇO VÁLIDO | -100%
SINAPI 05/24 | 94794 | REGISTRO DE GAVETA BRUTO, LATÃO, ROSCÁVEL, 1 1/2", COM ACABAMENTO E CANOPLA CROMADOS - FORNECIMENTO E INSTALAÇÃO. AF_08/2021 | UN | 1 |  |  | 0 | 0 | 0 | 0 | 0 | 0 | 0 | 0 | PREÇO VÁLIDO | -100%
SINAPI 05/24 | 89356 | TUBO, PVC, SOLDÁVEL, DN 25MM, INSTALADO EM RAMAL OU SUB-RAMAL DE ÁGUA - FORNECIMENTO E INSTALAÇÃO. AF_06/2022 | M | 51.46 |  |  | 0 | 0 | 0 | 0 | 0 | 0 | 0 | 0 | PREÇO VÁLIDO | -100%
SINAPI 05/24 | 89357 | TUBO, PVC, SOLDÁVEL, DN 32MM, INSTALADO EM RAMAL OU SUB-RAMAL DE ÁGUA - FORNECIMENTO E INSTALAÇÃO. AF_06/2022 | M | 20.74 |  |  | 0 | 0 | 0 | 0 | 0 | 0 | 0 | 0 | PREÇO VÁLIDO | -100%
SINAPI 05/24 | 89448 | TUBO, PVC, SOLDÁVEL, DN 40MM, INSTALADO EM PRUMADA DE ÁGUA - FORNECIMENTO E INSTALAÇÃO. AF_06/2022 | M | 38.19 |  |  | 0 | 0 | 0 | 0 | 0 | 0 | 0 | 0 | PREÇO VÁLIDO | -100%
SINAPI 05/24 | 89449 | TUBO, PVC, SOLDÁVEL, DN 50MM, INSTALADO EM PRUMADA DE ÁGUA - FORNECIMENTO E INSTALAÇÃO. AF_06/2022 | M | 40.04 |  |  | 0 | 0 | 0 | 0 | 0 | 0 | 0 | 0 | PREÇO VÁLIDO | -100%
SINAPI 05/24 | 89450 | TUBO, PVC, SOLDÁVEL, DN 60MM, INSTALADO EM PRUMADA DE ÁGUA - FORNECIMENTO E INSTALAÇÃO. AF_06/2022 | M | 3.91 |  |  | 0 | 0 | 0 | 0 | 0 | 0 | 0 | 0 | PREÇO VÁLIDO | -100%
SINAPI 05/24 | 89451 | TUBO, PVC, SOLDÁVEL, DN 75MM, INSTALADO EM PRUMADA DE ÁGUA - FORNECIMENTO E INSTALAÇÃO. AF_06/2022 | M | 26.16 |  |  | 0 | 0 | 0 | 0 | 0 | 0 | 0 | 0 | PREÇO VÁLIDO | -100%
SINAPI 05/24 | 90443 | RASGO LINEAR MANUAL EM ALVENARIA, PARA RAMAIS/ DISTRIBUIÇÃO DE INSTALAÇÕES HIDRÁULICAS, DIÂMETROS MENORES OU IGUAIS A 40 MM. AF_09/2023 | M | 42.35 |  |  | 0 | 0 | 0 | 0 | 0 | 0 | 0 | 0 | PREÇO VÁLIDO | -100%
SINAPI 05/24 | 90466 | CHUMBAMENTO LINEAR EM ALVENARIA PARA RAMAIS/DISTRIBUIÇÃO DE INSTALAÇÕES HIDRÁULICAS COM DIÂMETROS MENORES OU IGUAIS A 40 MM. AF_09/2023 | M | 42.35 |  |  | 0 | 0 | 0 | 0 | 0 | 0 | 0 | 0 | PREÇO VÁLIDO | -100%
SINAPI 05/24 | 89378 | LUVA, PVC, SOLDÁVEL, DN 25MM, INSTALADO EM RAMAL OU SUB-RAMAL DE ÁGUA - FORNECIMENTO E INSTALAÇÃO. AF_06/2022 | UN | 1 |  |  | 0 | 0 | 0 | 0 | 0 | 0 | 0 | 0 | PREÇO VÁLIDO | -100%
SINAPI 05/24 | 103988 | LUVA, PVC, SOLDÁVEL, DN 40MM, INSTALADO EM RAMAL DE DISTRIBUIÇÃO DE ÁGUA - FORNECIMENTO E INSTALAÇÃO. AF_06/2022 | UN | 4 |  |  | 0 | 0 | 0 | 0 | 0 | 0 | 0 | 0 | PREÇO VÁLIDO | -100%
SINAPI 05/24 | 103995 | LUVA, PVC, SOLDÁVEL, DN 50MM, INSTALADO EM RAMAL DE DISTRIBUIÇÃO DE ÁGUA - FORNECIMENTO E INSTALAÇÃO. AF_06/2022 | UN | 4 |  |  | 0 | 0 | 0 | 0 | 0 | 0 | 0 | 0 | PREÇO VÁLIDO | -100%
SINAPI 05/24 | 89611 | LUVA, PVC, SOLDÁVEL, DN 75MM, INSTALADO EM PRUMADA DE ÁGUA - FORNECIMENTO E INSTALAÇÃO. AF_06/2022 | UN | 2 |  |  | 0 | 0 | 0 | 0 | 0 | 0 | 0 | 0 | PREÇO VÁLIDO | -100%
SINAPI 05/24 | 94497 | REGISTRO DE GAVETA BRUTO, LATÃO, ROSCÁVEL, 1 1/2" - FORNECIMENTO E INSTALAÇÃO. AF_08/2021 | UN | 5 |  |  | 0 | 0 | 0 | 0 | 0 | 0 | 0 | 0 | PREÇO VÁLIDO | -100%
SINAPI 05/24 | 94496 | REGISTRO DE GAVETA BRUTO, LATÃO, ROSCÁVEL, 1 1/4" - FORNECIMENTO E INSTALAÇÃO. AF_08/2021 | UN | 5 |  |  | 0 | 0 | 0 | 0 | 0 | 0 | 0 | 0 | PREÇO VÁLIDO | -100%
SINAPI 05/24 | 102620 | CAIXA D´ÁGUA EM POLIÉSTER REFORÇADO COM FIBRA DE VIDRO, 15000 LITROS - FORNECIMENTO E INSTALAÇÃO. AF_06/2021 | UN | 3 |  |  | 0 | 0 | 0 | 0 | 0 | 0 | 0 | 0 | PREÇO VÁLIDO | -100%
SINAPI 05/24 | 94705 | ADAPTADOR COM FLANGE E ANEL DE VEDAÇÃO, PVC, SOLDÁVEL, DN 40 MM X 1 1/4", INSTALADO EM RESERVAÇÃO PREDIAL DE ÁGUA - FORNECIMENTO E INSTALAÇÃO. AF_04/2024 | UN | 3 |  |  | 0 | 0 | 0 | 0 | 0 | 0 | 0 | 0 | PREÇO VÁLIDO | -100%
SINAPI 05/24 | 94706 | ADAPTADOR COM FLANGE E ANEL DE VEDAÇÃO, PVC, SOLDÁVEL, DN 50 MM X 1 1/2", INSTALADO EM RESERVAÇÃO PREDIAL DE ÁGUA - FORNECIMENTO E INSTALAÇÃO. AF_04/2024 | UN | 7 |  |  | 0 | 0 | 0 | 0 | 0 | 0 | 0 | 0 | PREÇO VÁLIDO | -100%
SINAPI 05/24 | 94713 | ADAPTADOR COM FLANGES LIVRES, PVC, SOLDÁVEL, DN 75 MM X 2 1/2", INSTALADO EM RESERVAÇÃO PREDIAL DE ÁGUA - FORNECIMENTO E INSTALAÇÃO. AF_04/2024 | UN | 2 |  |  | 0 | 0 | 0 | 0 | 0 | 0 | 0 | 0 | PREÇO VÁLIDO | -100%
SINAPI 05/24 | 102137 | CHAVE DE BOIA AUTOMÁTICA SUPERIOR/INFERIOR 15A/250V - FORNECIMENTO E INSTALAÇÃO. AF_12/2020 | UN | 3 |  |  | 0 | 0 | 0 | 0 | 0 | 0 | 0 | 0 | PREÇO VÁLIDO | -100%
SINAPI 05/24 | 94798 | TORNEIRA DE BOIA PARA CAIXA D'ÁGUA, ROSCÁVEL, 1 1/4" - FORNECIMENTO E INSTALAÇÃO. AF_08/2021 | UN | 1 |  |  | 0 | 0 | 0 | 0 | 0 | 0 | 0 | 0 | PREÇO VÁLIDO | -100%
SINAPI 05/24 | 103990 | UNIÃO, PVC, SOLDÁVEL, DN 40MM, INSTALADO EM RAMAL DE DISTRIBUIÇÃO DE ÁGUA - FORNECIMENTO E INSTALAÇÃO. AF_06/2022 | UN | 4 |  |  | 0 | 0 | 0 | 0 | 0 | 0 | 0 | 0 | PREÇO VÁLIDO | -100%
SINAPI 05/24 | 99630 | VÁLVULA DE RETENÇÃO VERTICAL, DE BRONZE, ROSCÁVEL, 1 1/4" - FORNECIMENTO E INSTALAÇÃO. AF_08/2021 | UN | 2 |  |  | 0 | 0 | 0 | 0 | 0 | 0 | 0 | 0 | PREÇO VÁLIDO | -100%
SINAPI 05/24 | 102111 | BOMBA CENTRÍFUGA, MONOFÁSICA, 0,5 CV OU 0,49 HP, HM 6 A 20 M, Q 1,2 A 8,3 M3/H - FORNECIMENTO E INSTALAÇÃO. AF_12/2020 | UN | 2 |  |  | 0 | 0 | 0 | 0 | 0 | 0 | 0 | 0 | PREÇO VÁLIDO | -100%
SINAPI 05/24 | 91222 | RASGO LINEAR MANUAL EM ALVENARIA, PARA RAMAIS/ DISTRIBUIÇÃO DE INSTALAÇÕES HIDRÁULICAS, DIÂMETROS MAIORES QUE 40 MM E MENORES OU IGUAIS A 75 MM. AF_09/2023 | M | 13.76 |  |  | 0 | 0 | 0 | 0 | 0 | 0 | 0 | 0 | PREÇO VÁLIDO | -100%
SINAPI 05/24 | 90467 | CHUMBAMENTO LINEAR EM ALVENARIA PARA RAMAIS/DISTRIBUIÇÃO DE INSTALAÇÕES HIDRÁULICAS COM DIÂMETROS MAIORES QUE 40 MM E MENORES OU IGUAIS A 75 MM. AF_09/2023 | M | 13.76 |  |  | 0 | 0 | 0 | 0 | 0 | 0 | 0 | 0 | PREÇO VÁLIDO | -100%
SINAPI 05/24 | 89363 | JOELHO 45 GRAUS, PVC, SOLDÁVEL, DN 25MM, INSTALADO EM RAMAL OU SUB-RAMAL DE ÁGUA - FORNECIMENTO E INSTALAÇÃO. AF_06/2022 | UN | 4 |  |  | 0 | 0 | 0 | 0 | 0 | 0 | 0 | 0 | PREÇO VÁLIDO | -100%
SINAPI 05/24 | 89502 | JOELHO 45 GRAUS, PVC, SOLDÁVEL, DN 50MM, INSTALADO EM PRUMADA DE ÁGUA - FORNECIMENTO E INSTALAÇÃO. AF_06/2022 | UN | 7 |  |  | 0 | 0 | 0 | 0 | 0 | 0 | 0 | 0 | PREÇO VÁLIDO | -100%
SINAPI 05/24 | 89515 | JOELHO 45 GRAUS, PVC, SOLDÁVEL, DN 75MM, INSTALADO EM PRUMADA DE ÁGUA - FORNECIMENTO E INSTALAÇÃO. AF_06/2022 | UN | 1 |  |  | 0 | 0 | 0 | 0 | 0 | 0 | 0 | 0 | PREÇO VÁLIDO | -100%
SINAPI 05/24 | 89362 | JOELHO 90 GRAUS, PVC, SOLDÁVEL, DN 25MM, INSTALADO EM RAMAL OU SUB-RAMAL DE ÁGUA - FORNECIMENTO E INSTALAÇÃO. AF_06/2022 | UN | 9 |  |  | 0 | 0 | 0 | 0 | 0 | 0 | 0 | 0 | PREÇO VÁLIDO | -100%
SINAPI 05/24 | 89497 | JOELHO 90 GRAUS, PVC, SOLDÁVEL, DN 40MM, INSTALADO EM PRUMADA DE ÁGUA - FORNECIMENTO E INSTALAÇÃO. AF_06/2022 | UN | 11 |  |  | 0 | 0 | 0 | 0 | 0 | 0 | 0 | 0 | PREÇO VÁLIDO | -100%
SINAPI 05/24 | 89501 | JOELHO 90 GRAUS, PVC, SOLDÁVEL, DN 50MM, INSTALADO EM PRUMADA DE ÁGUA - FORNECIMENTO E INSTALAÇÃO. AF_06/2022 | UN | 12 |  |  | 0 | 0 | 0 | 0 | 0 | 0 | 0 | 0 | PREÇO VÁLIDO | -100%
SINAPI 05/24 | 89505 | JOELHO 90 GRAUS, PVC, SOLDÁVEL, DN 60MM, INSTALADO EM PRUMADA DE ÁGUA - FORNECIMENTO E INSTALAÇÃO. AF_06/2022 | UN | 2 |  |  | 0 | 0 | 0 | 0 | 0 | 0 | 0 | 0 | PREÇO VÁLIDO | -100%
SINAPI 05/24 | 89513 | JOELHO 90 GRAUS, PVC, SOLDÁVEL, DN 75MM, INSTALADO EM PRUMADA DE ÁGUA - FORNECIMENTO E INSTALAÇÃO. AF_06/2022 | UN | 6 |  |  | 0 | 0 | 0 | 0 | 0 | 0 | 0 | 0 | PREÇO VÁLIDO | -100%
SINAPI 05/24 | 89395 | TE, PVC, SOLDÁVEL, DN 25MM, INSTALADO EM RAMAL OU SUB-RAMAL DE ÁGUA - FORNECIMENTO E INSTALAÇÃO. AF_06/2022 | UN | 4 |  |  | 0 | 0 | 0 | 0 | 0 | 0 | 0 | 0 | PREÇO VÁLIDO | -100%
SINAPI 05/24 | 89398 | TE, PVC, SOLDÁVEL, DN 32MM, INSTALADO EM RAMAL OU SUB-RAMAL DE ÁGUA - FORNECIMENTO E INSTALAÇÃO. AF_06/2022 | UN | 1 |  |  | 0 | 0 | 0 | 0 | 0 | 0 | 0 | 0 | PREÇO VÁLIDO | -100%
SINAPI 05/24 | 89623 | TE, PVC, SOLDÁVEL, DN 40MM, INSTALADO EM PRUMADA DE ÁGUA - FORNECIMENTO E INSTALAÇÃO. AF_06/2022 | UN | 2 |  |  | 0 | 0 | 0 | 0 | 0 | 0 | 0 | 0 | PREÇO VÁLIDO | -100%
SINAPI 05/24 | 89625 | TE, PVC, SOLDÁVEL, DN 50MM, INSTALADO EM PRUMADA DE ÁGUA - FORNECIMENTO E INSTALAÇÃO. AF_06/2022 | UN | 7 |  |  | 0 | 0 | 0 | 0 | 0 | 0 | 0 | 0 | PREÇO VÁLIDO | -100%
SINAPI 05/24 | 89629 | TE, PVC, SOLDÁVEL, DN 75MM, INSTALADO EM PRUMADA DE ÁGUA - FORNECIMENTO E INSTALAÇÃO. AF_06/2022 | UN | 6 |  |  | 0 | 0 | 0 | 0 | 0 | 0 | 0 | 0 | PREÇO VÁLIDO | -100%
SINAPI 05/24 | 90373 | JOELHO 90 GRAUS COM BUCHA DE LATÃO, PVC, SOLDÁVEL, DN 25MM, X 1/2 INSTALADO EM RAMAL OU SUB-RAMAL DE ÁGUA - FORNECIMENTO E INSTALAÇÃO. AF_06/2022 | UN | 17 |  |  | 0 | 0 | 0 | 0 | 0 | 0 | 0 | 0 | PREÇO VÁLIDO | -100%
SINAPI 05/24 | 103953 | BUCHA DE REDUÇÃO, CURTA, PVC, SOLDÁVEL, DN 32 X 25 MM, INSTALADO EM RAMAL DE DISTRIBUIÇÃO DE ÁGUA - FORNECIMENTO E INSTALAÇÃO. AF_06/2022 | UN | 1 |  |  | 0 | 0 | 0 | 0 | 0 | 0 | 0 | 0 | PREÇO VÁLIDO | -100%
SINAPI 05/24 | 103999 | BUCHA DE REDUÇÃO, LONGA, PVC, SOLDÁVEL, DN 50 X 25 MM, INSTALADO EM RAMAL DE DISTRIBUIÇÃO DE ÁGUA - FORNECIMENTO E INSTALAÇÃO. AF_06/2022 | UN | 2 |  |  | 0 | 0 | 0 | 0 | 0 | 0 | 0 | 0 | PREÇO VÁLIDO | -100%
SINAPI 05/24 | 103968 | BUCHA DE REDUÇÃO, LONGA, PVC, SOLDÁVEL, DN 60 X 25 MM, INSTALADO EM PRUMADA DE ÁGUA - FORNECIMENTO E INSTALAÇÃO. AF_06/2022 | UN | 2 |  |  | 0 | 0 | 0 | 0 | 0 | 0 | 0 | 0 | PREÇO VÁLIDO | -100%
08.02 - Esgoto e Pluvial
Tabela de Origem | Cód. Auxiliar | Descrição do Serviço | Unid. | Quantidade | Custo Unit. Material (R$) | Custo Unit. MO (R$) | Custo Unit. (R$) | BDI(%) | Preço unit MATERIAL (R$) | Preço unit MO (R$) | Preço Unit. (R$) | Preço MATERIAL (R$) | Preço MO(R$) | Preço Total (R$) | Verificação $+5% | Proposta x Referência
PRÓPRIA 12/23 | CPU98191 | COMP.448 PróprioTERMINAL DE VENTILACAO, 50 MM, SERIE NORMAL, ESGOTO PREDIAL | UN | 1 |  |  | 0 | 0 | 0 | 0 | 0 | 0 | 0 | 0 | PREÇO VÁLIDO | -100%
PRÓPRIA 05/24 | CPU109847 | COMP.449 - PRÓPRIO - TERMINAL DE VENTILACAO, 75 MM, SERIE NORMAL, ESGOTO PREDIAL | UN | 1 |  |  | 0 | 0 | 0 | 0 | 0 | 0 | 0 | 0 | PREÇO VÁLIDO | -100%
PRÓPRIA 12/23 | CPU98193 | COMP.452 PróprioCAIXA SIFONADA, PVC, DN 150 X 150 X 50 MM, FORNECIDA E INSTALADA | UN | 4 |  |  | 0 | 0 | 0 | 0 | 0 | 0 | 0 | 0 | PREÇO VÁLIDO | -100%
PRÓPRIA 12/23 | CPU98203 | COMP.1614 PróprioTAMPA CIRCULAR PARA ESGOTO E DRENAGEM, EM CONCRETO PRÉ-MOLDADO, DIÂMETRO INTERNO = 0,80 M E ALTURA = 0,10 M. | UN | 1 |  |  | 0 | 0 | 0 | 0 | 0 | 0 | 0 | 0 | PREÇO VÁLIDO | -100%
PRÓPRIA 12/23 | CPU98455 | COMP.332 PróprioRALO FOFO SEMIESFERICO, 100 MM, PARA LAJES/ CALHAS - FORNECIMENTO E INSTALAÇÃO | UN | 4 |  |  | 0 | 0 | 0 | 0 | 0 | 0 | 0 | 0 | PREÇO VÁLIDO | -100%
PRÓPRIA 12/23 | CPU98197 | COMP.1616 PróprioTANQUE PARA ARMAZENAMENTO DE ÁGUA PLUVIAL EM FIBRA DE VIDRO 600 LITROS - FORNECIMENTO E INSTALAÇÃO | UN | 1 |  |  | 0 | 0 | 0 | 0 | 0 | 0 | 0 | 0 | PREÇO VÁLIDO | -100%
PRÓPRIA 04/24 | CPU104771 | COMP.687 PróprioPLACA EM PVC EXPANDIDO 2 MM 30 X 15 CM COM APLICAÇÃO DE ADESIVO COM IMPRESSÃO DIGITAL COM TEXTOS E PICTOGRAMAS FIXAÇÃO EM PAREDE COMFITA DUPLA FACE - FORNECIMENTO E INSTALAÇÃO | UN | 1 |  |  | 0 | 0 | 0 | 0 | 0 | 0 | 0 | 0 | PREÇO VÁLIDO | -100%
PRÓPRIA 04/24 | CPU104708 | COMP.1664 PróprioCONJUNTO FLUTUANTE DE SUCÇÃO / RECALQUE 1" COM 2,5 M DE COMPRIMENTO PARA REAPROVEITAMENTO DE ÁGUA DA CHUVA - FORNECIMENTO E INSTALAÇÃO | UN | 1 |  |  | 0 | 0 | 0 | 0 | 0 | 0 | 0 | 0 | PREÇO VÁLIDO | -100%
PRÓPRIA 04/24 | CPU104710 | COMP.672 PróprioFILTRO DE FOLHAS PARA REAPROVEITAMENTO DE ÁGUAS PLUVIAIS - FORNECIMENTO E INSTALAÇÃO | UN | 1 |  |  | 0 | 0 | 0 | 0 | 0 | 0 | 0 | 0 | PREÇO VÁLIDO | -100%
PRÓPRIA 04/24 | CPU104712 | COMP.1675 PróprioFREIO D'AGUA 100 MM - FORNECIMENTO E INSTALAÇÃO | UN | 1 |  |  | 0 | 0 | 0 | 0 | 0 | 0 | 0 | 0 | PREÇO VÁLIDO | -100%
SINAPI 05/24 | 89726 | JOELHO 45 GRAUS, PVC, SERIE NORMAL, ESGOTO PREDIAL, DN 40 MM, JUNTA SOLDÁVEL, FORNECIDO E INSTALADO EM RAMAL DE DESCARGA OU RAMAL DE ESGOTO SANITÁRIO. AF_08/2022 | UN | 2 |  |  | 0 | 0 | 0 | 0 | 0 | 0 | 0 | 0 | PREÇO VÁLIDO | -100%
SINAPI 05/24 | 89732 | JOELHO 45 GRAUS, PVC, SERIE NORMAL, ESGOTO PREDIAL, DN 50 MM, JUNTA ELÁSTICA, FORNECIDO E INSTALADO EM RAMAL DE DESCARGA OU RAMAL DE ESGOTO SANITÁRIO. AF_08/2022 | UN | 8 |  |  | 0 | 0 | 0 | 0 | 0 | 0 | 0 | 0 | PREÇO VÁLIDO | -100%
SINAPI 05/24 | 89724 | JOELHO 90 GRAUS, PVC, SERIE NORMAL, ESGOTO PREDIAL, DN 40 MM, JUNTA SOLDÁVEL, FORNECIDO E INSTALADO EM RAMAL DE DESCARGA OU RAMAL DE ESGOTO SANITÁRIO. AF_08/2022 | UN | 15 |  |  | 0 | 0 | 0 | 0 | 0 | 0 | 0 | 0 | PREÇO VÁLIDO | -100%
SINAPI 05/24 | 89731 | JOELHO 90 GRAUS, PVC, SERIE NORMAL, ESGOTO PREDIAL, DN 50 MM, JUNTA ELÁSTICA, FORNECIDO E INSTALADO EM RAMAL DE DESCARGA OU RAMAL DE ESGOTO SANITÁRIO. AF_08/2022 | UN | 3 |  |  | 0 | 0 | 0 | 0 | 0 | 0 | 0 | 0 | PREÇO VÁLIDO | -100%
SINAPI 05/24 | 89744 | JOELHO 90 GRAUS, PVC, SERIE NORMAL, ESGOTO PREDIAL, DN 100 MM, JUNTA ELÁSTICA, FORNECIDO E INSTALADO EM RAMAL DE DESCARGA OU RAMAL DE ESGOTO SANITÁRIO. AF_08/2022 | UN | 4 |  |  | 0 | 0 | 0 | 0 | 0 | 0 | 0 | 0 | PREÇO VÁLIDO | -100%
SINAPI 05/24 | 89825 | TE, PVC, SERIE NORMAL, ESGOTO PREDIAL, DN 50 X 50 MM, JUNTA ELÁSTICA, FORNECIDO E INSTALADO EM PRUMADA DE ESGOTO SANITÁRIO OU VENTILAÇÃO. AF_08/2022 | UN | 2 |  |  | 0 | 0 | 0 | 0 | 0 | 0 | 0 | 0 | PREÇO VÁLIDO | -100%
SINAPI 05/24 | 89785 | JUNÇÃO SIMPLES, PVC, SERIE NORMAL, ESGOTO PREDIAL, DN 50 X 50 MM, JUNTA ELÁSTICA, FORNECIDO E INSTALADO EM RAMAL DE DESCARGA OU RAMAL DE ESGOTO SANITÁRIO. AF_08/2022 | UN | 5 |  |  | 0 | 0 | 0 | 0 | 0 | 0 | 0 | 0 | PREÇO VÁLIDO | -100%
SINAPI 05/24 | 89795 | JUNÇÃO SIMPLES, PVC, SERIE NORMAL, ESGOTO PREDIAL, DN 75 X 75 MM, JUNTA ELÁSTICA, FORNECIDO E INSTALADO EM RAMAL DE DESCARGA OU RAMAL DE ESGOTO SANITÁRIO. AF_08/2022 | UN | 4 |  |  | 0 | 0 | 0 | 0 | 0 | 0 | 0 | 0 | PREÇO VÁLIDO | -100%
SINAPI 05/24 | 89735 | CURVA LONGA 90 GRAUS, PVC, SERIE NORMAL, ESGOTO PREDIAL, DN 50 MM, JUNTA ELÁSTICA, FORNECIDO E INSTALADO EM RAMAL DE DESCARGA OU RAMAL DE ESGOTO SANITÁRIO. AF_08/2022 | UN | 5 |  |  | 0 | 0 | 0 | 0 | 0 | 0 | 0 | 0 | PREÇO VÁLIDO | -100%
SINAPI 05/24 | 89750 | CURVA LONGA 90 GRAUS, PVC, SERIE NORMAL, ESGOTO PREDIAL, DN 100 MM, JUNTA ELÁSTICA, FORNECIDO E INSTALADO EM RAMAL DE DESCARGA OU RAMAL DE ESGOTO SANITÁRIO. AF_08/2022 | UN | 11 |  |  | 0 | 0 | 0 | 0 | 0 | 0 | 0 | 0 | PREÇO VÁLIDO | -100%
SINAPI 05/24 | 89549 | REDUÇÃO EXCÊNTRICA, PVC, SERIE R, ÁGUA PLUVIAL, DN 75 X 50 MM, JUNTA ELÁSTICA, FORNECIDO E INSTALADO EM RAMAL DE ENCAMINHAMENTO. AF_06/2022 | UN | 2 |  |  | 0 | 0 | 0 | 0 | 0 | 0 | 0 | 0 | PREÇO VÁLIDO | -100%
SINAPI 05/24 | 89753 | LUVA SIMPLES, PVC, SERIE NORMAL, ESGOTO PREDIAL, DN 50 MM, JUNTA ELÁSTICA, FORNECIDO E INSTALADO EM RAMAL DE DESCARGA OU RAMAL DE ESGOTO SANITÁRIO. AF_08/2022 | UN | 5 |  |  | 0 | 0 | 0 | 0 | 0 | 0 | 0 | 0 | PREÇO VÁLIDO | -100%
SINAPI 05/24 | 89774 | LUVA SIMPLES, PVC, SERIE NORMAL, ESGOTO PREDIAL, DN 75 MM, JUNTA ELÁSTICA, FORNECIDO E INSTALADO EM RAMAL DE DESCARGA OU RAMAL DE ESGOTO SANITÁRIO. AF_08/2022 | UN | 1 |  |  | 0 | 0 | 0 | 0 | 0 | 0 | 0 | 0 | PREÇO VÁLIDO | -100%
SINAPI 05/24 | 89779 | LUVA DE CORRER, PVC, SERIE NORMAL, ESGOTO PREDIAL, DN 100 MM, JUNTA ELÁSTICA, FORNECIDO E INSTALADO EM RAMAL DE DESCARGA OU RAMAL DE ESGOTO SANITÁRIO. AF_08/2022 | UN | 16 |  |  | 0 | 0 | 0 | 0 | 0 | 0 | 0 | 0 | PREÇO VÁLIDO | -100%
SINAPI 05/24 | 89711 | TUBO PVC, SERIE NORMAL, ESGOTO PREDIAL, DN 40 MM, FORNECIDO E INSTALADO EM RAMAL DE DESCARGA OU RAMAL DE ESGOTO SANITÁRIO. AF_08/2022 | M | 10.3 |  |  | 0 | 0 | 0 | 0 | 0 | 0 | 0 | 0 | PREÇO VÁLIDO | -100%
SINAPI 05/24 | 89712 | TUBO PVC, SERIE NORMAL, ESGOTO PREDIAL, DN 50 MM, FORNECIDO E INSTALADO EM RAMAL DE DESCARGA OU RAMAL DE ESGOTO SANITÁRIO. AF_08/2022 | M | 44.09 |  |  | 0 | 0 | 0 | 0 | 0 | 0 | 0 | 0 | PREÇO VÁLIDO | -100%
SINAPI 05/24 | 89713 | TUBO PVC, SERIE NORMAL, ESGOTO PREDIAL, DN 75 MM, FORNECIDO E INSTALADO EM RAMAL DE DESCARGA OU RAMAL DE ESGOTO SANITÁRIO. AF_08/2022 | M | 14.22 |  |  | 0 | 0 | 0 | 0 | 0 | 0 | 0 | 0 | PREÇO VÁLIDO | -100%
SINAPI 05/24 | 89714 | TUBO PVC, SERIE NORMAL, ESGOTO PREDIAL, DN 100 MM, FORNECIDO E INSTALADO EM RAMAL DE DESCARGA OU RAMAL DE ESGOTO SANITÁRIO. AF_08/2022 | M | 75.61 |  |  | 0 | 0 | 0 | 0 | 0 | 0 | 0 | 0 | PREÇO VÁLIDO | -100%
SINAPI 05/24 | 89849 | TUBO PVC, SERIE NORMAL, ESGOTO PREDIAL, DN 150 MM, FORNECIDO E INSTALADO EM SUBCOLETOR AÉREO DE ESGOTO SANITÁRIO. AF_08/2022 | M | 18.56 |  |  | 0 | 0 | 0 | 0 | 0 | 0 | 0 | 0 | PREÇO VÁLIDO | -100%
SINAPI 05/24 | 97906 | CAIXA ENTERRADA HIDRÁULICA RETANGULAR, EM ALVENARIA COM BLOCOS DE CONCRETO, DIMENSÕES INTERNAS: 0,6X0,6X0,6 M PARA REDE DE ESGOTO. AF_12/2020 | UN | 2 |  |  | 0 | 0 | 0 | 0 | 0 | 0 | 0 | 0 | PREÇO VÁLIDO | -100%
SINAPI 05/24 | 90724 | JUNTA ARGAMASSADA ENTRE TUBO DN 100 MM E O POÇO DE VISITA/ CAIXA DE CONCRETO OU ALVENARIA EM REDES DE ESGOTO. AF_01/2021 | UN | 3 |  |  | 0 | 0 | 0 | 0 | 0 | 0 | 0 | 0 | PREÇO VÁLIDO | -100%
SINAPI 05/24 | 90725 | JUNTA ARGAMASSADA ENTRE TUBO DN 150 MM E O POÇO DE VISITA/ CAIXA DE CONCRETO OU ALVENARIA EM REDES DE ESGOTO. AF_01/2021 | UN | 6 |  |  | 0 | 0 | 0 | 0 | 0 | 0 | 0 | 0 | PREÇO VÁLIDO | -100%
SINAPI 05/24 | 90443 | RASGO LINEAR MANUAL EM ALVENARIA, PARA RAMAIS/ DISTRIBUIÇÃO DE INSTALAÇÕES HIDRÁULICAS, DIÂMETROS MENORES OU IGUAIS A 40 MM. AF_09/2023 | M | 3.6 |  |  | 0 | 0 | 0 | 0 | 0 | 0 | 0 | 0 | PREÇO VÁLIDO | -100%
SINAPI 05/24 | 90466 | CHUMBAMENTO LINEAR EM ALVENARIA PARA RAMAIS/DISTRIBUIÇÃO DE INSTALAÇÕES HIDRÁULICAS COM DIÂMETROS MENORES OU IGUAIS A 40 MM. AF_09/2023 | M | 3.6 |  |  | 0 | 0 | 0 | 0 | 0 | 0 | 0 | 0 | PREÇO VÁLIDO | -100%
SINAPI 05/24 | 93358 | ESCAVAÇÃO MANUAL DE VALA COM PROFUNDIDADE MENOR OU IGUAL A 1,30 M. AF_02/2021 | M3 | 10.61 |  |  | 0 | 0 | 0 | 0 | 0 | 0 | 0 | 0 | PREÇO VÁLIDO | -100%
SINAPI 05/24 | 100978 | CARGA, MANOBRA E DESCARGA DE SOLOS E MATERIAIS GRANULARES EM CAMINHÃO BASCULANTE 10 M³ - CARGA COM ESCAVADEIRA HIDRÁULICA (CAÇAMBA DE 1,20 M³ / 155 HP) E DESCARGA LIVRE (UNIDADE: M3). AF_07/2020 | M3 | 0.42 |  |  | 0 | 0 | 0 | 0 | 0 | 0 | 0 | 0 | PREÇO VÁLIDO | -100%
SINAPI 05/24 | 95875 | TRANSPORTE COM CAMINHÃO BASCULANTE DE 10 M³, EM VIA URBANA PAVIMENTADA, DMT ATÉ 30 KM (UNIDADE: M3XKM). AF_07/2020 | M3KM | 12.6 |  |  | 0 | 0 | 0 | 0 | 0 | 0 | 0 | 0 | PREÇO VÁLIDO | -100%
SINAPI 05/24 | 86916 | TORNEIRA PLÁSTICA 3/4" PARA TANQUE - FORNECIMENTO E INSTALAÇÃO. AF_01/2020 | UN | 1 |  |  | 0 | 0 | 0 | 0 | 0 | 0 | 0 | 0 | PREÇO VÁLIDO | -100%
SINAPI 05/24 | 104345 | JUNÇÃO DE REDUÇÃO INVERTIDA, PVC, SÉRIE NORMAL, ESGOTO PREDIAL, DN 100 X 50 MM, JUNTA ELÁSTICA, FORNECIDO E INSTALADO EM RAMAL DE DESCARGA OU RAMAL DE ESGOTO SANITÁRIO. AF_08/2022 | UN | 2 |  |  | 0 | 0 | 0 | 0 | 0 | 0 | 0 | 0 | PREÇO VÁLIDO | -100%
SINAPI 05/24 | 89708 | CAIXA SIFONADA, PVC, DN 150 X 185 X 75 MM, JUNTA ELÁSTICA, FORNECIDA E INSTALADA EM RAMAL DE DESCARGA OU EM RAMAL DE ESGOTO SANITÁRIO. AF_08/2022 | UN | 2 |  |  | 0 | 0 | 0 | 0 | 0 | 0 | 0 | 0 | PREÇO VÁLIDO | -100%
SINAPI 05/24 | 97978 | BASE PARA POÇO DE VISITA CIRCULAR PARA ESGOTO, EM CONCRETO PRÉ-MOLDADO, DIÂMETRO INTERNO = 0,80 M, PROFUNDIDADE = 1,35 M, EXCLUINDO TAMPÃO. AF_12/2020_PA | UN | 1 |  |  | 0 | 0 | 0 | 0 | 0 | 0 | 0 | 0 | PREÇO VÁLIDO | -100%
SINAPI 05/24 | 101618 | PREPARO DE FUNDO DE VALA COM LARGURA MENOR QUE 1,5 M, COM CAMADA DE AREIA, LANÇAMENTO MANUAL. AF_08/2020 | M3 | 0.54 |  |  | 0 | 0 | 0 | 0 | 0 | 0 | 0 | 0 | PREÇO VÁLIDO | -100%
SINAPI 05/24 | 91222 | RASGO LINEAR MANUAL EM ALVENARIA, PARA RAMAIS/ DISTRIBUIÇÃO DE INSTALAÇÕES HIDRÁULICAS, DIÂMETROS MAIORES QUE 40 MM E MENORES OU IGUAIS A 75 MM. AF_09/2023 | M | 7.38 |  |  | 0 | 0 | 0 | 0 | 0 | 0 | 0 | 0 | PREÇO VÁLIDO | -100%
SINAPI 05/24 | 90467 | CHUMBAMENTO LINEAR EM ALVENARIA PARA RAMAIS/DISTRIBUIÇÃO DE INSTALAÇÕES HIDRÁULICAS COM DIÂMETROS MAIORES QUE 40 MM E MENORES OU IGUAIS A 75 MM. AF_09/2023 | M | 7.38 |  |  | 0 | 0 | 0 | 0 | 0 | 0 | 0 | 0 | PREÇO VÁLIDO | -100%
SINAPI 05/24 | 91179 | FIXAÇÃO DE TUBOS HORIZONTAIS DE PVC ÁGUA/PVC ESGOTO/PVC PLUVIAL/CPVC/PPR/COBRE OU AÇO, DIÂMETROS MENORES OU IGUAIS A 40 MM, COM ABRAÇADEIRA METÁLICA RÍGIDA TIPO D COM PARAFUSO DE FIXAÇÃO 1 1/4", FIXADA DIRETAMENTE NA LAJE OU PAREDE. AF_09/2023 | M | 8.87 |  |  | 0 | 0 | 0 | 0 | 0 | 0 | 0 | 0 | PREÇO VÁLIDO | -100%
SINAPI 05/24 | 91180 | FIXAÇÃO DE TUBOS HORIZONTAIS DE PVC ÁGUA/PVC ESGOTO/PVC PLUVIAL/CPVC/PPR/COBRE OU AÇO, DIÂMETROS MAIORES QUE 40 MM E MENORES OU IGUAIS A 75 MM, COM ABRAÇADEIRA TIPO D COM PARAFUSO DE FIXAÇÃO 2 1/2", FIXADA DIRETAMENTE NA LAJE OU PAREDE. AF_09/2023 | M | 20.43 |  |  | 0 | 0 | 0 | 0 | 0 | 0 | 0 | 0 | PREÇO VÁLIDO | -100%
SINAPI 05/24 | 91181 | FIXAÇÃO DE TUBOS HORIZONTAIS DE PVC ÁGUA/PVC ESGOTO/PVC PLUVIAL/CPVC/PPR/COBRE OU AÇO, DIÂMETROS MAIORES QUE 75 MM E MENORES OU IGUAIS A 100 MM, COM ABRAÇADEIRA TIPO D COM PARAFUSO DE FIXAÇÃO 4", FIXADA DIRETAMENTE NA LAJE OU PAREDE. AF_09/2023 | M | 1.5 |  |  | 0 | 0 | 0 | 0 | 0 | 0 | 0 | 0 | PREÇO VÁLIDO | -100%
SINAPI 05/24 | 93382 | REATERRO MANUAL DE VALAS, COM COMPACTADOR DE SOLOS DE PERCUSSÃO. AF_08/2023 | M3 | 10.19 |  |  | 0 | 0 | 0 | 0 | 0 | 0 | 0 | 0 | PREÇO VÁLIDO | -100%
08.03 - Louças, bancadas e Metais
Tabela de Origem | Cód. Auxiliar | Descrição do Serviço | Unid. | Quantidade | Custo Unit. Material (R$) | Custo Unit. MO (R$) | Custo Unit. (R$) | BDI(%) | Preço unit MATERIAL (R$) | Preço unit MO (R$) | Preço Unit. (R$) | Preço MATERIAL (R$) | Preço MO(R$) | Preço Total (R$) | Verificação $+5% | Proposta x Referência
PRÓPRIA 12/23 | CPU98880 | 85005 SINAPI"ESPELHO CRISTAL, ESPESSURA 4MM, COM PARAFUSOS DE FIXACAO, SEMMOLDURA" | M2 | 0.5 |  |  | 0 | 0 | 0 | 0 | 0 | 0 | 0 | 0 | PREÇO VÁLIDO | -100%
PRÓPRIA 12/23 | CPU98218 | COMP.490 PróprioPAPELEIRA PARA PAPEL HIGIÊNICO TIPO ROLÃO | UN | 1 |  |  | 0 | 0 | 0 | 0 | 0 | 0 | 0 | 0 | PREÇO VÁLIDO | -100%
PRÓPRIA 12/23 | CPU98224 | COMP.1613 PróprioVÁLVULA DE DESCARGA METÁLICA, BASE 1 1/2", SEM ACABAMENTO - FORNECIMENTO E INSTALAÇÃO (IOPES) | UN | 1 |  |  | 0 | 0 | 0 | 0 | 0 | 0 | 0 | 0 | PREÇO VÁLIDO | -100%
PRÓPRIA 12/23 | CPU98211 | COMP.726 PróprioLAVATÓRIO EM LOUÇA COM COLUNA SUSPENSA - FORNECIMENTO E INSTALAÇÃO (ORSE) | UN | 1 |  |  | 0 | 0 | 0 | 0 | 0 | 0 | 0 | 0 | PREÇO VÁLIDO | -100%
PRÓPRIA 12/23 | CPU98216 | COMP.144 PróprioTORNEIRA CROMADA DE MESA TEMPORIZADA COM CONTROLE HIDROMECÂNICO PARA PORTADORES DE NECESSIADADES ESPECIAIS - PNE - FORNECIMENTO E INSTALAÇÃO (ORSE) | UN | 1 |  |  | 0 | 0 | 0 | 0 | 0 | 0 | 0 | 0 | PREÇO VÁLIDO | -100%
PRÓPRIA 12/23 | CPU98456 | COMP.500 PróprioDUCHA DE EMERGÊNCIA COM LAVA OLHOS - FORNECIMENTO E INSTALAÇÃO | UN | 1 |  |  | 0 | 0 | 0 | 0 | 0 | 0 | 0 | 0 | PREÇO VÁLIDO | -100%
PRÓPRIA 12/23 | CPU98220 | COMP.1239 PróprioACABAMENTO EM METAL CROMADO PARA VALVULA DE DESCARGA PARA PORTADORES DE NECESSIDADES ESPECIAIS - EXCLUSIVE VÁLVULA - FORNECIMENTO E INSTALAÇÃO | UN | 1 |  |  | 0 | 0 | 0 | 0 | 0 | 0 | 0 | 0 | PREÇO VÁLIDO | -100%
SINAPI 05/24 | 100849 | ASSENTO SANITÁRIO CONVENCIONAL - FORNECIMENTO E INSTALACAO. AF_01/2020 | UN | 1 |  |  | 0 | 0 | 0 | 0 | 0 | 0 | 0 | 0 | PREÇO VÁLIDO | -100%
SINAPI 05/24 | 86884 | ENGATE FLEXÍVEL EM PLÁSTICO BRANCO, 1/2" X 30CM - FORNECIMENTO E INSTALAÇÃO. AF_01/2020 | UN | 1 |  |  | 0 | 0 | 0 | 0 | 0 | 0 | 0 | 0 | PREÇO VÁLIDO | -100%
SINAPI 05/24 | 86877 | VÁLVULA EM METAL CROMADO 1.1/2" X 1.1/2" PARA TANQUE OU LAVATÓRIO, COM OU SEM LADRÃO - FORNECIMENTO E INSTALAÇÃO. AF_01/2020 | UN | 1 |  |  | 0 | 0 | 0 | 0 | 0 | 0 | 0 | 0 | PREÇO VÁLIDO | -100%
SINAPI 05/24 | 86883 | SIFÃO DO TIPO FLEXÍVEL EM PVC 1 X 1.1/2 - FORNECIMENTO E INSTALAÇÃO. AF_01/2020 | UN | 1 |  |  | 0 | 0 | 0 | 0 | 0 | 0 | 0 | 0 | PREÇO VÁLIDO | -100%
SINAPI 05/24 | 95547 | SABONETEIRA PLASTICA TIPO DISPENSER PARA SABONETE LIQUIDO COM RESERVATORIO 800 A 1500 ML, INCLUSO FIXAÇÃO. AF_01/2020 | UN | 1 |  |  | 0 | 0 | 0 | 0 | 0 | 0 | 0 | 0 | PREÇO VÁLIDO | -100%
SINAPI 05/24 | 95544 | PAPELEIRA DE PAREDE EM METAL CROMADO SEM TAMPA, INCLUSO FIXAÇÃO. AF_01/2020 | UN | 1 |  |  | 0 | 0 | 0 | 0 | 0 | 0 | 0 | 0 | PREÇO VÁLIDO | -100%
SINAPI 05/24 | 95471 | VASO SANITARIO SIFONADO CONVENCIONAL PARA PCD SEM FURO FRONTAL COM LOUÇA BRANCA SEM ASSENTO - FORNECIMENTO E INSTALAÇÃO. AF_01/2020 | UN | 1 |  |  | 0 | 0 | 0 | 0 | 0 | 0 | 0 | 0 | PREÇO VÁLIDO | -100%
Total do Grupo**: | [13 empty] | 0
09 - Instalações Elétricas
09.01 - Cabos, Eletrodutos, Eletrocalhas e Caixas
Tabela de Origem | Cód. Auxiliar | Descrição do Serviço | Unid. | Quantidade | Custo Unit. Material (R$) | Custo Unit. MO (R$) | Custo Unit. (R$) | BDI(%) | Preço unit MATERIAL (R$) | Preço unit MO (R$) | Preço Unit. (R$) | Preço MATERIAL (R$) | Preço MO(R$) | Preço Total (R$) | Verificação $+5% | Proposta x Referência
SINAPI 05/24 | 91857 | ELETRODUTO FLEXÍVEL CORRUGADO REFORÇADO, PVC, DN 32 MM (1"), PARA CIRCUITOS TERMINAIS, INSTALADO EM PAREDE - FORNECIMENTO E INSTALAÇÃO. AF_03/2023 | M | 60 |  |  | 0 | 0 | 0 | 0 | 0 | 0 | 0 | 0 | PREÇO VÁLIDO | -100%
SINAPI 05/24 | 91854 | ELETRODUTO FLEXÍVEL CORRUGADO, PVC, DN 25 MM (3/4"), PARA CIRCUITOS TERMINAIS, INSTALADO EM PAREDE - FORNECIMENTO E INSTALAÇÃO. AF_03/2023 | M | 510 |  |  | 0 | 0 | 0 | 0 | 0 | 0 | 0 | 0 | PREÇO VÁLIDO | -100%
SINAPI 05/24 | 91850 | ELETRODUTO FLEXÍVEL CORRUGADO, PEAD, DN 40 MM (1 1/4"), PARA CIRCUITOS TERMINAIS, INSTALADO EM LAJE - FORNECIMENTO E INSTALAÇÃO. AF_03/2023 | M | 36 |  |  | 0 | 0 | 0 | 0 | 0 | 0 | 0 | 0 | PREÇO VÁLIDO | -100%
SINAPI 05/24 | 91925 | CABO DE COBRE FLEXÍVEL ISOLADO, 1,5 MM², ANTI-CHAMA 0,6/1,0 KV, PARA CIRCUITOS TERMINAIS - FORNECIMENTO E INSTALAÇÃO. AF_03/2023 | M | 695 |  |  | 0 | 0 | 0 | 0 | 0 | 0 | 0 | 0 | PREÇO VÁLIDO | -100%
SINAPI 05/24 | 91927 | CABO DE COBRE FLEXÍVEL ISOLADO, 2,5 MM², ANTI-CHAMA 0,6/1,0 KV, PARA CIRCUITOS TERMINAIS - FORNECIMENTO E INSTALAÇÃO. AF_03/2023 | M | 1335 |  |  | 0 | 0 | 0 | 0 | 0 | 0 | 0 | 0 | PREÇO VÁLIDO | -100%
SINAPI 05/24 | 91929 | CABO DE COBRE FLEXÍVEL ISOLADO, 4 MM², ANTI-CHAMA 0,6/1,0 KV, PARA CIRCUITOS TERMINAIS - FORNECIMENTO E INSTALAÇÃO. AF_03/2023 | M | 183 |  |  | 0 | 0 | 0 | 0 | 0 | 0 | 0 | 0 | PREÇO VÁLIDO | -100%
SINAPI 05/24 | 91935 | CABO DE COBRE FLEXÍVEL ISOLADO, 16 MM², ANTI-CHAMA 0,6/1,0 KV, PARA CIRCUITOS TERMINAIS - FORNECIMENTO E INSTALAÇÃO. AF_03/2023 | M | 225 |  |  | 0 | 0 | 0 | 0 | 0 | 0 | 0 | 0 | PREÇO VÁLIDO | -100%
09.02 - Tomadas e Interruptores
Tabela de Origem | Cód. Auxiliar | Descrição do Serviço | Unid. | Quantidade | Custo Unit. Material (R$) | Custo Unit. MO (R$) | Custo Unit. (R$) | BDI(%) | Preço unit MATERIAL (R$) | Preço unit MO (R$) | Preço Unit. (R$) | Preço MATERIAL (R$) | Preço MO(R$) | Preço Total (R$) | Verificação $+5% | Proposta x Referência
PRÓPRIA 12/23 | CPU98460 | COMP.709 PróprioFornecimento e instalação de tampa cega p/condulete caixa 4" x 2" | UN | 7 |  |  | 0 | 0 | 0 | 0 | 0 | 0 | 0 | 0 | PREÇO VÁLIDO | -100%
PRÓPRIA 12/23 | CPU98338 | COMP.395 PróprioDISPOSITIVO CONTRA SURTOS ATMOSFÉRICOS - DPS - 275/40 KA - FORNECIMENTO E INSTALAÇÃO | UN | 8 |  |  | 0 | 0 | 0 | 0 | 0 | 0 | 0 | 0 | PREÇO VÁLIDO | -100%
PRÓPRIA 12/23 | CPU98327 | COMP.329 PróprioDISPOSITIVO DR, 2 POLOS, SENSIBILIDADE DE 30 MA, CORRENTE DE 25 A, TIPO AC - FORNECIMENTO E INSTALAÇÃO | UN | 26 |  |  | 0 | 0 | 0 | 0 | 0 | 0 | 0 | 0 | PREÇO VÁLIDO | -100%
PRÓPRIA 12/23 | CPU98330 | COMP.790 PróprioLUMINARIA TIPO CALHA, DE SOBREPOR, COM LAMPADA LED 2X20W, COMPLETA, FORNECIMENTO E INSTALACAO | UN | 70 |  |  | 0 | 0 | 0 | 0 | 0 | 0 | 0 | 0 | PREÇO VÁLIDO | -100%
PRÓPRIA 12/23 | CPU98459 | COMP.516 PróprioTOMADA DE PISO 2P+T COM PLACA EM INÓX COMPLETA - FORNECIMENTO E INSTALAÇÃO | UN | 4 |  |  | 0 | 0 | 0 | 0 | 0 | 0 | 0 | 0 | PREÇO VÁLIDO | -100%
PRÓPRIA 12/23 | CPU98356 | COMP.764 PróprioQUADRO DE DISTRIBUIÇÃO DE EMBUTIR, EM CHAPA DE AÇO, PARA ATÉ 56 DISJUNTORES, COM BARRAMENTO, PADRÃO DIN, EXCLUSIVE DISJUNTORES (CPOS) | UN | 2 |  |  | 0 | 0 | 0 | 0 | 0 | 0 | 0 | 0 | PREÇO VÁLIDO | -100%
SINAPI 05/24 | 93655 | DISJUNTOR MONOPOLAR TIPO DIN, CORRENTE NOMINAL DE 20A - FORNECIMENTO E INSTALAÇÃO. AF_10/2020 | UN | 13 |  |  | 0 | 0 | 0 | 0 | 0 | 0 | 0 | 0 | PREÇO VÁLIDO | -100%
SINAPI 05/24 | 93656 | DISJUNTOR MONOPOLAR TIPO DIN, CORRENTE NOMINAL DE 25A - FORNECIMENTO E INSTALAÇÃO. AF_10/2020 | UN | 12 |  |  | 0 | 0 | 0 | 0 | 0 | 0 | 0 | 0 | PREÇO VÁLIDO | -100%
SINAPI 05/24 | 91940 | CAIXA RETANGULAR 4" X 2" MÉDIA (1,30 M DO PISO), PVC, INSTALADA EM PAREDE - FORNECIMENTO E INSTALAÇÃO. AF_03/2023 | UN | 162 |  |  | 0 | 0 | 0 | 0 | 0 | 0 | 0 | 0 | PREÇO VÁLIDO | -100%
SINAPI 05/24 | 92008 | TOMADA BAIXA DE EMBUTIR (2 MÓDULOS), 2P+T 10 A, INCLUINDO SUPORTE E PLACA - FORNECIMENTO E INSTALAÇÃO. AF_03/2023 | UN | 10 |  |  | 0 | 0 | 0 | 0 | 0 | 0 | 0 | 0 | PREÇO VÁLIDO | -100%
SINAPI 05/24 | 91953 | INTERRUPTOR SIMPLES (1 MÓDULO), 10A/250V, INCLUINDO SUPORTE E PLACA - FORNECIMENTO E INSTALAÇÃO. AF_03/2023 | UN | 12 |  |  | 0 | 0 | 0 | 0 | 0 | 0 | 0 | 0 | PREÇO VÁLIDO | -100%
SINAPI 05/24 | 91955 | INTERRUPTOR PARALELO (1 MÓDULO), 10A/250V, INCLUINDO SUPORTE E PLACA - FORNECIMENTO E INSTALAÇÃO. AF_03/2023 | UN | 10 |  |  | 0 | 0 | 0 | 0 | 0 | 0 | 0 | 0 | PREÇO VÁLIDO | -100%
SINAPI 05/24 | 91967 | INTERRUPTOR SIMPLES (3 MÓDULOS), 10A/250V, INCLUINDO SUPORTE E PLACA - FORNECIMENTO E INSTALAÇÃO. AF_03/2023 | UN | 3 |  |  | 0 | 0 | 0 | 0 | 0 | 0 | 0 | 0 | PREÇO VÁLIDO | -100%
SINAPI 05/24 | 97597 | SENSOR DE PRESENÇA COM FOTOCÉLULA, FIXAÇÃO EM TETO - FORNECIMENTO E INSTALAÇÃO. AF_02/2020 | UN | 1 |  |  | 0 | 0 | 0 | 0 | 0 | 0 | 0 | 0 | PREÇO VÁLIDO | -100%
SINAPI 05/24 | 93671 | DISJUNTOR TRIPOLAR TIPO DIN, CORRENTE NOMINAL DE 32A - FORNECIMENTO E INSTALAÇÃO. AF_10/2020 | UN | 1 |  |  | 0 | 0 | 0 | 0 | 0 | 0 | 0 | 0 | PREÇO VÁLIDO | -100%
SINAPI 05/24 | 93673 | DISJUNTOR TRIPOLAR TIPO DIN, CORRENTE NOMINAL DE 50A - FORNECIMENTO E INSTALAÇÃO. AF_10/2020 | UN | 1 |  |  | 0 | 0 | 0 | 0 | 0 | 0 | 0 | 0 | PREÇO VÁLIDO | -100%
SINAPI 05/24 | 91959 | INTERRUPTOR SIMPLES (2 MÓDULOS), 10A/250V, INCLUINDO SUPORTE E PLACA - FORNECIMENTO E INSTALAÇÃO. AF_03/2023 | UN | 1 |  |  | 0 | 0 | 0 | 0 | 0 | 0 | 0 | 0 | PREÇO VÁLIDO | -100%
SINAPI 05/24 | 91996 | TOMADA MÉDIA DE EMBUTIR (1 MÓDULO), 2P+T 10 A, INCLUINDO SUPORTE E PLACA - FORNECIMENTO E INSTALAÇÃO. AF_03/2023 | UN | 70 |  |  | 0 | 0 | 0 | 0 | 0 | 0 | 0 | 0 | PREÇO VÁLIDO | -100%
SINAPI 05/24 | 91993 | TOMADA ALTA DE EMBUTIR (1 MÓDULO), 2P+T 20 A, INCLUINDO SUPORTE E PLACA - FORNECIMENTO E INSTALAÇÃO. AF_03/2023 | UN | 9 |  |  | 0 | 0 | 0 | 0 | 0 | 0 | 0 | 0 | PREÇO VÁLIDO | -100%
SINAPI 05/24 | 91937 | CAIXA OCTOGONAL 3" X 3", PVC, INSTALADA EM LAJE - FORNECIMENTO E INSTALAÇÃO. AF_03/2023 | UN | 58 |  |  | 0 | 0 | 0 | 0 | 0 | 0 | 0 | 0 | PREÇO VÁLIDO | -100%
SINAPI 05/24 | 97881 | CAIXA ENTERRADA ELÉTRICA RETANGULAR, EM CONCRETO PRÉ-MOLDADO, FUNDO COM BRITA, DIMENSÕES INTERNAS: 0,3X0,3X0,3 M. AF_12/2020 | UN | 2 |  |  | 0 | 0 | 0 | 0 | 0 | 0 | 0 | 0 | PREÇO VÁLIDO | -100%
SINAPI 05/24 | 103782 | LUMINÁRIA TIPO PLAFON CIRCULAR, DE SOBREPOR, COM LED DE 12/13 W - FORNECIMENTO E INSTALAÇÃO. AF_03/2022 | UN | 4 |  |  | 0 | 0 | 0 | 0 | 0 | 0 | 0 | 0 | PREÇO VÁLIDO | -100%
SINAPI 05/24 | 92023 | INTERRUPTOR SIMPLES (1 MÓDULO) COM 1 TOMADA DE EMBUTIR 2P+T 10 A, INCLUINDO SUPORTE E PLACA - FORNECIMENTO E INSTALAÇÃO. AF_03/2023 | UN | 2 |  |  | 0 | 0 | 0 | 0 | 0 | 0 | 0 | 0 | PREÇO VÁLIDO | -100%
SINAPI 05/24 | 90447 | RASGO LINEAR MANUAL EM ALVENARIA, PARA ELETRODUTOS, DIÂMETROS MENORES OU IGUAIS A 40 MM. AF_09/2023 | M | 176.4 |  |  | 0 | 0 | 0 | 0 | 0 | 0 | 0 | 0 | PREÇO VÁLIDO | -100%
SINAPI 05/24 | 90466 | CHUMBAMENTO LINEAR EM ALVENARIA PARA RAMAIS/DISTRIBUIÇÃO DE INSTALAÇÕES HIDRÁULICAS COM DIÂMETROS MENORES OU IGUAIS A 40 MM. AF_09/2023 | M | 176.4 |  |  | 0 | 0 | 0 | 0 | 0 | 0 | 0 | 0 | PREÇO VÁLIDO | -100%
SINAPI 05/24 | 93653 | DISJUNTOR MONOPOLAR TIPO DIN, CORRENTE NOMINAL DE 10A - FORNECIMENTO E INSTALAÇÃO. AF_10/2020 | UN | 9 |  |  | 0 | 0 | 0 | 0 | 0 | 0 | 0 | 0 | PREÇO VÁLIDO | -100%
Total do Grupo**: | [13 empty] | 0
10 - Instalações Preventivas De Incêndio
10.01 - Iluminação
Tabela de Origem | Cód. Auxiliar | Descrição do Serviço | Unid. | Quantidade | Custo Unit. Material (R$) | Custo Unit. MO (R$) | Custo Unit. (R$) | BDI(%) | Preço unit MATERIAL (R$) | Preço unit MO (R$) | Preço Unit. (R$) | Preço MATERIAL (R$) | Preço MO(R$) | Preço Total (R$) | Verificação $+5% | Proposta x Referência
SINAPI 05/24 | 97599 | LUMINÁRIA DE EMERGÊNCIA, COM 30 LÂMPADAS LED DE 2 W, SEM REATOR - FORNECIMENTO E INSTALAÇÃO. AF_02/2020 | UN | 13 |  |  | 0 | 0 | 0 | 0 | 0 | 0 | 0 | 0 | PREÇO VÁLIDO | -100%
10.02 - Sinalização
Tabela de Origem | Cód. Auxiliar | Descrição do Serviço | Unid. | Quantidade | Custo Unit. Material (R$) | Custo Unit. MO (R$) | Custo Unit. (R$) | BDI(%) | Preço unit MATERIAL (R$) | Preço unit MO (R$) | Preço Unit. (R$) | Preço MATERIAL (R$) | Preço MO(R$) | Preço Total (R$) | Verificação $+5% | Proposta x Referência
PRÓPRIA 12/23 | CPU98361 | COMP.209 PróprioPLACA DE SINALIZACAO DE SEGURANCA CONTRA INCENDIO, FOTOLUMINESCENTE, RETANGULAR, *20 X 40* CM, EM PVC *2* MM ANTI-CHAMAS (SIMBOLOS, CORES E PICTOGRAMAS CONFORME NBR 13434) - FORNECIMENTO E INSTALAÇÃO | UN | 5 |  |  | 0 | 0 | 0 | 0 | 0 | 0 | 0 | 0 | PREÇO VÁLIDO | -100%
PRÓPRIA 12/23 | CPU98374 | COMP.546 PróprioPLACA DE SINALIZACAO DE SEGURANCA CONTRA INCENDIO, FOTOLUMINESCENTE, RETANGULAR, *25 x 16* CM, EM PVC *2* MM ANTI-CHAMAS (SIMBOLOS, CORES E PICTOGRAMAS CONFORME NBR 13434) - FORNECIMENTO E INSTALAÇÃO | UN | 4 |  |  | 0 | 0 | 0 | 0 | 0 | 0 | 0 | 0 | PREÇO VÁLIDO | -100%
PRÓPRIA 12/23 | CPU98362 | COMP.1652 PróprioFITA AUTOADESIVA FOTOLUMINESCENTE PARA SINALIZAÇÃO CONTINUADA LARGURA DE 7 CM, FIXAÇÃO EM PAREDE OU PISO | M | 144.76 |  |  | 0 | 0 | 0 | 0 | 0 | 0 | 0 | 0 | PREÇO VÁLIDO | -100%
PRÓPRIA 12/23 | CPU98364 | COMP.1653 PróprioPLACA DE SINALIZAÇÃO CONTINUADA DE ROTAS DE FUGA FUNDO VERDE, PICTOGRAMA FOTOLUMINESCENTE, EM PVC, 2MM ANTI-CHAMAS, NAS DIMENSOES (7X20)CM - INSTALAÇÃO EM PAREDE OU PISO | UN | 44 |  |  | 0 | 0 | 0 | 0 | 0 | 0 | 0 | 0 | PREÇO VÁLIDO | -100%
10.03 - Sistema de hidrantes
Tabela de Origem | Cód. Auxiliar | Descrição do Serviço | Unid. | Quantidade | Custo Unit. Material (R$) | Custo Unit. MO (R$) | Custo Unit. (R$) | BDI(%) | Preço unit MATERIAL (R$) | Preço unit MO (R$) | Preço Unit. (R$) | Preço MATERIAL (R$) | Preço MO(R$) | Preço Total (R$) | Verificação $+5% | Proposta x Referência
SINAPI 05/24 | 92368 | TUBO DE AÇO GALVANIZADO COM COSTURA, CLASSE MÉDIA, DN 80 (3"), CONEXÃO ROSQUEADA, INSTALADO EM REDE DE ALIMENTAÇÃO PARA HIDRANTE - FORNECIMENTO E INSTALAÇÃO. AF_10/2020 | M | 16.11 |  |  | 0 | 0 | 0 | 0 | 0 | 0 | 0 | 0 | PREÇO VÁLIDO | -100%
SINAPI 05/24 | 92367 | TUBO DE AÇO GALVANIZADO COM COSTURA, CLASSE MÉDIA, DN 65 (2 1/2"), CONEXÃO ROSQUEADA, INSTALADO EM REDE DE ALIMENTAÇÃO PARA HIDRANTE - FORNECIMENTO E INSTALAÇÃO. AF_10/2020 | M | 14.92 |  |  | 0 | 0 | 0 | 0 | 0 | 0 | 0 | 0 | PREÇO VÁLIDO | -100%
SINAPI 05/24 | 92636 | JOELHO 90 GRAUS, EM FERRO GALVANIZADO, CONEXÃO ROSQUEADA, DN 80 (3"), INSTALADO EM REDE DE ALIMENTAÇÃO PARA HIDRANTE - FORNECIMENTO E INSTALAÇÃO. AF_10/2020 | UN | 4 |  |  | 0 | 0 | 0 | 0 | 0 | 0 | 0 | 0 | PREÇO VÁLIDO | -100%
SINAPI 05/24 | 92390 | JOELHO 90 GRAUS, EM FERRO GALVANIZADO, DN 65 (2 1/2"), CONEXÃO ROSQUEADA, INSTALADO EM REDE DE ALIMENTAÇÃO PARA HIDRANTE - FORNECIMENTO E INSTALAÇÃO. AF_10/2020 | UN | 1 |  |  | 0 | 0 | 0 | 0 | 0 | 0 | 0 | 0 | PREÇO VÁLIDO | -100%
SINAPI 05/24 | 92642 | TÊ, EM FERRO GALVANIZADO, CONEXÃO ROSQUEADA, DN 65 (2 1/2"), INSTALADO EM REDE DE ALIMENTAÇÃO PARA HIDRANTE - FORNECIMENTO E INSTALAÇÃO. AF_10/2020 | UN | 3 |  |  | 0 | 0 | 0 | 0 | 0 | 0 | 0 | 0 | PREÇO VÁLIDO | -100%
SINAPI 05/24 | 92644 | TÊ, EM FERRO GALVANIZADO, CONEXÃO ROSQUEADA, DN 80 (3"), INSTALADO EM REDE DE ALIMENTAÇÃO PARA HIDRANTE - FORNECIMENTO E INSTALAÇÃO. AF_10/2020 | UN | 2 |  |  | 0 | 0 | 0 | 0 | 0 | 0 | 0 | 0 | PREÇO VÁLIDO | -100%
SINAPI 05/24 | 92936 | LUVA DE REDUÇÃO, EM FERRO GALVANIZADO, 3" X 2 1/2", CONEXÃO ROSQUEADA, INSTALADO EM REDE DE ALIMENTAÇÃO PARA HIDRANTE - FORNECIMENTO E INSTALAÇÃO. AF_10/2020 | UN | 1 |  |  | 0 | 0 | 0 | 0 | 0 | 0 | 0 | 0 | PREÇO VÁLIDO | -100%
SINAPI 05/24 | 92378 | LUVA, EM FERRO GALVANIZADO, DN 65 (2 1/2"), CONEXÃO ROSQUEADA, INSTALADO EM REDE DE ALIMENTAÇÃO PARA HIDRANTE - FORNECIMENTO E INSTALAÇÃO. AF_10/2020 | UN | 1 |  |  | 0 | 0 | 0 | 0 | 0 | 0 | 0 | 0 | PREÇO VÁLIDO | -100%
SINAPI 05/24 | 94500 | REGISTRO DE GAVETA BRUTO, LATÃO, ROSCÁVEL, 3" - FORNECIMENTO E INSTALAÇÃO. AF_08/2021 | UN | 3 |  |  | 0 | 0 | 0 | 0 | 0 | 0 | 0 | 0 | PREÇO VÁLIDO | -100%
SINAPI 05/24 | 99633 | VÁLVULA DE RETENÇÃO VERTICAL, DE BRONZE, ROSCÁVEL, 3" - FORNECIMENTO E INSTALAÇÃO. AF_08/2021 | UN | 1 |  |  | 0 | 0 | 0 | 0 | 0 | 0 | 0 | 0 | PREÇO VÁLIDO | -100%
SINAPI 05/24 | 94714 | ADAPTADOR COM FLANGES LIVRES, PVC, SOLDÁVEL, DN 85 MM X 3", INSTALADO EM RESERVAÇÃO PREDIAL DE ÁGUA - FORNECIMENTO E INSTALAÇÃO. AF_04/2024 | UN | 2 |  |  | 0 | 0 | 0 | 0 | 0 | 0 | 0 | 0 | PREÇO VÁLIDO | -100%
PRÓPRIA 12/23 | CPU98366 | COMP.1577 PróprioSUPORTE MÃO FRANCESA EM AÇO E GRAMPO EM "U" PARA TUBULAÇÃO ATÉ 4" - FORNECIMENTO E INSTALAÇÃO | UN | 3 |  |  | 0 | 0 | 0 | 0 | 0 | 0 | 0 | 0 | PREÇO VÁLIDO | -100%
PRÓPRIA 04/24 | CPU98365 | COMP.1013 PróprioABRIGO PARA HIDRANTE DE SOBREPOR, 75X45X17CM, COM REGISTRO GLOBO ANGULAR 45º 2.1/2", ADAPTADOR STORZ 2.1/2", 2 MANGUEIRAS DE INCÊNDIO 15M (2X15), REDUÇÃO 2.1/2X1.1/2" E ESGUICHO EM LATÃO 1.1/2" - FORNECIMENTO E INSTALAÇÃO | UN | 2 |  |  | 0 | 0 | 0 | 0 | 0 | 0 | 0 | 0 | PREÇO VÁLIDO | -100%
PRÓPRIA 04/24 | CPU104780 | COMP.1576 PróprioSUPORTE PARA FIXAÇÃO DE TUBULAÇÃO NO TETO COM ABRAÇADEIRA E VERGALHÃO PARA ATÉ 3" - FORNECIMENTO E INSTALAÇÃO | UN | 2 |  |  | 0 | 0 | 0 | 0 | 0 | 0 | 0 | 0 | PREÇO VÁLIDO | -100%
10.04 - Alarme e detecção de incêndio
Tabela de Origem | Cód. Auxiliar | Descrição do Serviço | Unid. | Quantidade | Custo Unit. Material (R$) | Custo Unit. MO (R$) | Custo Unit. (R$) | BDI(%) | Preço unit MATERIAL (R$) | Preço unit MO (R$) | Preço Unit. (R$) | Preço MATERIAL (R$) | Preço MO(R$) | Preço Total (R$) | Verificação $+5% | Proposta x Referência
PRÓPRIA 12/23 | CPU98323 | COMP.1511 PróprioCONDULETE EM PVC RÍGIDO, P/ELETRODUTO SOLDÁVEL D=1/2"E 3/4", SEM TAMPA (MODELOS: C,E,B,L,T,X), Tigre ou similar | UN | 23 |  |  | 0 | 0 | 0 | 0 | 0 | 0 | 0 | 0 | PREÇO VÁLIDO | -100%
PRÓPRIA 12/23 | CPU98460 | COMP.709 PróprioFornecimento e instalação de tampa cega p/condulete caixa 4" x 2" | UN | 19 |  |  | 0 | 0 | 0 | 0 | 0 | 0 | 0 | 0 | PREÇO VÁLIDO | -100%
PRÓPRIA 12/23 | CPU98368 | COMP.158 PróprioACIONADOR DE ALARME DE EMERGENCIA TIPO "PUSH BOTTON"FORNECIMENTO E INSTALAÇÃO (ORSE) | UN | 2 |  |  | 0 | 0 | 0 | 0 | 0 | 0 | 0 | 0 | PREÇO VÁLIDO | -100%
PRÓPRIA 12/23 | CPU98369 | COMP.842 PróprioAVISADOR AUDIO VISUAL PARA SISTEMA DE ALARME DE INCÊNDIO - FORNECIMENTO E INSTALAÇÃO (ORSE) | UN | 2 |  |  | 0 | 0 | 0 | 0 | 0 | 0 | 0 | 0 | PREÇO VÁLIDO | -100%
PRÓPRIA 12/23 | CPU98370 | COMP.1132 PróprioDETECTOR DE FUMAÇA ENDEREÇAVEL - FORNECIMENTO E INSTALAÇÃO (ORSE) | UN | 9 |  |  | 0 | 0 | 0 | 0 | 0 | 0 | 0 | 0 | PREÇO VÁLIDO | -100%
PRÓPRIA 12/23 | CPU98371 | COMP.1573 PróprioCABO BLINDADO PARA ALARME E DETECÇÃO DE INCÊNCIO 4 X 1,5MM2 - FORNECIMENTO E INSTALAÇÃO | M | 89.04 |  |  | 0 | 0 | 0 | 0 | 0 | 0 | 0 | 0 | PREÇO VÁLIDO | -100%
SINAPI 05/24 | 95727 | ELETRODUTO RÍGIDO SOLDÁVEL, PVC, DN 25 MM (3/4"), APARENTE - FORNECIMENTO E INSTALAÇÃO. AF_10/2022_PS | M | 75.77 |  |  | 0 | 0 | 0 | 0 | 0 | 0 | 0 | 0 | PREÇO VÁLIDO | -100%
SINAPI 05/24 | 91902 | CURVA 90 GRAUS PARA ELETRODUTO, PVC, ROSCÁVEL, DN 25 MM (3/4"), PARA CIRCUITOS TERMINAIS, INSTALADA EM LAJE - FORNECIMENTO E INSTALAÇÃO. AF_03/2023 | UN | 5 |  |  | 0 | 0 | 0 | 0 | 0 | 0 | 0 | 0 | PREÇO VÁLIDO | -100%
10.05 - Sistema de gás
Tabela de Origem | Cód. Auxiliar | Descrição do Serviço | Unid. | Quantidade | Custo Unit. Material (R$) | Custo Unit. MO (R$) | Custo Unit. (R$) | BDI(%) | Preço unit MATERIAL (R$) | Preço unit MO (R$) | Preço Unit. (R$) | Preço MATERIAL (R$) | Preço MO(R$) | Preço Total (R$) | Verificação $+5% | Proposta x Referência
PRÓPRIA 12/23 | CPU98463 | COMP.1610 PróprioBUJÃO COM REBORDO, EM FERRO GALVANIZADO, CONEXÃO ROSQUEADA, DN 20 (3/4") - FORNECIMENTO E INSTALAÇÃO | UN | 4 |  |  | 0 | 0 | 0 | 0 | 0 | 0 | 0 | 0 | PREÇO VÁLIDO | -100%
PRÓPRIA 12/23 | CPU98361 | COMP.209 PróprioPLACA DE SINALIZACAO DE SEGURANCA CONTRA INCENDIO, FOTOLUMINESCENTE, RETANGULAR, *20 X 40* CM, EM PVC *2* MM ANTI-CHAMAS (SIMBOLOS, CORES E PICTOGRAMAS CONFORME NBR 13434) - FORNECIMENTO E INSTALAÇÃO | UN | 2 |  |  | 0 | 0 | 0 | 0 | 0 | 0 | 0 | 0 | PREÇO VÁLIDO | -100%
PRÓPRIA 05/24 | CPU104772 | COMP.263 PróprioJANELA DE ALUMINIO FIXO EM VENEZIANA COM GUARNIÇÃO, FIXAÇÃO COM PARAFUSOS - FORNECIMENTO E INSTALAÇÃO | M2 | 0.14 |  |  | 0 | 0 | 0 | 0 | 0 | 0 | 0 | 0 | PREÇO VÁLIDO | -100%
SINAPI 05/24 | 92687 | TUBO DE AÇO GALVANIZADO COM COSTURA, CLASSE MÉDIA, CONEXÃO ROSQUEADA, DN 15 (1/2"), INSTALADO EM RAMAIS E SUB-RAMAIS DE GÁS - FORNECIMENTO E INSTALAÇÃO. AF_10/2020 | M | 9.84 |  |  | 0 | 0 | 0 | 0 | 0 | 0 | 0 | 0 | PREÇO VÁLIDO | -100%
SINAPI 05/24 | 92688 | TUBO DE AÇO GALVANIZADO COM COSTURA, CLASSE MÉDIA, CONEXÃO ROSQUEADA, DN 20 (3/4"), INSTALADO EM RAMAIS E SUB-RAMAIS DE GÁS - FORNECIMENTO E INSTALAÇÃO. AF_10/2020 | M | 66.8 |  |  | 0 | 0 | 0 | 0 | 0 | 0 | 0 | 0 | PREÇO VÁLIDO | -100%
SINAPI 05/24 | 92699 | JOELHO 90 GRAUS, EM FERRO GALVANIZADO, CONEXÃO ROSQUEADA, DN 15 (1/2"), INSTALADO EM RAMAIS E SUB-RAMAIS DE GÁS - FORNECIMENTO E INSTALAÇÃO. AF_10/2020 | UN | 12 |  |  | 0 | 0 | 0 | 0 | 0 | 0 | 0 | 0 | PREÇO VÁLIDO | -100%
SINAPI 05/24 | 92701 | JOELHO 90 GRAUS, EM FERRO GALVANIZADO, CONEXÃO ROSQUEADA, DN 20 (3/4"), INSTALADO EM RAMAIS E SUB-RAMAIS DE GÁS - FORNECIMENTO E INSTALAÇÃO. AF_10/2020 | UN | 9 |  |  | 0 | 0 | 0 | 0 | 0 | 0 | 0 | 0 | PREÇO VÁLIDO | -100%
SINAPI 05/24 | 92705 | TÊ, EM FERRO GALVANIZADO, CONEXÃO ROSQUEADA, DN 20 (3/4"), INSTALADO EM RAMAIS E SUB-RAMAIS DE GÁS - FORNECIMENTO E INSTALAÇÃO. AF_10/2020 | UN | 3 |  |  | 0 | 0 | 0 | 0 | 0 | 0 | 0 | 0 | PREÇO VÁLIDO | -100%
SINAPI 05/24 | 92695 | LUVA, EM FERRO GALVANIZADO, CONEXÃO ROSQUEADA, DN 20 (3/4"), INSTALADO EM RAMAIS E SUB-RAMAIS DE GÁS - FORNECIMENTO E INSTALAÇÃO. AF_10/2020 | UN | 5 |  |  | 0 | 0 | 0 | 0 | 0 | 0 | 0 | 0 | PREÇO VÁLIDO | -100%
SINAPI 05/24 | 103029 | REGISTRO OU REGULADOR DE GÁS DE COZINHA - FORNECIMENTO E INSTALAÇÃO. AF_08/2021 | UN | 2 |  |  | 0 | 0 | 0 | 0 | 0 | 0 | 0 | 0 | PREÇO VÁLIDO | -100%
SINAPI 05/24 | 93358 | ESCAVAÇÃO MANUAL DE VALA COM PROFUNDIDADE MENOR OU IGUAL A 1,30 M. AF_02/2021 | M3 | 6.03 |  |  | 0 | 0 | 0 | 0 | 0 | 0 | 0 | 0 | PREÇO VÁLIDO | -100%
SINAPI 05/24 | 92953 | LUVA DE REDUÇÃO, EM FERRO GALVANIZADO, 3/4" X 1/2", CONEXÃO ROSQUEADA, INSTALADO EM RAMAIS E SUB-RAMAIS DE GÁS - FORNECIMENTO E INSTALAÇÃO. AF_10/2020 | UN | 3 |  |  | 0 | 0 | 0 | 0 | 0 | 0 | 0 | 0 | PREÇO VÁLIDO | -100%
SINAPI 05/24 | 92700 | JOELHO 45 GRAUS, EM FERRO GALVANIZADO, CONEXÃO ROSQUEADA, DN 20 (3/4"), INSTALADO EM RAMAIS E SUB-RAMAIS DE GÁS - FORNECIMENTO E INSTALAÇÃO. AF_10/2020 | UN | 3 |  |  | 0 | 0 | 0 | 0 | 0 | 0 | 0 | 0 | PREÇO VÁLIDO | -100%
SINAPI 05/24 | 95249 | VÁLVULA DE ESFERA BRUTA, BRONZE, ROSCÁVEL, 3/4'' - FORNECIMENTO E INSTALAÇÃO. AF_08/2021 | UN | 6 |  |  | 0 | 0 | 0 | 0 | 0 | 0 | 0 | 0 | PREÇO VÁLIDO | -100%
SINAPI 05/24 | 95248 | VÁLVULA DE ESFERA BRUTA, BRONZE, ROSCÁVEL, 1/2" - FORNECIMENTO E INSTALAÇÃO. AF_08/2021 | UN | 5 |  |  | 0 | 0 | 0 | 0 | 0 | 0 | 0 | 0 | PREÇO VÁLIDO | -100%
SINAPI 05/24 | 98572 | PROTEÇÃO MECÂNICA DE SUPERFICIE HORIZONTAL COM CONCRETO 15 MPA, E=5CM. AF_09/2023 | M2 | 20.082 |  |  | 0 | 0 | 0 | 0 | 0 | 0 | 0 | 0 | PREÇO VÁLIDO | -100%
SINAPI 05/24 | 93382 | REATERRO MANUAL DE VALAS, COM COMPACTADOR DE SOLOS DE PERCUSSÃO. AF_08/2023 | M3 | 6.025 |  |  | 0 | 0 | 0 | 0 | 0 | 0 | 0 | 0 | PREÇO VÁLIDO | -100%
10.06 - Extintores e outros
Tabela de Origem | Cód. Auxiliar | Descrição do Serviço | Unid. | Quantidade | Custo Unit. Material (R$) | Custo Unit. MO (R$) | Custo Unit. (R$) | BDI(%) | Preço unit MATERIAL (R$) | Preço unit MO (R$) | Preço Unit. (R$) | Preço MATERIAL (R$) | Preço MO(R$) | Preço Total (R$) | Verificação $+5% | Proposta x Referência
PRÓPRIA 04/24 | CPU104755 | COMP.1662 PróprioPLACA DE SINALIZACAO DE SEGURANCA CONTRA INCENDIO, FOTOLUMINESCENTE, 20x20 CM, EM PVC *2* MM ANTI-CHAMAS (SIMBOLOS, CORES E PICTOGRAMAS CONFORME NBR 13434) - FORNECIMENTO E INSTALAÇÃO | UN | 6 |  |  | 0 | 0 | 0 | 0 | 0 | 0 | 0 | 0 | PREÇO VÁLIDO | -100%
PRÓPRIA 12/23 | CPU98373 | COMP.1572 PróprioEXTINTOR DE INCÊNDIO PORTÁTIL COM CARGA DE PQS DE 4 KG, CLASSE ABC - FORNECIMENTO E INSTALAÇÃO. | UN | 5 |  |  | 0 | 0 | 0 | 0 | 0 | 0 | 0 | 0 | PREÇO VÁLIDO | -100%
SINAPI 05/24 | 101906 | EXTINTOR DE INCÊNDIO PORTÁTIL COM CARGA DE CO2 DE 4 KG, CLASSE BC - FORNECIMENTO E INSTALAÇÃO. AF_10/2020_PE | UN | 1 |  |  | 0 | 0 | 0 | 0 | 0 | 0 | 0 | 0 | PREÇO VÁLIDO | -100%
10.07 - Guarda Corpos e Corrimãos
Tabela de Origem | Cód. Auxiliar | Descrição do Serviço | Unid. | Quantidade | Custo Unit. Material (R$) | Custo Unit. MO (R$) | Custo Unit. (R$) | BDI(%) | Preço unit MATERIAL (R$) | Preço unit MO (R$) | Preço Unit. (R$) | Preço MATERIAL (R$) | Preço MO(R$) | Preço Total (R$) | Verificação $+5% | Proposta x Referência
PRÓPRIA 12/23 | CPU98375 | COMP.1560 PróprioGUARDA-CORPO DE AÇO GALVANIZADO DE 1,10M, DUPLO CORRIMÃO, MONTANTES TUBULARES DE 1.1/4"" ESPAÇADOS 1,20M, TRAVESSA SUPERIOR DE 1.1/2"", GRADIL DE TUBOS HORIZONTAIS DE 1"" E VERTICAIS DE 3/4"", FIXADO COM CHUMBADOR MECÂNICO. | M | 10.83 |  |  | 0 | 0 | 0 | 0 | 0 | 0 | 0 | 0 | PREÇO VÁLIDO | -100%
SINAPI 05/24 | 100719 | PINTURA COM TINTA ALQUÍDICA DE FUNDO (TIPO ZARCÃO) PULVERIZADA SOBRE PERFIL METÁLICO EXECUTADO EM FÁBRICA (POR DEMÃO). AF_01/2020_PE | M2 | 71.14 |  |  | 0 | 0 | 0 | 0 | 0 | 0 | 0 | 0 | PREÇO VÁLIDO | -100%
SINAPI 05/24 | 100743 | PINTURA COM TINTA ALQUÍDICA DE ACABAMENTO (ESMALTE SINTÉTICO BRILHANTE) PULVERIZADA SOBRE PERFIL METÁLICO EXECUTADO EM FÁBRICA (POR DEMÃO). AF_01/2020_PE | M2 | 71.14 |  |  | 0 | 0 | 0 | 0 | 0 | 0 | 0 | 0 | PREÇO VÁLIDO | -100%
SINAPI 05/24 | 99855 | CORRIMÃO SIMPLES, DIÂMETRO EXTERNO = 1 1/2", EM AÇO GALVANIZADO. AF_04/2019_PS | M | 109.82 |  |  | 0 | 0 | 0 | 0 | 0 | 0 | 0 | 0 | PREÇO VÁLIDO | -100%
SINAPI 05/24 | 99837 | GUARDA-CORPO DE AÇO GALVANIZADO DE 1,10M, MONTANTES TUBULARES DE 1.1/4" ESPAÇADOS DE 1,20M, TRAVESSA SUPERIOR DE 1.1/2", GRADIL FORMADO POR TUBOS HORIZONTAIS DE 1" E VERTICAIS DE 3/4", FIXADO COM CHUMBADOR MECÂNICO. AF_04/2019_PS | M | 7.16 |  |  | 0 | 0 | 0 | 0 | 0 | 0 | 0 | 0 | PREÇO VÁLIDO | -100%
Total do Grupo**: | [13 empty] | 0
11 - Instalação Rede Lógica e Telefonia
Tabela de Origem | Cód. Auxiliar | Descrição do Serviço | Unid. | Quantidade | Custo Unit. Material (R$) | Custo Unit. MO (R$) | Custo Unit. (R$) | BDI(%) | Preço unit MATERIAL (R$) | Preço unit MO (R$) | Preço Unit. (R$) | Preço MATERIAL (R$) | Preço MO(R$) | Preço Total (R$) | Verificação $+5% | Proposta x Referência
PRÓPRIA 12/23 | CPU98381 | COMP.1612 PróprioTOMADA DE REDE 3 MÓDULOS RJ45 - FORNECIMENTO E INSTALAÇÃO. | UN | 10 |  |  | 0 | 0 | 0 | 0 | 0 | 0 | 0 | 0 | PREÇO VÁLIDO | -100%
PRÓPRIA 12/23 | CPU98378 | COMP.1257 PróprioFORNECIMENTO E INSTALAÇÃO DE CONECTOR MACHO RJ 45 CAT6 | UN | 55 |  |  | 0 | 0 | 0 | 0 | 0 | 0 | 0 | 0 | PREÇO VÁLIDO | -100%
PRÓPRIA 12/23 | CPU98464 | COMP.258 PróprioPATCH CORD CAT6 AZUL 1,5M - FORNECIMENTO E INSTALAÇÃO | UN | 48 |  |  | 0 | 0 | 0 | 0 | 0 | 0 | 0 | 0 | PREÇO VÁLIDO | -100%
PRÓPRIA 12/23 | CPU98324 | COMP.1512 PróprioCONDULETE EM PVC RÍGIDO, P/ELETRODUTO SOLDÁVEL D=1", SEM TAMPA (MODELOS: C,E,B,L,T,X), Tigre ou similar | UN | 9 |  |  | 0 | 0 | 0 | 0 | 0 | 0 | 0 | 0 | PREÇO VÁLIDO | -100%
PRÓPRIA 12/23 | CPU98460 | COMP.709 PróprioFornecimento e instalação de tampa cega p/condulete caixa 4" x 2" | UN | 2 |  |  | 0 | 0 | 0 | 0 | 0 | 0 | 0 | 0 | PREÇO VÁLIDO | -100%
PRÓPRIA 12/23 | CPU98237 | COMP.1099 PróprioFORNECIMENTO E INSTALAÇÃO DE ELETROCALHA METÁLICA PERFURADA 100 X 50 MM (ORSE) | M | 60 |  |  | 0 | 0 | 0 | 0 | 0 | 0 | 0 | 0 | PREÇO VÁLIDO | -100%
PRÓPRIA 12/23 | CPU98241 | COMP.431 PróprioSAÍDA HORIZONTAL DE ELETROCALHA OU PERFILADO PARA ELETRODUTO 1" - FORNECIMENTO E INSTALAÇÃO | UN | 17 |  |  | 0 | 0 | 0 | 0 | 0 | 0 | 0 | 0 | PREÇO VÁLIDO | -100%
PRÓPRIA 12/23 | CPU98321 | COMP.715 PróprioSUPORTE VERTICAL 100 X 50 MM PARA FIXAÇÃO DE ELETROCALHA METÁLICA ( REF.: MOPA OU SIMILAR) | UN | 60 |  |  | 0 | 0 | 0 | 0 | 0 | 0 | 0 | 0 | PREÇO VÁLIDO | -100%
PRÓPRIA 12/23 | CPU98320 | COMP.1101 PróprioFIXAÇÃO DE ELETROCALHAS E PERFILADOS COM VERGALHÃO (TIRANTE) COM ROSCA TOTAL Ø 1/4"X1000MM (ORSE) | M | 60 |  |  | 0 | 0 | 0 | 0 | 0 | 0 | 0 | 0 | PREÇO VÁLIDO | -100%
PRÓPRIA 12/23 | CPU98377 | COMP.457 PróprioTOMADA DUPLA RJ45 PARA REDE LÓGICA (ORSE) | UN | 5 |  |  | 0 | 0 | 0 | 0 | 0 | 0 | 0 | 0 | PREÇO VÁLIDO | -100%
PRÓPRIA 05/24 | CPU98379 | COMP.255 PróprioREGUA DE TOMADAS 12 UN 19" 1 U - FORNECIMENTO E INSTALAÇÃO | UN | 1 |  |  | 0 | 0 | 0 | 0 | 0 | 0 | 0 | 0 | PREÇO VÁLIDO | -100%
PRÓPRIA 12/23 | CPU98380 | COMP.256 PróprioGUIA FECHADO PARA CABOS 1 U - FORNECIMENTO E INSTALAÇÃO (ORSE) | UN | 4 |  |  | 0 | 0 | 0 | 0 | 0 | 0 | 0 | 0 | PREÇO VÁLIDO | -100%
PRÓPRIA 12/23 | CPU98390 | COMP.252 PróprioRACK FECHADO 12 U DE PAREDE COM PORTA FRONTAL ACRÍLICA COMPLETO - FORNECIMENTO E INSTALAÇÃO (ORSE) | UN | 1 |  |  | 0 | 0 | 0 | 0 | 0 | 0 | 0 | 0 | PREÇO VÁLIDO | -100%
PRÓPRIA 12/23 | CPU98343 | COMP.713 PróprioTala plana perfurada 50mm para eletrocalha metálica (ref.: mopa ou similar) | UN | 120 |  |  | 0 | 0 | 0 | 0 | 0 | 0 | 0 | 0 | PREÇO VÁLIDO | -100%
PRÓPRIA 12/23 | CPU98319 | COMP.432 PróprioTE HORIZONTAL 90 PARA ELETROCALHA TIPO U 100 X 50 MM - FORNECIMENTO E INSTALAÇÃO (ORSE) | UN | 2 |  |  | 0 | 0 | 0 | 0 | 0 | 0 | 0 | 0 | PREÇO VÁLIDO | -100%
PRÓPRIA 12/23 | CPU98322 | COMP.1481 PróprioCURVA VERTICAL 100 X 50 MM PARA ELETROCALHA METÁLICA, COM ÂNGULO 90° - FORNECIMENTO E INSTALAÇÃO | UN | 1 |  |  | 0 | 0 | 0 | 0 | 0 | 0 | 0 | 0 | PREÇO VÁLIDO | -100%
PRÓPRIA 12/23 | CPU98393 | COMP.553 PróprioSWITCH CAT 6 24 PORTAS 1U - FORNECIMENTO E INSTALAÇÃO | UN | 2 |  |  | 0 | 0 | 0 | 0 | 0 | 0 | 0 | 0 | PREÇO VÁLIDO | -100%
PRÓPRIA 05/24 | CPU98383 | COMP.1632 PróprioROTEADOR ACCESS POINT WIRELESS 1/10/100/1000 POE - FORNECIMENTO E INSTALAÇÃO | UN | 2 |  |  | 0 | 0 | 0 | 0 | 0 | 0 | 0 | 0 | PREÇO VÁLIDO | -100%
PRÓPRIA 12/23 | CPU98382 | COMP.1611 PróprioCAMERA IP BULLET INFRAVER. MULTI HD - FORNECIMENTO E INSTALAÇÃO | UN | 14 |  |  | 0 | 0 | 0 | 0 | 0 | 0 | 0 | 0 | PREÇO VÁLIDO | -100%
SINAPI 05/24 | 98297 | CABO ELETRÔNICO CATEGORIA 6, INSTALADO EM EDIFICAÇÃO INSTITUCIONAL - FORNECIMENTO E INSTALAÇÃO. AF_11/2019 | M | 1450 |  |  | 0 | 0 | 0 | 0 | 0 | 0 | 0 | 0 | PREÇO VÁLIDO | -100%
SINAPI 05/24 | 98307 | TOMADA DE REDE RJ45 - FORNECIMENTO E INSTALAÇÃO. AF_11/2019 | UN | 15 |  |  | 0 | 0 | 0 | 0 | 0 | 0 | 0 | 0 | PREÇO VÁLIDO | -100%
SINAPI 05/24 | 90466 | CHUMBAMENTO LINEAR EM ALVENARIA PARA RAMAIS/DISTRIBUIÇÃO DE INSTALAÇÕES HIDRÁULICAS COM DIÂMETROS MENORES OU IGUAIS A 40 MM. AF_09/2023 | M | 63.8 |  |  | 0 | 0 | 0 | 0 | 0 | 0 | 0 | 0 | PREÇO VÁLIDO | -100%
SINAPI 05/24 | 91885 | LUVA PARA ELETRODUTO, PVC, ROSCÁVEL, DN 32 MM (1"), PARA CIRCUITOS TERMINAIS, INSTALADA EM PAREDE - FORNECIMENTO E INSTALAÇÃO. AF_03/2023 | UN | 6 |  |  | 0 | 0 | 0 | 0 | 0 | 0 | 0 | 0 | PREÇO VÁLIDO | -100%
SINAPI 05/24 | 91905 | CURVA 90 GRAUS PARA ELETRODUTO, PVC, ROSCÁVEL, DN 32 MM (1"), PARA CIRCUITOS TERMINAIS, INSTALADA EM LAJE - FORNECIMENTO E INSTALAÇÃO. AF_03/2023 | UN | 16 |  |  | 0 | 0 | 0 | 0 | 0 | 0 | 0 | 0 | PREÇO VÁLIDO | -100%
SINAPI 05/24 | 91847 | ELETRODUTO FLEXÍVEL CORRUGADO REFORÇADO, PVC, DN 32 MM (1"), PARA CIRCUITOS TERMINAIS, INSTALADO EM LAJE - FORNECIMENTO E INSTALAÇÃO. AF_03/2023 | M | 150 |  |  | 0 | 0 | 0 | 0 | 0 | 0 | 0 | 0 | PREÇO VÁLIDO | -100%
SINAPI 05/24 | 98302 | PATCH PANEL 24 PORTAS, CATEGORIA 6 - FORNECIMENTO E INSTALAÇÃO. AF_11/2019 | UN | 2 |  |  | 0 | 0 | 0 | 0 | 0 | 0 | 0 | 0 | PREÇO VÁLIDO | -100%
SINAPI 05/24 | 95728 | ELETRODUTO RÍGIDO SOLDÁVEL, PVC, DN 32 MM (1"), APARENTE - FORNECIMENTO E INSTALAÇÃO. AF_10/2022_PS | M | 21 |  |  | 0 | 0 | 0 | 0 | 0 | 0 | 0 | 0 | PREÇO VÁLIDO | -100%
SINAPI 05/24 | 91941 | CAIXA RETANGULAR 4" X 2" BAIXA (0,30 M DO PISO), PVC, INSTALADA EM PAREDE - FORNECIMENTO E INSTALAÇÃO. AF_03/2023 | UN | 29 |  |  | 0 | 0 | 0 | 0 | 0 | 0 | 0 | 0 | PREÇO VÁLIDO | -100%
SINAPI 05/24 | 90443 | RASGO LINEAR MANUAL EM ALVENARIA, PARA RAMAIS/ DISTRIBUIÇÃO DE INSTALAÇÕES HIDRÁULICAS, DIÂMETROS MENORES OU IGUAIS A 40 MM. AF_09/2023 | M | 63.8 |  |  | 0 | 0 | 0 | 0 | 0 | 0 | 0 | 0 | PREÇO VÁLIDO | -100%
PRÓPRIA 04/24 | CPU104830 | COMP.872Próprio CAIXA DE PASSAGEM 20X20X12 CM DE EMBUTIR EM ALVENARIA | UN | 1 |  |  | 0 | 0 | 0 | 0 | 0 | 0 | 0 | 0 | PREÇO VÁLIDO | -100%
Total do Grupo**: | [13 empty] | 0
12 - Pavimentações
12.01 - Pavimentações
Tabela de Origem | Cód. Auxiliar | Descrição do Serviço | Unid. | Quantidade | Custo Unit. Material (R$) | Custo Unit. MO (R$) | Custo Unit. (R$) | BDI(%) | Preço unit MATERIAL (R$) | Preço unit MO (R$) | Preço Unit. (R$) | Preço MATERIAL (R$) | Preço MO(R$) | Preço Total (R$) | Verificação $+5% | Proposta x Referência
SINAPI 05/24 | 97083 | COMPACTAÇÃO MECÂNICA DE SOLO PARA EXECUÇÃO DE RADIER, PISO DE CONCRETO OU LAJE SOBRE SOLO, COM COMPACTADOR DE SOLOS A PERCUSSÃO. AF_09/2021 | M2 | 29.85 |  |  | 0 | 0 | 0 | 0 | 0 | 0 | 0 | 0 | PREÇO VÁLIDO | -100%
SINAPI 05/24 | 96622 | LASTRO COM MATERIAL GRANULAR, APLICADO EM PISOS OU LAJES SOBRE SOLO, ESPESSURA DE *5 CM*. AF_01/2024 | M3 | 1.493 |  |  | 0 | 0 | 0 | 0 | 0 | 0 | 0 | 0 | PREÇO VÁLIDO | -100%
SINAPI 05/24 | 94994 | EXECUÇÃO DE PASSEIO (CALÇADA) OU PISO DE CONCRETO COM CONCRETO MOLDADO IN LOCO, FEITO EM OBRA, ACABAMENTO CONVENCIONAL, ESPESSURA 8 CM, ARMADO. AF_08/2022 | M2 | 29.85 |  |  | 0 | 0 | 0 | 0 | 0 | 0 | 0 | 0 | PREÇO VÁLIDO | -100%
SINAPI 05/24 | 87640 | CONTRAPISO EM ARGAMASSA TRAÇO 1:4 (CIMENTO E AREIA), PREPARO MECÂNICO COM BETONEIRA 400 L, APLICADO EM ÁREAS SECAS SOBRE LAJE, ADERIDO, ACABAMENTO NÃO REFORÇADO, ESPESSURA 4CM. AF_07/2021 | M2 | 372.57 |  |  | 0 | 0 | 0 | 0 | 0 | 0 | 0 | 0 | PREÇO VÁLIDO | -100%
SINAPI 05/24 | 90932 | CONTRAPISO ACÚSTICO EM ARGAMASSA TRAÇO 1:4 (CIMENTO E AREIA), PREPARO MANUAL, APLICADO EM ÁREAS SECAS, ACABAMENTO NÃO REFORÇADO, ESPESSURA 5CM. AF_07/2021 | M2 | 212.22 |  |  | 0 | 0 | 0 | 0 | 0 | 0 | 0 | 0 | PREÇO VÁLIDO | -100%
12.02 - Acabamentos
Tabela de Origem | Cód. Auxiliar | Descrição do Serviço | Unid. | Quantidade | Custo Unit. Material (R$) | Custo Unit. MO (R$) | Custo Unit. (R$) | BDI(%) | Preço unit MATERIAL (R$) | Preço unit MO (R$) | Preço Unit. (R$) | Preço MATERIAL (R$) | Preço MO(R$) | Preço Total (R$) | Verificação $+5% | Proposta x Referência
SINAPI 05/24 | 98689 | SOLEIRA EM GRANITO, LARGURA 15 CM, ESPESSURA 2,0 CM. AF_09/2020 | M | 15.9 |  |  | 0 | 0 | 0 | 0 | 0 | 0 | 0 | 0 | PREÇO VÁLIDO | -100%
SINAPI 05/24 | 87263 | REVESTIMENTO CERÂMICO PARA PISO COM PLACAS TIPO PORCELANATO DE DIMENSÕES 60X60 CM APLICADA EM AMBIENTES DE ÁREA MAIOR QUE 10 M². AF_02/2023_PE | M2 | 553.52 |  |  | 0 | 0 | 0 | 0 | 0 | 0 | 0 | 0 | PREÇO VÁLIDO | -100%
PRÓPRIA 02/24 | CPU101812 | COMP.1658 - RODAPÉ CERÂMICO DE 7CM DE ALTURA COM PLACAS TIPO PORCELANATO DE DIMENSÕES 60X60CM - FORNECIMENTO E INSTALAÇÃO | M | 152.92 |  |  | 0 | 0 | 0 | 0 | 0 | 0 | 0 | 0 | PREÇO VÁLIDO | -100%
Total do Grupo**: | [13 empty] | 0
13 - Revestimentos de Parede
13.01 - Revestimentos primários
Tabela de Origem | Cód. Auxiliar | Descrição do Serviço | Unid. | Quantidade | Custo Unit. Material (R$) | Custo Unit. MO (R$) | Custo Unit. (R$) | BDI(%) | Preço unit MATERIAL (R$) | Preço unit MO (R$) | Preço Unit. (R$) | Preço MATERIAL (R$) | Preço MO(R$) | Preço Total (R$) | Verificação $+5% | Proposta x Referência
SINAPI 05/24 | 87879 | CHAPISCO APLICADO EM ALVENARIAS E ESTRUTURAS DE CONCRETO INTERNAS, COM COLHER DE PEDREIRO. ARGAMASSA TRAÇO 1:3 COM PREPARO EM BETONEIRA 400L. AF_10/2022 | M2 | 1215.26 |  |  | 0 | 0 | 0 | 0 | 0 | 0 | 0 | 0 | PREÇO VÁLIDO | -100%
SINAPI 05/24 | 87905 | CHAPISCO APLICADO EM ALVENARIA (COM PRESENÇA DE VÃOS) E ESTRUTURAS DE CONCRETO DE FACHADA, COM COLHER DE PEDREIRO. ARGAMASSA TRAÇO 1:3 COM PREPARO EM BETONEIRA 400L. AF_10/2022 | M2 | 957.6 |  |  | 0 | 0 | 0 | 0 | 0 | 0 | 0 | 0 | PREÇO VÁLIDO | -100%
SINAPI 05/24 | 104951 | MASSA ÚNICA, EM ARGAMASSA TRAÇO 1:2:8, PREPARO MECÂNICO, APLICADA MANUALMENTE EM PAREDES INTERNAS DE AMBIENTES COM ÁREA MAIOR QUE 10M², E = 17,5MM, COM TALISCAS. AF_03/2024 | M2 | 990.46 |  |  | 0 | 0 | 0 | 0 | 0 | 0 | 0 | 0 | PREÇO VÁLIDO | -100%
SINAPI 05/24 | 87535 | EMBOÇO, EM ARGAMASSA TRAÇO 1:2:8, PREPARO MECÂNICO, APLICADO MANUALMENTE EM PAREDES INTERNAS DE AMBIENTES COM ÁREA MAIOR QUE 10M², E = 17,5MM, COM TALISCAS. AF_03/2024 | M2 | 224.8 |  |  | 0 | 0 | 0 | 0 | 0 | 0 | 0 | 0 | PREÇO VÁLIDO | -100%
SINAPI 05/24 | 87775 | EMBOÇO OU MASSA ÚNICA EM ARGAMASSA TRAÇO 1:2:8, PREPARO MECÂNICO COM BETONEIRA 400 L, APLICADA MANUALMENTE EM PANOS DE FACHADA COM PRESENÇA DE VÃOS, ESPESSURA DE 25 MM. AF_08/2022 | M2 | 957.6 |  |  | 0 | 0 | 0 | 0 | 0 | 0 | 0 | 0 | PREÇO VÁLIDO | -100%
13.02 - Acabamentos
Tabela de Origem | Cód. Auxiliar | Descrição do Serviço | Unid. | Quantidade | Custo Unit. Material (R$) | Custo Unit. MO (R$) | Custo Unit. (R$) | BDI(%) | Preço unit MATERIAL (R$) | Preço unit MO (R$) | Preço Unit. (R$) | Preço MATERIAL (R$) | Preço MO(R$) | Preço Total (R$) | Verificação $+5% | Proposta x Referência
PRÓPRIA 12/23 | CPU98401 | COMP.1504 PróprioREVESTIMENTO CERÂMICO PARA PAREDES INTERNAS/EXTERNAS COM PLACAS TIPO ESMALTADA EXTRA DE DIMENSÕES 10X10 CM - FORNECIMENTO E INSTALAÇÃO (PASTILHAS PAREDES) | M2 | 181.17 |  |  | 0 | 0 | 0 | 0 | 0 | 0 | 0 | 0 | PREÇO VÁLIDO | -100%
SINAPI 05/24 | 88485 | FUNDO SELADOR ACRÍLICO, APLICAÇÃO MANUAL EM PAREDE, UMA DEMÃO. AF_04/2023 | M2 | 1948.06 |  |  | 0 | 0 | 0 | 0 | 0 | 0 | 0 | 0 | PREÇO VÁLIDO | -100%
SINAPI 05/24 | 88489 | PINTURA LÁTEX ACRÍLICA PREMIUM, APLICAÇÃO MANUAL EM PAREDES, DUAS DEMÃOS. AF_04/2023 | M2 | 1948.06 |  |  | 0 | 0 | 0 | 0 | 0 | 0 | 0 | 0 | PREÇO VÁLIDO | -100%
SINAPI 05/24 | 87273 | REVESTIMENTO CERÂMICO PARA PAREDES INTERNAS COM PLACAS TIPO ESMALTADA EXTRA DE DIMENSÕES 33X45 CM APLICADAS NA ALTURA INTEIRA DAS PAREDES. AF_02/2023_PE | M2 | 43.63 |  |  | 0 | 0 | 0 | 0 | 0 | 0 | 0 | 0 | PREÇO VÁLIDO | -100%
PRÓPRIA 04/24 | CPU98465 | COMP.1144 PróprioPROTETOR LATERAL PARA CADEIRAS EM RÉGUA DE MADEIRA H = 7 CM COM PINTURA EM ESMALTE SINTÉTICO ACETINADO 2 DEMÃOS - FORNECIMENTO E INSTALAÇÃO | M | 23.76 |  |  | 0 | 0 | 0 | 0 | 0 | 0 | 0 | 0 | PREÇO VÁLIDO | -100%
PRÓPRIA 04/24 | CPU98466 | COMP.1143 PróprioGUIA DE MADEIRA PARA COLOCAÇÃOD E CARTAZES H = 5 CM COM PINTURA EM ESMALTE SINTÉTICO ACETINADO 2 DEMÃOS - FORNECIMENTO E INSTALAÇÃO | M | 33.14 |  |  | 0 | 0 | 0 | 0 | 0 | 0 | 0 | 0 | PREÇO VÁLIDO | -100%
Total do Grupo**: | [13 empty] | 0
14 - Forros
14.01 - Forros
Tabela de Origem | Cód. Auxiliar | Descrição do Serviço | Unid. | Quantidade | Custo Unit. Material (R$) | Custo Unit. MO (R$) | Custo Unit. (R$) | BDI(%) | Preço unit MATERIAL (R$) | Preço unit MO (R$) | Preço Unit. (R$) | Preço MATERIAL (R$) | Preço MO(R$) | Preço Total (R$) | Verificação $+5% | Proposta x Referência
PRÓPRIA 12/23 | CPU98402 | COMP.465 PróprioFORRO EM MADEIRA DE LEI, INCLUSIVE ESTRUTURA DE FIXAÇÃO.FORNECIMENTO E INSTALAÇÃO. | M2 | 12.2 |  |  | 0 | 0 | 0 | 0 | 0 | 0 | 0 | 0 | PREÇO VÁLIDO | -100%
PRÓPRIA 12/23 | CPU98404 | COMP.1140 PróprioMEIA CANA EM MADEIRA DE LEI 2,5X2,5CM COM ACABAMENTO PARA FORRO DE MADEIRA | M | 27.79 |  |  | 0 | 0 | 0 | 0 | 0 | 0 | 0 | 0 | PREÇO VÁLIDO | -100%
14.02 - Acabamentos
Tabela de Origem | Cód. Auxiliar | Descrição do Serviço | Unid. | Quantidade | Custo Unit. Material (R$) | Custo Unit. MO (R$) | Custo Unit. (R$) | BDI(%) | Preço unit MATERIAL (R$) | Preço unit MO (R$) | Preço Unit. (R$) | Preço MATERIAL (R$) | Preço MO(R$) | Preço Total (R$) | Verificação $+5% | Proposta x Referência
SINAPI 05/24 | 87879 | CHAPISCO APLICADO EM ALVENARIAS E ESTRUTURAS DE CONCRETO INTERNAS, COM COLHER DE PEDREIRO. ARGAMASSA TRAÇO 1:3 COM PREPARO EM BETONEIRA 400L. AF_10/2022 | M2 | 592.16 |  |  | 0 | 0 | 0 | 0 | 0 | 0 | 0 | 0 | PREÇO VÁLIDO | -100%
SINAPI 05/24 | 90408 | MASSA ÚNICA, EM ARGAMASSA TRAÇO 1:2:8, PREPARO MECÂNICO, APLICADA MANUALMENTE EM TETO, E = 10MM, COM TALISCAS. AF_03/2024 | M2 | 592.16 |  |  | 0 | 0 | 0 | 0 | 0 | 0 | 0 | 0 | PREÇO VÁLIDO | -100%
SINAPI 05/24 | 88484 | FUNDO SELADOR ACRÍLICO, APLICAÇÃO MANUAL EM TETO, UMA DEMÃO. AF_04/2023 | M2 | 592.16 |  |  | 0 | 0 | 0 | 0 | 0 | 0 | 0 | 0 | PREÇO VÁLIDO | -100%
SINAPI 05/24 | 88488 | PINTURA LÁTEX ACRÍLICA PREMIUM, APLICAÇÃO MANUAL EM TETO, DUAS DEMÃOS. AF_04/2023 | M2 | 592.16 |  |  | 0 | 0 | 0 | 0 | 0 | 0 | 0 | 0 | PREÇO VÁLIDO | -100%
SINAPI 05/24 | 102197 | PINTURA FUNDO NIVELADOR ALQUÍDICO BRANCO EM MADEIRA. AF_01/2021 | M2 | 12.2 |  |  | 0 | 0 | 0 | 0 | 0 | 0 | 0 | 0 | PREÇO VÁLIDO | -100%
SINAPI 05/24 | 102219 | PINTURA TINTA DE ACABAMENTO (PIGMENTADA) ESMALTE SINTÉTICO ACETINADO EM MADEIRA, 2 DEMÃOS. AF_01/2021 | M2 | 12.2 |  |  | 0 | 0 | 0 | 0 | 0 | 0 | 0 | 0 | PREÇO VÁLIDO | -100%
Total do Grupo**: | [13 empty] | 0
15 - Serviços Técnicos
15.01 - SUBESTAÇÃO E RAMAL DE ENTRADA
15.02 - Infra Estrutura
Tabela de Origem | Cód. Auxiliar | Descrição do Serviço | Unid. | Quantidade | Custo Unit. Material (R$) | Custo Unit. MO (R$) | Custo Unit. (R$) | BDI(%) | Preço unit MATERIAL (R$) | Preço unit MO (R$) | Preço Unit. (R$) | Preço MATERIAL (R$) | Preço MO(R$) | Preço Total (R$) | Verificação $+5% | Proposta x Referência
SINAPI 05/24 | 96521 | ESCAVAÇÃO MECANIZADA PARA BLOCO DE COROAMENTO OU SAPATA COM RETROESCAVADEIRA (INCLUINDO ESCAVAÇÃO PARA COLOCAÇÃO DE FÔRMAS). AF_01/2024 | M3 | 3.84 |  |  | 0 | 0 | 0 | 0 | 0 | 0 | 0 | 0 | PREÇO VÁLIDO | -100%
SINAPI 05/24 | 97083 | COMPACTAÇÃO MECÂNICA DE SOLO PARA EXECUÇÃO DE RADIER, PISO DE CONCRETO OU LAJE SOBRE SOLO, COM COMPACTADOR DE SOLOS A PERCUSSÃO. AF_09/2021 | M2 | 1.92 |  |  | 0 | 0 | 0 | 0 | 0 | 0 | 0 | 0 | PREÇO VÁLIDO | -100%
SINAPI 05/24 | 96617 | LASTRO DE CONCRETO MAGRO, APLICADO EM BLOCOS DE COROAMENTO OU SAPATAS, ESPESSURA DE 3 CM. AF_01/2024 | M2 | 1.92 |  |  | 0 | 0 | 0 | 0 | 0 | 0 | 0 | 0 | PREÇO VÁLIDO | -100%
SINAPI 05/24 | 96535 | FABRICAÇÃO, MONTAGEM E DESMONTAGEM DE FÔRMA PARA SAPATA, EM MADEIRA SERRADA, E=25 MM, 4 UTILIZAÇÕES. AF_01/2024 | M2 | 4.7 |  |  | 0 | 0 | 0 | 0 | 0 | 0 | 0 | 0 | PREÇO VÁLIDO | -100%
SINAPI 05/24 | 93382 | REATERRO MANUAL DE VALAS, COM COMPACTADOR DE SOLOS DE PERCUSSÃO. AF_08/2023 | M3 | 3.26 |  |  | 0 | 0 | 0 | 0 | 0 | 0 | 0 | 0 | PREÇO VÁLIDO | -100%
SINAPI 05/24 | 96543 | ARMAÇÃO DE BLOCO UTILIZANDO AÇO CA-60 DE 5 MM - MONTAGEM. AF_01/2024 | KG | 4 |  |  | 0 | 0 | 0 | 0 | 0 | 0 | 0 | 0 | PREÇO VÁLIDO | -100%
SINAPI 05/24 | 96546 | ARMAÇÃO DE BLOCO UTILIZANDO AÇO CA-50 DE 10 MM - MONTAGEM. AF_01/2024 | KG | 33.5 |  |  | 0 | 0 | 0 | 0 | 0 | 0 | 0 | 0 | PREÇO VÁLIDO | -100%
SINAPI 05/24 | 96558 | CONCRETAGEM DE SAPATA, FCK 30 MPA, COM USO DE BOMBA - LANÇAMENTO, ADENSAMENTO E ACABAMENTO. AF_01/2024 | M3 | 0.6 |  |  | 0 | 0 | 0 | 0 | 0 | 0 | 0 | 0 | PREÇO VÁLIDO | -100%
15.03 - Supra Estrutura
Tabela de Origem | Cód. Auxiliar | Descrição do Serviço | Unid. | Quantidade | Custo Unit. Material (R$) | Custo Unit. MO (R$) | Custo Unit. (R$) | BDI(%) | Preço unit MATERIAL (R$) | Preço unit MO (R$) | Preço Unit. (R$) | Preço MATERIAL (R$) | Preço MO(R$) | Preço Total (R$) | Verificação $+5% | Proposta x Referência
PRÓPRIA 12/23 | CPU98150 | COMP.493 PróprioCONCRETAGEM DE PILARES, FCK = 30 MPA, COM USO DE BOMBA EM EDIFICAÇÃO COM SEÇÃO MÉDIA DE PILARES MENOR OU IGUAL A 0,25 M² - LANÇAMENTO, ADENSAMENTO E ACABAMENTO. AF_12/2015 | M3 | 0.4 |  |  | 0 | 0 | 0 | 0 | 0 | 0 | 0 | 0 | PREÇO VÁLIDO | -100%
PRÓPRIA 12/23 | CPU98154 | COMP.494 PróprioCONCRETAGEM DE VIGAS E LAJES, FCK=30 MPA, PARA LAJES MACIÇAS OU NERVURADAS, LANÇAMENTO, ADENSAMENTO E ACABAMENTO. AF_12/2015 | M3 | 0.6 |  |  | 0 | 0 | 0 | 0 | 0 | 0 | 0 | 0 | PREÇO VÁLIDO | -100%
SINAPI 05/24 | 92413 | MONTAGEM E DESMONTAGEM DE FÔRMA DE PILARES RETANGULARES E ESTRUTURAS SIMILARES, PÉ-DIREITO SIMPLES, EM MADEIRA SERRADA, 4 UTILIZAÇÕES. AF_09/2020 | M2 | 7.6 |  |  | 0 | 0 | 0 | 0 | 0 | 0 | 0 | 0 | PREÇO VÁLIDO | -100%
SINAPI 05/24 | 92759 | ARMAÇÃO DE PILAR OU VIGA DE ESTRUTURA CONVENCIONAL DE CONCRETO ARMADO UTILIZANDO AÇO CA-60 DE 5,0 MM - MONTAGEM. AF_06/2022 | KG | 20.5 |  |  | 0 | 0 | 0 | 0 | 0 | 0 | 0 | 0 | PREÇO VÁLIDO | -100%
SINAPI 05/24 | 92760 | ARMAÇÃO DE PILAR OU VIGA DE ESTRUTURA CONVENCIONAL DE CONCRETO ARMADO UTILIZANDO AÇO CA-50 DE 6,3 MM - MONTAGEM. AF_06/2022 | KG | 15.1 |  |  | 0 | 0 | 0 | 0 | 0 | 0 | 0 | 0 | PREÇO VÁLIDO | -100%
SINAPI 05/24 | 92762 | ARMAÇÃO DE PILAR OU VIGA DE ESTRUTURA CONVENCIONAL DE CONCRETO ARMADO UTILIZANDO AÇO CA-50 DE 10,0 MM - MONTAGEM. AF_06/2022 | KG | 20.9 |  |  | 0 | 0 | 0 | 0 | 0 | 0 | 0 | 0 | PREÇO VÁLIDO | -100%
SINAPI 05/24 | 92448 | MONTAGEM E DESMONTAGEM DE FÔRMA DE VIGA, ESCORAMENTO COM PONTALETE DE MADEIRA, PÉ-DIREITO SIMPLES, EM MADEIRA SERRADA, 4 UTILIZAÇÕES. AF_09/2020 | M2 | 6.6 |  |  | 0 | 0 | 0 | 0 | 0 | 0 | 0 | 0 | PREÇO VÁLIDO | -100%
SINAPI 05/24 | 103761 | MONTAGEM E DESMONTAGEM DE FÔRMA DE LAJE MACIÇA, PÉ-DIREITO SIMPLES, EM CHAPA DE MADEIRA COMPENSADA RESINADA E CIMBRAMENTO DE MADEIRA, 4 UTILIZAÇÕES. AF_03/2022 | M2 | 2.4 |  |  | 0 | 0 | 0 | 0 | 0 | 0 | 0 | 0 | PREÇO VÁLIDO | -100%
SINAPI 05/24 | 92769 | ARMAÇÃO DE LAJE DE ESTRUTURA CONVENCIONAL DE CONCRETO ARMADO UTILIZANDO AÇO CA-50 DE 6,3 MM - MONTAGEM. AF_06/2022 | KG | 14.7 |  |  | 0 | 0 | 0 | 0 | 0 | 0 | 0 | 0 | PREÇO VÁLIDO | -100%
15.04 - Paredes
Tabela de Origem | Cód. Auxiliar | Descrição do Serviço | Unid. | Quantidade | Custo Unit. Material (R$) | Custo Unit. MO (R$) | Custo Unit. (R$) | BDI(%) | Preço unit MATERIAL (R$) | Preço unit MO (R$) | Preço Unit. (R$) | Preço MATERIAL (R$) | Preço MO(R$) | Preço Total (R$) | Verificação $+5% | Proposta x Referência
SINAPI 05/24 | 103324 | ALVENARIA DE VEDAÇÃO DE BLOCOS CERÂMICOS FURADOS NA VERTICAL DE 14X19X39 CM (ESPESSURA 14 CM) E ARGAMASSA DE ASSENTAMENTO COM PREPARO EM BETONEIRA. AF_12/2021 | M2 | 16.8 |  |  | 0 | 0 | 0 | 0 | 0 | 0 | 0 | 0 | PREÇO VÁLIDO | -100%
SINAPI 05/24 | 87879 | CHAPISCO APLICADO EM ALVENARIAS E ESTRUTURAS DE CONCRETO INTERNAS, COM COLHER DE PEDREIRO. ARGAMASSA TRAÇO 1:3 COM PREPARO EM BETONEIRA 400L. AF_10/2022 | M2 | 34 |  |  | 0 | 0 | 0 | 0 | 0 | 0 | 0 | 0 | PREÇO VÁLIDO | -100%
SINAPI 05/24 | 87529 | MASSA ÚNICA, EM ARGAMASSA TRAÇO 1:2:8, PREPARO MECÂNICO, APLICADA MANUALMENTE EM PAREDES INTERNAS DE AMBIENTES COM ÁREA ENTRE 5M² E 10M², E = 17,5MM, COM TALISCAS. AF_03/2024 | M2 | 10.57 |  |  | 0 | 0 | 0 | 0 | 0 | 0 | 0 | 0 | PREÇO VÁLIDO | -100%
SINAPI 05/24 | 87775 | EMBOÇO OU MASSA ÚNICA EM ARGAMASSA TRAÇO 1:2:8, PREPARO MECÂNICO COM BETONEIRA 400 L, APLICADA MANUALMENTE EM PANOS DE FACHADA COM PRESENÇA DE VÃOS, ESPESSURA DE 25 MM. AF_08/2022 | M2 | 23.42 |  |  | 0 | 0 | 0 | 0 | 0 | 0 | 0 | 0 | PREÇO VÁLIDO | -100%
SINAPI 05/24 | 88485 | FUNDO SELADOR ACRÍLICO, APLICAÇÃO MANUAL EM PAREDE, UMA DEMÃO. AF_04/2023 | M2 | 34 |  |  | 0 | 0 | 0 | 0 | 0 | 0 | 0 | 0 | PREÇO VÁLIDO | -100%
SINAPI 05/24 | 88489 | PINTURA LÁTEX ACRÍLICA PREMIUM, APLICAÇÃO MANUAL EM PAREDES, DUAS DEMÃOS. AF_04/2023 | M2 | 34 |  |  | 0 | 0 | 0 | 0 | 0 | 0 | 0 | 0 | PREÇO VÁLIDO | -100%
SINAPI 05/24 | 93187 | VERGA MOLDADA IN LOCO EM CONCRETO, ESPESSURA DE *20* CM. AF_03/2024 | M | 2.24 |  |  | 0 | 0 | 0 | 0 | 0 | 0 | 0 | 0 | PREÇO VÁLIDO | -100%
15.05 - Esquadrias
Tabela de Origem | Cód. Auxiliar | Descrição do Serviço | Unid. | Quantidade | Custo Unit. Material (R$) | Custo Unit. MO (R$) | Custo Unit. (R$) | BDI(%) | Preço unit MATERIAL (R$) | Preço unit MO (R$) | Preço Unit. (R$) | Preço MATERIAL (R$) | Preço MO(R$) | Preço Total (R$) | Verificação $+5% | Proposta x Referência
SINAPI 05/24 | 91341 | PORTA EM ALUMÍNIO DE ABRIR TIPO VENEZIANA COM GUARNIÇÃO, FIXAÇÃO COM PARAFUSOS - FORNECIMENTO E INSTALAÇÃO. AF_12/2019 | M2 | 3.12 |  |  | 0 | 0 | 0 | 0 | 0 | 0 | 0 | 0 | PREÇO VÁLIDO | -100%
15.06 - Pisos
Tabela de Origem | Cód. Auxiliar | Descrição do Serviço | Unid. | Quantidade | Custo Unit. Material (R$) | Custo Unit. MO (R$) | Custo Unit. (R$) | BDI(%) | Preço unit MATERIAL (R$) | Preço unit MO (R$) | Preço Unit. (R$) | Preço MATERIAL (R$) | Preço MO(R$) | Preço Total (R$) | Verificação $+5% | Proposta x Referência
SINAPI 05/24 | 97083 | COMPACTAÇÃO MECÂNICA DE SOLO PARA EXECUÇÃO DE RADIER, PISO DE CONCRETO OU LAJE SOBRE SOLO, COM COMPACTADOR DE SOLOS A PERCUSSÃO. AF_09/2021 | M2 | 2.57 |  |  | 0 | 0 | 0 | 0 | 0 | 0 | 0 | 0 | PREÇO VÁLIDO | -100%
SINAPI 05/24 | 96622 | LASTRO COM MATERIAL GRANULAR, APLICADO EM PISOS OU LAJES SOBRE SOLO, ESPESSURA DE *5 CM*. AF_01/2024 | M3 | 0.128 |  |  | 0 | 0 | 0 | 0 | 0 | 0 | 0 | 0 | PREÇO VÁLIDO | -100%
SINAPI 05/24 | 94994 | EXECUÇÃO DE PASSEIO (CALÇADA) OU PISO DE CONCRETO COM CONCRETO MOLDADO IN LOCO, FEITO EM OBRA, ACABAMENTO CONVENCIONAL, ESPESSURA 8 CM, ARMADO. AF_08/2022 | M2 | 2.57 |  |  | 0 | 0 | 0 | 0 | 0 | 0 | 0 | 0 | PREÇO VÁLIDO | -100%
SINAPI 05/24 | 87640 | CONTRAPISO EM ARGAMASSA TRAÇO 1:4 (CIMENTO E AREIA), PREPARO MECÂNICO COM BETONEIRA 400 L, APLICADO EM ÁREAS SECAS SOBRE LAJE, ADERIDO, ACABAMENTO NÃO REFORÇADO, ESPESSURA 4CM. AF_07/2021 | M2 | 2.57 |  |  | 0 | 0 | 0 | 0 | 0 | 0 | 0 | 0 | PREÇO VÁLIDO | -100%
15.07 - Tetos
Tabela de Origem | Cód. Auxiliar | Descrição do Serviço | Unid. | Quantidade | Custo Unit. Material (R$) | Custo Unit. MO (R$) | Custo Unit. (R$) | BDI(%) | Preço unit MATERIAL (R$) | Preço unit MO (R$) | Preço Unit. (R$) | Preço MATERIAL (R$) | Preço MO(R$) | Preço Total (R$) | Verificação $+5% | Proposta x Referência
SINAPI 05/24 | 87879 | CHAPISCO APLICADO EM ALVENARIAS E ESTRUTURAS DE CONCRETO INTERNAS, COM COLHER DE PEDREIRO. ARGAMASSA TRAÇO 1:3 COM PREPARO EM BETONEIRA 400L. AF_10/2022 | M2 | 4.5 |  |  | 0 | 0 | 0 | 0 | 0 | 0 | 0 | 0 | PREÇO VÁLIDO | -100%
SINAPI 05/24 | 90408 | MASSA ÚNICA, EM ARGAMASSA TRAÇO 1:2:8, PREPARO MECÂNICO, APLICADA MANUALMENTE EM TETO, E = 10MM, COM TALISCAS. AF_03/2024 | M2 | 4.5 |  |  | 0 | 0 | 0 | 0 | 0 | 0 | 0 | 0 | PREÇO VÁLIDO | -100%
SINAPI 05/24 | 88484 | FUNDO SELADOR ACRÍLICO, APLICAÇÃO MANUAL EM TETO, UMA DEMÃO. AF_04/2023 | M2 | 4.5 |  |  | 0 | 0 | 0 | 0 | 0 | 0 | 0 | 0 | PREÇO VÁLIDO | -100%
SINAPI 05/24 | 88488 | PINTURA LÁTEX ACRÍLICA PREMIUM, APLICAÇÃO MANUAL EM TETO, DUAS DEMÃOS. AF_04/2023 | M2 | 4.5 |  |  | 0 | 0 | 0 | 0 | 0 | 0 | 0 | 0 | PREÇO VÁLIDO | -100%
15.08 - Impermeabilização
Tabela de Origem | Cód. Auxiliar | Descrição do Serviço | Unid. | Quantidade | Custo Unit. Material (R$) | Custo Unit. MO (R$) | Custo Unit. (R$) | BDI(%) | Preço unit MATERIAL (R$) | Preço unit MO (R$) | Preço Unit. (R$) | Preço MATERIAL (R$) | Preço MO(R$) | Preço Total (R$) | Verificação $+5% | Proposta x Referência
SINAPI 05/24 | 98557 | IMPERMEABILIZAÇÃO DE SUPERFÍCIE COM EMULSÃO ASFÁLTICA, 2 DEMÃOS. AF_09/2023 | M2 | 6.12 |  |  | 0 | 0 | 0 | 0 | 0 | 0 | 0 | 0 | PREÇO VÁLIDO | -100%
SINAPI 05/24 | 98546 | IMPERMEABILIZAÇÃO DE SUPERFÍCIE COM MANTA ASFÁLTICA, UMA CAMADA, INCLUSIVE APLICAÇÃO DE PRIMER ASFÁLTICO, E=4MM. AF_09/2023 | M2 | 4.5 |  |  | 0 | 0 | 0 | 0 | 0 | 0 | 0 | 0 | PREÇO VÁLIDO | -100%
SINAPI 05/24 | 87765 | CONTRAPISO EM ARGAMASSA TRAÇO 1:4 (CIMENTO E AREIA), PREPARO MECÂNICO COM BETONEIRA 400 L, APLICADO EM ÁREAS MOLHADAS SOBRE IMPERMEABILIZAÇÃO, ACABAMENTO NÃO REFORÇADO, ESPESSURA 4CM. AF_07/2021 | M2 | 4.5 |  |  | 0 | 0 | 0 | 0 | 0 | 0 | 0 | 0 | PREÇO VÁLIDO | -100%
15.09 - Elétrica
Tabela de Origem | Cód. Auxiliar | Descrição do Serviço | Unid. | Quantidade | Custo Unit. Material (R$) | Custo Unit. MO (R$) | Custo Unit. (R$) | BDI(%) | Preço unit MATERIAL (R$) | Preço unit MO (R$) | Preço Unit. (R$) | Preço MATERIAL (R$) | Preço MO(R$) | Preço Total (R$) | Verificação $+5% | Proposta x Referência
SINAPI 05/24 | 92992 | CABO DE COBRE FLEXÍVEL ISOLADO, 95 MM², ANTI-CHAMA 0,6/1,0 KV, PARA REDE ENTERRADA DE DISTRIBUIÇÃO DE ENERGIA ELÉTRICA - FORNECIMENTO E INSTALAÇÃO. AF_12/2021 | M | 360 |  |  | 0 | 0 | 0 | 0 | 0 | 0 | 0 | 0 | PREÇO VÁLIDO | -100%
SINAPI 05/24 | 93358 | ESCAVAÇÃO MANUAL DE VALA COM PROFUNDIDADE MENOR OU IGUAL A 1,30 M. AF_02/2021 | M3 | 21.562 |  |  | 0 | 0 | 0 | 0 | 0 | 0 | 0 | 0 | PREÇO VÁLIDO | -100%
SINAPI 05/24 | 93382 | REATERRO MANUAL DE VALAS, COM COMPACTADOR DE SOLOS DE PERCUSSÃO. AF_08/2023 | M3 | 15.1 |  |  | 0 | 0 | 0 | 0 | 0 | 0 | 0 | 0 | PREÇO VÁLIDO | -100%
SINAPI 05/24 | 103491 | CONCRETAGEM COMO PROTEÇÃO MECÂNICA ADICIONAL NO REATERRO PARA REDE ENTERRADA DE DISTRIBUIÇÃO DE ENERGIA ELÉTRICA - FORNECIMENTO E INSTALAÇÃO. AF_12/2021 | M3 | 6.469 |  |  | 0 | 0 | 0 | 0 | 0 | 0 | 0 | 0 | PREÇO VÁLIDO | -100%
SINAPI 05/24 | 97670 | ELETRODUTO FLEXÍVEL CORRUGADO, PEAD, DN 100 (4"), PARA REDE ENTERRADA DE DISTRIBUIÇÃO DE ENERGIA ELÉTRICA - FORNECIMENTO E INSTALAÇÃO. AF_12/2021 | M | 86 |  |  | 0 | 0 | 0 | 0 | 0 | 0 | 0 | 0 | PREÇO VÁLIDO | -100%
PRÓPRIA 12/23 | CPU98358 | COMP.1545 PróprioFITA DE ADVERTÊNCIA D EREDE ELÉTRICA ENTERRADA - FORNECIMENTO E INSTALAÇÃO | M | 86 |  |  | 0 | 0 | 0 | 0 | 0 | 0 | 0 | 0 | PREÇO VÁLIDO | -100%
PRÓPRIA 12/23 | CPU98457 | COMP.1459 PróprioSUBESTACAO AEREA EXTERNA C/POSTE 11,0m-TRANSF. 225 KVA | UN | 1 |  |  | 0 | 0 | 0 | 0 | 0 | 0 | 0 | 0 | PREÇO VÁLIDO | -100%
PRÓPRIA 04/24 | CPU104777 | COMP.1646 PróprioCAIXA ENTERRADA ELÉTRICA RETANGULAR, EM ALVENARIA COM BLOCOS DE CONCRETO, FUNDO COM BRITA, DIMENSÕES INTERNAS: 0,95X0,71X0,80 M. AF_12/2020 | UN | 3 |  |  | 0 | 0 | 0 | 0 | 0 | 0 | 0 | 0 | PREÇO VÁLIDO | -100%
PRÓPRIA 04/24 | CPU104778 | COMP.1666 PróprioTAMPA PARA CAIXA EM FERRO FUNDIDO NODULAR, DIMENSÕES 90 x 70 cm 125 KN - COMPLETA - FORNECIMENTO E INSTALAÇÃO. | UN | 3 |  |  | 0 | 0 | 0 | 0 | 0 | 0 | 0 | 0 | PREÇO VÁLIDO | -100%
Total do Grupo**: | [13 empty] | 0
16 - Complementação Da Obra
16.01 - JUNTAS DE DILATAÇÃO
Tabela de Origem | Cód. Auxiliar | Descrição do Serviço | Unid. | Quantidade | Custo Unit. Material (R$) | Custo Unit. MO (R$) | Custo Unit. (R$) | BDI(%) | Preço unit MATERIAL (R$) | Preço unit MO (R$) | Preço Unit. (R$) | Preço MATERIAL (R$) | Preço MO(R$) | Preço Total (R$) | Verificação $+5% | Proposta x Referência
PRÓPRIA 05/24 | CPU109357 | COMP.1693 - PRÓPRIO - FORNECIMENTO E INSTALAÇÃO DE EPS 10 MM EM JUNTAS DE DILATAÇÃO | M2 | 38.37 |  |  | 0 | 0 | 0 | 0 | 0 | 0 | 0 | 0 | PREÇO VÁLIDO | -100%
SINAPI 05/24 | 98575 | TRATAMENTO DE JUNTA DE DILATAÇÃO, COM TARUGO DE POLIETILENO E SELANTE PU, INCLUSO PREENCHIMENTO COM ESPUMA EXPANSIVA PU. AF_09/2023 | M | 103.21 |  |  | 0 | 0 | 0 | 0 | 0 | 0 | 0 | 0 | PREÇO VÁLIDO | -100%
16.02 - ACESSIBILIDADE
Tabela de Origem | Cód. Auxiliar | Descrição do Serviço | Unid. | Quantidade | Custo Unit. Material (R$) | Custo Unit. MO (R$) | Custo Unit. (R$) | BDI(%) | Preço unit MATERIAL (R$) | Preço unit MO (R$) | Preço Unit. (R$) | Preço MATERIAL (R$) | Preço MO(R$) | Preço Total (R$) | Verificação $+5% | Proposta x Referência
PRÓPRIA 12/23 | CPU98407 | COMP.1235 PróprioPISO PODOTÁTIL INTERNO EM BORRACHA 25X25cm ASSENTAMENTO COM COLA CONTATO (FORNECIMENTO E ASSENTAMENTO) | M2 | 6.44 |  |  | 0 | 0 | 0 | 0 | 0 | 0 | 0 | 0 | PREÇO VÁLIDO | -100%
PRÓPRIA 12/23 | CPU98408 | COMP.1233 PróprioPLACA DE SINALIZAÇÃO EM PVC 15X30 CM LETRAS E PICTOGRAMAS - FIXADA COM FITA DUPLA FACE- FORNECIMENTO E INSTALAÇÃO | UN | 12 |  |  | 0 | 0 | 0 | 0 | 0 | 0 | 0 | 0 | PREÇO VÁLIDO | -100%
PRÓPRIA 12/23 | CPU98405 | COMP.397 PróprioBARRA DE APOIO RETA, EM ACO INOX POLIDO, COMPRIMENTO 40CM, DIAMETRO MINIMO 3 CM - FORNECIMENTO E INSTALAÇÃO (ORSE) | UN | 4 |  |  | 0 | 0 | 0 | 0 | 0 | 0 | 0 | 0 | PREÇO VÁLIDO | -100%
PRÓPRIA 12/23 | CPU98411 | COMP.1096 PróprioPLACA DE SINALIZAÇÃO EM BRAILLE DIMENSÕES 10X20 CM - FORNECIMENTO E INSTALAÇÃO - (SIURB) | UN | 9 |  |  | 0 | 0 | 0 | 0 | 0 | 0 | 0 | 0 | PREÇO VÁLIDO | -100%
PRÓPRIA 12/23 | CPU98410 | COMP.1098 PróprioALARME BANHEIRO PNE DEFICIENTE FÍSICO CONFORME NBR 9050 COM ACIONADOR | UN | 1 |  |  | 0 | 0 | 0 | 0 | 0 | 0 | 0 | 0 | PREÇO VÁLIDO | -100%
PRÓPRIA 12/23 | CPU98467 | COMP.570 PróprioPLACA EM ALUMINIO CONCAVA 3 X 10 CM EM BRAILLE PARA USO EM CORRIMÃO -FORNECIMENTO E INSTALAÇÃO | UN | 40 |  |  | 0 | 0 | 0 | 0 | 0 | 0 | 0 | 0 | PREÇO VÁLIDO | -100%
PRÓPRIA 04/24 | CPU104771 | COMP.687 PróprioPLACA EM PVC EXPANDIDO 2 MM 30 X 15 CM COM APLICAÇÃO DE ADESIVO COM IMPRESSÃO DIGITAL COM TEXTOS E PICTOGRAMAS FIXAÇÃO EM PAREDE COMFITA DUPLA FACE - FORNECIMENTO E INSTALAÇÃO | UN | 12 |  |  | 0 | 0 | 0 | 0 | 0 | 0 | 0 | 0 | PREÇO VÁLIDO | -100%
PRÓPRIA 12/23 | CPU98468 | COMP.571 PróprioFITA SINALIZADORA DE DEGRAU 7 X 3 CM -FORNECIMENTO E INSTALAÇÃO | UN | 152 |  |  | 0 | 0 | 0 | 0 | 0 | 0 | 0 | 0 | PREÇO VÁLIDO | -100%
PRÓPRIA 12/23 | CPU98409 | COMP.798 PróprioCHAPA PARA PROTEÇÃO DE PORTA H=40 CM EM AÇO INÓX 4 MM, ACABAMENTO EM AÇO INÓX POLIDO - FORNECIMENTO E INSTALAÇÃO | M | 1.8 |  |  | 0 | 0 | 0 | 0 | 0 | 0 | 0 | 0 | PREÇO VÁLIDO | -100%
SINAPI 05/24 | 100867 | BARRA DE APOIO RETA, EM ACO INOX POLIDO, COMPRIMENTO 70 CM, FIXADA NA PAREDE - FORNECIMENTO E INSTALAÇÃO. AF_01/2020 | UN | 1 |  |  | 0 | 0 | 0 | 0 | 0 | 0 | 0 | 0 | PREÇO VÁLIDO | -100%
SINAPI 05/24 | 100868 | BARRA DE APOIO RETA, EM ACO INOX POLIDO, COMPRIMENTO 80 CM, FIXADA NA PAREDE - FORNECIMENTO E INSTALAÇÃO. AF_01/2020 | UN | 2 |  |  | 0 | 0 | 0 | 0 | 0 | 0 | 0 | 0 | PREÇO VÁLIDO | -100%
SINAPI 05/24 | 104658 | PISO PODOTÁTIL DE ALERTA OU DIRECIONAL, DE CONCRETO, ASSENTADO SOBRE ARGAMASSA. AF_03/2024 | M2 | 2.38 |  |  | 0 | 0 | 0 | 0 | 0 | 0 | 0 | 0 | PREÇO VÁLIDO | -100%
16.03 - LIMPEZA FINAL
Tabela de Origem | Cód. Auxiliar | Descrição do Serviço | Unid. | Quantidade | Custo Unit. Material (R$) | Custo Unit. MO (R$) | Custo Unit. (R$) | BDI(%) | Preço unit MATERIAL (R$) | Preço unit MO (R$) | Preço Unit. (R$) | Preço MATERIAL (R$) | Preço MO(R$) | Preço Total (R$) | Verificação $+5% | Proposta x Referência
PRÓPRIA 12/23 | CPU98424 | COMP.847 PróprioLIMPEZA FINAL DA OBRA | M2 | 756.78 |  |  | 0 | 0 | 0 | 0 | 0 | 0 | 0 | 0 | PREÇO VÁLIDO | -100%
SINAPI 05/24 | 97637 | REMOÇÃO DE TAPUME/ CHAPAS METÁLICAS E DE MADEIRA, DE FORMA MANUAL, SEM REAPROVEITAMENTO. AF_09/2023 | M2 | 57.26 |  |  | 0 | 0 | 0 | 0 | 0 | 0 | 0 | 0 | PREÇO VÁLIDO | -100%
Total do Grupo**: | [13 empty] | 0
17 - Serviço Sem Registro
Tabela de Origem | Cód. Auxiliar | Descrição do Serviço | Unid. | Quantidade | Custo Unit. Material (R$) | Custo Unit. MO (R$) | Custo Unit. (R$) | BDI(%) | Preço unit MATERIAL (R$) | Preço unit MO (R$) | Preço Unit. (R$) | Preço MATERIAL (R$) | Preço MO(R$) | Preço Total (R$) | Verificação $+5% | Proposta x Referência
PRÓPRIA 05/24 | CPU99034 | ADMINISTRAÇÃO LOCAL 6,23 % SOBRE O VALOR TOTAL - MEDIÇÃO CONFORME PERCENTUAL FÍSICO DE EXECUÇÃO DA OBRA | UN | 1 |  |  | 0 | 0 | 0 | 0 | 0 | 0 | 0 | 0 | PREÇO VÁLIDO | -100%
Total do Grupo**: | [13 empty] | 0
Total Geral do Orçamento: | [13 empty] | 0

## Referencial
ESTADO DE SANTA CATARINA
Referencial
Obra:
Edital:
Razão Social: | [11 empty] | Data: __ / __ / ____
CNPJ:
BDI Administração Local (%): | 20.52 | BDI Diferenciado Referencial (%) : | N/A
BDI Referencial (%): | 20.52 | BDI Diferenciado Referencial – Serviços Especializados (%) : | N/A |  |  | BDI Administração Local (%): | [5 empty] | Porcentagem de materiais (%) | Porcentagem de mão de obra (%)
[12 empty] | 0.57151 | 0.42849
01 - Serviços Iniciais
Tabela de Origem | Cód. Auxiliar | Descrição do Serviço | Unid. | Quantidade | Custo Unit. Material (R$) | Custo Unit. MO (R$) | Custo Unit. (R$) | BDI(%) | Preço unit MATERIAL (R$) | Preço unit MO (R$) | Preço Unit. (R$) | Preço MATERIAL (R$) | Preço MO(R$) | Preço Total (R$) | Verificação $+5%
SINAPI 05/24 | 98459 | TAPUME COM TELHA METÁLICA. AF_03/2024 | M2 | 57.26 | 58.04 | 31.11 | 89.15 | 20.52 | 69.9498 | 37.4938 | 107.44 | 4005.18 | 2146.82 | 6152.01 | PREÇO VÁLIDO
SINAPI 05/24 | 99059 | LOCAÇÃO CONVENCIONAL DE OBRA, UTILIZANDO GABARITO DE TÁBUAS CORRIDAS PONTALETADAS A CADA 2,00M - 2 UTILIZAÇÕES. AF_03/2024 | M | 89.9 | 54.85 | 35.37 | 90.22 | 20.52 | 66.1052 | 42.6279 | 108.73 | 5942.68 | 3832.13 | 9774.82 | PREÇO VÁLIDO
Total do Grupo**: | [13 empty] | 15926.83
02 - Infraestrutura
02.01 - FUNDAÇÕES
Tabela de Origem | Cód. Auxiliar | Descrição do Serviço | Unid. | Quantidade | Custo Unit. Material (R$) | Custo Unit. MO (R$) | Custo Unit. (R$) | BDI(%) | Preço unit MATERIAL (R$) | Preço unit MO (R$) | Preço Unit. (R$) | Preço MATERIAL (R$) | Preço MO(R$) | Preço Total (R$) | Verificação $+5%
SINAPI 05/24 | 104920 | ARMAÇÃO DE BLOCO, SAPATA ISOLADA, VIGA BALDRAME E SAPATA CORRIDA UTILIZANDO AÇO CA-50 DE 12,5 MM - MONTAGEM. AF_01/2024 | KG | 269.2 | 8.57 | 2.32 | 10.89 | 20.52 | 10.3286 | 2.7961 | 13.12 | 2779.46 | 752.43 | 3531.9 | PREÇO VÁLIDO
SINAPI 05/24 | 104921 | ARMAÇÃO DE BLOCO, SAPATA ISOLADA, VIGA BALDRAME E SAPATA CORRIDA UTILIZANDO AÇO CA-50 DE 16 MM - MONTAGEM. AF_01/2024 | KG | 211.9 | 8.47 | 1.72 | 10.19 | 20.52 | 10.208 | 2.0729 | 12.28 | 2162.9 | 439.22 | 2602.13 | PREÇO VÁLIDO
SINAPI 05/24 | 96557 | CONCRETAGEM DE BLOCO DE COROAMENTO OU VIGA BALDRAME, FCK 30 MPA, COM USO DE BOMBA - LANÇAMENTO, ADENSAMENTO E ACABAMENTO. AF_01/2024 | M3 | 16 | 759.46 | 18.25 | 777.71 | 20.52 | 915.3012 | 21.9949 | 937.29 | 14644.72 | 351.91 | 14996.64 | PREÇO VÁLIDO
SINAPI 05/24 | 96521 | ESCAVAÇÃO MECANIZADA PARA BLOCO DE COROAMENTO OU SAPATA COM RETROESCAVADEIRA (INCLUINDO ESCAVAÇÃO PARA COLOCAÇÃO DE FÔRMAS). AF_01/2024 | M3 | 72.2 | 28.01 | 14.13 | 42.14 | 20.52 | 33.7577 | 17.0295 | 50.78 | 2436.95 | 1229.35 | 3666.31 | PREÇO VÁLIDO
SINAPI 05/24 | 97083 | COMPACTAÇÃO MECÂNICA DE SOLO PARA EXECUÇÃO DE RADIER, PISO DE CONCRETO OU LAJE SOBRE SOLO, COM COMPACTADOR DE SOLOS A PERCUSSÃO. AF_09/2021 | M2 | 44.1 | 0.65 | 2.91 | 3.56 | 20.52 | 0.78338 | 3.5071 | 4.29 | 34.54 | 154.63 | 189.18 | PREÇO VÁLIDO
SINAPI 05/24 | 96617 | LASTRO DE CONCRETO MAGRO, APLICADO EM BLOCOS DE COROAMENTO OU SAPATAS, ESPESSURA DE 3 CM. AF_01/2024 | M2 | 31.07 | 13.41 | 8.46 | 21.87 | 20.52 | 16.1617 | 10.196 | 26.35 | 501.99 | 316.69 | 818.69 | PREÇO VÁLIDO
SINAPI 05/24 | 100978 | CARGA, MANOBRA E DESCARGA DE SOLOS E MATERIAIS GRANULARES EM CAMINHÃO BASCULANTE 10 M³ - CARGA COM ESCAVADEIRA HIDRÁULICA (CAÇAMBA DE 1,20 M³ / 155 HP) E DESCARGA LIVRE (UNIDADE: M3). AF_07/2020 | M3 | 29.4 | 5.85 | 1.22 | 7.07 | 20.52 | 7.0504 | 1.4703 | 8.52 | 207.25 | 43.22 | 250.48 | PREÇO VÁLIDO
SINAPI 05/24 | 95875 | TRANSPORTE COM CAMINHÃO BASCULANTE DE 10 M³, EM VIA URBANA PAVIMENTADA, DMT ATÉ 30 KM (UNIDADE: M3XKM). AF_07/2020 | M3KM | 882 | 2.1 | 0.37 | 2.47 | 20.52 | 2.5309 | 0.44592 | 2.97 | 2227.13 | 392.4 | 2619.54 | PREÇO VÁLIDO
SINAPI 05/24 | 93382 | REATERRO MANUAL DE VALAS, COM COMPACTADOR DE SOLOS DE PERCUSSÃO. AF_08/2023 | M3 | 59.99 | 6.77 | 20.49 | 27.26 | 20.52 | 8.1592 | 24.6945 | 32.85 | 489.41 | 1481.25 | 1970.67 | PREÇO VÁLIDO
SINAPI 05/24 | 95601 | ARRASAMENTO MECANICO DE ESTACA DE CONCRETO ARMADO, DIAMETROS DE ATÉ 40 CM. AF_05/2021 | UN | 43 | 2.97 | 14.56 | 17.53 | 20.52 | 3.5794 | 17.5477 | 21.12 | 153.86 | 754.29 | 908.16 | PREÇO VÁLIDO
SINAPI 05/24 | 96543 | ARMAÇÃO DE BLOCO UTILIZANDO AÇO CA-60 DE 5 MM - MONTAGEM. AF_01/2024 | KG | 69.8 | 10.44 | 10.36 | 20.8 | 20.52 | 12.5823 | 12.4859 | 25.06 | 877.95 | 871.22 | 1749.18 | PREÇO VÁLIDO
SINAPI 05/24 | 96544 | ARMAÇÃO DE BLOCO UTILIZANDO AÇO CA-50 DE 6,3 MM - MONTAGEM. AF_01/2024 | KG | 42.3 | 10.83 | 7.63 | 18.46 | 20.52 | 13.0523 | 9.1957 | 22.24 | 551.91 | 388.83 | 940.75 | PREÇO VÁLIDO
SINAPI 05/24 | 96545 | ARMAÇÃO DE BLOCO UTILIZANDO AÇO CA-50 DE 8 MM - MONTAGEM. AF_01/2024 | KG | 384.6 | 10.84 | 5.6 | 16.44 | 20.52 | 13.0644 | 6.7491 | 19.81 | 5023.66 | 2595.25 | 7618.92 | PREÇO VÁLIDO
SINAPI 05/24 | 96546 | ARMAÇÃO DE BLOCO UTILIZANDO AÇO CA-50 DE 10 MM - MONTAGEM. AF_01/2024 | KG | 241.5 | 10.06 | 4.21 | 14.27 | 20.52 | 12.1243 | 5.0739 | 17.19 | 2926.62 | 1224.75 | 4151.38 | PREÇO VÁLIDO
PRÓPRIA 12/23 | CPU98858 | COMP.1657 PróprioESTACA HÉLICE CONTÍNUA, DIÂMETRO DE 30 CM, INCLUSO CONCRETO FCK=30MPA COM BOMBEAMENTO E ARMADURA MÍNIMA (EXCLUSIVE MOBILIZAÇÃO E DESMOBILIZAÇÃO). | M | 559 | 59.685 | 59.685 | 119.37 | 20.52 | 71.9324 | 71.9324 | 143.86 | 40208.87 | 40208.87 | 80417.74 | PREÇO VÁLIDO
PRÓPRIA 12/23 | CPU98427 | COMP.1628 PróprioARMAÇÃO DE BLOCO, VIGA BALDRAME E SAPATA UTILIZANDO AÇO CA-60 DE 4.2 MM - MONTAGEM. | KG | 14.4 | 9.8 | 9.8 | 19.6 | 20.52 | 11.811 | 11.811 | 23.62 | 170.06 | 170.06 | 340.12 | PREÇO VÁLIDO
PRÓPRIA 12/23 | CPU98135 | COMP.1655 PróprioMOBILIZAÇÃO E DESMOBILIZAÇÃO DE EQUIPAMENTOS PARA ESTACA HÉLICE CONTÍNUA | UN | 1 | 7564.84 | 7564.84 | 15129.68 | 20.52 | 9117.1452 | 9117.1452 | 18234.29 | 9117.14 | 9117.14 | 18234.29 | PREÇO VÁLIDO
SINAPI 05/24 | 96534 | FABRICAÇÃO, MONTAGEM E DESMONTAGEM DE FÔRMA PARA BLOCO DE COROAMENTO, EM MADEIRA SERRADA, E=25 MM, 4 UTILIZAÇÕES. AF_01/2024 | M2 | 93.6 | 34.57 | 48.9 | 83.47 | 20.52 | 41.6638 | 58.9343 | 100.59 | 3899.41 | 5515.8 | 9415.22 | PREÇO VÁLIDO
SINAPI 05/24 | 95579 | MONTAGEM DE ARMADURA DE ESTACAS, DIÂMETRO = 16,0 MM. AF_09/2021_PS | KG | 2646.9 | 8.1 | 0.37 | 8.47 | 20.52 | 9.7621 | 0.44592 | 10.2 | 25818.99 | 1179.38 | 26998.38 | PREÇO VÁLIDO
SINAPI 05/24 | 95584 | MONTAGEM DE ARMADURA TRANSVERSAL DE ESTACAS DE SEÇÃO CIRCULAR, DIÂMETRO = 6,30 MM. AF_09/2021_PS | KG | 240.3 | 10.12 | 4.1 | 14.22 | 20.52 | 12.1966 | 4.9413 | 17.13 | 2929.48 | 1186.84 | 4116.33 | PREÇO VÁLIDO
02.02 - BALDRAMES
Tabela de Origem | Cód. Auxiliar | Descrição do Serviço | Unid. | Quantidade | Custo Unit. Material (R$) | Custo Unit. MO (R$) | Custo Unit. (R$) | BDI(%) | Preço unit MATERIAL (R$) | Preço unit MO (R$) | Preço Unit. (R$) | Preço MATERIAL (R$) | Preço MO(R$) | Preço Total (R$) | Verificação $+5%
SINAPI 05/24 | 104916 | ARMAÇÃO DE SAPATA ISOLADA, VIGA BALDRAME E SAPATA CORRIDA UTILIZANDO AÇO CA-60 DE 5 MM - MONTAGEM. AF_01/2024 | KG | 198.9 | 9.89 | 7.42 | 17.31 | 20.52 | 11.9194 | 8.9426 | 20.86 | 2370.54 | 1778.5 | 4149.05 | PREÇO VÁLIDO
SINAPI 05/24 | 104917 | ARMAÇÃO DE SAPATA ISOLADA, VIGA BALDRAME E SAPATA CORRIDA UTILIZANDO AÇO CA-50 DE 6,3 MM - MONTAGEM. AF_01/2024 | KG | 198.4 | 10.42 | 5.4 | 15.82 | 20.52 | 12.5582 | 6.5081 | 19.06 | 2490.72 | 1290.77 | 3781.5 | PREÇO VÁLIDO
SINAPI 05/24 | 104918 | ARMAÇÃO DE SAPATA ISOLADA, VIGA BALDRAME E SAPATA CORRIDA UTILIZANDO AÇO CA-50 DE 8 MM - MONTAGEM. AF_01/2024 | KG | 78.4 | 10.56 | 3.95 | 14.51 | 20.52 | 12.7269 | 4.7605 | 17.48 | 997.36 | 373.06 | 1370.43 | PREÇO VÁLIDO
SINAPI 05/24 | 104919 | ARMAÇÃO DE SAPATA ISOLADA, VIGA BALDRAME E SAPATA CORRIDA UTILIZANDO AÇO CA-50 DE 10 MM - MONTAGEM. AF_01/2024 | KG | 154.6 | 9.87 | 3 | 12.87 | 20.52 | 11.8953 | 3.6156 | 15.51 | 1838.9 | 558.93 | 2397.84 | PREÇO VÁLIDO
SINAPI 05/24 | 104920 | ARMAÇÃO DE BLOCO, SAPATA ISOLADA, VIGA BALDRAME E SAPATA CORRIDA UTILIZANDO AÇO CA-50 DE 12,5 MM - MONTAGEM. AF_01/2024 | KG | 473.3 | 8.57 | 2.32 | 10.89 | 20.52 | 10.3286 | 2.7961 | 13.12 | 4886.78 | 1322.9 | 6209.69 | PREÇO VÁLIDO
SINAPI 05/24 | 104921 | ARMAÇÃO DE BLOCO, SAPATA ISOLADA, VIGA BALDRAME E SAPATA CORRIDA UTILIZANDO AÇO CA-50 DE 16 MM - MONTAGEM. AF_01/2024 | KG | 469.2 | 8.47 | 1.72 | 10.19 | 20.52 | 10.208 | 2.0729 | 12.28 | 4789.22 | 972.54 | 5761.77 | PREÇO VÁLIDO
SINAPI 05/24 | 96536 | FABRICAÇÃO, MONTAGEM E DESMONTAGEM DE FÔRMA PARA VIGA BALDRAME, EM MADEIRA SERRADA, E=25 MM, 4 UTILIZAÇÕES. AF_01/2024 | M2 | 208.5 | 31.87 | 40.42 | 72.29 | 20.52 | 38.4097 | 48.7142 | 87.12 | 8008.06 | 10156.45 | 18164.52 | PREÇO VÁLIDO
SINAPI 05/24 | 96557 | CONCRETAGEM DE BLOCO DE COROAMENTO OU VIGA BALDRAME, FCK 30 MPA, COM USO DE BOMBA - LANÇAMENTO, ADENSAMENTO E ACABAMENTO. AF_01/2024 | M3 | 17 | 759.46 | 18.25 | 777.71 | 20.52 | 915.3012 | 21.9949 | 937.29 | 15560.01 | 373.91 | 15933.93 | PREÇO VÁLIDO
02.03 - LAJES
Tabela de Origem | Cód. Auxiliar | Descrição do Serviço | Unid. | Quantidade | Custo Unit. Material (R$) | Custo Unit. MO (R$) | Custo Unit. (R$) | BDI(%) | Preço unit MATERIAL (R$) | Preço unit MO (R$) | Preço Unit. (R$) | Preço MATERIAL (R$) | Preço MO(R$) | Preço Total (R$) | Verificação $+5%
SINAPI 05/24 | 92767 | ARMAÇÃO DE LAJE DE ESTRUTURA CONVENCIONAL DE CONCRETO ARMADO UTILIZANDO AÇO CA-60 DE 4,2 MM - MONTAGEM. AF_06/2022 | KG | 339.7 | 10.02 | 5.91 | 15.93 | 20.52 | 12.0761 | 7.1227 | 19.19 | 4100.36 | 2418.47 | 6518.84 | PREÇO VÁLIDO
SINAPI 05/24 | 92769 | ARMAÇÃO DE LAJE DE ESTRUTURA CONVENCIONAL DE CONCRETO ARMADO UTILIZANDO AÇO CA-50 DE 6,3 MM - MONTAGEM. AF_06/2022 | KG | 41.2 | 10.1 | 2.7 | 12.8 | 20.52 | 12.1725 | 3.254 | 15.42 | 501.29 | 134 | 635.3 | PREÇO VÁLIDO
SINAPI 05/24 | 92770 | ARMAÇÃO DE LAJE DE ESTRUTURA CONVENCIONAL DE CONCRETO ARMADO UTILIZANDO AÇO CA-50 DE 8,0 MM - MONTAGEM. AF_06/2022 | KG | 35.6 | 10.22 | 1.67 | 11.89 | 20.52 | 12.3171 | 2.0127 | 14.32 | 438.18 | 71.6 | 509.79 | PREÇO VÁLIDO
SINAPI 05/24 | 92771 | ARMAÇÃO DE LAJE DE ESTRUTURA CONVENCIONAL DE CONCRETO ARMADO UTILIZANDO AÇO CA-50 DE 10,0 MM - MONTAGEM. AF_06/2022 | KG | 81.6 | 9.54 | 1 | 10.54 | 20.52 | 11.4976 | 1.2052 | 12.7 | 937.99 | 98.32 | 1036.32 | PREÇO VÁLIDO
PRÓPRIA 12/23 | CPU98154 | COMP.494 PróprioCONCRETAGEM DE VIGAS E LAJES, FCK=30 MPA, PARA LAJES MACIÇAS OU NERVURADAS, LANÇAMENTO, ADENSAMENTO E ACABAMENTO. AF_12/2015 | M3 | 26.3 | 356.36 | 356.36 | 712.72 | 20.52 | 429.4851 | 429.4851 | 858.97 | 11295.45 | 11295.45 | 22590.91 | PREÇO VÁLIDO
PRÓPRIA 12/23 | CPU98450 | COMP.1400 PróprioLAJE PRÉ-MOLDADA TRELIÇADA COM ENCHIMENTO DE EPS H=8 CM COM ESCORAMENTO, MATERIAL E MÃO DE OBRA - EXCLUSIVE CAPEAMENTO | M2 | 126.65 | 86.57 | 86.57 | 173.14 | 20.52 | 104.3342 | 104.3342 | 208.66 | 13213.39 | 13213.39 | 26426.78 | PREÇO VÁLIDO
PRÓPRIA 12/23 | CPU98452 | COMP.1453 PróprioLAJE PRÉ-MOLDADA TRELIÇADA COM ENCHIMENTO DE EPS H=25 CM, COM ESCORAMENTO, MATERIAL E MÃO DE OBRA - EXCLUSIVE CAPEAMENTO | M2 | 120.67 | 139.815 | 139.815 | 279.63 | 20.52 | 168.505 | 168.505 | 337.01 | 20333.49 | 20333.49 | 40666.99 | PREÇO VÁLIDO
PRÓPRIA 02/24 | CPU101799 | COMP.1402 - LAJE PRÉ-MOLDADA TRELIÇADA COM ENCHIMENTO DE EPS H=16 CM, COM ESCORAMENTO, MATERIAL E MÃO DE OBRA - EXCLUSIVE CAPEAMENTO | M2 | 35.83 | 118.18 | 118.18 | 236.36 | 20.52 | 142.4305 | 142.4305 | 284.86 | 5103.26 | 5103.26 | 10206.53 | PREÇO VÁLIDO
Total do Grupo**: | [13 empty] | 351896.2
03 - Supraestrutura
03.01 - SUPERIOR (TETO TÉRREO)
03.01.01 - PILARES
Tabela de Origem | Cód. Auxiliar | Descrição do Serviço | Unid. | Quantidade | Custo Unit. Material (R$) | Custo Unit. MO (R$) | Custo Unit. (R$) | BDI(%) | Preço unit MATERIAL (R$) | Preço unit MO (R$) | Preço Unit. (R$) | Preço MATERIAL (R$) | Preço MO(R$) | Preço Total (R$) | Verificação $+5%
SINAPI 05/24 | 92413 | MONTAGEM E DESMONTAGEM DE FÔRMA DE PILARES RETANGULARES E ESTRUTURAS SIMILARES, PÉ-DIREITO SIMPLES, EM MADEIRA SERRADA, 4 UTILIZAÇÕES. AF_09/2020 | M2 | 99 | 41.94 | 69.34 | 111.28 | 20.52 | 50.5461 | 83.5686 | 134.11 | 5003.88 | 8273 | 13276.89 | PREÇO VÁLIDO
SINAPI 05/24 | 92759 | ARMAÇÃO DE PILAR OU VIGA DE ESTRUTURA CONVENCIONAL DE CONCRETO ARMADO UTILIZANDO AÇO CA-60 DE 5,0 MM - MONTAGEM. AF_06/2022 | KG | 136.2 | 9.54 | 4.9 | 14.44 | 20.52 | 11.4976 | 5.9055 | 17.4 | 1565.69 | 804.18 | 2369.88 | PREÇO VÁLIDO
SINAPI 05/24 | 92762 | ARMAÇÃO DE PILAR OU VIGA DE ESTRUTURA CONVENCIONAL DE CONCRETO ARMADO UTILIZANDO AÇO CA-50 DE 10,0 MM - MONTAGEM. AF_06/2022 | KG | 67.1 | 9.62 | 1.4 | 11.02 | 20.52 | 11.594 | 1.6873 | 13.28 | 777.87 | 113.2 | 891.08 | PREÇO VÁLIDO
SINAPI 05/24 | 92763 | ARMAÇÃO DE PILAR OU VIGA DE ESTRUTURA CONVENCIONAL DE CONCRETO ARMADO UTILIZANDO AÇO CA-50 DE 12,5 MM - MONTAGEM. AF_06/2022 | KG | 561.3 | 8.35 | 0.88 | 9.23 | 20.52 | 10.0634 | 1.0606 | 11.12 | 5646.56 | 595.08 | 6241.65 | PREÇO VÁLIDO
PRÓPRIA 12/23 | CPU98150 | COMP.493 PróprioCONCRETAGEM DE PILARES, FCK = 30 MPA, COM USO DE BOMBA EM EDIFICAÇÃO COM SEÇÃO MÉDIA DE PILARES MENOR OU IGUAL A 0,25 M² - LANÇAMENTO, ADENSAMENTO E ACABAMENTO. AF_12/2015 | M3 | 6.2 | 358.575 | 358.575 | 717.15 | 20.52 | 432.1546 | 432.1546 | 864.3 | 2679.33 | 2679.33 | 5358.66 | PREÇO VÁLIDO
03.01.02 - VIGAS
Tabela de Origem | Cód. Auxiliar | Descrição do Serviço | Unid. | Quantidade | Custo Unit. Material (R$) | Custo Unit. MO (R$) | Custo Unit. (R$) | BDI(%) | Preço unit MATERIAL (R$) | Preço unit MO (R$) | Preço Unit. (R$) | Preço MATERIAL (R$) | Preço MO(R$) | Preço Total (R$) | Verificação $+5%
PRÓPRIA 12/23 | CPU98154 | COMP.494 PróprioCONCRETAGEM DE VIGAS E LAJES, FCK=30 MPA, PARA LAJES MACIÇAS OU NERVURADAS, LANÇAMENTO, ADENSAMENTO E ACABAMENTO. AF_12/2015 | M3 | 10.8 | 356.36 | 356.36 | 712.72 | 20.52 | 429.4851 | 429.4851 | 858.97 | 4638.43 | 4638.43 | 9276.87 | PREÇO VÁLIDO
SINAPI 05/24 | 92448 | MONTAGEM E DESMONTAGEM DE FÔRMA DE VIGA, ESCORAMENTO COM PONTALETE DE MADEIRA, PÉ-DIREITO SIMPLES, EM MADEIRA SERRADA, 4 UTILIZAÇÕES. AF_09/2020 | M2 | 135.9 | 181.44 | 71.96 | 253.4 | 20.52 | 218.6715 | 86.7262 | 305.39 | 29716.7 | 11785.79 | 41502.5 | PREÇO VÁLIDO
SINAPI 05/24 | 92759 | ARMAÇÃO DE PILAR OU VIGA DE ESTRUTURA CONVENCIONAL DE CONCRETO ARMADO UTILIZANDO AÇO CA-60 DE 5,0 MM - MONTAGEM. AF_06/2022 | KG | 135.4 | 9.54 | 4.9 | 14.44 | 20.52 | 11.4976 | 5.9055 | 17.4 | 1556.49 | 799.46 | 2355.96 | PREÇO VÁLIDO
SINAPI 05/24 | 92760 | ARMAÇÃO DE PILAR OU VIGA DE ESTRUTURA CONVENCIONAL DE CONCRETO ARMADO UTILIZANDO AÇO CA-50 DE 6,3 MM - MONTAGEM. AF_06/2022 | KG | 41.2 | 10.13 | 3.27 | 13.4 | 20.52 | 12.2087 | 3.941 | 16.14 | 502.68 | 162.27 | 664.96 | PREÇO VÁLIDO
SINAPI 05/24 | 92761 | ARMAÇÃO DE PILAR OU VIGA DE ESTRUTURA CONVENCIONAL DE CONCRETO ARMADO UTILIZANDO AÇO CA-50 DE 8,0 MM - MONTAGEM. AF_06/2022 | KG | 15 | 10.3 | 2.13 | 12.43 | 20.52 | 12.4136 | 2.5671 | 14.98 | 186.19 | 38.5 | 224.7 | PREÇO VÁLIDO
SINAPI 05/24 | 92762 | ARMAÇÃO DE PILAR OU VIGA DE ESTRUTURA CONVENCIONAL DE CONCRETO ARMADO UTILIZANDO AÇO CA-50 DE 10,0 MM - MONTAGEM. AF_06/2022 | KG | 45.1 | 9.62 | 1.4 | 11.02 | 20.52 | 11.594 | 1.6873 | 13.28 | 522.83 | 76.08 | 598.92 | PREÇO VÁLIDO
SINAPI 05/24 | 92763 | ARMAÇÃO DE PILAR OU VIGA DE ESTRUTURA CONVENCIONAL DE CONCRETO ARMADO UTILIZANDO AÇO CA-50 DE 12,5 MM - MONTAGEM. AF_06/2022 | KG | 509.5 | 8.35 | 0.88 | 9.23 | 20.52 | 10.0634 | 1.0606 | 11.12 | 5125.47 | 540.16 | 5665.64 | PREÇO VÁLIDO
SINAPI 05/24 | 92764 | ARMAÇÃO DE PILAR OU VIGA DE ESTRUTURA CONVENCIONAL DE CONCRETO ARMADO UTILIZANDO AÇO CA-50 DE 16,0 MM - MONTAGEM. AF_06/2022 | KG | 403.7 | 8.28 | 0.62 | 8.9 | 20.52 | 9.9791 | 0.74722 | 10.72 | 4026.18 | 301.47 | 4327.66 | PREÇO VÁLIDO
03.01.03 - LAJES
Tabela de Origem | Cód. Auxiliar | Descrição do Serviço | Unid. | Quantidade | Custo Unit. Material (R$) | Custo Unit. MO (R$) | Custo Unit. (R$) | BDI(%) | Preço unit MATERIAL (R$) | Preço unit MO (R$) | Preço Unit. (R$) | Preço MATERIAL (R$) | Preço MO(R$) | Preço Total (R$) | Verificação $+5%
SINAPI 05/24 | 92767 | ARMAÇÃO DE LAJE DE ESTRUTURA CONVENCIONAL DE CONCRETO ARMADO UTILIZANDO AÇO CA-60 DE 4,2 MM - MONTAGEM. AF_06/2022 | KG | 223.9 | 10.02 | 5.91 | 15.93 | 20.52 | 12.0761 | 7.1227 | 19.19 | 2702.59 | 1594.04 | 4296.64 | PREÇO VÁLIDO
SINAPI 05/24 | 92770 | ARMAÇÃO DE LAJE DE ESTRUTURA CONVENCIONAL DE CONCRETO ARMADO UTILIZANDO AÇO CA-50 DE 8,0 MM - MONTAGEM. AF_06/2022 | KG | 102.8 | 10.22 | 1.67 | 11.89 | 20.52 | 12.3171 | 2.0127 | 14.32 | 1265.32 | 206.76 | 1472.09 | PREÇO VÁLIDO
SINAPI 05/24 | 92771 | ARMAÇÃO DE LAJE DE ESTRUTURA CONVENCIONAL DE CONCRETO ARMADO UTILIZANDO AÇO CA-50 DE 10,0 MM - MONTAGEM. AF_06/2022 | KG | 81.7 | 9.54 | 1 | 10.54 | 20.52 | 11.4976 | 1.2052 | 12.7 | 939.14 | 98.44 | 1037.59 | PREÇO VÁLIDO
PRÓPRIA 12/23 | CPU98150 | COMP.493 PróprioCONCRETAGEM DE PILARES, FCK = 30 MPA, COM USO DE BOMBA EM EDIFICAÇÃO COM SEÇÃO MÉDIA DE PILARES MENOR OU IGUAL A 0,25 M² - LANÇAMENTO, ADENSAMENTO E ACABAMENTO. AF_12/2015 | M3 | 20.4 | 358.575 | 358.575 | 717.15 | 20.52 | 432.1546 | 432.1546 | 864.3 | 8815.86 | 8815.86 | 17631.72 | PREÇO VÁLIDO
PRÓPRIA 12/23 | CPU98450 | COMP.1400 PróprioLAJE PRÉ-MOLDADA TRELIÇADA COM ENCHIMENTO DE EPS H=8 CM COM ESCORAMENTO, MATERIAL E MÃO DE OBRA - EXCLUSIVE CAPEAMENTO | M2 | 53.87 | 86.57 | 86.57 | 173.14 | 20.52 | 104.3342 | 104.3342 | 208.66 | 5620.25 | 5620.25 | 11240.51 | PREÇO VÁLIDO
PRÓPRIA 02/24 | CPU101799 | COMP.1402 - LAJE PRÉ-MOLDADA TRELIÇADA COM ENCHIMENTO DE EPS H=16 CM, COM ESCORAMENTO, MATERIAL E MÃO DE OBRA - EXCLUSIVE CAPEAMENTO | M2 | 36.31 | 118.18 | 118.18 | 236.36 | 20.52 | 142.4305 | 142.4305 | 284.86 | 5171.63 | 5171.63 | 10343.26 | PREÇO VÁLIDO
PRÓPRIA 12/23 | CPU98452 | COMP.1453 PróprioLAJE PRÉ-MOLDADA TRELIÇADA COM ENCHIMENTO DE EPS H=25 CM, COM ESCORAMENTO, MATERIAL E MÃO DE OBRA - EXCLUSIVE CAPEAMENTO | M2 | 120.79 | 139.815 | 139.815 | 279.63 | 20.52 | 168.505 | 168.505 | 337.01 | 20353.71 | 20353.71 | 40707.43 | PREÇO VÁLIDO
03.01.04 - ESCADAS
Tabela de Origem | Cód. Auxiliar | Descrição do Serviço | Unid. | Quantidade | Custo Unit. Material (R$) | Custo Unit. MO (R$) | Custo Unit. (R$) | BDI(%) | Preço unit MATERIAL (R$) | Preço unit MO (R$) | Preço Unit. (R$) | Preço MATERIAL (R$) | Preço MO(R$) | Preço Total (R$) | Verificação $+5%
SINAPI 05/24 | 101977 | MONTAGEM E DESMONTAGEM DE FÔRMA PARA ESCADAS, COM 2 LANCES EM "U" E LAJE PLANA, EM CHAPA DE MADEIRA COMPENSADA RESINADA, 2 UTILIZAÇÕES. AF_11/2020 | M2 | 66.4 | 189.29 | 161.66 | 350.95 | 20.52 | 228.1323 | 194.8326 | 422.96 | 15147.8 | 12936.73 | 28084.54 | PREÇO VÁLIDO
SINAPI 05/24 | 95945 | ARMAÇÃO DE ESCADA, DE UMA ESTRUTURA CONVENCIONAL DE CONCRETO ARMADO UTILIZANDO AÇO CA-50 DE 8,0 MM - MONTAGEM. AF_11/2020 | KG | 98.1 | 10.83 | 5.67 | 16.5 | 20.52 | 13.0523 | 6.8335 | 19.88 | 1280.05 | 670.16 | 1950.22 | PREÇO VÁLIDO
SINAPI 05/24 | 95946 | ARMAÇÃO DE ESCADA, DE UMA ESTRUTURA CONVENCIONAL DE CONCRETO ARMADO UTILIZANDO AÇO CA-50 DE 10,0 MM - MONTAGEM. AF_11/2020 | KG | 238.4 | 9.86 | 3.03 | 12.89 | 20.52 | 11.8833 | 3.6518 | 15.53 | 2832.05 | 870.29 | 3702.35 | PREÇO VÁLIDO
SINAPI 05/24 | 95947 | ARMAÇÃO DE ESCADA, DE UMA ESTRUTURA CONVENCIONAL DE CONCRETO ARMADO UTILIZANDO AÇO CA-50 DE 12,5 MM - MONTAGEM. AF_11/2020 | KG | 427.9 | 8.4 | 1.37 | 9.77 | 20.52 | 10.1237 | 1.6511 | 11.77 | 4330.15 | 706.22 | 5036.38 | PREÇO VÁLIDO
PRÓPRIA 12/23 | CPU98157 | COMP.1627 PróprioCONCRETAGEM DE ESCADAS, FCK=30 MPA, COM USO DE BOMBA - LANÇAMENTO, ADENSAMENTO E ACABAMENTO. | M3 | 9.2 | 398.36 | 398.36 | 796.72 | 20.52 | 480.1035 | 480.1035 | 960.2 | 4416.92 | 4416.92 | 8833.84 | PREÇO VÁLIDO
PRÓPRIA 12/23 | CPU98450 | COMP.1400 PróprioLAJE PRÉ-MOLDADA TRELIÇADA COM ENCHIMENTO DE EPS H=8 CM COM ESCORAMENTO, MATERIAL E MÃO DE OBRA - EXCLUSIVE CAPEAMENTO | M2 | 19.29 | 86.57 | 86.57 | 173.14 | 20.52 | 104.3342 | 104.3342 | 208.66 | 2012.52 | 2012.52 | 4025.05 | PREÇO VÁLIDO
PRÓPRIA 12/23 | CPU98451 | COMP.1401 PróprioLAJE PRÉ-MOLDADA TRELIÇADA COM ENCHIMENTO DE EPS H=12 CM, COM ESCORAMENTO, MATERIAL E MÃO DE OBRA - EXCLUSIVE CAPEAMENTO | M2 | 19.9 | 98.8 | 98.8 | 197.6 | 20.52 | 119.0738 | 119.0738 | 238.14 | 2369.49 | 2369.49 | 4738.98 | PREÇO VÁLIDO
03.02 - COBERTURA (TETO SUPERIOR)
03.02.01 - PILARES
Tabela de Origem | Cód. Auxiliar | Descrição do Serviço | Unid. | Quantidade | Custo Unit. Material (R$) | Custo Unit. MO (R$) | Custo Unit. (R$) | BDI(%) | Preço unit MATERIAL (R$) | Preço unit MO (R$) | Preço Unit. (R$) | Preço MATERIAL (R$) | Preço MO(R$) | Preço Total (R$) | Verificação $+5%
SINAPI 05/24 | 92413 | MONTAGEM E DESMONTAGEM DE FÔRMA DE PILARES RETANGULARES E ESTRUTURAS SIMILARES, PÉ-DIREITO SIMPLES, EM MADEIRA SERRADA, 4 UTILIZAÇÕES. AF_09/2020 | M2 | 161.6 | 41.94 | 69.34 | 111.28 | 20.52 | 50.5461 | 83.5686 | 134.11 | 8167.96 | 13504.2 | 21672.17 | PREÇO VÁLIDO
SINAPI 05/24 | 92759 | ARMAÇÃO DE PILAR OU VIGA DE ESTRUTURA CONVENCIONAL DE CONCRETO ARMADO UTILIZANDO AÇO CA-60 DE 5,0 MM - MONTAGEM. AF_06/2022 | KG | 212.4 | 9.54 | 4.9 | 14.44 | 20.52 | 11.4976 | 5.9055 | 17.4 | 2441.65 | 1254.1 | 3695.76 | PREÇO VÁLIDO
SINAPI 05/24 | 92762 | ARMAÇÃO DE PILAR OU VIGA DE ESTRUTURA CONVENCIONAL DE CONCRETO ARMADO UTILIZANDO AÇO CA-50 DE 10,0 MM - MONTAGEM. AF_06/2022 | KG | 263.2 | 9.62 | 1.4 | 11.02 | 20.52 | 11.594 | 1.6873 | 13.28 | 3051.24 | 444.04 | 3495.29 | PREÇO VÁLIDO
SINAPI 05/24 | 92763 | ARMAÇÃO DE PILAR OU VIGA DE ESTRUTURA CONVENCIONAL DE CONCRETO ARMADO UTILIZANDO AÇO CA-50 DE 12,5 MM - MONTAGEM. AF_06/2022 | KG | 503.6 | 8.35 | 0.88 | 9.23 | 20.52 | 10.0634 | 1.0606 | 11.12 | 5066.11 | 533.91 | 5600.03 | PREÇO VÁLIDO
PRÓPRIA 12/23 | CPU98150 | COMP.493 PróprioCONCRETAGEM DE PILARES, FCK = 30 MPA, COM USO DE BOMBA EM EDIFICAÇÃO COM SEÇÃO MÉDIA DE PILARES MENOR OU IGUAL A 0,25 M² - LANÇAMENTO, ADENSAMENTO E ACABAMENTO. AF_12/2015 | M3 | 9.2 | 358.575 | 358.575 | 717.15 | 20.52 | 432.1546 | 432.1546 | 864.3 | 3975.78 | 3975.78 | 7951.56 | PREÇO VÁLIDO
03.02.02 - VIGAS
Tabela de Origem | Cód. Auxiliar | Descrição do Serviço | Unid. | Quantidade | Custo Unit. Material (R$) | Custo Unit. MO (R$) | Custo Unit. (R$) | BDI(%) | Preço unit MATERIAL (R$) | Preço unit MO (R$) | Preço Unit. (R$) | Preço MATERIAL (R$) | Preço MO(R$) | Preço Total (R$) | Verificação $+5%
SINAPI 05/24 | 92448 | MONTAGEM E DESMONTAGEM DE FÔRMA DE VIGA, ESCORAMENTO COM PONTALETE DE MADEIRA, PÉ-DIREITO SIMPLES, EM MADEIRA SERRADA, 4 UTILIZAÇÕES. AF_09/2020 | M2 | 125.3 | 181.44 | 71.96 | 253.4 | 20.52 | 218.6715 | 86.7262 | 305.39 | 27398.84 | 10866.51 | 38265.36 | PREÇO VÁLIDO
SINAPI 05/24 | 92759 | ARMAÇÃO DE PILAR OU VIGA DE ESTRUTURA CONVENCIONAL DE CONCRETO ARMADO UTILIZANDO AÇO CA-60 DE 5,0 MM - MONTAGEM. AF_06/2022 | KG | 137.1 | 9.54 | 4.9 | 14.44 | 20.52 | 11.4976 | 5.9055 | 17.4 | 1576.04 | 809.49 | 2385.54 | PREÇO VÁLIDO
SINAPI 05/24 | 92760 | ARMAÇÃO DE PILAR OU VIGA DE ESTRUTURA CONVENCIONAL DE CONCRETO ARMADO UTILIZANDO AÇO CA-50 DE 6,3 MM - MONTAGEM. AF_06/2022 | KG | 75.4 | 10.13 | 3.27 | 13.4 | 20.52 | 12.2087 | 3.941 | 16.14 | 919.97 | 296.97 | 1216.95 | PREÇO VÁLIDO
SINAPI 05/24 | 92761 | ARMAÇÃO DE PILAR OU VIGA DE ESTRUTURA CONVENCIONAL DE CONCRETO ARMADO UTILIZANDO AÇO CA-50 DE 8,0 MM - MONTAGEM. AF_06/2022 | KG | 14.8 | 10.3 | 2.13 | 12.43 | 20.52 | 12.4136 | 2.5671 | 14.98 | 183.7 | 37.99 | 221.7 | PREÇO VÁLIDO
SINAPI 05/24 | 92762 | ARMAÇÃO DE PILAR OU VIGA DE ESTRUTURA CONVENCIONAL DE CONCRETO ARMADO UTILIZANDO AÇO CA-50 DE 10,0 MM - MONTAGEM. AF_06/2022 | KG | 121.6 | 9.62 | 1.4 | 11.02 | 20.52 | 11.594 | 1.6873 | 13.28 | 1409.68 | 205.15 | 1614.84 | PREÇO VÁLIDO
SINAPI 05/24 | 92763 | ARMAÇÃO DE PILAR OU VIGA DE ESTRUTURA CONVENCIONAL DE CONCRETO ARMADO UTILIZANDO AÇO CA-50 DE 12,5 MM - MONTAGEM. AF_06/2022 | KG | 435.9 | 8.35 | 0.88 | 9.23 | 20.52 | 10.0634 | 1.0606 | 11.12 | 4385.06 | 462.13 | 4847.2 | PREÇO VÁLIDO
SINAPI 05/24 | 92764 | ARMAÇÃO DE PILAR OU VIGA DE ESTRUTURA CONVENCIONAL DE CONCRETO ARMADO UTILIZANDO AÇO CA-50 DE 16,0 MM - MONTAGEM. AF_06/2022 | KG | 167.2 | 8.28 | 0.62 | 8.9 | 20.52 | 9.9791 | 0.74722 | 10.72 | 1667.51 | 124.86 | 1792.38 | PREÇO VÁLIDO
PRÓPRIA 12/23 | CPU98150 | COMP.493 PróprioCONCRETAGEM DE PILARES, FCK = 30 MPA, COM USO DE BOMBA EM EDIFICAÇÃO COM SEÇÃO MÉDIA DE PILARES MENOR OU IGUAL A 0,25 M² - LANÇAMENTO, ADENSAMENTO E ACABAMENTO. AF_12/2015 | M3 | 10 | 358.575 | 358.575 | 717.15 | 20.52 | 432.1546 | 432.1546 | 864.3 | 4321.5 | 4321.5 | 8643 | PREÇO VÁLIDO
03.02.03 - LAJES
Tabela de Origem | Cód. Auxiliar | Descrição do Serviço | Unid. | Quantidade | Custo Unit. Material (R$) | Custo Unit. MO (R$) | Custo Unit. (R$) | BDI(%) | Preço unit MATERIAL (R$) | Preço unit MO (R$) | Preço Unit. (R$) | Preço MATERIAL (R$) | Preço MO(R$) | Preço Total (R$) | Verificação $+5%
SINAPI 05/24 | 103761 | MONTAGEM E DESMONTAGEM DE FÔRMA DE LAJE MACIÇA, PÉ-DIREITO SIMPLES, EM CHAPA DE MADEIRA COMPENSADA RESINADA E CIMBRAMENTO DE MADEIRA, 4 UTILIZAÇÕES. AF_03/2022 | M2 | 129.4 | 76.19 | 31.96 | 108.15 | 20.52 | 91.8242 | 38.5182 | 130.34 | 11881.82 | 4984.16 | 16865.99 | PREÇO VÁLIDO
SINAPI 05/24 | 92767 | ARMAÇÃO DE LAJE DE ESTRUTURA CONVENCIONAL DE CONCRETO ARMADO UTILIZANDO AÇO CA-60 DE 4,2 MM - MONTAGEM. AF_06/2022 | KG | 233.2 | 10.02 | 5.91 | 15.93 | 20.52 | 12.0761 | 7.1227 | 19.19 | 2814.84 | 1660.25 | 4475.1 | PREÇO VÁLIDO
SINAPI 05/24 | 92768 | ARMAÇÃO DE LAJE DE ESTRUTURA CONVENCIONAL DE CONCRETO ARMADO UTILIZANDO AÇO CA-60 DE 5,0 MM - MONTAGEM. AF_06/2022 | KG | 19.1 | 9.62 | 4.2 | 13.82 | 20.52 | 11.594 | 5.0618 | 16.65 | 221.36 | 96.64 | 318.01 | PREÇO VÁLIDO
SINAPI 05/24 | 92769 | ARMAÇÃO DE LAJE DE ESTRUTURA CONVENCIONAL DE CONCRETO ARMADO UTILIZANDO AÇO CA-50 DE 6,3 MM - MONTAGEM. AF_06/2022 | KG | 72.5 | 10.1 | 2.7 | 12.8 | 20.52 | 12.1725 | 3.254 | 15.42 | 882.13 | 235.81 | 1117.95 | PREÇO VÁLIDO
SINAPI 05/24 | 92770 | ARMAÇÃO DE LAJE DE ESTRUTURA CONVENCIONAL DE CONCRETO ARMADO UTILIZANDO AÇO CA-50 DE 8,0 MM - MONTAGEM. AF_06/2022 | KG | 442 | 10.22 | 1.67 | 11.89 | 20.52 | 12.3171 | 2.0127 | 14.32 | 5440.44 | 888.99 | 6329.44 | PREÇO VÁLIDO
SINAPI 05/24 | 92771 | ARMAÇÃO DE LAJE DE ESTRUTURA CONVENCIONAL DE CONCRETO ARMADO UTILIZANDO AÇO CA-50 DE 10,0 MM - MONTAGEM. AF_06/2022 | KG | 516.9 | 9.54 | 1 | 10.54 | 20.52 | 11.4976 | 1.2052 | 12.7 | 5941.79 | 622.83 | 6564.63 | PREÇO VÁLIDO
SINAPI 05/24 | 92772 | ARMAÇÃO DE LAJE DE ESTRUTURA CONVENCIONAL DE CONCRETO ARMADO UTILIZANDO AÇO CA-50 DE 12,5 MM - MONTAGEM. AF_06/2022 | KG | 7.6 | 8.24 | 0.54 | 8.78 | 20.52 | 9.9308 | 0.65081 | 10.58 | 75.45 | 4.94 | 80.4 | PREÇO VÁLIDO
PRÓPRIA 12/23 | CPU98150 | COMP.493 PróprioCONCRETAGEM DE PILARES, FCK = 30 MPA, COM USO DE BOMBA EM EDIFICAÇÃO COM SEÇÃO MÉDIA DE PILARES MENOR OU IGUAL A 0,25 M² - LANÇAMENTO, ADENSAMENTO E ACABAMENTO. AF_12/2015 | M3 | 41.6 | 358.575 | 358.575 | 717.15 | 20.52 | 432.1546 | 432.1546 | 864.3 | 17977.44 | 17977.44 | 35954.88 | PREÇO VÁLIDO
PRÓPRIA 12/23 | CPU98450 | COMP.1400 PróprioLAJE PRÉ-MOLDADA TRELIÇADA COM ENCHIMENTO DE EPS H=8 CM COM ESCORAMENTO, MATERIAL E MÃO DE OBRA - EXCLUSIVE CAPEAMENTO | M2 | 45.17 | 86.57 | 86.57 | 173.14 | 20.52 | 104.3342 | 104.3342 | 208.66 | 4712.58 | 4712.58 | 9425.17 | PREÇO VÁLIDO
PRÓPRIA 02/24 | CPU101799 | COMP.1402 - LAJE PRÉ-MOLDADA TRELIÇADA COM ENCHIMENTO DE EPS H=16 CM, COM ESCORAMENTO, MATERIAL E MÃO DE OBRA - EXCLUSIVE CAPEAMENTO | M2 | 36.31 | 118.18 | 118.18 | 236.36 | 20.52 | 142.4305 | 142.4305 | 284.86 | 5171.63 | 5171.63 | 10343.26 | PREÇO VÁLIDO
PRÓPRIA 12/23 | CPU98452 | COMP.1453 PróprioLAJE PRÉ-MOLDADA TRELIÇADA COM ENCHIMENTO DE EPS H=25 CM, COM ESCORAMENTO, MATERIAL E MÃO DE OBRA - EXCLUSIVE CAPEAMENTO | M2 | 120.81 | 139.815 | 139.815 | 279.63 | 20.52 | 168.505 | 168.505 | 337.01 | 20357.08 | 20357.08 | 40714.17 | PREÇO VÁLIDO
03.03 - PLATIBANDAS
03.03.01 - PILARES
Tabela de Origem | Cód. Auxiliar | Descrição do Serviço | Unid. | Quantidade | Custo Unit. Material (R$) | Custo Unit. MO (R$) | Custo Unit. (R$) | BDI(%) | Preço unit MATERIAL (R$) | Preço unit MO (R$) | Preço Unit. (R$) | Preço MATERIAL (R$) | Preço MO(R$) | Preço Total (R$) | Verificação $+5%
SINAPI 05/24 | 92413 | MONTAGEM E DESMONTAGEM DE FÔRMA DE PILARES RETANGULARES E ESTRUTURAS SIMILARES, PÉ-DIREITO SIMPLES, EM MADEIRA SERRADA, 4 UTILIZAÇÕES. AF_09/2020 | M2 | 3.4 | 41.94 | 69.34 | 111.28 | 20.52 | 50.5461 | 83.5686 | 134.11 | 171.84 | 284.12 | 455.97 | PREÇO VÁLIDO
SINAPI 05/24 | 92759 | ARMAÇÃO DE PILAR OU VIGA DE ESTRUTURA CONVENCIONAL DE CONCRETO ARMADO UTILIZANDO AÇO CA-60 DE 5,0 MM - MONTAGEM. AF_06/2022 | KG | 4.8 | 9.54 | 4.9 | 14.44 | 20.52 | 11.4976 | 5.9055 | 17.4 | 55.17 | 28.34 | 83.52 | PREÇO VÁLIDO
SINAPI 05/24 | 92762 | ARMAÇÃO DE PILAR OU VIGA DE ESTRUTURA CONVENCIONAL DE CONCRETO ARMADO UTILIZANDO AÇO CA-50 DE 10,0 MM - MONTAGEM. AF_06/2022 | KG | 9.5 | 9.62 | 1.4 | 11.02 | 20.52 | 11.594 | 1.6873 | 13.28 | 110.13 | 16.02 | 126.16 | PREÇO VÁLIDO
PRÓPRIA 12/23 | CPU98150 | COMP.493 PróprioCONCRETAGEM DE PILARES, FCK = 30 MPA, COM USO DE BOMBA EM EDIFICAÇÃO COM SEÇÃO MÉDIA DE PILARES MENOR OU IGUAL A 0,25 M² - LANÇAMENTO, ADENSAMENTO E ACABAMENTO. AF_12/2015 | M3 | 0.2 | 358.575 | 358.575 | 717.15 | 20.52 | 432.1546 | 432.1546 | 864.3 | 86.43 | 86.43 | 172.86 | PREÇO VÁLIDO
03.03.02 - VIGAS
Tabela de Origem | Cód. Auxiliar | Descrição do Serviço | Unid. | Quantidade | Custo Unit. Material (R$) | Custo Unit. MO (R$) | Custo Unit. (R$) | BDI(%) | Preço unit MATERIAL (R$) | Preço unit MO (R$) | Preço Unit. (R$) | Preço MATERIAL (R$) | Preço MO(R$) | Preço Total (R$) | Verificação $+5%
SINAPI 05/24 | 92448 | MONTAGEM E DESMONTAGEM DE FÔRMA DE VIGA, ESCORAMENTO COM PONTALETE DE MADEIRA, PÉ-DIREITO SIMPLES, EM MADEIRA SERRADA, 4 UTILIZAÇÕES. AF_09/2020 | M2 | 8.9 | 181.44 | 71.96 | 253.4 | 20.52 | 218.6715 | 86.7262 | 305.39 | 1946.12 | 771.84 | 2717.97 | PREÇO VÁLIDO
SINAPI 05/24 | 92759 | ARMAÇÃO DE PILAR OU VIGA DE ESTRUTURA CONVENCIONAL DE CONCRETO ARMADO UTILIZANDO AÇO CA-60 DE 5,0 MM - MONTAGEM. AF_06/2022 | KG | 23.6 | 9.54 | 4.9 | 14.44 | 20.52 | 11.4976 | 5.9055 | 17.4 | 271.29 | 139.34 | 410.64 | PREÇO VÁLIDO
SINAPI 05/24 | 92760 | ARMAÇÃO DE PILAR OU VIGA DE ESTRUTURA CONVENCIONAL DE CONCRETO ARMADO UTILIZANDO AÇO CA-50 DE 6,3 MM - MONTAGEM. AF_06/2022 | KG | 12.1 | 10.13 | 3.27 | 13.4 | 20.52 | 12.2087 | 3.941 | 16.14 | 147.63 | 47.65 | 195.29 | PREÇO VÁLIDO
PRÓPRIA 12/23 | CPU98150 | COMP.493 PróprioCONCRETAGEM DE PILARES, FCK = 30 MPA, COM USO DE BOMBA EM EDIFICAÇÃO COM SEÇÃO MÉDIA DE PILARES MENOR OU IGUAL A 0,25 M² - LANÇAMENTO, ADENSAMENTO E ACABAMENTO. AF_12/2015 | M3 | 0.5 | 358.575 | 358.575 | 717.15 | 20.52 | 432.1546 | 432.1546 | 864.3 | 216.07 | 216.07 | 432.15 | PREÇO VÁLIDO
03.04 - RESERVATÓRIO (TETO CISTERNA)
03.04.01 - PILARES
Tabela de Origem | Cód. Auxiliar | Descrição do Serviço | Unid. | Quantidade | Custo Unit. Material (R$) | Custo Unit. MO (R$) | Custo Unit. (R$) | BDI(%) | Preço unit MATERIAL (R$) | Preço unit MO (R$) | Preço Unit. (R$) | Preço MATERIAL (R$) | Preço MO(R$) | Preço Total (R$) | Verificação $+5%
SINAPI 05/24 | 92413 | MONTAGEM E DESMONTAGEM DE FÔRMA DE PILARES RETANGULARES E ESTRUTURAS SIMILARES, PÉ-DIREITO SIMPLES, EM MADEIRA SERRADA, 4 UTILIZAÇÕES. AF_09/2020 | M2 | 63.9 | 41.94 | 69.34 | 111.28 | 20.52 | 50.5461 | 83.5686 | 134.11 | 3229.77 | 5339.84 | 8569.62 | PREÇO VÁLIDO
SINAPI 05/24 | 92759 | ARMAÇÃO DE PILAR OU VIGA DE ESTRUTURA CONVENCIONAL DE CONCRETO ARMADO UTILIZANDO AÇO CA-60 DE 5,0 MM - MONTAGEM. AF_06/2022 | KG | 89 | 9.54 | 4.9 | 14.44 | 20.52 | 11.4976 | 5.9055 | 17.4 | 1023.1 | 525.49 | 1548.6 | PREÇO VÁLIDO
SINAPI 05/24 | 92762 | ARMAÇÃO DE PILAR OU VIGA DE ESTRUTURA CONVENCIONAL DE CONCRETO ARMADO UTILIZANDO AÇO CA-50 DE 10,0 MM - MONTAGEM. AF_06/2022 | KG | 31.7 | 9.62 | 1.4 | 11.02 | 20.52 | 11.594 | 1.6873 | 13.28 | 367.48 | 53.48 | 420.97 | PREÇO VÁLIDO
SINAPI 05/24 | 92763 | ARMAÇÃO DE PILAR OU VIGA DE ESTRUTURA CONVENCIONAL DE CONCRETO ARMADO UTILIZANDO AÇO CA-50 DE 12,5 MM - MONTAGEM. AF_06/2022 | KG | 31.1 | 8.35 | 0.88 | 9.23 | 20.52 | 10.0634 | 1.0606 | 11.12 | 312.85 | 32.97 | 345.83 | PREÇO VÁLIDO
PRÓPRIA 12/23 | CPU98150 | COMP.493 PróprioCONCRETAGEM DE PILARES, FCK = 30 MPA, COM USO DE BOMBA EM EDIFICAÇÃO COM SEÇÃO MÉDIA DE PILARES MENOR OU IGUAL A 0,25 M² - LANÇAMENTO, ADENSAMENTO E ACABAMENTO. AF_12/2015 | M3 | 4 | 358.575 | 358.575 | 717.15 | 20.52 | 432.1546 | 432.1546 | 864.3 | 1728.6 | 1728.6 | 3457.2 | PREÇO VÁLIDO
03.04.02 - VIGAS
Tabela de Origem | Cód. Auxiliar | Descrição do Serviço | Unid. | Quantidade | Custo Unit. Material (R$) | Custo Unit. MO (R$) | Custo Unit. (R$) | BDI(%) | Preço unit MATERIAL (R$) | Preço unit MO (R$) | Preço Unit. (R$) | Preço MATERIAL (R$) | Preço MO(R$) | Preço Total (R$) | Verificação $+5%
SINAPI 05/24 | 92448 | MONTAGEM E DESMONTAGEM DE FÔRMA DE VIGA, ESCORAMENTO COM PONTALETE DE MADEIRA, PÉ-DIREITO SIMPLES, EM MADEIRA SERRADA, 4 UTILIZAÇÕES. AF_09/2020 | M2 | 65.8 | 181.44 | 71.96 | 253.4 | 20.52 | 218.6715 | 86.7262 | 305.39 | 14388.22 | 5706.43 | 20094.66 | PREÇO VÁLIDO
SINAPI 05/24 | 92759 | ARMAÇÃO DE PILAR OU VIGA DE ESTRUTURA CONVENCIONAL DE CONCRETO ARMADO UTILIZANDO AÇO CA-60 DE 5,0 MM - MONTAGEM. AF_06/2022 | KG | 131.6 | 9.54 | 4.9 | 14.44 | 20.52 | 11.4976 | 5.9055 | 17.4 | 1512.81 | 777.02 | 2289.84 | PREÇO VÁLIDO
SINAPI 05/24 | 92760 | ARMAÇÃO DE PILAR OU VIGA DE ESTRUTURA CONVENCIONAL DE CONCRETO ARMADO UTILIZANDO AÇO CA-50 DE 6,3 MM - MONTAGEM. AF_06/2022 | KG | 91.4 | 10.13 | 3.27 | 13.4 | 20.52 | 12.2087 | 3.941 | 16.14 | 1115.19 | 359.99 | 1475.19 | PREÇO VÁLIDO
SINAPI 05/24 | 92763 | ARMAÇÃO DE PILAR OU VIGA DE ESTRUTURA CONVENCIONAL DE CONCRETO ARMADO UTILIZANDO AÇO CA-50 DE 12,5 MM - MONTAGEM. AF_06/2022 | KG | 185.8 | 8.35 | 0.88 | 9.23 | 20.52 | 10.0634 | 1.0606 | 11.12 | 1869.1 | 196.98 | 2066.09 | PREÇO VÁLIDO
PRÓPRIA 12/23 | CPU98150 | COMP.493 PróprioCONCRETAGEM DE PILARES, FCK = 30 MPA, COM USO DE BOMBA EM EDIFICAÇÃO COM SEÇÃO MÉDIA DE PILARES MENOR OU IGUAL A 0,25 M² - LANÇAMENTO, ADENSAMENTO E ACABAMENTO. AF_12/2015 | M3 | 4.4 | 358.575 | 358.575 | 717.15 | 20.52 | 432.1546 | 432.1546 | 864.3 | 1901.46 | 1901.46 | 3802.92 | PREÇO VÁLIDO
03.04.03 - LAJES
Tabela de Origem | Cód. Auxiliar | Descrição do Serviço | Unid. | Quantidade | Custo Unit. Material (R$) | Custo Unit. MO (R$) | Custo Unit. (R$) | BDI(%) | Preço unit MATERIAL (R$) | Preço unit MO (R$) | Preço Unit. (R$) | Preço MATERIAL (R$) | Preço MO(R$) | Preço Total (R$) | Verificação $+5%
SINAPI 05/24 | 103761 | MONTAGEM E DESMONTAGEM DE FÔRMA DE LAJE MACIÇA, PÉ-DIREITO SIMPLES, EM CHAPA DE MADEIRA COMPENSADA RESINADA E CIMBRAMENTO DE MADEIRA, 4 UTILIZAÇÕES. AF_03/2022 | M2 | 28.7 | 76.19 | 31.96 | 108.15 | 20.52 | 91.8242 | 38.5182 | 130.34 | 2635.3 | 1105.44 | 3740.75 | PREÇO VÁLIDO
SINAPI 05/24 | 92771 | ARMAÇÃO DE LAJE DE ESTRUTURA CONVENCIONAL DE CONCRETO ARMADO UTILIZANDO AÇO CA-50 DE 10,0 MM - MONTAGEM. AF_06/2022 | KG | 225.6 | 9.54 | 1 | 10.54 | 20.52 | 11.4976 | 1.2052 | 12.7 | 2593.28 | 271.83 | 2865.12 | PREÇO VÁLIDO
PRÓPRIA 12/23 | CPU98150 | COMP.493 PróprioCONCRETAGEM DE PILARES, FCK = 30 MPA, COM USO DE BOMBA EM EDIFICAÇÃO COM SEÇÃO MÉDIA DE PILARES MENOR OU IGUAL A 0,25 M² - LANÇAMENTO, ADENSAMENTO E ACABAMENTO. AF_12/2015 | M3 | 5.7 | 358.575 | 358.575 | 717.15 | 20.52 | 432.1546 | 432.1546 | 864.3 | 2463.25 | 2463.25 | 4926.51 | PREÇO VÁLIDO
03.05 - COBERTURA RESERVATÓRIO (TETO RESERVATÓRIO)
03.05.01 - PILARES
Tabela de Origem | Cód. Auxiliar | Descrição do Serviço | Unid. | Quantidade | Custo Unit. Material (R$) | Custo Unit. MO (R$) | Custo Unit. (R$) | BDI(%) | Preço unit MATERIAL (R$) | Preço unit MO (R$) | Preço Unit. (R$) | Preço MATERIAL (R$) | Preço MO(R$) | Preço Total (R$) | Verificação $+5%
SINAPI 05/24 | 92413 | MONTAGEM E DESMONTAGEM DE FÔRMA DE PILARES RETANGULARES E ESTRUTURAS SIMILARES, PÉ-DIREITO SIMPLES, EM MADEIRA SERRADA, 4 UTILIZAÇÕES. AF_09/2020 | M2 | 30.7 | 41.94 | 69.34 | 111.28 | 20.52 | 50.5461 | 83.5686 | 134.11 | 1551.7 | 2565.46 | 4117.17 | PREÇO VÁLIDO
SINAPI 05/24 | 92759 | ARMAÇÃO DE PILAR OU VIGA DE ESTRUTURA CONVENCIONAL DE CONCRETO ARMADO UTILIZANDO AÇO CA-60 DE 5,0 MM - MONTAGEM. AF_06/2022 | KG | 42.7 | 9.54 | 4.9 | 14.44 | 20.52 | 11.4976 | 5.9055 | 17.4 | 490.86 | 252.11 | 742.98 | PREÇO VÁLIDO
SINAPI 05/24 | 92762 | ARMAÇÃO DE PILAR OU VIGA DE ESTRUTURA CONVENCIONAL DE CONCRETO ARMADO UTILIZANDO AÇO CA-50 DE 10,0 MM - MONTAGEM. AF_06/2022 | KG | 15.1 | 9.62 | 1.4 | 11.02 | 20.52 | 11.594 | 1.6873 | 13.28 | 175.04 | 25.47 | 200.52 | PREÇO VÁLIDO
PRÓPRIA 12/23 | CPU98150 | COMP.493 PróprioCONCRETAGEM DE PILARES, FCK = 30 MPA, COM USO DE BOMBA EM EDIFICAÇÃO COM SEÇÃO MÉDIA DE PILARES MENOR OU IGUAL A 0,25 M² - LANÇAMENTO, ADENSAMENTO E ACABAMENTO. AF_12/2015 | M3 | 2 | 358.575 | 358.575 | 717.15 | 20.52 | 432.1546 | 432.1546 | 864.3 | 864.3 | 864.3 | 1728.6 | PREÇO VÁLIDO
SINAPI 05/24 | 92763 | ARMAÇÃO DE PILAR OU VIGA DE ESTRUTURA CONVENCIONAL DE CONCRETO ARMADO UTILIZANDO AÇO CA-50 DE 12,5 MM - MONTAGEM. AF_06/2022 | KG | 141.1 | 8.35 | 0.88 | 9.23 | 20.52 | 10.0634 | 1.0606 | 11.12 | 1419.43 | 149.59 | 1569.03 | PREÇO VÁLIDO
03.05.02 - VIGAS
Tabela de Origem | Cód. Auxiliar | Descrição do Serviço | Unid. | Quantidade | Custo Unit. Material (R$) | Custo Unit. MO (R$) | Custo Unit. (R$) | BDI(%) | Preço unit MATERIAL (R$) | Preço unit MO (R$) | Preço Unit. (R$) | Preço MATERIAL (R$) | Preço MO(R$) | Preço Total (R$) | Verificação $+5%
SINAPI 05/24 | 92448 | MONTAGEM E DESMONTAGEM DE FÔRMA DE VIGA, ESCORAMENTO COM PONTALETE DE MADEIRA, PÉ-DIREITO SIMPLES, EM MADEIRA SERRADA, 4 UTILIZAÇÕES. AF_09/2020 | M2 | 23.3 | 181.44 | 71.96 | 253.4 | 20.52 | 218.6715 | 86.7262 | 305.39 | 5094.91 | 2020.66 | 7115.58 | PREÇO VÁLIDO
SINAPI 05/24 | 92759 | ARMAÇÃO DE PILAR OU VIGA DE ESTRUTURA CONVENCIONAL DE CONCRETO ARMADO UTILIZANDO AÇO CA-60 DE 5,0 MM - MONTAGEM. AF_06/2022 | KG | 18.8 | 9.54 | 4.9 | 14.44 | 20.52 | 11.4976 | 5.9055 | 17.4 | 216.11 | 111 | 327.12 | PREÇO VÁLIDO
SINAPI 05/24 | 92762 | ARMAÇÃO DE PILAR OU VIGA DE ESTRUTURA CONVENCIONAL DE CONCRETO ARMADO UTILIZANDO AÇO CA-50 DE 10,0 MM - MONTAGEM. AF_06/2022 | KG | 74.6 | 9.62 | 1.4 | 11.02 | 20.52 | 11.594 | 1.6873 | 13.28 | 864.82 | 125.85 | 990.68 | PREÇO VÁLIDO
PRÓPRIA 12/23 | CPU98150 | COMP.493 PróprioCONCRETAGEM DE PILARES, FCK = 30 MPA, COM USO DE BOMBA EM EDIFICAÇÃO COM SEÇÃO MÉDIA DE PILARES MENOR OU IGUAL A 0,25 M² - LANÇAMENTO, ADENSAMENTO E ACABAMENTO. AF_12/2015 | M3 | 1.7 | 358.575 | 358.575 | 717.15 | 20.52 | 432.1546 | 432.1546 | 864.3 | 734.65 | 734.65 | 1469.31 | PREÇO VÁLIDO
03.05.03 - LAJES
Tabela de Origem | Cód. Auxiliar | Descrição do Serviço | Unid. | Quantidade | Custo Unit. Material (R$) | Custo Unit. MO (R$) | Custo Unit. (R$) | BDI(%) | Preço unit MATERIAL (R$) | Preço unit MO (R$) | Preço Unit. (R$) | Preço MATERIAL (R$) | Preço MO(R$) | Preço Total (R$) | Verificação $+5%
SINAPI 05/24 | 92767 | ARMAÇÃO DE LAJE DE ESTRUTURA CONVENCIONAL DE CONCRETO ARMADO UTILIZANDO AÇO CA-60 DE 4,2 MM - MONTAGEM. AF_06/2022 | KG | 29.7 | 10.02 | 5.91 | 15.93 | 20.52 | 12.0761 | 7.1227 | 19.19 | 358.49 | 211.44 | 569.94 | PREÇO VÁLIDO
SINAPI 05/24 | 92769 | ARMAÇÃO DE LAJE DE ESTRUTURA CONVENCIONAL DE CONCRETO ARMADO UTILIZANDO AÇO CA-50 DE 6,3 MM - MONTAGEM. AF_06/2022 | KG | 5.5 | 10.1 | 2.7 | 12.8 | 20.52 | 12.1725 | 3.254 | 15.42 | 66.92 | 17.88 | 84.81 | PREÇO VÁLIDO
PRÓPRIA 12/23 | CPU98150 | COMP.493 PróprioCONCRETAGEM DE PILARES, FCK = 30 MPA, COM USO DE BOMBA EM EDIFICAÇÃO COM SEÇÃO MÉDIA DE PILARES MENOR OU IGUAL A 0,25 M² - LANÇAMENTO, ADENSAMENTO E ACABAMENTO. AF_12/2015 | M3 | 2.2 | 358.575 | 358.575 | 717.15 | 20.52 | 432.1546 | 432.1546 | 864.3 | 950.73 | 950.73 | 1901.46 | PREÇO VÁLIDO
PRÓPRIA 12/23 | CPU98451 | COMP.1401 PróprioLAJE PRÉ-MOLDADA TRELIÇADA COM ENCHIMENTO DE EPS H=12 CM, COM ESCORAMENTO, MATERIAL E MÃO DE OBRA - EXCLUSIVE CAPEAMENTO | M2 | 29.82 | 98.8 | 98.8 | 197.6 | 20.52 | 119.0738 | 119.0738 | 238.14 | 3550.66 | 3550.66 | 7101.33 | PREÇO VÁLIDO
Total do Grupo**: | [13 empty] | 557563.14
04 - Paredes, Painéis E Esquadrias
Tabela de Origem | Cód. Auxiliar | Descrição do Serviço | Unid. | Quantidade | Custo Unit. Material (R$) | Custo Unit. MO (R$) | Custo Unit. (R$) | BDI(%) | Preço unit MATERIAL (R$) | Preço unit MO (R$) | Preço Unit. (R$) | Preço MATERIAL (R$) | Preço MO(R$) | Preço Total (R$) | Verificação $+5%
SINAPI 05/24 | 103324 | ALVENARIA DE VEDAÇÃO DE BLOCOS CERÂMICOS FURADOS NA VERTICAL DE 14X19X39 CM (ESPESSURA 14 CM) E ARGAMASSA DE ASSENTAMENTO COM PREPARO EM BETONEIRA. AF_12/2021 | M2 | 1074.64 | 61.41 | 32.41 | 93.82 | 20.52 | 74.0113 | 39.0605 | 113.07 | 79534.22 | 41975.31 | 121509.54 | PREÇO VÁLIDO
SINAPI 05/24 | 89480 | ALVENARIA DE BLOCOS DE CONCRETO ESTRUTURAL 14X19X29 CM (ESPESSURA 14 CM), FBK = 14 MPA, UTILIZANDO COLHER DE PEDREIRO. AF_10/2022 | M2 | 5.59 | 114.16 | 53.17 | 167.33 | 20.52 | 137.5856 | 64.0805 | 201.66 | 769.07 | 358.19 | 1127.27 | PREÇO VÁLIDO
SINAPI 05/24 | 102235 | DIVISÓRIA FIXA EM VIDRO TEMPERADO 10 MM, SEM ABERTURA. AF_01/2021_PS | M2 | 13.41 | 344.43 | 62.97 | 407.4 | 20.52 | 415.107 | 75.8914 | 490.99 | 5566.48 | 1017.68 | 6584.17 | PREÇO VÁLIDO
SINAPI 05/24 | 93197 | CONTRAVERGA MOLDADA IN LOCO EM CONCRETO, ESPESSURA DE *20* CM. AF_03/2024 | M | 140.46 | 53.62 | 18.76 | 72.38 | 20.52 | 64.6228 | 22.6096 | 87.23 | 9076.67 | 3175.64 | 12252.32 | PREÇO VÁLIDO
SINAPI 05/24 | 105023 | VERGA MOLDADA IN LOCO EM CONCRETO, ESPESSURA DE *15* CM. AF_03/2024 | M | 16.94 | 60.48 | 24.7 | 85.18 | 20.52 | 72.8905 | 29.7684 | 102.65 | 1234.65 | 504.23 | 1738.89 | PREÇO VÁLIDO
SINAPI 05/24 | 93187 | VERGA MOLDADA IN LOCO EM CONCRETO, ESPESSURA DE *20* CM. AF_03/2024 | M | 8.68 | 69.19 | 29.98 | 99.17 | 20.52 | 83.3878 | 36.1319 | 119.51 | 723.74 | 313.59 | 1037.34 | PREÇO VÁLIDO
Total do Grupo**: | [13 empty] | 144249.53
05 - Coberturas E Proteções
05.01 - Estrutura Pontaletada
Tabela de Origem | Cód. Auxiliar | Descrição do Serviço | Unid. | Quantidade | Custo Unit. Material (R$) | Custo Unit. MO (R$) | Custo Unit. (R$) | BDI(%) | Preço unit MATERIAL (R$) | Preço unit MO (R$) | Preço Unit. (R$) | Preço MATERIAL (R$) | Preço MO(R$) | Preço Total (R$) | Verificação $+5%
SINAPI 05/24 | 100383 | FABRICAÇÃO E INSTALAÇÃO DE PONTALETES DE MADEIRA NÃO APARELHADA PARA TELHADOS COM ATÉ 2 ÁGUAS E COM TELHA ONDULADA DE FIBROCIMENTO, ALUMÍNIO OU PLÁSTICA EM EDIFÍCIO RESIDENCIAL DE MÚLTIPLOS PAVIMENTOS, INCLUSO TRANSPORTE VERTICAL. AF_07/2019 | M2 | 215.27 | 45.17 | 5.63 | 50.8 | 20.52 | 54.4389 | 6.7853 | 61.22 | 11718.25 | 1460.56 | 13178.82 | PREÇO VÁLIDO
05.02 - Trama de Madeira
Tabela de Origem | Cód. Auxiliar | Descrição do Serviço | Unid. | Quantidade | Custo Unit. Material (R$) | Custo Unit. MO (R$) | Custo Unit. (R$) | BDI(%) | Preço unit MATERIAL (R$) | Preço unit MO (R$) | Preço Unit. (R$) | Preço MATERIAL (R$) | Preço MO(R$) | Preço Total (R$) | Verificação $+5%
SINAPI 05/24 | 92543 | TRAMA DE MADEIRA COMPOSTA POR TERÇAS PARA TELHADOS DE ATÉ 2 ÁGUAS PARA TELHA ONDULADA DE FIBROCIMENTO, METÁLICA, PLÁSTICA OU TERMOACÚSTICA, INCLUSO TRANSPORTE VERTICAL. AF_07/2019 | M2 | 215.27 | 44.86 | 4.74 | 49.6 | 20.52 | 54.0653 | 5.7126 | 59.77 | 11637.08 | 1229.59 | 12866.68 | PREÇO VÁLIDO
05.03 - Telhamento
Tabela de Origem | Cód. Auxiliar | Descrição do Serviço | Unid. | Quantidade | Custo Unit. Material (R$) | Custo Unit. MO (R$) | Custo Unit. (R$) | BDI(%) | Preço unit MATERIAL (R$) | Preço unit MO (R$) | Preço Unit. (R$) | Preço MATERIAL (R$) | Preço MO(R$) | Preço Total (R$) | Verificação $+5%
SINAPI 05/24 | 94213 | TELHAMENTO COM TELHA DE AÇO/ALUMÍNIO E = 0,5 MM, COM ATÉ 2 ÁGUAS, INCLUSO IÇAMENTO. AF_07/2019 | M2 | 215.27 | 60.79 | 4.23 | 65.02 | 20.52 | 73.2641 | 5.098 | 78.36 | 15771.13 | 1097.41 | 16868.55 | PREÇO VÁLIDO
05.04 - Calhas e Rufos
Tabela de Origem | Cód. Auxiliar | Descrição do Serviço | Unid. | Quantidade | Custo Unit. Material (R$) | Custo Unit. MO (R$) | Custo Unit. (R$) | BDI(%) | Preço unit MATERIAL (R$) | Preço unit MO (R$) | Preço Unit. (R$) | Preço MATERIAL (R$) | Preço MO(R$) | Preço Total (R$) | Verificação $+5%
PRÓPRIA 12/23 | CPU98167 | COMP.520 PróprioCALHA EM CHAPA DE ALUMINIO, DESENVOLVIMENTO DE 100 CM, INCLUSO TRANSPORTE VERTICAL, FORNECIMENTO E INSTALAÇÃO | M | 52.77 | 83.07 | 83.07 | 166.14 | 20.52 | 100.116 | 100.116 | 200.23 | 5283.06 | 5283.06 | 10566.13 | PREÇO VÁLIDO
PRÓPRIA 12/23 | CPU98162 | COMP.973 PróprioCUMEEIRA PARA TELHA METÁLICA, INCLUSO ACESSÓRIOS DE FIXAÇÃO E IÇAMENTO (FDE) | M | 17.85 | 73.075 | 73.075 | 146.15 | 20.52 | 88.07 | 88.07 | 176.13 | 1571.96 | 1571.96 | 3143.92 | PREÇO VÁLIDO
PRÓPRIA 12/23 | CPU98168 | COMP.1508 PróprioRUFO EXTERNO/INTERNO EM CHAPA DE ALUMINIO, DESENVOLVIMENTO DE 35 CM, INCLUSO IÇAMENTO (ORSE) | M | 60.93 | 54.55 | 54.55 | 109.1 | 20.52 | 65.7437 | 65.7437 | 131.48 | 4005.53 | 4005.53 | 8011.07 | PREÇO VÁLIDO
PRÓPRIA 12/23 | CPU98453 | COMP.1607 PróprioCHAPIM (PINGADEIRA) DE CONCRETO PRÉ-MOLDADO L = 20 CM - FORNECIMENTO E INSTALAÇÃO (ORSE) | M | 115.18 | 22.39 | 22.39 | 44.78 | 20.52 | 26.9844 | 26.9844 | 53.96 | 3107.55 | 3107.55 | 6215.11 | PREÇO VÁLIDO
Total do Grupo**: | [13 empty] | 70850.28
06 - Impermeabilizações
Tabela de Origem | Cód. Auxiliar | Descrição do Serviço | Unid. | Quantidade | Custo Unit. Material (R$) | Custo Unit. MO (R$) | Custo Unit. (R$) | BDI(%) | Preço unit MATERIAL (R$) | Preço unit MO (R$) | Preço Unit. (R$) | Preço MATERIAL (R$) | Preço MO(R$) | Preço Total (R$) | Verificação $+5%
SINAPI 05/24 | 98557 | IMPERMEABILIZAÇÃO DE SUPERFÍCIE COM EMULSÃO ASFÁLTICA, 2 DEMÃOS. AF_09/2023 | M2 | 99.11 | 38.72 | 13.42 | 52.14 | 20.52 | 46.6653 | 16.1738 | 62.83 | 4624.32 | 1602.75 | 6227.08 | PREÇO VÁLIDO
SINAPI 05/24 | 98555 | IMPERMEABILIZAÇÃO DE SUPERFÍCIE COM ARGAMASSA POLIMÉRICA / MEMBRANA ACRÍLICA, 3 DEMÃOS. AF_09/2023 | M2 | 81.64 | 15.38 | 18.87 | 34.25 | 20.52 | 18.536 | 22.7421 | 41.27 | 1512.97 | 1856.3 | 3369.28 | PREÇO VÁLIDO
SINAPI 05/24 | 98546 | IMPERMEABILIZAÇÃO DE SUPERFÍCIE COM MANTA ASFÁLTICA, UMA CAMADA, INCLUSIVE APLICAÇÃO DE PRIMER ASFÁLTICO, E=4MM. AF_09/2023 | M2 | 103.97 | 101.84 | 29.1 | 130.94 | 20.52 | 122.7376 | 35.0713 | 157.8 | 12760.3 | 3646.15 | 16406.46 | PREÇO VÁLIDO
SINAPI 05/24 | 87765 | CONTRAPISO EM ARGAMASSA TRAÇO 1:4 (CIMENTO E AREIA), PREPARO MECÂNICO COM BETONEIRA 400 L, APLICADO EM ÁREAS MOLHADAS SOBRE IMPERMEABILIZAÇÃO, ACABAMENTO NÃO REFORÇADO, ESPESSURA 4CM. AF_07/2021 | M2 | 103.97 | 34.46 | 28.96 | 63.42 | 20.52 | 41.5312 | 34.9026 | 76.43 | 4317.78 | 3628.63 | 7946.42 | PREÇO VÁLIDO
SINAPI 05/24 | 87737 | CONTRAPISO EM ARGAMASSA TRAÇO 1:4 (CIMENTO E AREIA), PREPARO MANUAL, APLICADO EM ÁREAS MOLHADAS SOBRE LAJE, ADERIDO, ACABAMENTO NÃO REFORÇADO, ESPESSURA 2CM. AF_07/2021 | M2 | 103.97 | 26.12 | 25.46 | 51.58 | 20.52 | 31.4798 | 30.6844 | 62.16 | 3272.73 | 3190.03 | 6462.77 | PREÇO VÁLIDO
Total do Grupo**: | [13 empty] | 40412.01
07 - Esquadrias
07.01 - Portas
Tabela de Origem | Cód. Auxiliar | Descrição do Serviço | Unid. | Quantidade | Custo Unit. Material (R$) | Custo Unit. MO (R$) | Custo Unit. (R$) | BDI(%) | Preço unit MATERIAL (R$) | Preço unit MO (R$) | Preço Unit. (R$) | Preço MATERIAL (R$) | Preço MO(R$) | Preço Total (R$) | Verificação $+5%
PRÓPRIA 12/23 | CPU98170 | COMP.1026 PróprioPORTA DE CORRER EM MADEIRA DE LEI SEMI-OCA, PARA PINTURA, ESPESSURA DE 3,5 CM COMPLETA, INCLUSO: FORRA E VISTAS MONTAGEM E INSTALAÇÃO - EXCLUSIVE FECHADURA - FORNECIMENTO E INSTALAÇÃO | M2 | 1.89 | 489.855 | 489.855 | 979.71 | 20.52 | 590.3732 | 590.3732 | 1180.74 | 1115.79 | 1115.79 | 2231.59 | PREÇO VÁLIDO
SINAPI 05/24 | 90844 | KIT DE PORTA DE MADEIRA PARA PINTURA, SEMI-OCA (LEVE OU MÉDIA), PADRÃO MÉDIO, 90X210CM, ESPESSURA DE 3,5CM, ITENS INCLUSOS: DOBRADIÇAS, MONTAGEM E INSTALAÇÃO DO BATENTE, FECHADURA COM EXECUÇÃO DO FURO - FORNECIMENTO E INSTALAÇÃO. AF_12/2019 | UN | 8 | 914.8 | 281.39 | 1196.19 | 20.52 | 1102.517 | 339.1312 | 1441.64 | 8820.08 | 2713.03 | 11533.12 | PREÇO VÁLIDO
SINAPI 05/24 | 91341 | PORTA EM ALUMÍNIO DE ABRIR TIPO VENEZIANA COM GUARNIÇÃO, FIXAÇÃO COM PARAFUSOS - FORNECIMENTO E INSTALAÇÃO. AF_12/2019 | M2 | 2.18 | 925.79 | 13.78 | 939.57 | 20.52 | 1115.7621 | 16.6077 | 1132.36 | 2432.33 | 36.2 | 2468.54 | PREÇO VÁLIDO
SINAPI 05/24 | 102197 | PINTURA FUNDO NIVELADOR ALQUÍDICO BRANCO EM MADEIRA. AF_01/2021 | M2 | 51.03 | 26.18 | 7.48 | 33.66 | 20.52 | 31.5521 | 9.0149 | 40.56 | 1609.82 | 459.94 | 2069.77 | PREÇO VÁLIDO
SINAPI 05/24 | 102219 | PINTURA TINTA DE ACABAMENTO (PIGMENTADA) ESMALTE SINTÉTICO ACETINADO EM MADEIRA, 2 DEMÃOS. AF_01/2021 | M2 | 51.03 | 7.98 | 10.17 | 18.15 | 20.52 | 9.6175 | 12.2569 | 21.87 | 490.67 | 625.34 | 1116.02 | PREÇO VÁLIDO
SINAPI 05/24 | 102189 | JOGO DE FERRAGENS CROMADAS PARA PORTA DE VIDRO TEMPERADO, UMA FOLHA COMPOSTO DE DOBRADICAS SUPERIOR E INFERIOR, TRINCO, FECHADURA, CONTRA FECHADURA COM CAPUCHINHO SEM MOLA E PUXADOR. AF_01/2021 | UN | 7 | 185.57 | 77.27 | 262.84 | 20.52 | 223.649 | 93.1258 | 316.77 | 1565.51 | 651.87 | 2217.39 | PREÇO VÁLIDO
PRÓPRIA 04/24 | CPU104692 | COMP.679 PróprioPUXADOR TUBULAR RETO DUPLO EM ALUMINIO POLIDO DIAMETRO 1" COMPRIMENTO 40 CM | UN | 7 | 95.905 | 95.905 | 191.81 | 20.52 | 115.5847 | 115.5847 | 231.16 | 809.06 | 809.06 | 1618.12 | PREÇO VÁLIDO
PRÓPRIA 04/24 | CPU104779 | COMP.1667 PróprioPORTA DE CORRER 1 FOLHA EM VIDRO TEMPERADO 10 MM INCOLOR COMPLETA - EXCLUSIVE PUXADOR TUBULAR - FORNECIMENTO E INSTALAÇÃO | M2 | 1.92 | 340.96 | 340.96 | 681.92 | 20.52 | 410.925 | 410.925 | 821.84 | 788.96 | 788.96 | 1577.93 | PREÇO VÁLIDO
PRÓPRIA 12/23 | CPU98171 | COMP.704 PróprioFECHADURA PARA PORTA DE CORRER, BICO DE PAPAGAIO - FORNECIMENTO E INSTALAÇÃO | UN | 1 | 145.695 | 145.695 | 291.39 | 20.52 | 175.5916 | 175.5916 | 351.18 | 175.59 | 175.59 | 351.18 | PREÇO VÁLIDO
PRÓPRIA 12/23 | CPU98454 | COMP.1115 PróprioPORTA DE CORRER EM VENEZIANA DE ALUMÍNIO COMPLETA , INCLUSO FECHADURA - FORNECIMENTO E INSTALAÇÃO | M2 | 5.04 | 355.465 | 355.465 | 710.93 | 20.52 | 428.4064 | 428.4064 | 856.81 | 2159.16 | 2159.16 | 4318.32 | PREÇO VÁLIDO
PRÓPRIA 05/24 | CPU98173 | COMP.315 PróprioPORTA DE ABRIR 2 FOLHAS EM VIDRO TEMPERADO INCOLOR 10 mm - FORNECIMENTO E INSTALAÇÃO | M2 | 13.02 | 181.985 | 181.985 | 363.97 | 20.52 | 219.3283 | 219.3283 | 438.65 | 2855.61 | 2855.61 | 5711.22 | PREÇO VÁLIDO
07.02 - Janelas
Tabela de Origem | Cód. Auxiliar | Descrição do Serviço | Unid. | Quantidade | Custo Unit. Material (R$) | Custo Unit. MO (R$) | Custo Unit. (R$) | BDI(%) | Preço unit MATERIAL (R$) | Preço unit MO (R$) | Preço Unit. (R$) | Preço MATERIAL (R$) | Preço MO(R$) | Preço Total (R$) | Verificação $+5%
PRÓPRIA 04/24 | CPU104697 | COMP.1661 PróprioPEITORIL LINEAR EM GRANITO , L = 22 CM, COMPRIMENTO DE ATÉ 2M, ASSENTADO COM ARGAMASSA 1:6 COM ADITIVO (ORSE) | M | 100.3 | 93.905 | 93.905 | 187.81 | 20.52 | 113.1743 | 113.1743 | 226.34 | 11350.95 | 11350.95 | 22701.9 | PREÇO VÁLIDO
PRÓPRIA 04/24 | CPU104700 | COMP.1665 PróprioJANELA DE ALUMÍNIO PERFIL 20 TIPO BASCULANTE, COM VIDROS 4 MM COMUM, BATENTE E FERRAGENS.FORNECIMENTO E INSTALAÇÃO. | M2 | 147.36 | 280.81 | 280.81 | 561.62 | 20.52 | 338.4322 | 338.4322 | 676.86 | 49871.04 | 49871.04 | 99742.08 | PREÇO VÁLIDO
PRÓPRIA 05/24 | CPU98182 | COMP.1274 PróprioJANELA DE CORRER EM VIDRO TEMPERADO 8 MM INCOLOR COM PERFIS DE ALUMINIO ANODIZADO E FERRAGEM COMPLETA - FORNECIMENTOE INSTALAÇÃO | M2 | 11.2 | 300.06 | 300.06 | 600.12 | 20.52 | 361.6323 | 361.6323 | 723.26 | 4050.25 | 4050.25 | 8100.51 | PREÇO VÁLIDO
Total do Grupo**: | [13 empty] | 165757.69
08 - Instalações Hidrossanitárias
08.01 - Água Fria
Tabela de Origem | Cód. Auxiliar | Descrição do Serviço | Unid. | Quantidade | Custo Unit. Material (R$) | Custo Unit. MO (R$) | Custo Unit. (R$) | BDI(%) | Preço unit MATERIAL (R$) | Preço unit MO (R$) | Preço Unit. (R$) | Preço MATERIAL (R$) | Preço MO(R$) | Preço Total (R$) | Verificação $+5%
SINAPI 05/24 | 103959 | BUCHA DE REDUÇÃO, CURTA, PVC, SOLDÁVEL, DN 60 X 50 MM, INSTALADO EM PRUMADA DE ÁGUA - FORNECIMENTO E INSTALAÇÃO. AF_06/2022 | UN | 3 | 10.6 | 4.46 | 15.06 | 20.52 | 12.7751 | 5.3752 | 18.15 | 38.32 | 16.12 | 54.45 | PREÇO VÁLIDO
SINAPI 05/24 | 103972 | BUCHA DE REDUÇÃO, LONGA, PVC, SOLDÁVEL, DN 75 X 50 MM, INSTALADO EM PRUMADA DE ÁGUA - FORNECIMENTO E INSTALAÇÃO. AF_06/2022 | UN | 1 | 23.25 | 4.99 | 28.24 | 20.52 | 28.0209 | 6.0139 | 34.03 | 28.01 | 6.01 | 34.03 | PREÇO VÁLIDO
SINAPI 05/24 | 89987 | REGISTRO DE GAVETA BRUTO, LATÃO, ROSCÁVEL, 3/4", COM ACABAMENTO E CANOPLA CROMADOS - FORNECIMENTO E INSTALAÇÃO. AF_08/2021 | UN | 4 | 83.63 | 10.67 | 94.3 | 20.52 | 100.7909 | 12.8595 | 113.65 | 403.16 | 51.43 | 454.6 | PREÇO VÁLIDO
SINAPI 05/24 | 94794 | REGISTRO DE GAVETA BRUTO, LATÃO, ROSCÁVEL, 1 1/2", COM ACABAMENTO E CANOPLA CROMADOS - FORNECIMENTO E INSTALAÇÃO. AF_08/2021 | UN | 1 | 148.74 | 18.07 | 166.81 | 20.52 | 179.2614 | 21.778 | 201.03 | 179.25 | 21.77 | 201.03 | PREÇO VÁLIDO
SINAPI 05/24 | 89356 | TUBO, PVC, SOLDÁVEL, DN 25MM, INSTALADO EM RAMAL OU SUB-RAMAL DE ÁGUA - FORNECIMENTO E INSTALAÇÃO. AF_06/2022 | M | 51.46 | 6.95 | 18.4 | 25.35 | 20.52 | 8.3761 | 22.1757 | 30.55 | 431 | 1141.09 | 1572.1 | PREÇO VÁLIDO
SINAPI 05/24 | 89357 | TUBO, PVC, SOLDÁVEL, DN 32MM, INSTALADO EM RAMAL OU SUB-RAMAL DE ÁGUA - FORNECIMENTO E INSTALAÇÃO. AF_06/2022 | M | 20.74 | 12.37 | 21.92 | 34.29 | 20.52 | 14.9083 | 26.418 | 41.32 | 309.14 | 547.82 | 856.97 | PREÇO VÁLIDO
SINAPI 05/24 | 89448 | TUBO, PVC, SOLDÁVEL, DN 40MM, INSTALADO EM PRUMADA DE ÁGUA - FORNECIMENTO E INSTALAÇÃO. AF_06/2022 | M | 38.19 | 14.41 | 1.35 | 15.76 | 20.52 | 17.3669 | 1.627 | 18.99 | 663.09 | 62.12 | 725.22 | PREÇO VÁLIDO
SINAPI 05/24 | 89449 | TUBO, PVC, SOLDÁVEL, DN 50MM, INSTALADO EM PRUMADA DE ÁGUA - FORNECIMENTO E INSTALAÇÃO. AF_06/2022 | M | 40.04 | 15.86 | 1.62 | 17.48 | 20.52 | 19.1145 | 1.9524 | 21.06 | 765.09 | 78.14 | 843.24 | PREÇO VÁLIDO
SINAPI 05/24 | 89450 | TUBO, PVC, SOLDÁVEL, DN 60MM, INSTALADO EM PRUMADA DE ÁGUA - FORNECIMENTO E INSTALAÇÃO. AF_06/2022 | M | 3.91 | 25.96 | 1.91 | 27.87 | 20.52 | 31.287 | 2.3019 | 33.58 | 122.29 | 8.99 | 131.29 | PREÇO VÁLIDO
SINAPI 05/24 | 89451 | TUBO, PVC, SOLDÁVEL, DN 75MM, INSTALADO EM PRUMADA DE ÁGUA - FORNECIMENTO E INSTALAÇÃO. AF_06/2022 | M | 26.16 | 42.89 | 2.37 | 45.26 | 20.52 | 51.691 | 2.8563 | 54.54 | 1352.04 | 74.71 | 1426.76 | PREÇO VÁLIDO
SINAPI 05/24 | 90443 | RASGO LINEAR MANUAL EM ALVENARIA, PARA RAMAIS/ DISTRIBUIÇÃO DE INSTALAÇÕES HIDRÁULICAS, DIÂMETROS MENORES OU IGUAIS A 40 MM. AF_09/2023 | M | 42.35 | 0.97 | 7.97 | 8.94 | 20.52 | 1.169 | 9.6054 | 10.77 | 49.48 | 406.61 | 456.1 | PREÇO VÁLIDO
SINAPI 05/24 | 90466 | CHUMBAMENTO LINEAR EM ALVENARIA PARA RAMAIS/DISTRIBUIÇÃO DE INSTALAÇÕES HIDRÁULICAS COM DIÂMETROS MENORES OU IGUAIS A 40 MM. AF_09/2023 | M | 42.35 | 4.32 | 12.79 | 17.11 | 20.52 | 5.2065 | 15.4145 | 20.62 | 220.48 | 652.76 | 873.25 | PREÇO VÁLIDO
SINAPI 05/24 | 89378 | LUVA, PVC, SOLDÁVEL, DN 25MM, INSTALADO EM RAMAL OU SUB-RAMAL DE ÁGUA - FORNECIMENTO E INSTALAÇÃO. AF_06/2022 | UN | 1 | 2.65 | 4.92 | 7.57 | 20.52 | 3.1938 | 5.9296 | 9.12 | 3.19 | 5.92 | 9.12 | PREÇO VÁLIDO
SINAPI 05/24 | 103988 | LUVA, PVC, SOLDÁVEL, DN 40MM, INSTALADO EM RAMAL DE DISTRIBUIÇÃO DE ÁGUA - FORNECIMENTO E INSTALAÇÃO. AF_06/2022 | UN | 4 | 6.98 | 6.19 | 13.17 | 20.52 | 8.4123 | 7.4602 | 15.87 | 33.64 | 29.83 | 63.48 | PREÇO VÁLIDO
SINAPI 05/24 | 103995 | LUVA, PVC, SOLDÁVEL, DN 50MM, INSTALADO EM RAMAL DE DISTRIBUIÇÃO DE ÁGUA - FORNECIMENTO E INSTALAÇÃO. AF_06/2022 | UN | 4 | 8.21 | 7.41 | 15.62 | 20.52 | 9.8947 | 8.9305 | 18.82 | 39.56 | 35.71 | 75.28 | PREÇO VÁLIDO
SINAPI 05/24 | 89611 | LUVA, PVC, SOLDÁVEL, DN 75MM, INSTALADO EM PRUMADA DE ÁGUA - FORNECIMENTO E INSTALAÇÃO. AF_06/2022 | UN | 2 | 25.44 | 5.91 | 31.35 | 20.52 | 30.6603 | 7.1227 | 37.78 | 61.31 | 14.24 | 75.56 | PREÇO VÁLIDO
SINAPI 05/24 | 94497 | REGISTRO DE GAVETA BRUTO, LATÃO, ROSCÁVEL, 1 1/2" - FORNECIMENTO E INSTALAÇÃO. AF_08/2021 | UN | 5 | 93.34 | 12.7 | 106.04 | 20.52 | 112.4934 | 15.306 | 127.79 | 562.42 | 76.52 | 638.95 | PREÇO VÁLIDO
SINAPI 05/24 | 94496 | REGISTRO DE GAVETA BRUTO, LATÃO, ROSCÁVEL, 1 1/4" - FORNECIMENTO E INSTALAÇÃO. AF_08/2021 | UN | 5 | 73.91 | 9.75 | 83.66 | 20.52 | 89.0763 | 11.7507 | 100.82 | 445.35 | 58.74 | 504.1 | PREÇO VÁLIDO
SINAPI 05/24 | 102620 | CAIXA D´ÁGUA EM POLIÉSTER REFORÇADO COM FIBRA DE VIDRO, 15000 LITROS - FORNECIMENTO E INSTALAÇÃO. AF_06/2021 | UN | 3 | 6966.82 | 147.79 | 7114.61 | 20.52 | 8396.4115 | 178.1165 | 8574.52 | 25189.21 | 534.34 | 25723.56 | PREÇO VÁLIDO
SINAPI 05/24 | 94705 | ADAPTADOR COM FLANGE E ANEL DE VEDAÇÃO, PVC, SOLDÁVEL, DN 40 MM X 1 1/4", INSTALADO EM RESERVAÇÃO PREDIAL DE ÁGUA - FORNECIMENTO E INSTALAÇÃO. AF_04/2024 | UN | 3 | 28.67 | 6.83 | 35.5 | 20.52 | 34.5531 | 8.2315 | 42.78 | 103.64 | 24.69 | 128.34 | PREÇO VÁLIDO
SINAPI 05/24 | 94706 | ADAPTADOR COM FLANGE E ANEL DE VEDAÇÃO, PVC, SOLDÁVEL, DN 50 MM X 1 1/2", INSTALADO EM RESERVAÇÃO PREDIAL DE ÁGUA - FORNECIMENTO E INSTALAÇÃO. AF_04/2024 | UN | 7 | 27.7 | 7.11 | 34.81 | 20.52 | 33.384 | 8.569 | 41.95 | 233.67 | 59.97 | 293.65 | PREÇO VÁLIDO
SINAPI 05/24 | 94713 | ADAPTADOR COM FLANGES LIVRES, PVC, SOLDÁVEL, DN 75 MM X 2 1/2", INSTALADO EM RESERVAÇÃO PREDIAL DE ÁGUA - FORNECIMENTO E INSTALAÇÃO. AF_04/2024 | UN | 2 | 210.45 | 13.16 | 223.61 | 20.52 | 253.6343 | 15.8604 | 269.49 | 507.25 | 31.72 | 538.98 | PREÇO VÁLIDO
SINAPI 05/24 | 102137 | CHAVE DE BOIA AUTOMÁTICA SUPERIOR/INFERIOR 15A/250V - FORNECIMENTO E INSTALAÇÃO. AF_12/2020 | UN | 3 | 57.94 | 33.69 | 91.63 | 20.52 | 69.8293 | 40.6032 | 110.43 | 209.48 | 121.8 | 331.29 | PREÇO VÁLIDO
SINAPI 05/24 | 94798 | TORNEIRA DE BOIA PARA CAIXA D'ÁGUA, ROSCÁVEL, 1 1/4" - FORNECIMENTO E INSTALAÇÃO. AF_08/2021 | UN | 1 | 167.58 | 16.85 | 184.43 | 20.52 | 201.9674 | 20.3076 | 222.27 | 201.96 | 20.3 | 222.27 | PREÇO VÁLIDO
SINAPI 05/24 | 103990 | UNIÃO, PVC, SOLDÁVEL, DN 40MM, INSTALADO EM RAMAL DE DISTRIBUIÇÃO DE ÁGUA - FORNECIMENTO E INSTALAÇÃO. AF_06/2022 | UN | 4 | 27.81 | 6.18 | 33.99 | 20.52 | 33.5166 | 7.4481 | 40.96 | 134.05 | 29.78 | 163.84 | PREÇO VÁLIDO
SINAPI 05/24 | 99630 | VÁLVULA DE RETENÇÃO VERTICAL, DE BRONZE, ROSCÁVEL, 1 1/4" - FORNECIMENTO E INSTALAÇÃO. AF_08/2021 | UN | 2 | 120.3 | 9.75 | 130.05 | 20.52 | 144.9856 | 11.7507 | 156.73 | 289.95 | 23.5 | 313.46 | PREÇO VÁLIDO
SINAPI 05/24 | 102111 | BOMBA CENTRÍFUGA, MONOFÁSICA, 0,5 CV OU 0,49 HP, HM 6 A 20 M, Q 1,2 A 8,3 M3/H - FORNECIMENTO E INSTALAÇÃO. AF_12/2020 | UN | 2 | 690.58 | 132.38 | 822.96 | 20.52 | 832.287 | 159.5444 | 991.83 | 1664.57 | 319.08 | 1983.66 | PREÇO VÁLIDO
SINAPI 05/24 | 91222 | RASGO LINEAR MANUAL EM ALVENARIA, PARA RAMAIS/ DISTRIBUIÇÃO DE INSTALAÇÕES HIDRÁULICAS, DIÂMETROS MAIORES QUE 40 MM E MENORES OU IGUAIS A 75 MM. AF_09/2023 | M | 13.76 | 1.08 | 8.86 | 9.94 | 20.52 | 1.3016 | 10.6781 | 11.97 | 17.89 | 146.8 | 164.7 | PREÇO VÁLIDO
SINAPI 05/24 | 90467 | CHUMBAMENTO LINEAR EM ALVENARIA PARA RAMAIS/DISTRIBUIÇÃO DE INSTALAÇÕES HIDRÁULICAS COM DIÂMETROS MAIORES QUE 40 MM E MENORES OU IGUAIS A 75 MM. AF_09/2023 | M | 13.76 | 6.66 | 19.07 | 25.73 | 20.52 | 8.0266 | 22.9832 | 31 | 110.41 | 316.14 | 426.56 | PREÇO VÁLIDO
SINAPI 05/24 | 89363 | JOELHO 45 GRAUS, PVC, SOLDÁVEL, DN 25MM, INSTALADO EM RAMAL OU SUB-RAMAL DE ÁGUA - FORNECIMENTO E INSTALAÇÃO. AF_06/2022 | UN | 4 | 3.63 | 7.38 | 11.01 | 20.52 | 4.3749 | 8.8944 | 13.26 | 17.48 | 35.55 | 53.04 | PREÇO VÁLIDO
SINAPI 05/24 | 89502 | JOELHO 45 GRAUS, PVC, SOLDÁVEL, DN 50MM, INSTALADO EM PRUMADA DE ÁGUA - FORNECIMENTO E INSTALAÇÃO. AF_06/2022 | UN | 7 | 10.98 | 6.14 | 17.12 | 20.52 | 13.2331 | 7.3999 | 20.63 | 92.61 | 51.79 | 144.41 | PREÇO VÁLIDO
SINAPI 05/24 | 89515 | JOELHO 45 GRAUS, PVC, SOLDÁVEL, DN 75MM, INSTALADO EM PRUMADA DE ÁGUA - FORNECIMENTO E INSTALAÇÃO. AF_06/2022 | UN | 1 | 69.87 | 8.91 | 78.78 | 20.52 | 84.2073 | 10.7383 | 94.94 | 84.2 | 10.73 | 94.94 | PREÇO VÁLIDO
SINAPI 05/24 | 89362 | JOELHO 90 GRAUS, PVC, SOLDÁVEL, DN 25MM, INSTALADO EM RAMAL OU SUB-RAMAL DE ÁGUA - FORNECIMENTO E INSTALAÇÃO. AF_06/2022 | UN | 9 | 2.89 | 7.38 | 10.27 | 20.52 | 3.483 | 8.8944 | 12.37 | 31.32 | 80 | 111.33 | PREÇO VÁLIDO
SINAPI 05/24 | 89497 | JOELHO 90 GRAUS, PVC, SOLDÁVEL, DN 40MM, INSTALADO EM PRUMADA DE ÁGUA - FORNECIMENTO E INSTALAÇÃO. AF_06/2022 | UN | 11 | 8.35 | 5.05 | 13.4 | 20.52 | 10.0634 | 6.0863 | 16.14 | 110.63 | 66.9 | 177.54 | PREÇO VÁLIDO
SINAPI 05/24 | 89501 | JOELHO 90 GRAUS, PVC, SOLDÁVEL, DN 50MM, INSTALADO EM PRUMADA DE ÁGUA - FORNECIMENTO E INSTALAÇÃO. AF_06/2022 | UN | 12 | 8.57 | 6.15 | 14.72 | 20.52 | 10.3286 | 7.412 | 17.74 | 123.93 | 88.94 | 212.88 | PREÇO VÁLIDO
SINAPI 05/24 | 89505 | JOELHO 90 GRAUS, PVC, SOLDÁVEL, DN 60MM, INSTALADO EM PRUMADA DE ÁGUA - FORNECIMENTO E INSTALAÇÃO. AF_06/2022 | UN | 2 | 32.79 | 7.27 | 40.06 | 20.52 | 39.5185 | 8.7618 | 48.28 | 79.03 | 17.52 | 96.56 | PREÇO VÁLIDO
SINAPI 05/24 | 89513 | JOELHO 90 GRAUS, PVC, SOLDÁVEL, DN 75MM, INSTALADO EM PRUMADA DE ÁGUA - FORNECIMENTO E INSTALAÇÃO. AF_06/2022 | UN | 6 | 89.28 | 8.91 | 98.19 | 20.52 | 107.6003 | 10.7383 | 118.33 | 645.55 | 64.42 | 709.98 | PREÇO VÁLIDO
SINAPI 05/24 | 89395 | TE, PVC, SOLDÁVEL, DN 25MM, INSTALADO EM RAMAL OU SUB-RAMAL DE ÁGUA - FORNECIMENTO E INSTALAÇÃO. AF_06/2022 | UN | 4 | 4.3 | 9.81 | 14.11 | 20.52 | 5.1824 | 11.823 | 17 | 20.72 | 47.27 | 68 | PREÇO VÁLIDO
SINAPI 05/24 | 89398 | TE, PVC, SOLDÁVEL, DN 32MM, INSTALADO EM RAMAL OU SUB-RAMAL DE ÁGUA - FORNECIMENTO E INSTALAÇÃO. AF_06/2022 | UN | 1 | 7.67 | 11.7 | 19.37 | 20.52 | 9.2439 | 14.1008 | 23.34 | 9.24 | 14.09 | 23.34 | PREÇO VÁLIDO
SINAPI 05/24 | 89623 | TE, PVC, SOLDÁVEL, DN 40MM, INSTALADO EM PRUMADA DE ÁGUA - FORNECIMENTO E INSTALAÇÃO. AF_06/2022 | UN | 2 | 12.75 | 6.76 | 19.51 | 20.52 | 15.3663 | 8.1472 | 23.51 | 30.72 | 16.29 | 47.02 | PREÇO VÁLIDO
SINAPI 05/24 | 89625 | TE, PVC, SOLDÁVEL, DN 50MM, INSTALADO EM PRUMADA DE ÁGUA - FORNECIMENTO E INSTALAÇÃO. AF_06/2022 | UN | 7 | 14.82 | 8.18 | 23 | 20.52 | 17.8611 | 9.8585 | 27.71 | 124.98 | 68.98 | 193.97 | PREÇO VÁLIDO
SINAPI 05/24 | 89629 | TE, PVC, SOLDÁVEL, DN 75MM, INSTALADO EM PRUMADA DE ÁGUA - FORNECIMENTO E INSTALAÇÃO. AF_06/2022 | UN | 6 | 65.7 | 11.88 | 77.58 | 20.52 | 79.1816 | 14.3178 | 93.49 | 475.04 | 85.89 | 560.94 | PREÇO VÁLIDO
SINAPI 05/24 | 90373 | JOELHO 90 GRAUS COM BUCHA DE LATÃO, PVC, SOLDÁVEL, DN 25MM, X 1/2 INSTALADO EM RAMAL OU SUB-RAMAL DE ÁGUA - FORNECIMENTO E INSTALAÇÃO. AF_06/2022 | UN | 17 | 7.07 | 6.35 | 13.42 | 20.52 | 8.5208 | 7.653 | 16.17 | 144.81 | 130.07 | 274.89 | PREÇO VÁLIDO
SINAPI 05/24 | 103953 | BUCHA DE REDUÇÃO, CURTA, PVC, SOLDÁVEL, DN 32 X 25 MM, INSTALADO EM RAMAL DE DISTRIBUIÇÃO DE ÁGUA - FORNECIMENTO E INSTALAÇÃO. AF_06/2022 | UN | 1 | 2.96 | 4.82 | 7.78 | 20.52 | 3.5674 | 5.8091 | 9.37 | 3.56 | 5.8 | 9.37 | PREÇO VÁLIDO
SINAPI 05/24 | 103999 | BUCHA DE REDUÇÃO, LONGA, PVC, SOLDÁVEL, DN 50 X 25 MM, INSTALADO EM RAMAL DE DISTRIBUIÇÃO DE ÁGUA - FORNECIMENTO E INSTALAÇÃO. AF_06/2022 | UN | 2 | 6.99 | 5.89 | 12.88 | 20.52 | 8.4243 | 7.0986 | 15.52 | 16.84 | 14.19 | 31.04 | PREÇO VÁLIDO
SINAPI 05/24 | 103968 | BUCHA DE REDUÇÃO, LONGA, PVC, SOLDÁVEL, DN 60 X 25 MM, INSTALADO EM PRUMADA DE ÁGUA - FORNECIMENTO E INSTALAÇÃO. AF_06/2022 | UN | 2 | 12.81 | 3.55 | 16.36 | 20.52 | 15.4386 | 4.2785 | 19.71 | 30.86 | 8.55 | 39.42 | PREÇO VÁLIDO
08.02 - Esgoto e Pluvial
Tabela de Origem | Cód. Auxiliar | Descrição do Serviço | Unid. | Quantidade | Custo Unit. Material (R$) | Custo Unit. MO (R$) | Custo Unit. (R$) | BDI(%) | Preço unit MATERIAL (R$) | Preço unit MO (R$) | Preço Unit. (R$) | Preço MATERIAL (R$) | Preço MO(R$) | Preço Total (R$) | Verificação $+5%
PRÓPRIA 12/23 | CPU98191 | COMP.448 PróprioTERMINAL DE VENTILACAO, 50 MM, SERIE NORMAL, ESGOTO PREDIAL | UN | 1 | 8.81 | 8.81 | 17.62 | 20.52 | 10.6178 | 10.6178 | 21.23 | 10.61 | 10.61 | 21.23 | PREÇO VÁLIDO
PRÓPRIA 05/24 | CPU109847 | COMP.449 - PRÓPRIO - TERMINAL DE VENTILACAO, 75 MM, SERIE NORMAL, ESGOTO PREDIAL | UN | 1 | 12.545 | 12.545 | 25.09 | 20.52 | 15.1192 | 15.1192 | 30.23 | 15.11 | 15.11 | 30.23 | PREÇO VÁLIDO
PRÓPRIA 12/23 | CPU98193 | COMP.452 PróprioCAIXA SIFONADA, PVC, DN 150 X 150 X 50 MM, FORNECIDA E INSTALADA | UN | 4 | 31.445 | 31.445 | 62.89 | 20.52 | 37.8975 | 37.8975 | 75.79 | 151.58 | 151.58 | 303.16 | PREÇO VÁLIDO
PRÓPRIA 12/23 | CPU98203 | COMP.1614 PróprioTAMPA CIRCULAR PARA ESGOTO E DRENAGEM, EM CONCRETO PRÉ-MOLDADO, DIÂMETRO INTERNO = 0,80 M E ALTURA = 0,10 M. | UN | 1 | 84.855 | 84.855 | 169.71 | 20.52 | 102.2672 | 102.2672 | 204.53 | 102.26 | 102.26 | 204.53 | PREÇO VÁLIDO
PRÓPRIA 12/23 | CPU98455 | COMP.332 PróprioRALO FOFO SEMIESFERICO, 100 MM, PARA LAJES/ CALHAS - FORNECIMENTO E INSTALAÇÃO | UN | 4 | 15.57 | 15.57 | 31.14 | 20.52 | 18.765 | 18.765 | 37.52 | 75.04 | 75.04 | 150.08 | PREÇO VÁLIDO
PRÓPRIA 12/23 | CPU98197 | COMP.1616 PróprioTANQUE PARA ARMAZENAMENTO DE ÁGUA PLUVIAL EM FIBRA DE VIDRO 600 LITROS - FORNECIMENTO E INSTALAÇÃO | UN | 1 | 511.965 | 511.965 | 1023.93 | 20.52 | 617.0202 | 617.0202 | 1234.04 | 617.02 | 617.02 | 1234.04 | PREÇO VÁLIDO
PRÓPRIA 04/24 | CPU104771 | COMP.687 PróprioPLACA EM PVC EXPANDIDO 2 MM 30 X 15 CM COM APLICAÇÃO DE ADESIVO COM IMPRESSÃO DIGITAL COM TEXTOS E PICTOGRAMAS FIXAÇÃO EM PAREDE COMFITA DUPLA FACE - FORNECIMENTO E INSTALAÇÃO | UN | 1 | 22.255 | 22.255 | 44.51 | 20.52 | 26.8217 | 26.8217 | 53.64 | 26.82 | 26.82 | 53.64 | PREÇO VÁLIDO
PRÓPRIA 04/24 | CPU104708 | COMP.1664 PróprioCONJUNTO FLUTUANTE DE SUCÇÃO / RECALQUE 1" COM 2,5 M DE COMPRIMENTO PARA REAPROVEITAMENTO DE ÁGUA DA CHUVA - FORNECIMENTO E INSTALAÇÃO | UN | 1 | 269.395 | 269.395 | 538.79 | 20.52 | 324.6749 | 324.6749 | 649.34 | 324.67 | 324.67 | 649.34 | PREÇO VÁLIDO
PRÓPRIA 04/24 | CPU104710 | COMP.672 PróprioFILTRO DE FOLHAS PARA REAPROVEITAMENTO DE ÁGUAS PLUVIAIS - FORNECIMENTO E INSTALAÇÃO | UN | 1 | 63.365 | 63.365 | 126.73 | 20.52 | 76.3675 | 76.3675 | 152.73 | 76.36 | 76.36 | 152.73 | PREÇO VÁLIDO
PRÓPRIA 04/24 | CPU104712 | COMP.1675 PróprioFREIO D'AGUA 100 MM - FORNECIMENTO E INSTALAÇÃO | UN | 1 | 79.725 | 79.725 | 159.45 | 20.52 | 96.0846 | 96.0846 | 192.16 | 96.08 | 96.08 | 192.16 | PREÇO VÁLIDO
SINAPI 05/24 | 89726 | JOELHO 45 GRAUS, PVC, SERIE NORMAL, ESGOTO PREDIAL, DN 40 MM, JUNTA SOLDÁVEL, FORNECIDO E INSTALADO EM RAMAL DE DESCARGA OU RAMAL DE ESGOTO SANITÁRIO. AF_08/2022 | UN | 2 | 4.46 | 6.16 | 10.62 | 20.52 | 5.3752 | 7.424 | 12.79 | 10.74 | 14.83 | 25.58 | PREÇO VÁLIDO
SINAPI 05/24 | 89732 | JOELHO 45 GRAUS, PVC, SERIE NORMAL, ESGOTO PREDIAL, DN 50 MM, JUNTA ELÁSTICA, FORNECIDO E INSTALADO EM RAMAL DE DESCARGA OU RAMAL DE ESGOTO SANITÁRIO. AF_08/2022 | UN | 8 | 8.41 | 6.67 | 15.08 | 20.52 | 10.1357 | 8.0387 | 18.17 | 81.06 | 64.29 | 145.36 | PREÇO VÁLIDO
SINAPI 05/24 | 89724 | JOELHO 90 GRAUS, PVC, SERIE NORMAL, ESGOTO PREDIAL, DN 40 MM, JUNTA SOLDÁVEL, FORNECIDO E INSTALADO EM RAMAL DE DESCARGA OU RAMAL DE ESGOTO SANITÁRIO. AF_08/2022 | UN | 15 | 4.29 | 6.16 | 10.45 | 20.52 | 5.1703 | 7.424 | 12.59 | 77.52 | 111.32 | 188.85 | PREÇO VÁLIDO
SINAPI 05/24 | 89731 | JOELHO 90 GRAUS, PVC, SERIE NORMAL, ESGOTO PREDIAL, DN 50 MM, JUNTA ELÁSTICA, FORNECIDO E INSTALADO EM RAMAL DE DESCARGA OU RAMAL DE ESGOTO SANITÁRIO. AF_08/2022 | UN | 3 | 7.86 | 6.67 | 14.53 | 20.52 | 9.4729 | 8.0387 | 17.51 | 28.41 | 24.11 | 52.53 | PREÇO VÁLIDO
SINAPI 05/24 | 89744 | JOELHO 90 GRAUS, PVC, SERIE NORMAL, ESGOTO PREDIAL, DN 100 MM, JUNTA ELÁSTICA, FORNECIDO E INSTALADO EM RAMAL DE DESCARGA OU RAMAL DE ESGOTO SANITÁRIO. AF_08/2022 | UN | 4 | 16.53 | 9.31 | 25.84 | 20.52 | 19.922 | 11.2204 | 31.14 | 79.68 | 44.87 | 124.56 | PREÇO VÁLIDO
SINAPI 05/24 | 89825 | TE, PVC, SERIE NORMAL, ESGOTO PREDIAL, DN 50 X 50 MM, JUNTA ELÁSTICA, FORNECIDO E INSTALADO EM PRUMADA DE ESGOTO SANITÁRIO OU VENTILAÇÃO. AF_08/2022 | UN | 2 | 12.93 | 2.19 | 15.12 | 20.52 | 15.5832 | 2.6394 | 18.22 | 31.16 | 5.27 | 36.44 | PREÇO VÁLIDO
SINAPI 05/24 | 89785 | JUNÇÃO SIMPLES, PVC, SERIE NORMAL, ESGOTO PREDIAL, DN 50 X 50 MM, JUNTA ELÁSTICA, FORNECIDO E INSTALADO EM RAMAL DE DESCARGA OU RAMAL DE ESGOTO SANITÁRIO. AF_08/2022 | UN | 5 | 15.61 | 8.9 | 24.51 | 20.52 | 18.8132 | 10.7263 | 29.53 | 94.03 | 53.61 | 147.65 | PREÇO VÁLIDO
SINAPI 05/24 | 89795 | JUNÇÃO SIMPLES, PVC, SERIE NORMAL, ESGOTO PREDIAL, DN 75 X 75 MM, JUNTA ELÁSTICA, FORNECIDO E INSTALADO EM RAMAL DE DESCARGA OU RAMAL DE ESGOTO SANITÁRIO. AF_08/2022 | UN | 4 | 25.79 | 10.65 | 36.44 | 20.52 | 31.0821 | 12.8354 | 43.91 | 124.3 | 51.33 | 175.64 | PREÇO VÁLIDO
SINAPI 05/24 | 89735 | CURVA LONGA 90 GRAUS, PVC, SERIE NORMAL, ESGOTO PREDIAL, DN 50 MM, JUNTA ELÁSTICA, FORNECIDO E INSTALADO EM RAMAL DE DESCARGA OU RAMAL DE ESGOTO SANITÁRIO. AF_08/2022 | UN | 5 | 15.83 | 6.66 | 22.49 | 20.52 | 19.0783 | 8.0266 | 27.1 | 95.37 | 40.12 | 135.5 | PREÇO VÁLIDO
SINAPI 05/24 | 89750 | CURVA LONGA 90 GRAUS, PVC, SERIE NORMAL, ESGOTO PREDIAL, DN 100 MM, JUNTA ELÁSTICA, FORNECIDO E INSTALADO EM RAMAL DE DESCARGA OU RAMAL DE ESGOTO SANITÁRIO. AF_08/2022 | UN | 11 | 54 | 9.3 | 63.3 | 20.52 | 65.0808 | 11.2084 | 76.28 | 715.8 | 123.27 | 839.08 | PREÇO VÁLIDO
SINAPI 05/24 | 89549 | REDUÇÃO EXCÊNTRICA, PVC, SERIE R, ÁGUA PLUVIAL, DN 75 X 50 MM, JUNTA ELÁSTICA, FORNECIDO E INSTALADO EM RAMAL DE ENCAMINHAMENTO. AF_06/2022 | UN | 2 | 13.81 | 2.48 | 16.29 | 20.52 | 16.6438 | 2.9889 | 19.63 | 33.28 | 5.97 | 39.26 | PREÇO VÁLIDO
SINAPI 05/24 | 89753 | LUVA SIMPLES, PVC, SERIE NORMAL, ESGOTO PREDIAL, DN 50 MM, JUNTA ELÁSTICA, FORNECIDO E INSTALADO EM RAMAL DE DESCARGA OU RAMAL DE ESGOTO SANITÁRIO. AF_08/2022 | UN | 5 | 4.53 | 4.45 | 8.98 | 20.52 | 5.4596 | 5.3631 | 10.82 | 27.29 | 26.8 | 54.1 | PREÇO VÁLIDO
SINAPI 05/24 | 89774 | LUVA SIMPLES, PVC, SERIE NORMAL, ESGOTO PREDIAL, DN 75 MM, JUNTA ELÁSTICA, FORNECIDO E INSTALADO EM RAMAL DE DESCARGA OU RAMAL DE ESGOTO SANITÁRIO. AF_08/2022 | UN | 1 | 9.09 | 5.33 | 14.42 | 20.52 | 10.9553 | 6.4237 | 17.37 | 10.94 | 6.42 | 17.37 | PREÇO VÁLIDO
SINAPI 05/24 | 89779 | LUVA DE CORRER, PVC, SERIE NORMAL, ESGOTO PREDIAL, DN 100 MM, JUNTA ELÁSTICA, FORNECIDO E INSTALADO EM RAMAL DE DESCARGA OU RAMAL DE ESGOTO SANITÁRIO. AF_08/2022 | UN | 16 | 23.7 | 6.2 | 29.9 | 20.52 | 28.5632 | 7.4722 | 36.03 | 456.94 | 119.53 | 576.48 | PREÇO VÁLIDO
SINAPI 05/24 | 89711 | TUBO PVC, SERIE NORMAL, ESGOTO PREDIAL, DN 40 MM, FORNECIDO E INSTALADO EM RAMAL DE DESCARGA OU RAMAL DE ESGOTO SANITÁRIO. AF_08/2022 | M | 10.3 | 7.17 | 14.16 | 21.33 | 20.52 | 8.6413 | 17.0656 | 25.7 | 88.98 | 175.72 | 264.71 | PREÇO VÁLIDO
SINAPI 05/24 | 89712 | TUBO PVC, SERIE NORMAL, ESGOTO PREDIAL, DN 50 MM, FORNECIDO E INSTALADO EM RAMAL DE DESCARGA OU RAMAL DE ESGOTO SANITÁRIO. AF_08/2022 | M | 44.09 | 10.67 | 15.41 | 26.08 | 20.52 | 12.8595 | 18.5721 | 31.43 | 566.94 | 818.79 | 1385.74 | PREÇO VÁLIDO
SINAPI 05/24 | 89713 | TUBO PVC, SERIE NORMAL, ESGOTO PREDIAL, DN 75 MM, FORNECIDO E INSTALADO EM RAMAL DE DESCARGA OU RAMAL DE ESGOTO SANITÁRIO. AF_08/2022 | M | 14.22 | 13.76 | 18.46 | 32.22 | 20.52 | 16.5836 | 22.248 | 38.83 | 235.8 | 316.35 | 552.16 | PREÇO VÁLIDO
SINAPI 05/24 | 89714 | TUBO PVC, SERIE NORMAL, ESGOTO PREDIAL, DN 100 MM, FORNECIDO E INSTALADO EM RAMAL DE DESCARGA OU RAMAL DE ESGOTO SANITÁRIO. AF_08/2022 | M | 75.61 | 14.83 | 21.51 | 36.34 | 20.52 | 17.8731 | 25.9239 | 43.79 | 1351.17 | 1959.78 | 3310.96 | PREÇO VÁLIDO
SINAPI 05/24 | 89849 | TUBO PVC, SERIE NORMAL, ESGOTO PREDIAL, DN 150 MM, FORNECIDO E INSTALADO EM SUBCOLETOR AÉREO DE ESGOTO SANITÁRIO. AF_08/2022 | M | 18.56 | 32.97 | 15.04 | 48.01 | 20.52 | 39.7354 | 18.1262 | 57.86 | 737.46 | 336.41 | 1073.88 | PREÇO VÁLIDO
SINAPI 05/24 | 97906 | CAIXA ENTERRADA HIDRÁULICA RETANGULAR, EM ALVENARIA COM BLOCOS DE CONCRETO, DIMENSÕES INTERNAS: 0,6X0,6X0,6 M PARA REDE DE ESGOTO. AF_12/2020 | UN | 2 | 260.93 | 230.38 | 491.31 | 20.52 | 314.4728 | 277.654 | 592.12 | 628.93 | 555.3 | 1184.24 | PREÇO VÁLIDO
SINAPI 05/24 | 90724 | JUNTA ARGAMASSADA ENTRE TUBO DN 100 MM E O POÇO DE VISITA/ CAIXA DE CONCRETO OU ALVENARIA EM REDES DE ESGOTO. AF_01/2021 | UN | 3 | 4.47 | 17.13 | 21.6 | 20.52 | 5.3872 | 20.6451 | 26.03 | 16.16 | 61.92 | 78.09 | PREÇO VÁLIDO
SINAPI 05/24 | 90725 | JUNTA ARGAMASSADA ENTRE TUBO DN 150 MM E O POÇO DE VISITA/ CAIXA DE CONCRETO OU ALVENARIA EM REDES DE ESGOTO. AF_01/2021 | UN | 6 | 5.61 | 21.01 | 26.62 | 20.52 | 6.7612 | 25.3213 | 32.08 | 40.56 | 151.91 | 192.48 | PREÇO VÁLIDO
SINAPI 05/24 | 90443 | RASGO LINEAR MANUAL EM ALVENARIA, PARA RAMAIS/ DISTRIBUIÇÃO DE INSTALAÇÕES HIDRÁULICAS, DIÂMETROS MENORES OU IGUAIS A 40 MM. AF_09/2023 | M | 3.6 | 0.97 | 7.97 | 8.94 | 20.52 | 1.169 | 9.6054 | 10.77 | 4.2 | 34.56 | 38.77 | PREÇO VÁLIDO
SINAPI 05/24 | 90466 | CHUMBAMENTO LINEAR EM ALVENARIA PARA RAMAIS/DISTRIBUIÇÃO DE INSTALAÇÕES HIDRÁULICAS COM DIÂMETROS MENORES OU IGUAIS A 40 MM. AF_09/2023 | M | 3.6 | 4.32 | 12.79 | 17.11 | 20.52 | 5.2065 | 15.4145 | 20.62 | 18.74 | 55.48 | 74.23 | PREÇO VÁLIDO
SINAPI 05/24 | 93358 | ESCAVAÇÃO MANUAL DE VALA COM PROFUNDIDADE MENOR OU IGUAL A 1,30 M. AF_02/2021 | M3 | 10.61 | 15.72 | 73.6 | 89.32 | 20.52 | 18.9457 | 88.7027 | 107.64 | 200.99 | 941.06 | 1142.06 | PREÇO VÁLIDO
SINAPI 05/24 | 100978 | CARGA, MANOBRA E DESCARGA DE SOLOS E MATERIAIS GRANULARES EM CAMINHÃO BASCULANTE 10 M³ - CARGA COM ESCAVADEIRA HIDRÁULICA (CAÇAMBA DE 1,20 M³ / 155 HP) E DESCARGA LIVRE (UNIDADE: M3). AF_07/2020 | M3 | 0.42 | 5.85 | 1.22 | 7.07 | 20.52 | 7.0504 | 1.4703 | 8.52 | 2.95 | 0.61 | 3.57 | PREÇO VÁLIDO
SINAPI 05/24 | 95875 | TRANSPORTE COM CAMINHÃO BASCULANTE DE 10 M³, EM VIA URBANA PAVIMENTADA, DMT ATÉ 30 KM (UNIDADE: M3XKM). AF_07/2020 | M3KM | 12.6 | 2.1 | 0.37 | 2.47 | 20.52 | 2.5309 | 0.44592 | 2.97 | 31.81 | 5.6 | 37.42 | PREÇO VÁLIDO
SINAPI 05/24 | 86916 | TORNEIRA PLÁSTICA 3/4" PARA TANQUE - FORNECIMENTO E INSTALAÇÃO. AF_01/2020 | UN | 1 | 17.12 | 5.16 | 22.28 | 20.52 | 20.633 | 6.2188 | 26.85 | 20.63 | 6.21 | 26.85 | PREÇO VÁLIDO
SINAPI 05/24 | 104345 | JUNÇÃO DE REDUÇÃO INVERTIDA, PVC, SÉRIE NORMAL, ESGOTO PREDIAL, DN 100 X 50 MM, JUNTA ELÁSTICA, FORNECIDO E INSTALADO EM RAMAL DE DESCARGA OU RAMAL DE ESGOTO SANITÁRIO. AF_08/2022 | UN | 2 | 27.21 | 11.23 | 38.44 | 20.52 | 32.7935 | 13.5344 | 46.32 | 65.57 | 27.06 | 92.64 | PREÇO VÁLIDO
SINAPI 05/24 | 89708 | CAIXA SIFONADA, PVC, DN 150 X 185 X 75 MM, JUNTA ELÁSTICA, FORNECIDA E INSTALADA EM RAMAL DE DESCARGA OU EM RAMAL DE ESGOTO SANITÁRIO. AF_08/2022 | UN | 2 | 85.05 | 23.08 | 108.13 | 20.52 | 102.5023 | 27.816 | 130.31 | 204.99 | 55.62 | 260.62 | PREÇO VÁLIDO
SINAPI 05/24 | 97978 | BASE PARA POÇO DE VISITA CIRCULAR PARA ESGOTO, EM CONCRETO PRÉ-MOLDADO, DIÂMETRO INTERNO = 0,80 M, PROFUNDIDADE = 1,35 M, EXCLUINDO TAMPÃO. AF_12/2020_PA | UN | 1 | 767.89 | 253.94 | 1021.83 | 20.52 | 925.461 | 306.0485 | 1231.5 | 925.45 | 306.04 | 1231.5 | PREÇO VÁLIDO
SINAPI 05/24 | 101618 | PREPARO DE FUNDO DE VALA COM LARGURA MENOR QUE 1,5 M, COM CAMADA DE AREIA, LANÇAMENTO MANUAL. AF_08/2020 | M3 | 0.54 | 191.9 | 114.48 | 306.38 | 20.52 | 231.2779 | 137.9713 | 369.24 | 124.88 | 74.49 | 199.38 | PREÇO VÁLIDO
SINAPI 05/24 | 91222 | RASGO LINEAR MANUAL EM ALVENARIA, PARA RAMAIS/ DISTRIBUIÇÃO DE INSTALAÇÕES HIDRÁULICAS, DIÂMETROS MAIORES QUE 40 MM E MENORES OU IGUAIS A 75 MM. AF_09/2023 | M | 7.38 | 1.08 | 8.86 | 9.94 | 20.52 | 1.3016 | 10.6781 | 11.97 | 9.59 | 78.73 | 88.33 | PREÇO VÁLIDO
SINAPI 05/24 | 90467 | CHUMBAMENTO LINEAR EM ALVENARIA PARA RAMAIS/DISTRIBUIÇÃO DE INSTALAÇÕES HIDRÁULICAS COM DIÂMETROS MAIORES QUE 40 MM E MENORES OU IGUAIS A 75 MM. AF_09/2023 | M | 7.38 | 6.66 | 19.07 | 25.73 | 20.52 | 8.0266 | 22.9832 | 31 | 59.21 | 169.56 | 228.78 | PREÇO VÁLIDO
SINAPI 05/24 | 91179 | FIXAÇÃO DE TUBOS HORIZONTAIS DE PVC ÁGUA/PVC ESGOTO/PVC PLUVIAL/CPVC/PPR/COBRE OU AÇO, DIÂMETROS MENORES OU IGUAIS A 40 MM, COM ABRAÇADEIRA METÁLICA RÍGIDA TIPO D COM PARAFUSO DE FIXAÇÃO 1 1/4", FIXADA DIRETAMENTE NA LAJE OU PAREDE. AF_09/2023 | M | 8.87 | 6.59 | 9.09 | 15.68 | 20.52 | 7.9423 | 10.9553 | 18.89 | 70.41 | 97.13 | 167.55 | PREÇO VÁLIDO
SINAPI 05/24 | 91180 | FIXAÇÃO DE TUBOS HORIZONTAIS DE PVC ÁGUA/PVC ESGOTO/PVC PLUVIAL/CPVC/PPR/COBRE OU AÇO, DIÂMETROS MAIORES QUE 40 MM E MENORES OU IGUAIS A 75 MM, COM ABRAÇADEIRA TIPO D COM PARAFUSO DE FIXAÇÃO 2 1/2", FIXADA DIRETAMENTE NA LAJE OU PAREDE. AF_09/2023 | M | 20.43 | 8.31 | 12.31 | 20.62 | 20.52 | 10.0152 | 14.836 | 24.85 | 204.59 | 303.08 | 507.68 | PREÇO VÁLIDO
SINAPI 05/24 | 91181 | FIXAÇÃO DE TUBOS HORIZONTAIS DE PVC ÁGUA/PVC ESGOTO/PVC PLUVIAL/CPVC/PPR/COBRE OU AÇO, DIÂMETROS MAIORES QUE 75 MM E MENORES OU IGUAIS A 100 MM, COM ABRAÇADEIRA TIPO D COM PARAFUSO DE FIXAÇÃO 4", FIXADA DIRETAMENTE NA LAJE OU PAREDE. AF_09/2023 | M | 1.5 | 8.31 | 13.16 | 21.47 | 20.52 | 10.0152 | 15.8604 | 25.87 | 15.01 | 23.78 | 38.8 | PREÇO VÁLIDO
SINAPI 05/24 | 93382 | REATERRO MANUAL DE VALAS, COM COMPACTADOR DE SOLOS DE PERCUSSÃO. AF_08/2023 | M3 | 10.19 | 6.77 | 20.49 | 27.26 | 20.52 | 8.1592 | 24.6945 | 32.85 | 83.13 | 251.6 | 334.74 | PREÇO VÁLIDO
08.03 - Louças, bancadas e Metais
Tabela de Origem | Cód. Auxiliar | Descrição do Serviço | Unid. | Quantidade | Custo Unit. Material (R$) | Custo Unit. MO (R$) | Custo Unit. (R$) | BDI(%) | Preço unit MATERIAL (R$) | Preço unit MO (R$) | Preço Unit. (R$) | Preço MATERIAL (R$) | Preço MO(R$) | Preço Total (R$) | Verificação $+5%
PRÓPRIA 12/23 | CPU98880 | 85005 SINAPI"ESPELHO CRISTAL, ESPESSURA 4MM, COM PARAFUSOS DE FIXACAO, SEMMOLDURA" | M2 | 0.5 | 230.545 | 230.545 | 461.09 | 20.52 | 277.8528 | 277.8528 | 555.7 | 138.92 | 138.92 | 277.85 | PREÇO VÁLIDO
PRÓPRIA 12/23 | CPU98218 | COMP.490 PróprioPAPELEIRA PARA PAPEL HIGIÊNICO TIPO ROLÃO | UN | 1 | 37.97 | 37.97 | 75.94 | 20.52 | 45.7614 | 45.7614 | 91.52 | 45.76 | 45.76 | 91.52 | PREÇO VÁLIDO
PRÓPRIA 12/23 | CPU98224 | COMP.1613 PróprioVÁLVULA DE DESCARGA METÁLICA, BASE 1 1/2", SEM ACABAMENTO - FORNECIMENTO E INSTALAÇÃO (IOPES) | UN | 1 | 107.91 | 107.91 | 215.82 | 20.52 | 130.0531 | 130.0531 | 260.1 | 130.05 | 130.05 | 260.1 | PREÇO VÁLIDO
PRÓPRIA 12/23 | CPU98211 | COMP.726 PróprioLAVATÓRIO EM LOUÇA COM COLUNA SUSPENSA - FORNECIMENTO E INSTALAÇÃO (ORSE) | UN | 1 | 269.845 | 269.845 | 539.69 | 20.52 | 325.2172 | 325.2172 | 650.43 | 325.21 | 325.21 | 650.43 | PREÇO VÁLIDO
PRÓPRIA 12/23 | CPU98216 | COMP.144 PróprioTORNEIRA CROMADA DE MESA TEMPORIZADA COM CONTROLE HIDROMECÂNICO PARA PORTADORES DE NECESSIADADES ESPECIAIS - PNE - FORNECIMENTO E INSTALAÇÃO (ORSE) | UN | 1 | 501.92 | 501.92 | 1003.84 | 20.52 | 604.914 | 604.914 | 1209.82 | 604.91 | 604.91 | 1209.82 | PREÇO VÁLIDO
PRÓPRIA 12/23 | CPU98456 | COMP.500 PróprioDUCHA DE EMERGÊNCIA COM LAVA OLHOS - FORNECIMENTO E INSTALAÇÃO | UN | 1 | 962.505 | 962.505 | 1925.01 | 20.52 | 1160.011 | 1160.011 | 2320.02 | 1160.01 | 1160.01 | 2320.02 | PREÇO VÁLIDO
PRÓPRIA 12/23 | CPU98220 | COMP.1239 PróprioACABAMENTO EM METAL CROMADO PARA VALVULA DE DESCARGA PARA PORTADORES DE NECESSIDADES ESPECIAIS - EXCLUSIVE VÁLVULA - FORNECIMENTO E INSTALAÇÃO | UN | 1 | 446.82 | 446.82 | 893.64 | 20.52 | 538.5075 | 538.5075 | 1077.01 | 538.5 | 538.5 | 1077.01 | PREÇO VÁLIDO
SINAPI 05/24 | 100849 | ASSENTO SANITÁRIO CONVENCIONAL - FORNECIMENTO E INSTALACAO. AF_01/2020 | UN | 1 | 40.63 | 5.18 | 45.81 | 20.52 | 48.9673 | 6.2429 | 55.21 | 48.96 | 6.24 | 55.21 | PREÇO VÁLIDO
SINAPI 05/24 | 86884 | ENGATE FLEXÍVEL EM PLÁSTICO BRANCO, 1/2" X 30CM - FORNECIMENTO E INSTALAÇÃO. AF_01/2020 | UN | 1 | 5.93 | 5.17 | 11.1 | 20.52 | 7.1468 | 6.2309 | 13.37 | 7.14 | 6.22 | 13.37 | PREÇO VÁLIDO
SINAPI 05/24 | 86877 | VÁLVULA EM METAL CROMADO 1.1/2" X 1.1/2" PARA TANQUE OU LAVATÓRIO, COM OU SEM LADRÃO - FORNECIMENTO E INSTALAÇÃO. AF_01/2020 | UN | 1 | 49.16 | 5.87 | 55.03 | 20.52 | 59.2476 | 7.0745 | 66.32 | 59.24 | 7.07 | 66.32 | PREÇO VÁLIDO
SINAPI 05/24 | 86883 | SIFÃO DO TIPO FLEXÍVEL EM PVC 1 X 1.1/2 - FORNECIMENTO E INSTALAÇÃO. AF_01/2020 | UN | 1 | 9.03 | 2.86 | 11.89 | 20.52 | 10.883 | 3.4469 | 14.32 | 10.87 | 3.44 | 14.32 | PREÇO VÁLIDO
SINAPI 05/24 | 95547 | SABONETEIRA PLASTICA TIPO DISPENSER PARA SABONETE LIQUIDO COM RESERVATORIO 800 A 1500 ML, INCLUSO FIXAÇÃO. AF_01/2020 | UN | 1 | 46.93 | 10.7 | 57.63 | 20.52 | 56.56 | 12.8956 | 69.45 | 56.55 | 12.89 | 69.45 | PREÇO VÁLIDO
SINAPI 05/24 | 95544 | PAPELEIRA DE PAREDE EM METAL CROMADO SEM TAMPA, INCLUSO FIXAÇÃO. AF_01/2020 | UN | 1 | 41.38 | 10.7 | 52.08 | 20.52 | 49.8712 | 12.8956 | 62.76 | 49.86 | 12.89 | 62.76 | PREÇO VÁLIDO
SINAPI 05/24 | 95471 | VASO SANITARIO SIFONADO CONVENCIONAL PARA PCD SEM FURO FRONTAL COM LOUÇA BRANCA SEM ASSENTO - FORNECIMENTO E INSTALAÇÃO. AF_01/2020 | UN | 1 | 702.77 | 42.68 | 745.45 | 20.52 | 846.9784 | 51.4379 | 898.41 | 846.97 | 51.43 | 898.41 | PREÇO VÁLIDO
Total do Grupo**: | [13 empty] | 67265.82
09 - Instalações Elétricas
09.01 - Cabos, Eletrodutos, Eletrocalhas e Caixas
Tabela de Origem | Cód. Auxiliar | Descrição do Serviço | Unid. | Quantidade | Custo Unit. Material (R$) | Custo Unit. MO (R$) | Custo Unit. (R$) | BDI(%) | Preço unit MATERIAL (R$) | Preço unit MO (R$) | Preço Unit. (R$) | Preço MATERIAL (R$) | Preço MO(R$) | Preço Total (R$) | Verificação $+5%
SINAPI 05/24 | 91857 | ELETRODUTO FLEXÍVEL CORRUGADO REFORÇADO, PVC, DN 32 MM (1"), PARA CIRCUITOS TERMINAIS, INSTALADO EM PAREDE - FORNECIMENTO E INSTALAÇÃO. AF_03/2023 | M | 60 | 8.23 | 7.94 | 16.17 | 20.52 | 9.9188 | 9.5693 | 19.48 | 594.88 | 573.91 | 1168.8 | PREÇO VÁLIDO
SINAPI 05/24 | 91854 | ELETRODUTO FLEXÍVEL CORRUGADO, PVC, DN 25 MM (3/4"), PARA CIRCUITOS TERMINAIS, INSTALADO EM PAREDE - FORNECIMENTO E INSTALAÇÃO. AF_03/2023 | M | 510 | 3.45 | 7.16 | 10.61 | 20.52 | 4.1579 | 8.6292 | 12.78 | 2119.36 | 4398.43 | 6517.8 | PREÇO VÁLIDO
SINAPI 05/24 | 91850 | ELETRODUTO FLEXÍVEL CORRUGADO, PEAD, DN 40 MM (1 1/4"), PARA CIRCUITOS TERMINAIS, INSTALADO EM LAJE - FORNECIMENTO E INSTALAÇÃO. AF_03/2023 | M | 36 | 4.2 | 5.5 | 9.7 | 20.52 | 5.0618 | 6.6286 | 11.69 | 182.21 | 238.62 | 420.84 | PREÇO VÁLIDO
SINAPI 05/24 | 91925 | CABO DE COBRE FLEXÍVEL ISOLADO, 1,5 MM², ANTI-CHAMA 0,6/1,0 KV, PARA CIRCUITOS TERMINAIS - FORNECIMENTO E INSTALAÇÃO. AF_03/2023 | M | 695 | 2.58 | 1.22 | 3.8 | 20.52 | 3.1094 | 1.4703 | 4.57 | 2156.43 | 1019.71 | 3176.15 | PREÇO VÁLIDO
SINAPI 05/24 | 91927 | CABO DE COBRE FLEXÍVEL ISOLADO, 2,5 MM², ANTI-CHAMA 0,6/1,0 KV, PARA CIRCUITOS TERMINAIS - FORNECIMENTO E INSTALAÇÃO. AF_03/2023 | M | 1335 | 3.57 | 1.54 | 5.11 | 20.52 | 4.3026 | 1.856 | 6.15 | 5735.92 | 2474.32 | 8210.25 | PREÇO VÁLIDO
SINAPI 05/24 | 91929 | CABO DE COBRE FLEXÍVEL ISOLADO, 4 MM², ANTI-CHAMA 0,6/1,0 KV, PARA CIRCUITOS TERMINAIS - FORNECIMENTO E INSTALAÇÃO. AF_03/2023 | M | 183 | 5.41 | 2.07 | 7.48 | 20.52 | 6.5201 | 2.4948 | 9.01 | 1192.53 | 456.29 | 1648.83 | PREÇO VÁLIDO
SINAPI 05/24 | 91935 | CABO DE COBRE FLEXÍVEL ISOLADO, 16 MM², ANTI-CHAMA 0,6/1,0 KV, PARA CIRCUITOS TERMINAIS - FORNECIMENTO E INSTALAÇÃO. AF_03/2023 | M | 225 | 20.2 | 6.05 | 26.25 | 20.52 | 24.345 | 7.2915 | 31.63 | 5476.5 | 1640.24 | 7116.75 | PREÇO VÁLIDO
09.02 - Tomadas e Interruptores
Tabela de Origem | Cód. Auxiliar | Descrição do Serviço | Unid. | Quantidade | Custo Unit. Material (R$) | Custo Unit. MO (R$) | Custo Unit. (R$) | BDI(%) | Preço unit MATERIAL (R$) | Preço unit MO (R$) | Preço Unit. (R$) | Preço MATERIAL (R$) | Preço MO(R$) | Preço Total (R$) | Verificação $+5%
PRÓPRIA 12/23 | CPU98460 | COMP.709 PróprioFornecimento e instalação de tampa cega p/condulete caixa 4" x 2" | UN | 7 | 4.335 | 4.335 | 8.67 | 20.52 | 5.2245 | 5.2245 | 10.44 | 36.54 | 36.54 | 73.08 | PREÇO VÁLIDO
PRÓPRIA 12/23 | CPU98338 | COMP.395 PróprioDISPOSITIVO CONTRA SURTOS ATMOSFÉRICOS - DPS - 275/40 KA - FORNECIMENTO E INSTALAÇÃO | UN | 8 | 53.525 | 53.525 | 107.05 | 20.52 | 64.5083 | 64.5083 | 129.01 | 516.04 | 516.04 | 1032.08 | PREÇO VÁLIDO
PRÓPRIA 12/23 | CPU98327 | COMP.329 PróprioDISPOSITIVO DR, 2 POLOS, SENSIBILIDADE DE 30 MA, CORRENTE DE 25 A, TIPO AC - FORNECIMENTO E INSTALAÇÃO | UN | 26 | 67.505 | 67.505 | 135.01 | 20.52 | 81.357 | 81.357 | 162.71 | 2115.23 | 2115.23 | 4230.46 | PREÇO VÁLIDO
PRÓPRIA 12/23 | CPU98330 | COMP.790 PróprioLUMINARIA TIPO CALHA, DE SOBREPOR, COM LAMPADA LED 2X20W, COMPLETA, FORNECIMENTO E INSTALACAO | UN | 70 | 54.05 | 54.05 | 108.1 | 20.52 | 65.1411 | 65.1411 | 130.28 | 4559.8 | 4559.8 | 9119.6 | PREÇO VÁLIDO
PRÓPRIA 12/23 | CPU98459 | COMP.516 PróprioTOMADA DE PISO 2P+T COM PLACA EM INÓX COMPLETA - FORNECIMENTO E INSTALAÇÃO | UN | 4 | 50.575 | 50.575 | 101.15 | 20.52 | 60.953 | 60.953 | 121.9 | 243.8 | 243.8 | 487.6 | PREÇO VÁLIDO
PRÓPRIA 12/23 | CPU98356 | COMP.764 PróprioQUADRO DE DISTRIBUIÇÃO DE EMBUTIR, EM CHAPA DE AÇO, PARA ATÉ 56 DISJUNTORES, COM BARRAMENTO, PADRÃO DIN, EXCLUSIVE DISJUNTORES (CPOS) | UN | 2 | 821.24 | 821.24 | 1642.48 | 20.52 | 989.7584 | 989.7584 | 1979.51 | 1979.51 | 1979.51 | 3959.02 | PREÇO VÁLIDO
SINAPI 05/24 | 93655 | DISJUNTOR MONOPOLAR TIPO DIN, CORRENTE NOMINAL DE 20A - FORNECIMENTO E INSTALAÇÃO. AF_10/2020 | UN | 13 | 10.11 | 3.52 | 13.63 | 20.52 | 12.1846 | 4.2423 | 16.42 | 158.33 | 55.12 | 213.46 | PREÇO VÁLIDO
SINAPI 05/24 | 93656 | DISJUNTOR MONOPOLAR TIPO DIN, CORRENTE NOMINAL DE 25A - FORNECIMENTO E INSTALAÇÃO. AF_10/2020 | UN | 12 | 10.11 | 3.52 | 13.63 | 20.52 | 12.1846 | 4.2423 | 16.42 | 146.15 | 50.88 | 197.04 | PREÇO VÁLIDO
SINAPI 05/24 | 91940 | CAIXA RETANGULAR 4" X 2" MÉDIA (1,30 M DO PISO), PVC, INSTALADA EM PAREDE - FORNECIMENTO E INSTALAÇÃO. AF_03/2023 | UN | 162 | 5.03 | 15.69 | 20.72 | 20.52 | 6.0622 | 18.9096 | 24.97 | 982 | 3063.13 | 4045.14 | PREÇO VÁLIDO
SINAPI 05/24 | 92008 | TOMADA BAIXA DE EMBUTIR (2 MÓDULOS), 2P+T 10 A, INCLUINDO SUPORTE E PLACA - FORNECIMENTO E INSTALAÇÃO. AF_03/2023 | UN | 10 | 26.99 | 29.24 | 56.23 | 20.52 | 32.5283 | 35.24 | 67.76 | 325.24 | 352.35 | 677.6 | PREÇO VÁLIDO
SINAPI 05/24 | 91953 | INTERRUPTOR SIMPLES (1 MÓDULO), 10A/250V, INCLUINDO SUPORTE E PLACA - FORNECIMENTO E INSTALAÇÃO. AF_03/2023 | UN | 12 | 15.58 | 19.19 | 34.77 | 20.52 | 18.777 | 23.1278 | 41.9 | 225.29 | 277.5 | 502.8 | PREÇO VÁLIDO
SINAPI 05/24 | 91955 | INTERRUPTOR PARALELO (1 MÓDULO), 10A/250V, INCLUINDO SUPORTE E PLACA - FORNECIMENTO E INSTALAÇÃO. AF_03/2023 | UN | 10 | 18.61 | 23.71 | 42.32 | 20.52 | 22.4288 | 28.5753 | 51 | 224.26 | 285.73 | 510 | PREÇO VÁLIDO
SINAPI 05/24 | 91967 | INTERRUPTOR SIMPLES (3 MÓDULOS), 10A/250V, INCLUINDO SUPORTE E PLACA - FORNECIMENTO E INSTALAÇÃO. AF_03/2023 | UN | 3 | 33.8 | 37.28 | 71.08 | 20.52 | 40.7358 | 44.9299 | 85.66 | 122.19 | 134.78 | 256.98 | PREÇO VÁLIDO
SINAPI 05/24 | 97597 | SENSOR DE PRESENÇA COM FOTOCÉLULA, FIXAÇÃO EM TETO - FORNECIMENTO E INSTALAÇÃO. AF_02/2020 | UN | 1 | 59.12 | 15.44 | 74.56 | 20.52 | 71.2514 | 18.6083 | 89.85 | 71.24 | 18.6 | 89.85 | PREÇO VÁLIDO
SINAPI 05/24 | 93671 | DISJUNTOR TRIPOLAR TIPO DIN, CORRENTE NOMINAL DE 32A - FORNECIMENTO E INSTALAÇÃO. AF_10/2020 | UN | 1 | 64.86 | 14.54 | 79.4 | 20.52 | 78.1693 | 17.5236 | 95.69 | 78.16 | 17.52 | 95.69 | PREÇO VÁLIDO
SINAPI 05/24 | 93673 | DISJUNTOR TRIPOLAR TIPO DIN, CORRENTE NOMINAL DE 50A - FORNECIMENTO E INSTALAÇÃO. AF_10/2020 | UN | 1 | 68.62 | 30.2 | 98.82 | 20.52 | 82.7008 | 36.397 | 119.09 | 82.69 | 36.39 | 119.09 | PREÇO VÁLIDO
SINAPI 05/24 | 91959 | INTERRUPTOR SIMPLES (2 MÓDULOS), 10A/250V, INCLUINDO SUPORTE E PLACA - FORNECIMENTO E INSTALAÇÃO. AF_03/2023 | UN | 1 | 24.7 | 28.22 | 52.92 | 20.52 | 29.7684 | 34.0107 | 63.77 | 29.76 | 34 | 63.77 | PREÇO VÁLIDO
SINAPI 05/24 | 91996 | TOMADA MÉDIA DE EMBUTIR (1 MÓDULO), 2P+T 10 A, INCLUINDO SUPORTE E PLACA - FORNECIMENTO E INSTALAÇÃO. AF_03/2023 | UN | 70 | 17.34 | 23.71 | 41.05 | 20.52 | 20.8982 | 28.5753 | 49.47 | 1462.76 | 2000.13 | 3462.9 | PREÇO VÁLIDO
SINAPI 05/24 | 91993 | TOMADA ALTA DE EMBUTIR (1 MÓDULO), 2P+T 20 A, INCLUINDO SUPORTE E PLACA - FORNECIMENTO E INSTALAÇÃO. AF_03/2023 | UN | 9 | 21.38 | 34.03 | 55.41 | 20.52 | 25.7672 | 41.013 | 66.78 | 231.9 | 369.11 | 601.02 | PREÇO VÁLIDO
SINAPI 05/24 | 91937 | CAIXA OCTOGONAL 3" X 3", PVC, INSTALADA EM LAJE - FORNECIMENTO E INSTALAÇÃO. AF_03/2023 | UN | 58 | 5.75 | 11.86 | 17.61 | 20.52 | 6.9299 | 14.2937 | 21.22 | 401.86 | 828.89 | 1230.76 | PREÇO VÁLIDO
SINAPI 05/24 | 97881 | CAIXA ENTERRADA ELÉTRICA RETANGULAR, EM CONCRETO PRÉ-MOLDADO, FUNDO COM BRITA, DIMENSÕES INTERNAS: 0,3X0,3X0,3 M. AF_12/2020 | UN | 2 | 117.97 | 25.12 | 143.09 | 20.52 | 142.1774 | 30.2746 | 172.45 | 284.35 | 60.54 | 344.9 | PREÇO VÁLIDO
SINAPI 05/24 | 103782 | LUMINÁRIA TIPO PLAFON CIRCULAR, DE SOBREPOR, COM LED DE 12/13 W - FORNECIMENTO E INSTALAÇÃO. AF_03/2022 | UN | 4 | 14.48 | 19.7 | 34.18 | 20.52 | 17.4513 | 23.7424 | 41.19 | 69.79 | 94.96 | 164.76 | PREÇO VÁLIDO
SINAPI 05/24 | 92023 | INTERRUPTOR SIMPLES (1 MÓDULO) COM 1 TOMADA DE EMBUTIR 2P+T 10 A, INCLUINDO SUPORTE E PLACA - FORNECIMENTO E INSTALAÇÃO. AF_03/2023 | UN | 2 | 26.44 | 32.7 | 59.14 | 20.52 | 31.8655 | 39.41 | 71.27 | 63.72 | 78.81 | 142.54 | PREÇO VÁLIDO
SINAPI 05/24 | 90447 | RASGO LINEAR MANUAL EM ALVENARIA, PARA ELETRODUTOS, DIÂMETROS MENORES OU IGUAIS A 40 MM. AF_09/2023 | M | 176.4 | 1.17 | 9.04 | 10.21 | 20.52 | 1.4101 | 10.895 | 12.3 | 248.63 | 1921.08 | 2169.72 | PREÇO VÁLIDO
SINAPI 05/24 | 90466 | CHUMBAMENTO LINEAR EM ALVENARIA PARA RAMAIS/DISTRIBUIÇÃO DE INSTALAÇÕES HIDRÁULICAS COM DIÂMETROS MENORES OU IGUAIS A 40 MM. AF_09/2023 | M | 176.4 | 4.32 | 12.79 | 17.11 | 20.52 | 5.2065 | 15.4145 | 20.62 | 918.37 | 2718.98 | 3637.36 | PREÇO VÁLIDO
SINAPI 05/24 | 93653 | DISJUNTOR MONOPOLAR TIPO DIN, CORRENTE NOMINAL DE 10A - FORNECIMENTO E INSTALAÇÃO. AF_10/2020 | UN | 9 | 9.56 | 1.85 | 11.41 | 20.52 | 11.5217 | 2.2296 | 13.75 | 103.68 | 20.06 | 123.75 | PREÇO VÁLIDO
Total do Grupo**: | [13 empty] | 65810.39
10 - Instalações Preventivas De Incêndio
10.01 - Iluminação
Tabela de Origem | Cód. Auxiliar | Descrição do Serviço | Unid. | Quantidade | Custo Unit. Material (R$) | Custo Unit. MO (R$) | Custo Unit. (R$) | BDI(%) | Preço unit MATERIAL (R$) | Preço unit MO (R$) | Preço Unit. (R$) | Preço MATERIAL (R$) | Preço MO(R$) | Preço Total (R$) | Verificação $+5%
SINAPI 05/24 | 97599 | LUMINÁRIA DE EMERGÊNCIA, COM 30 LÂMPADAS LED DE 2 W, SEM REATOR - FORNECIMENTO E INSTALAÇÃO. AF_02/2020 | UN | 13 | 13.6 | 7.37 | 20.97 | 20.52 | 16.3907 | 8.8823 | 25.27 | 213.05 | 115.45 | 328.51 | PREÇO VÁLIDO
10.02 - Sinalização
Tabela de Origem | Cód. Auxiliar | Descrição do Serviço | Unid. | Quantidade | Custo Unit. Material (R$) | Custo Unit. MO (R$) | Custo Unit. (R$) | BDI(%) | Preço unit MATERIAL (R$) | Preço unit MO (R$) | Preço Unit. (R$) | Preço MATERIAL (R$) | Preço MO(R$) | Preço Total (R$) | Verificação $+5%
PRÓPRIA 12/23 | CPU98361 | COMP.209 PróprioPLACA DE SINALIZACAO DE SEGURANCA CONTRA INCENDIO, FOTOLUMINESCENTE, RETANGULAR, *20 X 40* CM, EM PVC *2* MM ANTI-CHAMAS (SIMBOLOS, CORES E PICTOGRAMAS CONFORME NBR 13434) - FORNECIMENTO E INSTALAÇÃO | UN | 5 | 23.445 | 23.445 | 46.89 | 20.52 | 28.2559 | 28.2559 | 56.51 | 141.27 | 141.27 | 282.55 | PREÇO VÁLIDO
PRÓPRIA 12/23 | CPU98374 | COMP.546 PróprioPLACA DE SINALIZACAO DE SEGURANCA CONTRA INCENDIO, FOTOLUMINESCENTE, RETANGULAR, *25 x 16* CM, EM PVC *2* MM ANTI-CHAMAS (SIMBOLOS, CORES E PICTOGRAMAS CONFORME NBR 13434) - FORNECIMENTO E INSTALAÇÃO | UN | 4 | 13.29 | 13.29 | 26.58 | 20.52 | 16.0171 | 16.0171 | 32.03 | 64.06 | 64.06 | 128.12 | PREÇO VÁLIDO
PRÓPRIA 12/23 | CPU98362 | COMP.1652 PróprioFITA AUTOADESIVA FOTOLUMINESCENTE PARA SINALIZAÇÃO CONTINUADA LARGURA DE 7 CM, FIXAÇÃO EM PAREDE OU PISO | M | 144.76 | 7.405 | 7.405 | 14.81 | 20.52 | 8.9245 | 8.9245 | 17.84 | 1291.25 | 1291.25 | 2582.51 | PREÇO VÁLIDO
PRÓPRIA 12/23 | CPU98364 | COMP.1653 PróprioPLACA DE SINALIZAÇÃO CONTINUADA DE ROTAS DE FUGA FUNDO VERDE, PICTOGRAMA FOTOLUMINESCENTE, EM PVC, 2MM ANTI-CHAMAS, NAS DIMENSOES (7X20)CM - INSTALAÇÃO EM PAREDE OU PISO | UN | 44 | 9.475 | 9.475 | 18.95 | 20.52 | 11.4193 | 11.4193 | 22.83 | 502.26 | 502.26 | 1004.52 | PREÇO VÁLIDO
10.03 - Sistema de hidrantes
Tabela de Origem | Cód. Auxiliar | Descrição do Serviço | Unid. | Quantidade | Custo Unit. Material (R$) | Custo Unit. MO (R$) | Custo Unit. (R$) | BDI(%) | Preço unit MATERIAL (R$) | Preço unit MO (R$) | Preço Unit. (R$) | Preço MATERIAL (R$) | Preço MO(R$) | Preço Total (R$) | Verificação $+5%
SINAPI 05/24 | 92368 | TUBO DE AÇO GALVANIZADO COM COSTURA, CLASSE MÉDIA, DN 80 (3"), CONEXÃO ROSQUEADA, INSTALADO EM REDE DE ALIMENTAÇÃO PARA HIDRANTE - FORNECIMENTO E INSTALAÇÃO. AF_10/2020 | M | 16.11 | 118.67 | 13.32 | 131.99 | 20.52 | 143.0211 | 16.0533 | 159.07 | 2303.99 | 258.61 | 2562.61 | PREÇO VÁLIDO
SINAPI 05/24 | 92367 | TUBO DE AÇO GALVANIZADO COM COSTURA, CLASSE MÉDIA, DN 65 (2 1/2"), CONEXÃO ROSQUEADA, INSTALADO EM REDE DE ALIMENTAÇÃO PARA HIDRANTE - FORNECIMENTO E INSTALAÇÃO. AF_10/2020 | M | 14.92 | 88.43 | 11.84 | 100.27 | 20.52 | 106.5758 | 14.2696 | 120.84 | 1590.03 | 212.89 | 1802.93 | PREÇO VÁLIDO
SINAPI 05/24 | 92636 | JOELHO 90 GRAUS, EM FERRO GALVANIZADO, CONEXÃO ROSQUEADA, DN 80 (3"), INSTALADO EM REDE DE ALIMENTAÇÃO PARA HIDRANTE - FORNECIMENTO E INSTALAÇÃO. AF_10/2020 | UN | 4 | 152.31 | 60.02 | 212.33 | 20.52 | 183.564 | 72.3361 | 255.9 | 734.25 | 289.34 | 1023.6 | PREÇO VÁLIDO
SINAPI 05/24 | 92390 | JOELHO 90 GRAUS, EM FERRO GALVANIZADO, DN 65 (2 1/2"), CONEXÃO ROSQUEADA, INSTALADO EM REDE DE ALIMENTAÇÃO PARA HIDRANTE - FORNECIMENTO E INSTALAÇÃO. AF_10/2020 | UN | 1 | 109.65 | 53.34 | 162.99 | 20.52 | 132.1502 | 64.2854 | 196.43 | 132.14 | 64.28 | 196.43 | PREÇO VÁLIDO
SINAPI 05/24 | 92642 | TÊ, EM FERRO GALVANIZADO, CONEXÃO ROSQUEADA, DN 65 (2 1/2"), INSTALADO EM REDE DE ALIMENTAÇÃO PARA HIDRANTE - FORNECIMENTO E INSTALAÇÃO. AF_10/2020 | UN | 3 | 151.8 | 71.09 | 222.89 | 20.52 | 182.9494 | 85.6777 | 268.62 | 548.83 | 257.02 | 805.86 | PREÇO VÁLIDO
SINAPI 05/24 | 92644 | TÊ, EM FERRO GALVANIZADO, CONEXÃO ROSQUEADA, DN 80 (3"), INSTALADO EM REDE DE ALIMENTAÇÃO PARA HIDRANTE - FORNECIMENTO E INSTALAÇÃO. AF_10/2020 | UN | 2 | 201 | 80.03 | 281.03 | 20.52 | 242.2452 | 96.4522 | 338.69 | 484.47 | 192.9 | 677.38 | PREÇO VÁLIDO
SINAPI 05/24 | 92936 | LUVA DE REDUÇÃO, EM FERRO GALVANIZADO, 3" X 2 1/2", CONEXÃO ROSQUEADA, INSTALADO EM REDE DE ALIMENTAÇÃO PARA HIDRANTE - FORNECIMENTO E INSTALAÇÃO. AF_10/2020 | UN | 1 | 122.89 | 40.01 | 162.9 | 20.52 | 148.107 | 48.2201 | 196.32 | 148.1 | 48.21 | 196.32 | PREÇO VÁLIDO
SINAPI 05/24 | 92378 | LUVA, EM FERRO GALVANIZADO, DN 65 (2 1/2"), CONEXÃO ROSQUEADA, INSTALADO EM REDE DE ALIMENTAÇÃO PARA HIDRANTE - FORNECIMENTO E INSTALAÇÃO. AF_10/2020 | UN | 1 | 77.29 | 35.57 | 112.86 | 20.52 | 93.1499 | 42.869 | 136.01 | 93.14 | 42.86 | 136.01 | PREÇO VÁLIDO
SINAPI 05/24 | 94500 | REGISTRO DE GAVETA BRUTO, LATÃO, ROSCÁVEL, 3" - FORNECIMENTO E INSTALAÇÃO. AF_08/2021 | UN | 3 | 323.52 | 27.5 | 351.02 | 20.52 | 389.9063 | 33.143 | 423.04 | 1169.69 | 99.42 | 1269.12 | PREÇO VÁLIDO
SINAPI 05/24 | 99633 | VÁLVULA DE RETENÇÃO VERTICAL, DE BRONZE, ROSCÁVEL, 3" - FORNECIMENTO E INSTALAÇÃO. AF_08/2021 | UN | 1 | 440.3 | 27.5 | 467.8 | 20.52 | 530.6496 | 33.143 | 563.79 | 530.64 | 33.14 | 563.79 | PREÇO VÁLIDO
SINAPI 05/24 | 94714 | ADAPTADOR COM FLANGES LIVRES, PVC, SOLDÁVEL, DN 85 MM X 3", INSTALADO EM RESERVAÇÃO PREDIAL DE ÁGUA - FORNECIMENTO E INSTALAÇÃO. AF_04/2024 | UN | 2 | 299.63 | 13.59 | 313.22 | 20.52 | 361.1141 | 16.3787 | 377.49 | 722.22 | 32.75 | 754.98 | PREÇO VÁLIDO
PRÓPRIA 12/23 | CPU98366 | COMP.1577 PróprioSUPORTE MÃO FRANCESA EM AÇO E GRAMPO EM "U" PARA TUBULAÇÃO ATÉ 4" - FORNECIMENTO E INSTALAÇÃO | UN | 3 | 25.395 | 25.395 | 50.79 | 20.52 | 30.6061 | 30.6061 | 61.21 | 91.81 | 91.81 | 183.63 | PREÇO VÁLIDO
PRÓPRIA 04/24 | CPU98365 | COMP.1013 PróprioABRIGO PARA HIDRANTE DE SOBREPOR, 75X45X17CM, COM REGISTRO GLOBO ANGULAR 45º 2.1/2", ADAPTADOR STORZ 2.1/2", 2 MANGUEIRAS DE INCÊNDIO 15M (2X15), REDUÇÃO 2.1/2X1.1/2" E ESGUICHO EM LATÃO 1.1/2" - FORNECIMENTO E INSTALAÇÃO | UN | 2 | 901.57 | 901.57 | 1803.14 | 20.52 | 1086.5722 | 1086.5722 | 2173.14 | 2173.14 | 2173.14 | 4346.28 | PREÇO VÁLIDO
PRÓPRIA 04/24 | CPU104780 | COMP.1576 PróprioSUPORTE PARA FIXAÇÃO DE TUBULAÇÃO NO TETO COM ABRAÇADEIRA E VERGALHÃO PARA ATÉ 3" - FORNECIMENTO E INSTALAÇÃO | UN | 2 | 11.62 | 20.36 | 31.98 | 20.52 | 14.0044 | 24.5379 | 38.54 | 28 | 49.07 | 77.08 | PREÇO VÁLIDO
10.04 - Alarme e detecção de incêndio
Tabela de Origem | Cód. Auxiliar | Descrição do Serviço | Unid. | Quantidade | Custo Unit. Material (R$) | Custo Unit. MO (R$) | Custo Unit. (R$) | BDI(%) | Preço unit MATERIAL (R$) | Preço unit MO (R$) | Preço Unit. (R$) | Preço MATERIAL (R$) | Preço MO(R$) | Preço Total (R$) | Verificação $+5%
PRÓPRIA 12/23 | CPU98323 | COMP.1511 PróprioCONDULETE EM PVC RÍGIDO, P/ELETRODUTO SOLDÁVEL D=1/2"E 3/4", SEM TAMPA (MODELOS: C,E,B,L,T,X), Tigre ou similar | UN | 23 | 14.025 | 14.025 | 28.05 | 20.52 | 16.9029 | 16.9029 | 33.8 | 388.7 | 388.7 | 777.4 | PREÇO VÁLIDO
PRÓPRIA 12/23 | CPU98460 | COMP.709 PróprioFornecimento e instalação de tampa cega p/condulete caixa 4" x 2" | UN | 19 | 4.335 | 4.335 | 8.67 | 20.52 | 5.2245 | 5.2245 | 10.44 | 99.18 | 99.18 | 198.36 | PREÇO VÁLIDO
PRÓPRIA 12/23 | CPU98368 | COMP.158 PróprioACIONADOR DE ALARME DE EMERGENCIA TIPO "PUSH BOTTON"FORNECIMENTO E INSTALAÇÃO (ORSE) | UN | 2 | 128.65 | 128.65 | 257.3 | 20.52 | 155.049 | 155.049 | 310.09 | 310.09 | 310.09 | 620.18 | PREÇO VÁLIDO
PRÓPRIA 12/23 | CPU98369 | COMP.842 PróprioAVISADOR AUDIO VISUAL PARA SISTEMA DE ALARME DE INCÊNDIO - FORNECIMENTO E INSTALAÇÃO (ORSE) | UN | 2 | 180.765 | 180.765 | 361.53 | 20.52 | 217.858 | 217.858 | 435.71 | 435.71 | 435.71 | 871.42 | PREÇO VÁLIDO
PRÓPRIA 12/23 | CPU98370 | COMP.1132 PróprioDETECTOR DE FUMAÇA ENDEREÇAVEL - FORNECIMENTO E INSTALAÇÃO (ORSE) | UN | 9 | 135.41 | 135.41 | 270.82 | 20.52 | 163.1961 | 163.1961 | 326.39 | 1468.75 | 1468.75 | 2937.51 | PREÇO VÁLIDO
PRÓPRIA 12/23 | CPU98371 | COMP.1573 PróprioCABO BLINDADO PARA ALARME E DETECÇÃO DE INCÊNCIO 4 X 1,5MM2 - FORNECIMENTO E INSTALAÇÃO | M | 89.04 | 14.35 | 14.35 | 28.7 | 20.52 | 17.2946 | 17.2946 | 34.58 | 1539.5 | 1539.5 | 3079 | PREÇO VÁLIDO
SINAPI 05/24 | 95727 | ELETRODUTO RÍGIDO SOLDÁVEL, PVC, DN 25 MM (3/4"), APARENTE - FORNECIMENTO E INSTALAÇÃO. AF_10/2022_PS | M | 75.77 | 6.46 | 13.43 | 19.89 | 20.52 | 7.7856 | 16.1858 | 23.97 | 589.87 | 1226.32 | 1816.2 | PREÇO VÁLIDO
SINAPI 05/24 | 91902 | CURVA 90 GRAUS PARA ELETRODUTO, PVC, ROSCÁVEL, DN 25 MM (3/4"), PARA CIRCUITOS TERMINAIS, INSTALADA EM LAJE - FORNECIMENTO E INSTALAÇÃO. AF_03/2023 | UN | 5 | 3.86 | 8.66 | 12.52 | 20.52 | 4.6521 | 10.437 | 15.08 | 23.24 | 52.15 | 75.4 | PREÇO VÁLIDO
10.05 - Sistema de gás
Tabela de Origem | Cód. Auxiliar | Descrição do Serviço | Unid. | Quantidade | Custo Unit. Material (R$) | Custo Unit. MO (R$) | Custo Unit. (R$) | BDI(%) | Preço unit MATERIAL (R$) | Preço unit MO (R$) | Preço Unit. (R$) | Preço MATERIAL (R$) | Preço MO(R$) | Preço Total (R$) | Verificação $+5%
PRÓPRIA 12/23 | CPU98463 | COMP.1610 PróprioBUJÃO COM REBORDO, EM FERRO GALVANIZADO, CONEXÃO ROSQUEADA, DN 20 (3/4") - FORNECIMENTO E INSTALAÇÃO | UN | 4 | 15.525 | 15.525 | 31.05 | 20.52 | 18.7107 | 18.7107 | 37.42 | 74.84 | 74.84 | 149.68 | PREÇO VÁLIDO
PRÓPRIA 12/23 | CPU98361 | COMP.209 PróprioPLACA DE SINALIZACAO DE SEGURANCA CONTRA INCENDIO, FOTOLUMINESCENTE, RETANGULAR, *20 X 40* CM, EM PVC *2* MM ANTI-CHAMAS (SIMBOLOS, CORES E PICTOGRAMAS CONFORME NBR 13434) - FORNECIMENTO E INSTALAÇÃO | UN | 2 | 23.445 | 23.445 | 46.89 | 20.52 | 28.2559 | 28.2559 | 56.51 | 56.51 | 56.51 | 113.02 | PREÇO VÁLIDO
PRÓPRIA 05/24 | CPU104772 | COMP.263 PróprioJANELA DE ALUMINIO FIXO EM VENEZIANA COM GUARNIÇÃO, FIXAÇÃO COM PARAFUSOS - FORNECIMENTO E INSTALAÇÃO | M2 | 0.14 | 317.175 | 317.175 | 634.35 | 20.52 | 382.2593 | 382.2593 | 764.51 | 53.51 | 53.51 | 107.03 | PREÇO VÁLIDO
SINAPI 05/24 | 92687 | TUBO DE AÇO GALVANIZADO COM COSTURA, CLASSE MÉDIA, CONEXÃO ROSQUEADA, DN 15 (1/2"), INSTALADO EM RAMAIS E SUB-RAMAIS DE GÁS - FORNECIMENTO E INSTALAÇÃO. AF_10/2020 | M | 9.84 | 18.8 | 8.36 | 27.16 | 20.52 | 22.6578 | 10.0755 | 32.73 | 222.92 | 99.13 | 322.06 | PREÇO VÁLIDO
SINAPI 05/24 | 92688 | TUBO DE AÇO GALVANIZADO COM COSTURA, CLASSE MÉDIA, CONEXÃO ROSQUEADA, DN 20 (3/4"), INSTALADO EM RAMAIS E SUB-RAMAIS DE GÁS - FORNECIMENTO E INSTALAÇÃO. AF_10/2020 | M | 66.8 | 24.32 | 14.35 | 38.67 | 20.52 | 29.3105 | 17.2946 | 46.6 | 1957.72 | 1155.15 | 3112.88 | PREÇO VÁLIDO
SINAPI 05/24 | 92699 | JOELHO 90 GRAUS, EM FERRO GALVANIZADO, CONEXÃO ROSQUEADA, DN 15 (1/2"), INSTALADO EM RAMAIS E SUB-RAMAIS DE GÁS - FORNECIMENTO E INSTALAÇÃO. AF_10/2020 | UN | 12 | 9.68 | 12.54 | 22.22 | 20.52 | 11.6663 | 15.1132 | 26.77 | 139.94 | 181.29 | 321.24 | PREÇO VÁLIDO
SINAPI 05/24 | 92701 | JOELHO 90 GRAUS, EM FERRO GALVANIZADO, CONEXÃO ROSQUEADA, DN 20 (3/4"), INSTALADO EM RAMAIS E SUB-RAMAIS DE GÁS - FORNECIMENTO E INSTALAÇÃO. AF_10/2020 | UN | 9 | 14.86 | 21.55 | 36.41 | 20.52 | 17.9093 | 25.9721 | 43.88 | 161.17 | 233.74 | 394.92 | PREÇO VÁLIDO
SINAPI 05/24 | 92705 | TÊ, EM FERRO GALVANIZADO, CONEXÃO ROSQUEADA, DN 20 (3/4"), INSTALADO EM RAMAIS E SUB-RAMAIS DE GÁS - FORNECIMENTO E INSTALAÇÃO. AF_10/2020 | UN | 3 | 19.4 | 28.69 | 48.09 | 20.52 | 23.3809 | 34.5772 | 57.95 | 70.13 | 103.71 | 173.85 | PREÇO VÁLIDO
SINAPI 05/24 | 92695 | LUVA, EM FERRO GALVANIZADO, CONEXÃO ROSQUEADA, DN 20 (3/4"), INSTALADO EM RAMAIS E SUB-RAMAIS DE GÁS - FORNECIMENTO E INSTALAÇÃO. AF_10/2020 | UN | 5 | 11.49 | 14.37 | 25.86 | 20.52 | 13.8477 | 17.3187 | 31.16 | 69.22 | 86.57 | 155.8 | PREÇO VÁLIDO
SINAPI 05/24 | 103029 | REGISTRO OU REGULADOR DE GÁS DE COZINHA - FORNECIMENTO E INSTALAÇÃO. AF_08/2021 | UN | 2 | 40.06 | 5.31 | 45.37 | 20.52 | 48.2803 | 6.3996 | 54.67 | 96.54 | 12.79 | 109.34 | PREÇO VÁLIDO
SINAPI 05/24 | 93358 | ESCAVAÇÃO MANUAL DE VALA COM PROFUNDIDADE MENOR OU IGUAL A 1,30 M. AF_02/2021 | M3 | 6.03 | 15.72 | 73.6 | 89.32 | 20.52 | 18.9457 | 88.7027 | 107.64 | 114.23 | 534.82 | 649.06 | PREÇO VÁLIDO
SINAPI 05/24 | 92953 | LUVA DE REDUÇÃO, EM FERRO GALVANIZADO, 3/4" X 1/2", CONEXÃO ROSQUEADA, INSTALADO EM RAMAIS E SUB-RAMAIS DE GÁS - FORNECIMENTO E INSTALAÇÃO. AF_10/2020 | UN | 3 | 12.98 | 14.37 | 27.35 | 20.52 | 15.6435 | 17.3187 | 32.96 | 46.92 | 51.95 | 98.88 | PREÇO VÁLIDO
SINAPI 05/24 | 92700 | JOELHO 45 GRAUS, EM FERRO GALVANIZADO, CONEXÃO ROSQUEADA, DN 20 (3/4"), INSTALADO EM RAMAIS E SUB-RAMAIS DE GÁS - FORNECIMENTO E INSTALAÇÃO. AF_10/2020 | UN | 3 | 17.08 | 21.55 | 38.63 | 20.52 | 20.5848 | 25.9721 | 46.55 | 61.74 | 77.9 | 139.65 | PREÇO VÁLIDO
SINAPI 05/24 | 95249 | VÁLVULA DE ESFERA BRUTA, BRONZE, ROSCÁVEL, 3/4'' - FORNECIMENTO E INSTALAÇÃO. AF_08/2021 | UN | 6 | 56.02 | 5.31 | 61.33 | 20.52 | 67.5153 | 6.3996 | 73.91 | 405.06 | 38.39 | 443.46 | PREÇO VÁLIDO
SINAPI 05/24 | 95248 | VÁLVULA DE ESFERA BRUTA, BRONZE, ROSCÁVEL, 1/2" - FORNECIMENTO E INSTALAÇÃO. AF_08/2021 | UN | 5 | 48.37 | 3.46 | 51.83 | 20.52 | 58.2955 | 4.17 | 62.46 | 291.45 | 20.84 | 312.3 | PREÇO VÁLIDO
SINAPI 05/24 | 98572 | PROTEÇÃO MECÂNICA DE SUPERFICIE HORIZONTAL COM CONCRETO 15 MPA, E=5CM. AF_09/2023 | M2 | 20.082 | 34.35 | 25.77 | 60.12 | 20.52 | 41.3986 | 31.058 | 72.45 | 831.29 | 623.64 | 1454.94 | PREÇO VÁLIDO
SINAPI 05/24 | 93382 | REATERRO MANUAL DE VALAS, COM COMPACTADOR DE SOLOS DE PERCUSSÃO. AF_08/2023 | M3 | 6.025 | 6.77 | 20.49 | 27.26 | 20.52 | 8.1592 | 24.6945 | 32.85 | 49.15 | 148.76 | 197.92 | PREÇO VÁLIDO
10.06 - Extintores e outros
Tabela de Origem | Cód. Auxiliar | Descrição do Serviço | Unid. | Quantidade | Custo Unit. Material (R$) | Custo Unit. MO (R$) | Custo Unit. (R$) | BDI(%) | Preço unit MATERIAL (R$) | Preço unit MO (R$) | Preço Unit. (R$) | Preço MATERIAL (R$) | Preço MO(R$) | Preço Total (R$) | Verificação $+5%
PRÓPRIA 04/24 | CPU104755 | COMP.1662 PróprioPLACA DE SINALIZACAO DE SEGURANCA CONTRA INCENDIO, FOTOLUMINESCENTE, 20x20 CM, EM PVC *2* MM ANTI-CHAMAS (SIMBOLOS, CORES E PICTOGRAMAS CONFORME NBR 13434) - FORNECIMENTO E INSTALAÇÃO | UN | 6 | 15.13 | 15.13 | 30.26 | 20.52 | 18.2347 | 18.2347 | 36.46 | 109.38 | 109.38 | 218.76 | PREÇO VÁLIDO
PRÓPRIA 12/23 | CPU98373 | COMP.1572 PróprioEXTINTOR DE INCÊNDIO PORTÁTIL COM CARGA DE PQS DE 4 KG, CLASSE ABC - FORNECIMENTO E INSTALAÇÃO. | UN | 5 | 110.99 | 110.99 | 221.98 | 20.52 | 133.7651 | 133.7651 | 267.53 | 668.82 | 668.82 | 1337.65 | PREÇO VÁLIDO
SINAPI 05/24 | 101906 | EXTINTOR DE INCÊNDIO PORTÁTIL COM CARGA DE CO2 DE 4 KG, CLASSE BC - FORNECIMENTO E INSTALAÇÃO. AF_10/2020_PE | UN | 1 | 517.32 | 22.08 | 539.4 | 20.52 | 623.4741 | 26.6108 | 650.08 | 623.46 | 26.61 | 650.08 | PREÇO VÁLIDO
10.07 - Guarda Corpos e Corrimãos
Tabela de Origem | Cód. Auxiliar | Descrição do Serviço | Unid. | Quantidade | Custo Unit. Material (R$) | Custo Unit. MO (R$) | Custo Unit. (R$) | BDI(%) | Preço unit MATERIAL (R$) | Preço unit MO (R$) | Preço Unit. (R$) | Preço MATERIAL (R$) | Preço MO(R$) | Preço Total (R$) | Verificação $+5%
PRÓPRIA 12/23 | CPU98375 | COMP.1560 PróprioGUARDA-CORPO DE AÇO GALVANIZADO DE 1,10M, DUPLO CORRIMÃO, MONTANTES TUBULARES DE 1.1/4"" ESPAÇADOS 1,20M, TRAVESSA SUPERIOR DE 1.1/2"", GRADIL DE TUBOS HORIZONTAIS DE 1"" E VERTICAIS DE 3/4"", FIXADO COM CHUMBADOR MECÂNICO. | M | 10.83 | 368.385 | 368.385 | 736.77 | 20.52 | 443.9776 | 443.9776 | 887.95 | 4808.24 | 4808.24 | 9616.49 | PREÇO VÁLIDO
SINAPI 05/24 | 100719 | PINTURA COM TINTA ALQUÍDICA DE FUNDO (TIPO ZARCÃO) PULVERIZADA SOBRE PERFIL METÁLICO EXECUTADO EM FÁBRICA (POR DEMÃO). AF_01/2020_PE | M2 | 71.14 | 9.47 | 1.68 | 11.15 | 20.52 | 11.4132 | 2.0247 | 13.43 | 811.45 | 143.95 | 955.41 | PREÇO VÁLIDO
SINAPI 05/24 | 100743 | PINTURA COM TINTA ALQUÍDICA DE ACABAMENTO (ESMALTE SINTÉTICO BRILHANTE) PULVERIZADA SOBRE PERFIL METÁLICO EXECUTADO EM FÁBRICA (POR DEMÃO). AF_01/2020_PE | M2 | 71.14 | 9.06 | 1.68 | 10.74 | 20.52 | 10.9191 | 2.0247 | 12.94 | 776.55 | 143.99 | 920.55 | PREÇO VÁLIDO
SINAPI 05/24 | 99855 | CORRIMÃO SIMPLES, DIÂMETRO EXTERNO = 1 1/2", EM AÇO GALVANIZADO. AF_04/2019_PS | M | 109.82 | 65.2 | 40.79 | 105.99 | 20.52 | 78.579 | 49.1601 | 127.73 | 8628.92 | 5398.37 | 14027.3 | PREÇO VÁLIDO
SINAPI 05/24 | 99837 | GUARDA-CORPO DE AÇO GALVANIZADO DE 1,10M, MONTANTES TUBULARES DE 1.1/4" ESPAÇADOS DE 1,20M, TRAVESSA SUPERIOR DE 1.1/2", GRADIL FORMADO POR TUBOS HORIZONTAIS DE 1" E VERTICAIS DE 3/4", FIXADO COM CHUMBADOR MECÂNICO. AF_04/2019_PS | M | 7.16 | 343.3 | 237.1 | 580.4 | 20.52 | 413.7452 | 285.7529 | 699.49 | 2962.37 | 2045.96 | 5008.34 | PREÇO VÁLIDO
Total do Grupo**: | [13 empty] | 70288.31
11 - Instalação Rede Lógica e Telefonia
Tabela de Origem | Cód. Auxiliar | Descrição do Serviço | Unid. | Quantidade | Custo Unit. Material (R$) | Custo Unit. MO (R$) | Custo Unit. (R$) | BDI(%) | Preço unit MATERIAL (R$) | Preço unit MO (R$) | Preço Unit. (R$) | Preço MATERIAL (R$) | Preço MO(R$) | Preço Total (R$) | Verificação $+5%
PRÓPRIA 12/23 | CPU98381 | COMP.1612 PróprioTOMADA DE REDE 3 MÓDULOS RJ45 - FORNECIMENTO E INSTALAÇÃO. | UN | 10 | 75.18 | 75.18 | 150.36 | 20.52 | 90.6069 | 90.6069 | 181.21 | 906.05 | 906.05 | 1812.1 | PREÇO VÁLIDO
PRÓPRIA 12/23 | CPU98378 | COMP.1257 PróprioFORNECIMENTO E INSTALAÇÃO DE CONECTOR MACHO RJ 45 CAT6 | UN | 55 | 5.015 | 5.015 | 10.03 | 20.52 | 6.0441 | 6.0441 | 12.08 | 332.2 | 332.2 | 664.4 | PREÇO VÁLIDO
PRÓPRIA 12/23 | CPU98464 | COMP.258 PróprioPATCH CORD CAT6 AZUL 1,5M - FORNECIMENTO E INSTALAÇÃO | UN | 48 | 21.535 | 21.535 | 43.07 | 20.52 | 25.954 | 25.954 | 51.9 | 1245.6 | 1245.6 | 2491.2 | PREÇO VÁLIDO
PRÓPRIA 12/23 | CPU98324 | COMP.1512 PróprioCONDULETE EM PVC RÍGIDO, P/ELETRODUTO SOLDÁVEL D=1", SEM TAMPA (MODELOS: C,E,B,L,T,X), Tigre ou similar | UN | 9 | 16.35 | 16.35 | 32.7 | 20.52 | 19.705 | 19.705 | 39.41 | 177.34 | 177.34 | 354.69 | PREÇO VÁLIDO
PRÓPRIA 12/23 | CPU98460 | COMP.709 PróprioFornecimento e instalação de tampa cega p/condulete caixa 4" x 2" | UN | 2 | 4.335 | 4.335 | 8.67 | 20.52 | 5.2245 | 5.2245 | 10.44 | 10.44 | 10.44 | 20.88 | PREÇO VÁLIDO
PRÓPRIA 12/23 | CPU98237 | COMP.1099 PróprioFORNECIMENTO E INSTALAÇÃO DE ELETROCALHA METÁLICA PERFURADA 100 X 50 MM (ORSE) | M | 60 | 18.485 | 18.485 | 36.97 | 20.52 | 22.2781 | 22.2781 | 44.55 | 1336.5 | 1336.5 | 2673 | PREÇO VÁLIDO
PRÓPRIA 12/23 | CPU98241 | COMP.431 PróprioSAÍDA HORIZONTAL DE ELETROCALHA OU PERFILADO PARA ELETRODUTO 1" - FORNECIMENTO E INSTALAÇÃO | UN | 17 | 8.76 | 8.76 | 17.52 | 20.52 | 10.5576 | 10.5576 | 21.11 | 179.43 | 179.43 | 358.87 | PREÇO VÁLIDO
PRÓPRIA 12/23 | CPU98321 | COMP.715 PróprioSUPORTE VERTICAL 100 X 50 MM PARA FIXAÇÃO DE ELETROCALHA METÁLICA ( REF.: MOPA OU SIMILAR) | UN | 60 | 7.835 | 7.835 | 15.67 | 20.52 | 9.4427 | 9.4427 | 18.88 | 566.4 | 566.4 | 1132.8 | PREÇO VÁLIDO
PRÓPRIA 12/23 | CPU98320 | COMP.1101 PróprioFIXAÇÃO DE ELETROCALHAS E PERFILADOS COM VERGALHÃO (TIRANTE) COM ROSCA TOTAL Ø 1/4"X1000MM (ORSE) | M | 60 | 14.415 | 14.415 | 28.83 | 20.52 | 17.373 | 17.373 | 34.74 | 1042.2 | 1042.2 | 2084.4 | PREÇO VÁLIDO
PRÓPRIA 12/23 | CPU98377 | COMP.457 PróprioTOMADA DUPLA RJ45 PARA REDE LÓGICA (ORSE) | UN | 5 | 35.81 | 35.81 | 71.62 | 20.52 | 43.1582 | 43.1582 | 86.31 | 215.77 | 215.77 | 431.55 | PREÇO VÁLIDO
PRÓPRIA 05/24 | CPU98379 | COMP.255 PróprioREGUA DE TOMADAS 12 UN 19" 1 U - FORNECIMENTO E INSTALAÇÃO | UN | 1 | 76.825 | 76.825 | 153.65 | 20.52 | 92.5895 | 92.5895 | 185.17 | 92.58 | 92.58 | 185.17 | PREÇO VÁLIDO
PRÓPRIA 12/23 | CPU98380 | COMP.256 PróprioGUIA FECHADO PARA CABOS 1 U - FORNECIMENTO E INSTALAÇÃO (ORSE) | UN | 4 | 14.195 | 14.195 | 28.39 | 20.52 | 17.1078 | 17.1078 | 34.21 | 68.42 | 68.42 | 136.84 | PREÇO VÁLIDO
PRÓPRIA 12/23 | CPU98390 | COMP.252 PróprioRACK FECHADO 12 U DE PAREDE COM PORTA FRONTAL ACRÍLICA COMPLETO - FORNECIMENTO E INSTALAÇÃO (ORSE) | UN | 1 | 402.89 | 402.89 | 805.78 | 20.52 | 485.563 | 485.563 | 971.12 | 485.56 | 485.56 | 971.12 | PREÇO VÁLIDO
PRÓPRIA 12/23 | CPU98343 | COMP.713 PróprioTala plana perfurada 50mm para eletrocalha metálica (ref.: mopa ou similar) | UN | 120 | 6.435 | 6.435 | 12.87 | 20.52 | 7.7555 | 7.7555 | 15.51 | 930.6 | 930.6 | 1861.2 | PREÇO VÁLIDO
PRÓPRIA 12/23 | CPU98319 | COMP.432 PróprioTE HORIZONTAL 90 PARA ELETROCALHA TIPO U 100 X 50 MM - FORNECIMENTO E INSTALAÇÃO (ORSE) | UN | 2 | 19.685 | 19.685 | 39.37 | 20.52 | 23.7244 | 23.7244 | 47.44 | 47.44 | 47.44 | 94.88 | PREÇO VÁLIDO
PRÓPRIA 12/23 | CPU98322 | COMP.1481 PróprioCURVA VERTICAL 100 X 50 MM PARA ELETROCALHA METÁLICA, COM ÂNGULO 90° - FORNECIMENTO E INSTALAÇÃO | UN | 1 | 13.16 | 13.16 | 26.32 | 20.52 | 15.8604 | 15.8604 | 31.72 | 15.86 | 15.86 | 31.72 | PREÇO VÁLIDO
PRÓPRIA 12/23 | CPU98393 | COMP.553 PróprioSWITCH CAT 6 24 PORTAS 1U - FORNECIMENTO E INSTALAÇÃO | UN | 2 | 679.97 | 679.97 | 1359.94 | 20.52 | 819.4998 | 819.4998 | 1638.99 | 1638.99 | 1638.99 | 3277.98 | PREÇO VÁLIDO
PRÓPRIA 05/24 | CPU98383 | COMP.1632 PróprioROTEADOR ACCESS POINT WIRELESS 1/10/100/1000 POE - FORNECIMENTO E INSTALAÇÃO | UN | 2 | 507.6 | 507.6 | 1015.2 | 20.52 | 611.7595 | 611.7595 | 1223.51 | 1223.51 | 1223.51 | 2447.02 | PREÇO VÁLIDO
PRÓPRIA 12/23 | CPU98382 | COMP.1611 PróprioCAMERA IP BULLET INFRAVER. MULTI HD - FORNECIMENTO E INSTALAÇÃO | UN | 14 | 171.395 | 171.395 | 342.79 | 20.52 | 206.5653 | 206.5653 | 413.13 | 2891.91 | 2891.91 | 5783.82 | PREÇO VÁLIDO
SINAPI 05/24 | 98297 | CABO ELETRÔNICO CATEGORIA 6, INSTALADO EM EDIFICAÇÃO INSTITUCIONAL - FORNECIMENTO E INSTALAÇÃO. AF_11/2019 | M | 1450 | 9.26 | 0.22 | 9.48 | 20.52 | 11.1602 | 0.26514 | 11.42 | 16174.71 | 384.28 | 16559 | PREÇO VÁLIDO
SINAPI 05/24 | 98307 | TOMADA DE REDE RJ45 - FORNECIMENTO E INSTALAÇÃO. AF_11/2019 | UN | 15 | 41.85 | 10.97 | 52.82 | 20.52 | 50.4376 | 13.221 | 63.65 | 756.46 | 198.28 | 954.75 | PREÇO VÁLIDO
SINAPI 05/24 | 90466 | CHUMBAMENTO LINEAR EM ALVENARIA PARA RAMAIS/DISTRIBUIÇÃO DE INSTALAÇÕES HIDRÁULICAS COM DIÂMETROS MENORES OU IGUAIS A 40 MM. AF_09/2023 | M | 63.8 | 4.32 | 12.79 | 17.11 | 20.52 | 5.2065 | 15.4145 | 20.62 | 332.15 | 983.39 | 1315.55 | PREÇO VÁLIDO
SINAPI 05/24 | 91885 | LUVA PARA ELETRODUTO, PVC, ROSCÁVEL, DN 32 MM (1"), PARA CIRCUITOS TERMINAIS, INSTALADA EM PAREDE - FORNECIMENTO E INSTALAÇÃO. AF_03/2023 | UN | 6 | 3.31 | 11.68 | 14.99 | 20.52 | 3.9892 | 14.0767 | 18.06 | 23.92 | 84.43 | 108.36 | PREÇO VÁLIDO
SINAPI 05/24 | 91905 | CURVA 90 GRAUS PARA ELETRODUTO, PVC, ROSCÁVEL, DN 32 MM (1"), PARA CIRCUITOS TERMINAIS, INSTALADA EM LAJE - FORNECIMENTO E INSTALAÇÃO. AF_03/2023 | UN | 16 | 5.47 | 10.46 | 15.93 | 20.52 | 6.5924 | 12.6064 | 19.19 | 105.43 | 201.6 | 307.04 | PREÇO VÁLIDO
SINAPI 05/24 | 91847 | ELETRODUTO FLEXÍVEL CORRUGADO REFORÇADO, PVC, DN 32 MM (1"), PARA CIRCUITOS TERMINAIS, INSTALADO EM LAJE - FORNECIMENTO E INSTALAÇÃO. AF_03/2023 | M | 150 | 8.37 | 4.57 | 12.94 | 20.52 | 10.0875 | 5.5078 | 15.59 | 1512.61 | 825.88 | 2338.5 | PREÇO VÁLIDO
SINAPI 05/24 | 98302 | PATCH PANEL 24 PORTAS, CATEGORIA 6 - FORNECIMENTO E INSTALAÇÃO. AF_11/2019 | UN | 2 | 772.03 | 329.93 | 1101.96 | 20.52 | 930.4506 | 397.6316 | 1328.08 | 1860.89 | 795.26 | 2656.16 | PREÇO VÁLIDO
SINAPI 05/24 | 95728 | ELETRODUTO RÍGIDO SOLDÁVEL, PVC, DN 32 MM (1"), APARENTE - FORNECIMENTO E INSTALAÇÃO. AF_10/2022_PS | M | 21 | 8.62 | 17.74 | 26.36 | 20.52 | 10.3888 | 21.3802 | 31.76 | 218.1 | 448.85 | 666.96 | PREÇO VÁLIDO
SINAPI 05/24 | 91941 | CAIXA RETANGULAR 4" X 2" BAIXA (0,30 M DO PISO), PVC, INSTALADA EM PAREDE - FORNECIMENTO E INSTALAÇÃO. AF_03/2023 | UN | 29 | 4 | 8.93 | 12.93 | 20.52 | 4.8208 | 10.7624 | 15.58 | 139.77 | 312.04 | 451.82 | PREÇO VÁLIDO
SINAPI 05/24 | 90443 | RASGO LINEAR MANUAL EM ALVENARIA, PARA RAMAIS/ DISTRIBUIÇÃO DE INSTALAÇÕES HIDRÁULICAS, DIÂMETROS MENORES OU IGUAIS A 40 MM. AF_09/2023 | M | 63.8 | 0.97 | 7.97 | 8.94 | 20.52 | 1.169 | 9.6054 | 10.77 | 74.55 | 612.56 | 687.12 | PREÇO VÁLIDO
PRÓPRIA 04/24 | CPU104830 | COMP.872Próprio CAIXA DE PASSAGEM 20X20X12 CM DE EMBUTIR EM ALVENARIA | UN | 1 | 46.25 | 46.25 | 92.5 | 20.52 | 55.7405 | 55.7405 | 111.48 | 55.74 | 55.74 | 111.48 | PREÇO VÁLIDO
Total do Grupo**: | [13 empty] | 52970.38
12 - Pavimentações
12.01 - Pavimentações
Tabela de Origem | Cód. Auxiliar | Descrição do Serviço | Unid. | Quantidade | Custo Unit. Material (R$) | Custo Unit. MO (R$) | Custo Unit. (R$) | BDI(%) | Preço unit MATERIAL (R$) | Preço unit MO (R$) | Preço Unit. (R$) | Preço MATERIAL (R$) | Preço MO(R$) | Preço Total (R$) | Verificação $+5%
SINAPI 05/24 | 97083 | COMPACTAÇÃO MECÂNICA DE SOLO PARA EXECUÇÃO DE RADIER, PISO DE CONCRETO OU LAJE SOBRE SOLO, COM COMPACTADOR DE SOLOS A PERCUSSÃO. AF_09/2021 | M2 | 29.85 | 0.65 | 2.91 | 3.56 | 20.52 | 0.78338 | 3.5071 | 4.29 | 23.37 | 104.67 | 128.05 | PREÇO VÁLIDO
SINAPI 05/24 | 96622 | LASTRO COM MATERIAL GRANULAR, APLICADO EM PISOS OU LAJES SOBRE SOLO, ESPESSURA DE *5 CM*. AF_01/2024 | M3 | 1.493 | 159.68 | 66.22 | 225.9 | 20.52 | 192.4463 | 79.8083 | 272.25 | 287.31 | 119.14 | 406.46 | PREÇO VÁLIDO
SINAPI 05/24 | 94994 | EXECUÇÃO DE PASSEIO (CALÇADA) OU PISO DE CONCRETO COM CONCRETO MOLDADO IN LOCO, FEITO EM OBRA, ACABAMENTO CONVENCIONAL, ESPESSURA 8 CM, ARMADO. AF_08/2022 | M2 | 29.85 | 74.33 | 23.17 | 97.5 | 20.52 | 89.5825 | 27.9245 | 117.5 | 2673.87 | 833.49 | 3507.37 | PREÇO VÁLIDO
SINAPI 05/24 | 87640 | CONTRAPISO EM ARGAMASSA TRAÇO 1:4 (CIMENTO E AREIA), PREPARO MECÂNICO COM BETONEIRA 400 L, APLICADO EM ÁREAS SECAS SOBRE LAJE, ADERIDO, ACABAMENTO NÃO REFORÇADO, ESPESSURA 4CM. AF_07/2021 | M2 | 372.57 | 36.53 | 16.5 | 53.03 | 20.52 | 44.026 | 19.8858 | 63.91 | 16402.29 | 7408.64 | 23810.94 | PREÇO VÁLIDO
SINAPI 05/24 | 90932 | CONTRAPISO ACÚSTICO EM ARGAMASSA TRAÇO 1:4 (CIMENTO E AREIA), PREPARO MANUAL, APLICADO EM ÁREAS SECAS, ACABAMENTO NÃO REFORÇADO, ESPESSURA 5CM. AF_07/2021 | M2 | 212.22 | 64.4 | 28.82 | 93.22 | 20.52 | 77.6149 | 34.7339 | 112.34 | 16470.14 | 7370.64 | 23840.79 | PREÇO VÁLIDO
12.02 - Acabamentos
Tabela de Origem | Cód. Auxiliar | Descrição do Serviço | Unid. | Quantidade | Custo Unit. Material (R$) | Custo Unit. MO (R$) | Custo Unit. (R$) | BDI(%) | Preço unit MATERIAL (R$) | Preço unit MO (R$) | Preço Unit. (R$) | Preço MATERIAL (R$) | Preço MO(R$) | Preço Total (R$) | Verificação $+5%
SINAPI 05/24 | 98689 | SOLEIRA EM GRANITO, LARGURA 15 CM, ESPESSURA 2,0 CM. AF_09/2020 | M | 15.9 | 99.13 | 15.85 | 114.98 | 20.52 | 119.4715 | 19.1024 | 138.57 | 1899.54 | 303.71 | 2203.26 | PREÇO VÁLIDO
SINAPI 05/24 | 87263 | REVESTIMENTO CERÂMICO PARA PISO COM PLACAS TIPO PORCELANATO DE DIMENSÕES 60X60 CM APLICADA EM AMBIENTES DE ÁREA MAIOR QUE 10 M². AF_02/2023_PE | M2 | 553.52 | 107.25 | 16.92 | 124.17 | 20.52 | 129.2577 | 20.392 | 149.64 | 71542.08 | 11286.64 | 82828.73 | PREÇO VÁLIDO
PRÓPRIA 02/24 | CPU101812 | COMP.1658 - RODAPÉ CERÂMICO DE 7CM DE ALTURA COM PLACAS TIPO PORCELANATO DE DIMENSÕES 60X60CM - FORNECIMENTO E INSTALAÇÃO | M | 152.92 | 9.54 | 9.54 | 19.08 | 20.52 | 11.4976 | 11.4976 | 22.99 | 1757.81 | 1757.81 | 3515.63 | PREÇO VÁLIDO
Total do Grupo**: | [13 empty] | 140241.23
13 - Revestimentos de Parede
13.01 - Revestimentos primários
Tabela de Origem | Cód. Auxiliar | Descrição do Serviço | Unid. | Quantidade | Custo Unit. Material (R$) | Custo Unit. MO (R$) | Custo Unit. (R$) | BDI(%) | Preço unit MATERIAL (R$) | Preço unit MO (R$) | Preço Unit. (R$) | Preço MATERIAL (R$) | Preço MO(R$) | Preço Total (R$) | Verificação $+5%
SINAPI 05/24 | 87879 | CHAPISCO APLICADO EM ALVENARIAS E ESTRUTURAS DE CONCRETO INTERNAS, COM COLHER DE PEDREIRO. ARGAMASSA TRAÇO 1:3 COM PREPARO EM BETONEIRA 400L. AF_10/2022 | M2 | 1215.26 | 2.14 | 2.74 | 4.88 | 20.52 | 2.5791 | 3.3022 | 5.88 | 3133.57 | 4012.14 | 7145.72 | PREÇO VÁLIDO
SINAPI 05/24 | 87905 | CHAPISCO APLICADO EM ALVENARIA (COM PRESENÇA DE VÃOS) E ESTRUTURAS DE CONCRETO DE FACHADA, COM COLHER DE PEDREIRO. ARGAMASSA TRAÇO 1:3 COM PREPARO EM BETONEIRA 400L. AF_10/2022 | M2 | 957.6 | 2.68 | 6.14 | 8.82 | 20.52 | 3.2299 | 7.3999 | 10.62 | 3090.11 | 7079.59 | 10169.71 | PREÇO VÁLIDO
SINAPI 05/24 | 104951 | MASSA ÚNICA, EM ARGAMASSA TRAÇO 1:2:8, PREPARO MECÂNICO, APLICADA MANUALMENTE EM PAREDES INTERNAS DE AMBIENTES COM ÁREA MAIOR QUE 10M², E = 17,5MM, COM TALISCAS. AF_03/2024 | M2 | 990.46 | 17.93 | 17.7 | 35.63 | 20.52 | 21.6092 | 21.332 | 42.94 | 21402.44 | 21127.9 | 42530.35 | PREÇO VÁLIDO
SINAPI 05/24 | 87535 | EMBOÇO, EM ARGAMASSA TRAÇO 1:2:8, PREPARO MECÂNICO, APLICADO MANUALMENTE EM PAREDES INTERNAS DE AMBIENTES COM ÁREA MAIOR QUE 10M², E = 17,5MM, COM TALISCAS. AF_03/2024 | M2 | 224.8 | 17.84 | 17.1 | 34.94 | 20.52 | 21.5008 | 20.6089 | 42.1 | 4832.26 | 4631.81 | 9464.08 | PREÇO VÁLIDO
SINAPI 05/24 | 87775 | EMBOÇO OU MASSA ÚNICA EM ARGAMASSA TRAÇO 1:2:8, PREPARO MECÂNICO COM BETONEIRA 400 L, APLICADA MANUALMENTE EM PANOS DE FACHADA COM PRESENÇA DE VÃOS, ESPESSURA DE 25 MM. AF_08/2022 | M2 | 957.6 | 23.73 | 34.56 | 58.29 | 20.52 | 28.5994 | 41.6517 | 70.25 | 27386.34 | 39885.05 | 67271.4 | PREÇO VÁLIDO
13.02 - Acabamentos
Tabela de Origem | Cód. Auxiliar | Descrição do Serviço | Unid. | Quantidade | Custo Unit. Material (R$) | Custo Unit. MO (R$) | Custo Unit. (R$) | BDI(%) | Preço unit MATERIAL (R$) | Preço unit MO (R$) | Preço Unit. (R$) | Preço MATERIAL (R$) | Preço MO(R$) | Preço Total (R$) | Verificação $+5%
PRÓPRIA 12/23 | CPU98401 | COMP.1504 PróprioREVESTIMENTO CERÂMICO PARA PAREDES INTERNAS/EXTERNAS COM PLACAS TIPO ESMALTADA EXTRA DE DIMENSÕES 10X10 CM - FORNECIMENTO E INSTALAÇÃO (PASTILHAS PAREDES) | M2 | 181.17 | 57.975 | 57.975 | 115.95 | 20.52 | 69.8715 | 69.8715 | 139.74 | 12658.34 | 12658.34 | 25316.69 | PREÇO VÁLIDO
SINAPI 05/24 | 88485 | FUNDO SELADOR ACRÍLICO, APLICAÇÃO MANUAL EM PAREDE, UMA DEMÃO. AF_04/2023 | M2 | 1948.06 | 1.61 | 2.21 | 3.82 | 20.52 | 1.9404 | 2.6635 | 4.6 | 3776.78 | 5184.28 | 8961.07 | PREÇO VÁLIDO
SINAPI 05/24 | 88489 | PINTURA LÁTEX ACRÍLICA PREMIUM, APLICAÇÃO MANUAL EM PAREDES, DUAS DEMÃOS. AF_04/2023 | M2 | 1948.06 | 7.32 | 5.36 | 12.68 | 20.52 | 8.8221 | 6.4599 | 15.28 | 17183.72 | 12582.62 | 29766.35 | PREÇO VÁLIDO
SINAPI 05/24 | 87273 | REVESTIMENTO CERÂMICO PARA PAREDES INTERNAS COM PLACAS TIPO ESMALTADA EXTRA DE DIMENSÕES 33X45 CM APLICADAS NA ALTURA INTEIRA DAS PAREDES. AF_02/2023_PE | M2 | 43.63 | 51.4 | 24.35 | 75.75 | 20.52 | 61.9473 | 29.3466 | 91.29 | 2702.64 | 1280.33 | 3982.98 | PREÇO VÁLIDO
PRÓPRIA 04/24 | CPU98465 | COMP.1144 PróprioPROTETOR LATERAL PARA CADEIRAS EM RÉGUA DE MADEIRA H = 7 CM COM PINTURA EM ESMALTE SINTÉTICO ACETINADO 2 DEMÃOS - FORNECIMENTO E INSTALAÇÃO | M | 23.76 | 15.735 | 15.735 | 31.47 | 20.52 | 18.9638 | 18.9638 | 37.92 | 450.48 | 450.48 | 900.97 | PREÇO VÁLIDO
PRÓPRIA 04/24 | CPU98466 | COMP.1143 PróprioGUIA DE MADEIRA PARA COLOCAÇÃOD E CARTAZES H = 5 CM COM PINTURA EM ESMALTE SINTÉTICO ACETINADO 2 DEMÃOS - FORNECIMENTO E INSTALAÇÃO | M | 33.14 | 13.41 | 13.41 | 26.82 | 20.52 | 16.1617 | 16.1617 | 32.32 | 535.54 | 535.54 | 1071.08 | PREÇO VÁLIDO
Total do Grupo**: | [13 empty] | 206580.4
14 - Forros
14.01 - Forros
Tabela de Origem | Cód. Auxiliar | Descrição do Serviço | Unid. | Quantidade | Custo Unit. Material (R$) | Custo Unit. MO (R$) | Custo Unit. (R$) | BDI(%) | Preço unit MATERIAL (R$) | Preço unit MO (R$) | Preço Unit. (R$) | Preço MATERIAL (R$) | Preço MO(R$) | Preço Total (R$) | Verificação $+5%
PRÓPRIA 12/23 | CPU98402 | COMP.465 PróprioFORRO EM MADEIRA DE LEI, INCLUSIVE ESTRUTURA DE FIXAÇÃO.FORNECIMENTO E INSTALAÇÃO. | M2 | 12.2 | 151.71 | 151.71 | 303.42 | 20.52 | 182.8409 | 182.8409 | 365.68 | 2230.64 | 2230.64 | 4461.29 | PREÇO VÁLIDO
PRÓPRIA 12/23 | CPU98404 | COMP.1140 PróprioMEIA CANA EM MADEIRA DE LEI 2,5X2,5CM COM ACABAMENTO PARA FORRO DE MADEIRA | M | 27.79 | 7.105 | 7.105 | 14.21 | 20.52 | 8.5629 | 8.5629 | 17.12 | 237.88 | 237.88 | 475.76 | PREÇO VÁLIDO
14.02 - Acabamentos
Tabela de Origem | Cód. Auxiliar | Descrição do Serviço | Unid. | Quantidade | Custo Unit. Material (R$) | Custo Unit. MO (R$) | Custo Unit. (R$) | BDI(%) | Preço unit MATERIAL (R$) | Preço unit MO (R$) | Preço Unit. (R$) | Preço MATERIAL (R$) | Preço MO(R$) | Preço Total (R$) | Verificação $+5%
SINAPI 05/24 | 87879 | CHAPISCO APLICADO EM ALVENARIAS E ESTRUTURAS DE CONCRETO INTERNAS, COM COLHER DE PEDREIRO. ARGAMASSA TRAÇO 1:3 COM PREPARO EM BETONEIRA 400L. AF_10/2022 | M2 | 592.16 | 2.14 | 2.74 | 4.88 | 20.52 | 2.5791 | 3.3022 | 5.88 | 1526.89 | 1955 | 3481.9 | PREÇO VÁLIDO
SINAPI 05/24 | 90408 | MASSA ÚNICA, EM ARGAMASSA TRAÇO 1:2:8, PREPARO MECÂNICO, APLICADA MANUALMENTE EM TETO, E = 10MM, COM TALISCAS. AF_03/2024 | M2 | 592.16 | 13.13 | 21.55 | 34.68 | 20.52 | 15.8243 | 25.9721 | 41.79 | 9369.08 | 15377.27 | 24746.36 | PREÇO VÁLIDO
SINAPI 05/24 | 88484 | FUNDO SELADOR ACRÍLICO, APLICAÇÃO MANUAL EM TETO, UMA DEMÃO. AF_04/2023 | M2 | 592.16 | 1.8 | 3.06 | 4.86 | 20.52 | 2.1694 | 3.6879 | 5.85 | 1283.01 | 2181.11 | 3464.13 | PREÇO VÁLIDO
SINAPI 05/24 | 88488 | PINTURA LÁTEX ACRÍLICA PREMIUM, APLICAÇÃO MANUAL EM TETO, DUAS DEMÃOS. AF_04/2023 | M2 | 592.16 | 7.77 | 7.46 | 15.23 | 20.52 | 9.3644 | 8.9908 | 18.35 | 5543.65 | 5322.47 | 10866.13 | PREÇO VÁLIDO
SINAPI 05/24 | 102197 | PINTURA FUNDO NIVELADOR ALQUÍDICO BRANCO EM MADEIRA. AF_01/2021 | M2 | 12.2 | 26.18 | 7.48 | 33.66 | 20.52 | 31.5521 | 9.0149 | 40.56 | 384.86 | 109.96 | 494.83 | PREÇO VÁLIDO
SINAPI 05/24 | 102219 | PINTURA TINTA DE ACABAMENTO (PIGMENTADA) ESMALTE SINTÉTICO ACETINADO EM MADEIRA, 2 DEMÃOS. AF_01/2021 | M2 | 12.2 | 7.98 | 10.17 | 18.15 | 20.52 | 9.6175 | 12.2569 | 21.87 | 117.3 | 149.5 | 266.81 | PREÇO VÁLIDO
Total do Grupo**: | [13 empty] | 48257.21
15 - Serviços Técnicos
15.01 - SUBESTAÇÃO E RAMAL DE ENTRADA
15.02 - Infra Estrutura
Tabela de Origem | Cód. Auxiliar | Descrição do Serviço | Unid. | Quantidade | Custo Unit. Material (R$) | Custo Unit. MO (R$) | Custo Unit. (R$) | BDI(%) | Preço unit MATERIAL (R$) | Preço unit MO (R$) | Preço Unit. (R$) | Preço MATERIAL (R$) | Preço MO(R$) | Preço Total (R$) | Verificação $+5%
SINAPI 05/24 | 96521 | ESCAVAÇÃO MECANIZADA PARA BLOCO DE COROAMENTO OU SAPATA COM RETROESCAVADEIRA (INCLUINDO ESCAVAÇÃO PARA COLOCAÇÃO DE FÔRMAS). AF_01/2024 | M3 | 3.84 | 28.01 | 14.13 | 42.14 | 20.52 | 33.7577 | 17.0295 | 50.78 | 129.6 | 65.38 | 194.99 | PREÇO VÁLIDO
SINAPI 05/24 | 97083 | COMPACTAÇÃO MECÂNICA DE SOLO PARA EXECUÇÃO DE RADIER, PISO DE CONCRETO OU LAJE SOBRE SOLO, COM COMPACTADOR DE SOLOS A PERCUSSÃO. AF_09/2021 | M2 | 1.92 | 0.65 | 2.91 | 3.56 | 20.52 | 0.78338 | 3.5071 | 4.29 | 1.5 | 6.72 | 8.23 | PREÇO VÁLIDO
SINAPI 05/24 | 96617 | LASTRO DE CONCRETO MAGRO, APLICADO EM BLOCOS DE COROAMENTO OU SAPATAS, ESPESSURA DE 3 CM. AF_01/2024 | M2 | 1.92 | 13.41 | 8.46 | 21.87 | 20.52 | 16.1617 | 10.196 | 26.35 | 31.02 | 19.56 | 50.59 | PREÇO VÁLIDO
SINAPI 05/24 | 96535 | FABRICAÇÃO, MONTAGEM E DESMONTAGEM DE FÔRMA PARA SAPATA, EM MADEIRA SERRADA, E=25 MM, 4 UTILIZAÇÕES. AF_01/2024 | M2 | 4.7 | 46 | 95.42 | 141.42 | 20.52 | 55.4392 | 115.0002 | 170.43 | 260.54 | 540.47 | 801.02 | PREÇO VÁLIDO
SINAPI 05/24 | 93382 | REATERRO MANUAL DE VALAS, COM COMPACTADOR DE SOLOS DE PERCUSSÃO. AF_08/2023 | M3 | 3.26 | 6.77 | 20.49 | 27.26 | 20.52 | 8.1592 | 24.6945 | 32.85 | 26.59 | 80.49 | 107.09 | PREÇO VÁLIDO
SINAPI 05/24 | 96543 | ARMAÇÃO DE BLOCO UTILIZANDO AÇO CA-60 DE 5 MM - MONTAGEM. AF_01/2024 | KG | 4 | 10.44 | 10.36 | 20.8 | 20.52 | 12.5823 | 12.4859 | 25.06 | 50.31 | 49.92 | 100.24 | PREÇO VÁLIDO
SINAPI 05/24 | 96546 | ARMAÇÃO DE BLOCO UTILIZANDO AÇO CA-50 DE 10 MM - MONTAGEM. AF_01/2024 | KG | 33.5 | 10.06 | 4.21 | 14.27 | 20.52 | 12.1243 | 5.0739 | 17.19 | 405.96 | 169.89 | 575.86 | PREÇO VÁLIDO
SINAPI 05/24 | 96558 | CONCRETAGEM DE SAPATA, FCK 30 MPA, COM USO DE BOMBA - LANÇAMENTO, ADENSAMENTO E ACABAMENTO. AF_01/2024 | M3 | 0.6 | 780.58 | 32.07 | 812.65 | 20.52 | 940.755 | 38.6508 | 979.4 | 564.44 | 23.19 | 587.64 | PREÇO VÁLIDO
15.03 - Supra Estrutura
Tabela de Origem | Cód. Auxiliar | Descrição do Serviço | Unid. | Quantidade | Custo Unit. Material (R$) | Custo Unit. MO (R$) | Custo Unit. (R$) | BDI(%) | Preço unit MATERIAL (R$) | Preço unit MO (R$) | Preço Unit. (R$) | Preço MATERIAL (R$) | Preço MO(R$) | Preço Total (R$) | Verificação $+5%
PRÓPRIA 12/23 | CPU98150 | COMP.493 PróprioCONCRETAGEM DE PILARES, FCK = 30 MPA, COM USO DE BOMBA EM EDIFICAÇÃO COM SEÇÃO MÉDIA DE PILARES MENOR OU IGUAL A 0,25 M² - LANÇAMENTO, ADENSAMENTO E ACABAMENTO. AF_12/2015 | M3 | 0.4 | 358.575 | 358.575 | 717.15 | 20.52 | 432.1546 | 432.1546 | 864.3 | 172.86 | 172.86 | 345.72 | PREÇO VÁLIDO
PRÓPRIA 12/23 | CPU98154 | COMP.494 PróprioCONCRETAGEM DE VIGAS E LAJES, FCK=30 MPA, PARA LAJES MACIÇAS OU NERVURADAS, LANÇAMENTO, ADENSAMENTO E ACABAMENTO. AF_12/2015 | M3 | 0.6 | 356.36 | 356.36 | 712.72 | 20.52 | 429.4851 | 429.4851 | 858.97 | 257.69 | 257.69 | 515.38 | PREÇO VÁLIDO
SINAPI 05/24 | 92413 | MONTAGEM E DESMONTAGEM DE FÔRMA DE PILARES RETANGULARES E ESTRUTURAS SIMILARES, PÉ-DIREITO SIMPLES, EM MADEIRA SERRADA, 4 UTILIZAÇÕES. AF_09/2020 | M2 | 7.6 | 41.94 | 69.34 | 111.28 | 20.52 | 50.5461 | 83.5686 | 134.11 | 384.13 | 635.09 | 1019.23 | PREÇO VÁLIDO
SINAPI 05/24 | 92759 | ARMAÇÃO DE PILAR OU VIGA DE ESTRUTURA CONVENCIONAL DE CONCRETO ARMADO UTILIZANDO AÇO CA-60 DE 5,0 MM - MONTAGEM. AF_06/2022 | KG | 20.5 | 9.54 | 4.9 | 14.44 | 20.52 | 11.4976 | 5.9055 | 17.4 | 235.65 | 121.04 | 356.7 | PREÇO VÁLIDO
SINAPI 05/24 | 92760 | ARMAÇÃO DE PILAR OU VIGA DE ESTRUTURA CONVENCIONAL DE CONCRETO ARMADO UTILIZANDO AÇO CA-50 DE 6,3 MM - MONTAGEM. AF_06/2022 | KG | 15.1 | 10.13 | 3.27 | 13.4 | 20.52 | 12.2087 | 3.941 | 16.14 | 184.23 | 59.47 | 243.71 | PREÇO VÁLIDO
SINAPI 05/24 | 92762 | ARMAÇÃO DE PILAR OU VIGA DE ESTRUTURA CONVENCIONAL DE CONCRETO ARMADO UTILIZANDO AÇO CA-50 DE 10,0 MM - MONTAGEM. AF_06/2022 | KG | 20.9 | 9.62 | 1.4 | 11.02 | 20.52 | 11.594 | 1.6873 | 13.28 | 242.28 | 35.26 | 277.55 | PREÇO VÁLIDO
SINAPI 05/24 | 92448 | MONTAGEM E DESMONTAGEM DE FÔRMA DE VIGA, ESCORAMENTO COM PONTALETE DE MADEIRA, PÉ-DIREITO SIMPLES, EM MADEIRA SERRADA, 4 UTILIZAÇÕES. AF_09/2020 | M2 | 6.6 | 181.44 | 71.96 | 253.4 | 20.52 | 218.6715 | 86.7262 | 305.39 | 1443.19 | 572.37 | 2015.57 | PREÇO VÁLIDO
SINAPI 05/24 | 103761 | MONTAGEM E DESMONTAGEM DE FÔRMA DE LAJE MACIÇA, PÉ-DIREITO SIMPLES, EM CHAPA DE MADEIRA COMPENSADA RESINADA E CIMBRAMENTO DE MADEIRA, 4 UTILIZAÇÕES. AF_03/2022 | M2 | 2.4 | 76.19 | 31.96 | 108.15 | 20.52 | 91.8242 | 38.5182 | 130.34 | 220.36 | 92.44 | 312.81 | PREÇO VÁLIDO
SINAPI 05/24 | 92769 | ARMAÇÃO DE LAJE DE ESTRUTURA CONVENCIONAL DE CONCRETO ARMADO UTILIZANDO AÇO CA-50 DE 6,3 MM - MONTAGEM. AF_06/2022 | KG | 14.7 | 10.1 | 2.7 | 12.8 | 20.52 | 12.1725 | 3.254 | 15.42 | 178.85 | 47.81 | 226.67 | PREÇO VÁLIDO
15.04 - Paredes
Tabela de Origem | Cód. Auxiliar | Descrição do Serviço | Unid. | Quantidade | Custo Unit. Material (R$) | Custo Unit. MO (R$) | Custo Unit. (R$) | BDI(%) | Preço unit MATERIAL (R$) | Preço unit MO (R$) | Preço Unit. (R$) | Preço MATERIAL (R$) | Preço MO(R$) | Preço Total (R$) | Verificação $+5%
SINAPI 05/24 | 103324 | ALVENARIA DE VEDAÇÃO DE BLOCOS CERÂMICOS FURADOS NA VERTICAL DE 14X19X39 CM (ESPESSURA 14 CM) E ARGAMASSA DE ASSENTAMENTO COM PREPARO EM BETONEIRA. AF_12/2021 | M2 | 16.8 | 61.41 | 32.41 | 93.82 | 20.52 | 74.0113 | 39.0605 | 113.07 | 1243.36 | 656.2 | 1899.57 | PREÇO VÁLIDO
SINAPI 05/24 | 87879 | CHAPISCO APLICADO EM ALVENARIAS E ESTRUTURAS DE CONCRETO INTERNAS, COM COLHER DE PEDREIRO. ARGAMASSA TRAÇO 1:3 COM PREPARO EM BETONEIRA 400L. AF_10/2022 | M2 | 34 | 2.14 | 2.74 | 4.88 | 20.52 | 2.5791 | 3.3022 | 5.88 | 87.66 | 112.25 | 199.92 | PREÇO VÁLIDO
SINAPI 05/24 | 87529 | MASSA ÚNICA, EM ARGAMASSA TRAÇO 1:2:8, PREPARO MECÂNICO, APLICADA MANUALMENTE EM PAREDES INTERNAS DE AMBIENTES COM ÁREA ENTRE 5M² E 10M², E = 17,5MM, COM TALISCAS. AF_03/2024 | M2 | 10.57 | 18.42 | 20.67 | 39.09 | 20.52 | 22.1998 | 24.9115 | 47.11 | 234.64 | 263.3 | 497.95 | PREÇO VÁLIDO
SINAPI 05/24 | 87775 | EMBOÇO OU MASSA ÚNICA EM ARGAMASSA TRAÇO 1:2:8, PREPARO MECÂNICO COM BETONEIRA 400 L, APLICADA MANUALMENTE EM PANOS DE FACHADA COM PRESENÇA DE VÃOS, ESPESSURA DE 25 MM. AF_08/2022 | M2 | 23.42 | 23.73 | 34.56 | 58.29 | 20.52 | 28.5994 | 41.6517 | 70.25 | 669.78 | 975.46 | 1645.25 | PREÇO VÁLIDO
SINAPI 05/24 | 88485 | FUNDO SELADOR ACRÍLICO, APLICAÇÃO MANUAL EM PAREDE, UMA DEMÃO. AF_04/2023 | M2 | 34 | 1.61 | 2.21 | 3.82 | 20.52 | 1.9404 | 2.6635 | 4.6 | 65.91 | 90.48 | 156.4 | PREÇO VÁLIDO
SINAPI 05/24 | 88489 | PINTURA LÁTEX ACRÍLICA PREMIUM, APLICAÇÃO MANUAL EM PAREDES, DUAS DEMÃOS. AF_04/2023 | M2 | 34 | 7.32 | 5.36 | 12.68 | 20.52 | 8.8221 | 6.4599 | 15.28 | 299.91 | 219.6 | 519.52 | PREÇO VÁLIDO
SINAPI 05/24 | 93187 | VERGA MOLDADA IN LOCO EM CONCRETO, ESPESSURA DE *20* CM. AF_03/2024 | M | 2.24 | 69.19 | 29.98 | 99.17 | 20.52 | 83.3878 | 36.1319 | 119.51 | 186.77 | 80.92 | 267.7 | PREÇO VÁLIDO
15.05 - Esquadrias
Tabela de Origem | Cód. Auxiliar | Descrição do Serviço | Unid. | Quantidade | Custo Unit. Material (R$) | Custo Unit. MO (R$) | Custo Unit. (R$) | BDI(%) | Preço unit MATERIAL (R$) | Preço unit MO (R$) | Preço Unit. (R$) | Preço MATERIAL (R$) | Preço MO(R$) | Preço Total (R$) | Verificação $+5%
SINAPI 05/24 | 91341 | PORTA EM ALUMÍNIO DE ABRIR TIPO VENEZIANA COM GUARNIÇÃO, FIXAÇÃO COM PARAFUSOS - FORNECIMENTO E INSTALAÇÃO. AF_12/2019 | M2 | 3.12 | 925.79 | 13.78 | 939.57 | 20.52 | 1115.7621 | 16.6077 | 1132.36 | 3481.14 | 51.81 | 3532.96 | PREÇO VÁLIDO
15.06 - Pisos
Tabela de Origem | Cód. Auxiliar | Descrição do Serviço | Unid. | Quantidade | Custo Unit. Material (R$) | Custo Unit. MO (R$) | Custo Unit. (R$) | BDI(%) | Preço unit MATERIAL (R$) | Preço unit MO (R$) | Preço Unit. (R$) | Preço MATERIAL (R$) | Preço MO(R$) | Preço Total (R$) | Verificação $+5%
SINAPI 05/24 | 97083 | COMPACTAÇÃO MECÂNICA DE SOLO PARA EXECUÇÃO DE RADIER, PISO DE CONCRETO OU LAJE SOBRE SOLO, COM COMPACTADOR DE SOLOS A PERCUSSÃO. AF_09/2021 | M2 | 2.57 | 0.65 | 2.91 | 3.56 | 20.52 | 0.78338 | 3.5071 | 4.29 | 2.01 | 9 | 11.02 | PREÇO VÁLIDO
SINAPI 05/24 | 96622 | LASTRO COM MATERIAL GRANULAR, APLICADO EM PISOS OU LAJES SOBRE SOLO, ESPESSURA DE *5 CM*. AF_01/2024 | M3 | 0.128 | 159.68 | 66.22 | 225.9 | 20.52 | 192.4463 | 79.8083 | 272.25 | 24.62 | 10.21 | 34.84 | PREÇO VÁLIDO
SINAPI 05/24 | 94994 | EXECUÇÃO DE PASSEIO (CALÇADA) OU PISO DE CONCRETO COM CONCRETO MOLDADO IN LOCO, FEITO EM OBRA, ACABAMENTO CONVENCIONAL, ESPESSURA 8 CM, ARMADO. AF_08/2022 | M2 | 2.57 | 74.33 | 23.17 | 97.5 | 20.52 | 89.5825 | 27.9245 | 117.5 | 230.2 | 71.76 | 301.97 | PREÇO VÁLIDO
SINAPI 05/24 | 87640 | CONTRAPISO EM ARGAMASSA TRAÇO 1:4 (CIMENTO E AREIA), PREPARO MECÂNICO COM BETONEIRA 400 L, APLICADO EM ÁREAS SECAS SOBRE LAJE, ADERIDO, ACABAMENTO NÃO REFORÇADO, ESPESSURA 4CM. AF_07/2021 | M2 | 2.57 | 36.53 | 16.5 | 53.03 | 20.52 | 44.026 | 19.8858 | 63.91 | 113.13 | 51.1 | 164.24 | PREÇO VÁLIDO
15.07 - Tetos
Tabela de Origem | Cód. Auxiliar | Descrição do Serviço | Unid. | Quantidade | Custo Unit. Material (R$) | Custo Unit. MO (R$) | Custo Unit. (R$) | BDI(%) | Preço unit MATERIAL (R$) | Preço unit MO (R$) | Preço Unit. (R$) | Preço MATERIAL (R$) | Preço MO(R$) | Preço Total (R$) | Verificação $+5%
SINAPI 05/24 | 87879 | CHAPISCO APLICADO EM ALVENARIAS E ESTRUTURAS DE CONCRETO INTERNAS, COM COLHER DE PEDREIRO. ARGAMASSA TRAÇO 1:3 COM PREPARO EM BETONEIRA 400L. AF_10/2022 | M2 | 4.5 | 2.14 | 2.74 | 4.88 | 20.52 | 2.5791 | 3.3022 | 5.88 | 11.6 | 14.85 | 26.46 | PREÇO VÁLIDO
SINAPI 05/24 | 90408 | MASSA ÚNICA, EM ARGAMASSA TRAÇO 1:2:8, PREPARO MECÂNICO, APLICADA MANUALMENTE EM TETO, E = 10MM, COM TALISCAS. AF_03/2024 | M2 | 4.5 | 13.13 | 21.55 | 34.68 | 20.52 | 15.8243 | 25.9721 | 41.79 | 71.19 | 116.85 | 188.05 | PREÇO VÁLIDO
SINAPI 05/24 | 88484 | FUNDO SELADOR ACRÍLICO, APLICAÇÃO MANUAL EM TETO, UMA DEMÃO. AF_04/2023 | M2 | 4.5 | 1.8 | 3.06 | 4.86 | 20.52 | 2.1694 | 3.6879 | 5.85 | 9.74 | 16.57 | 26.32 | PREÇO VÁLIDO
SINAPI 05/24 | 88488 | PINTURA LÁTEX ACRÍLICA PREMIUM, APLICAÇÃO MANUAL EM TETO, DUAS DEMÃOS. AF_04/2023 | M2 | 4.5 | 7.77 | 7.46 | 15.23 | 20.52 | 9.3644 | 8.9908 | 18.35 | 42.12 | 40.44 | 82.57 | PREÇO VÁLIDO
15.08 - Impermeabilização
Tabela de Origem | Cód. Auxiliar | Descrição do Serviço | Unid. | Quantidade | Custo Unit. Material (R$) | Custo Unit. MO (R$) | Custo Unit. (R$) | BDI(%) | Preço unit MATERIAL (R$) | Preço unit MO (R$) | Preço Unit. (R$) | Preço MATERIAL (R$) | Preço MO(R$) | Preço Total (R$) | Verificação $+5%
SINAPI 05/24 | 98557 | IMPERMEABILIZAÇÃO DE SUPERFÍCIE COM EMULSÃO ASFÁLTICA, 2 DEMÃOS. AF_09/2023 | M2 | 6.12 | 38.72 | 13.42 | 52.14 | 20.52 | 46.6653 | 16.1738 | 62.83 | 285.54 | 98.96 | 384.51 | PREÇO VÁLIDO
SINAPI 05/24 | 98546 | IMPERMEABILIZAÇÃO DE SUPERFÍCIE COM MANTA ASFÁLTICA, UMA CAMADA, INCLUSIVE APLICAÇÃO DE PRIMER ASFÁLTICO, E=4MM. AF_09/2023 | M2 | 4.5 | 101.84 | 29.1 | 130.94 | 20.52 | 122.7376 | 35.0713 | 157.8 | 552.28 | 157.81 | 710.1 | PREÇO VÁLIDO
SINAPI 05/24 | 87765 | CONTRAPISO EM ARGAMASSA TRAÇO 1:4 (CIMENTO E AREIA), PREPARO MECÂNICO COM BETONEIRA 400 L, APLICADO EM ÁREAS MOLHADAS SOBRE IMPERMEABILIZAÇÃO, ACABAMENTO NÃO REFORÇADO, ESPESSURA 4CM. AF_07/2021 | M2 | 4.5 | 34.46 | 28.96 | 63.42 | 20.52 | 41.5312 | 34.9026 | 76.43 | 186.87 | 157.05 | 343.93 | PREÇO VÁLIDO
15.09 - Elétrica
Tabela de Origem | Cód. Auxiliar | Descrição do Serviço | Unid. | Quantidade | Custo Unit. Material (R$) | Custo Unit. MO (R$) | Custo Unit. (R$) | BDI(%) | Preço unit MATERIAL (R$) | Preço unit MO (R$) | Preço Unit. (R$) | Preço MATERIAL (R$) | Preço MO(R$) | Preço Total (R$) | Verificação $+5%
SINAPI 05/24 | 92992 | CABO DE COBRE FLEXÍVEL ISOLADO, 95 MM², ANTI-CHAMA 0,6/1,0 KV, PARA REDE ENTERRADA DE DISTRIBUIÇÃO DE ENERGIA ELÉTRICA - FORNECIMENTO E INSTALAÇÃO. AF_12/2021 | M | 360 | 93.47 | 6.52 | 99.99 | 20.52 | 112.65 | 7.8579 | 120.5 | 40551.34 | 2828.65 | 43380 | PREÇO VÁLIDO
SINAPI 05/24 | 93358 | ESCAVAÇÃO MANUAL DE VALA COM PROFUNDIDADE MENOR OU IGUAL A 1,30 M. AF_02/2021 | M3 | 21.562 | 15.72 | 73.6 | 89.32 | 20.52 | 18.9457 | 88.7027 | 107.64 | 408.47 | 1912.45 | 2320.93 | PREÇO VÁLIDO
SINAPI 05/24 | 93382 | REATERRO MANUAL DE VALAS, COM COMPACTADOR DE SOLOS DE PERCUSSÃO. AF_08/2023 | M3 | 15.1 | 6.77 | 20.49 | 27.26 | 20.52 | 8.1592 | 24.6945 | 32.85 | 123.18 | 372.84 | 496.03 | PREÇO VÁLIDO
SINAPI 05/24 | 103491 | CONCRETAGEM COMO PROTEÇÃO MECÂNICA ADICIONAL NO REATERRO PARA REDE ENTERRADA DE DISTRIBUIÇÃO DE ENERGIA ELÉTRICA - FORNECIMENTO E INSTALAÇÃO. AF_12/2021 | M3 | 6.469 | 398.61 | 272.95 | 671.56 | 20.52 | 480.4048 | 328.9593 | 809.36 | 3107.71 | 2128.02 | 5235.74 | PREÇO VÁLIDO
SINAPI 05/24 | 97670 | ELETRODUTO FLEXÍVEL CORRUGADO, PEAD, DN 100 (4"), PARA REDE ENTERRADA DE DISTRIBUIÇÃO DE ENERGIA ELÉTRICA - FORNECIMENTO E INSTALAÇÃO. AF_12/2021 | M | 86 | 12.13 | 9.16 | 21.29 | 20.52 | 14.6191 | 11.0396 | 25.65 | 1256.81 | 949.08 | 2205.9 | PREÇO VÁLIDO
PRÓPRIA 12/23 | CPU98358 | COMP.1545 PróprioFITA DE ADVERTÊNCIA D EREDE ELÉTRICA ENTERRADA - FORNECIMENTO E INSTALAÇÃO | M | 86 | 0.75 | 0.75 | 1.5 | 20.52 | 0.9039 | 0.9039 | 1.8 | 77.4 | 77.4 | 154.8 | PREÇO VÁLIDO
PRÓPRIA 12/23 | CPU98457 | COMP.1459 PróprioSUBESTACAO AEREA EXTERNA C/POSTE 11,0m-TRANSF. 225 KVA | UN | 1 | 30992.55 | 30992.55 | 61985.1 | 20.52 | 37352.2213 | 37352.2213 | 74704.44 | 37352.22 | 37352.22 | 74704.44 | PREÇO VÁLIDO
PRÓPRIA 04/24 | CPU104777 | COMP.1646 PróprioCAIXA ENTERRADA ELÉTRICA RETANGULAR, EM ALVENARIA COM BLOCOS DE CONCRETO, FUNDO COM BRITA, DIMENSÕES INTERNAS: 0,95X0,71X0,80 M. AF_12/2020 | UN | 3 | 283.115 | 283.115 | 566.23 | 20.52 | 341.2102 | 341.2102 | 682.42 | 1023.63 | 1023.63 | 2047.26 | PREÇO VÁLIDO
PRÓPRIA 04/24 | CPU104778 | COMP.1666 PróprioTAMPA PARA CAIXA EM FERRO FUNDIDO NODULAR, DIMENSÕES 90 x 70 cm 125 KN - COMPLETA - FORNECIMENTO E INSTALAÇÃO. | UN | 3 | 809.02 | 809.02 | 1618.04 | 20.52 | 975.0309 | 975.0309 | 1950.06 | 2925.09 | 2925.09 | 5850.18 | PREÇO VÁLIDO
Total do Grupo**: | [13 empty] | 155127.56
16 - Complementação Da Obra
16.01 - JUNTAS DE DILATAÇÃO
Tabela de Origem | Cód. Auxiliar | Descrição do Serviço | Unid. | Quantidade | Custo Unit. Material (R$) | Custo Unit. MO (R$) | Custo Unit. (R$) | BDI(%) | Preço unit MATERIAL (R$) | Preço unit MO (R$) | Preço Unit. (R$) | Preço MATERIAL (R$) | Preço MO(R$) | Preço Total (R$) | Verificação $+5%
PRÓPRIA 05/24 | CPU109357 | COMP.1693 - PRÓPRIO - FORNECIMENTO E INSTALAÇÃO DE EPS 10 MM EM JUNTAS DE DILATAÇÃO | M2 | 38.37 | 16.745 | 16.745 | 33.49 | 20.52 | 20.1811 | 20.1811 | 40.36 | 774.3 | 774.3 | 1548.61 | PREÇO VÁLIDO
SINAPI 05/24 | 98575 | TRATAMENTO DE JUNTA DE DILATAÇÃO, COM TARUGO DE POLIETILENO E SELANTE PU, INCLUSO PREENCHIMENTO COM ESPUMA EXPANSIVA PU. AF_09/2023 | M | 103.21 | 35.07 | 40.55 | 75.62 | 20.52 | 42.2664 | 48.8709 | 91.13 | 4361.96 | 5043.55 | 9405.52 | PREÇO VÁLIDO
16.02 - ACESSIBILIDADE
Tabela de Origem | Cód. Auxiliar | Descrição do Serviço | Unid. | Quantidade | Custo Unit. Material (R$) | Custo Unit. MO (R$) | Custo Unit. (R$) | BDI(%) | Preço unit MATERIAL (R$) | Preço unit MO (R$) | Preço Unit. (R$) | Preço MATERIAL (R$) | Preço MO(R$) | Preço Total (R$) | Verificação $+5%
PRÓPRIA 12/23 | CPU98407 | COMP.1235 PróprioPISO PODOTÁTIL INTERNO EM BORRACHA 25X25cm ASSENTAMENTO COM COLA CONTATO (FORNECIMENTO E ASSENTAMENTO) | M2 | 6.44 | 116.665 | 116.665 | 233.33 | 20.52 | 140.6047 | 140.6047 | 281.2 | 905.46 | 905.46 | 1810.92 | PREÇO VÁLIDO
PRÓPRIA 12/23 | CPU98408 | COMP.1233 PróprioPLACA DE SINALIZAÇÃO EM PVC 15X30 CM LETRAS E PICTOGRAMAS - FIXADA COM FITA DUPLA FACE- FORNECIMENTO E INSTALAÇÃO | UN | 12 | 19.755 | 19.755 | 39.51 | 20.52 | 23.8087 | 23.8087 | 47.61 | 285.66 | 285.66 | 571.32 | PREÇO VÁLIDO
PRÓPRIA 12/23 | CPU98405 | COMP.397 PróprioBARRA DE APOIO RETA, EM ACO INOX POLIDO, COMPRIMENTO 40CM, DIAMETRO MINIMO 3 CM - FORNECIMENTO E INSTALAÇÃO (ORSE) | UN | 4 | 60.725 | 60.725 | 121.45 | 20.52 | 73.1858 | 73.1858 | 146.37 | 292.74 | 292.74 | 585.48 | PREÇO VÁLIDO
PRÓPRIA 12/23 | CPU98411 | COMP.1096 PróprioPLACA DE SINALIZAÇÃO EM BRAILLE DIMENSÕES 10X20 CM - FORNECIMENTO E INSTALAÇÃO - (SIURB) | UN | 9 | 73.585 | 73.585 | 147.17 | 20.52 | 88.6846 | 88.6846 | 177.36 | 798.12 | 798.12 | 1596.24 | PREÇO VÁLIDO
PRÓPRIA 12/23 | CPU98410 | COMP.1098 PróprioALARME BANHEIRO PNE DEFICIENTE FÍSICO CONFORME NBR 9050 COM ACIONADOR | UN | 1 | 432.615 | 432.615 | 865.23 | 20.52 | 521.3876 | 521.3876 | 1042.77 | 521.38 | 521.38 | 1042.77 | PREÇO VÁLIDO
PRÓPRIA 12/23 | CPU98467 | COMP.570 PróprioPLACA EM ALUMINIO CONCAVA 3 X 10 CM EM BRAILLE PARA USO EM CORRIMÃO -FORNECIMENTO E INSTALAÇÃO | UN | 40 | 14.875 | 14.875 | 29.75 | 20.52 | 17.9274 | 17.9274 | 35.85 | 717 | 717 | 1434 | PREÇO VÁLIDO
PRÓPRIA 04/24 | CPU104771 | COMP.687 PróprioPLACA EM PVC EXPANDIDO 2 MM 30 X 15 CM COM APLICAÇÃO DE ADESIVO COM IMPRESSÃO DIGITAL COM TEXTOS E PICTOGRAMAS FIXAÇÃO EM PAREDE COMFITA DUPLA FACE - FORNECIMENTO E INSTALAÇÃO | UN | 12 | 22.255 | 22.255 | 44.51 | 20.52 | 26.8217 | 26.8217 | 53.64 | 321.84 | 321.84 | 643.68 | PREÇO VÁLIDO
PRÓPRIA 12/23 | CPU98468 | COMP.571 PróprioFITA SINALIZADORA DE DEGRAU 7 X 3 CM -FORNECIMENTO E INSTALAÇÃO | UN | 152 | 3.31 | 3.31 | 6.62 | 20.52 | 3.9892 | 3.9892 | 7.97 | 605.72 | 605.72 | 1211.44 | PREÇO VÁLIDO
PRÓPRIA 12/23 | CPU98409 | COMP.798 PróprioCHAPA PARA PROTEÇÃO DE PORTA H=40 CM EM AÇO INÓX 4 MM, ACABAMENTO EM AÇO INÓX POLIDO - FORNECIMENTO E INSTALAÇÃO | M | 1.8 | 178.765 | 178.765 | 357.53 | 20.52 | 215.4476 | 215.4476 | 430.89 | 387.8 | 387.8 | 775.6 | PREÇO VÁLIDO
SINAPI 05/24 | 100867 | BARRA DE APOIO RETA, EM ACO INOX POLIDO, COMPRIMENTO 70 CM, FIXADA NA PAREDE - FORNECIMENTO E INSTALAÇÃO. AF_01/2020 | UN | 1 | 345.78 | 32.13 | 377.91 | 20.52 | 416.7341 | 38.7231 | 455.45 | 416.72 | 38.72 | 455.45 | PREÇO VÁLIDO
SINAPI 05/24 | 100868 | BARRA DE APOIO RETA, EM ACO INOX POLIDO, COMPRIMENTO 80 CM, FIXADA NA PAREDE - FORNECIMENTO E INSTALAÇÃO. AF_01/2020 | UN | 2 | 358.6 | 32.13 | 390.73 | 20.52 | 432.1847 | 38.7231 | 470.9 | 864.35 | 77.44 | 941.8 | PREÇO VÁLIDO
SINAPI 05/24 | 104658 | PISO PODOTÁTIL DE ALERTA OU DIRECIONAL, DE CONCRETO, ASSENTADO SOBRE ARGAMASSA. AF_03/2024 | M2 | 2.38 | 93.2 | 40.89 | 134.09 | 20.52 | 112.3246 | 49.2806 | 161.6 | 267.31 | 117.28 | 384.6 | PREÇO VÁLIDO
16.03 - LIMPEZA FINAL
Tabela de Origem | Cód. Auxiliar | Descrição do Serviço | Unid. | Quantidade | Custo Unit. Material (R$) | Custo Unit. MO (R$) | Custo Unit. (R$) | BDI(%) | Preço unit MATERIAL (R$) | Preço unit MO (R$) | Preço Unit. (R$) | Preço MATERIAL (R$) | Preço MO(R$) | Preço Total (R$) | Verificação $+5%
PRÓPRIA 12/23 | CPU98424 | COMP.847 PróprioLIMPEZA FINAL DA OBRA | M2 | 756.78 | 2 | 2 | 4 | 20.52 | 2.4104 | 2.4104 | 4.82 | 1823.83 | 1823.83 | 3647.67 | PREÇO VÁLIDO
SINAPI 05/24 | 97637 | REMOÇÃO DE TAPUME/ CHAPAS METÁLICAS E DE MADEIRA, DE FORMA MANUAL, SEM REAPROVEITAMENTO. AF_09/2023 | M2 | 57.26 | 0.43 | 2.6 | 3.03 | 20.52 | 0.51824 | 3.1335 | 3.65 | 29.65 | 179.33 | 208.99 | PREÇO VÁLIDO
Total do Grupo**: | [13 empty] | 26264.09
17 - Serviço Sem Registro
Tabela de Origem | Cód. Auxiliar | Descrição do Serviço | Unid. | Quantidade | Custo Unit. Material (R$) | Custo Unit. MO (R$) | Custo Unit. (R$) | BDI(%) | Preço unit MATERIAL (R$) | Preço unit MO (R$) | Preço Unit. (R$) | Preço MATERIAL (R$) | Preço MO(R$) | Preço Total (R$) | Verificação $+5%
PRÓPRIA 05/24 | CPU99034 | ADMINISTRAÇÃO LOCAL 6,23 % SOBRE O VALOR TOTAL - MEDIÇÃO CONFORME PERCENTUAL FÍSICO DE EXECUÇÃO DA OBRA | UN | 1 | 0 | 112662.15 | 112662.15 | 20.52 | 0 | 135780.4232 | 135780.42 | 0 | 135780.42 | 135780.42 | PREÇO VÁLIDO
Total do Grupo**: | [13 empty] | 135780.42
Total Geral do Orçamento: | [13 empty] | 2315241.49

## Relatório
01 - Serviços Iniciais
Tabela de Origem | Cód. Auxiliar | Descrição do Serviço | Unid. | Quantidade | Custo Unit. Material (R$) | Custo Unit. MO (R$) | Custo Unit. (R$) | BDI(%) | Preço unit MATERIAL (R$) | Preço unit MO (R$) | Preço Unit. (R$) | Preço MATERIAL (R$) | Preço MO(R$) | Preço Total (R$)
SINAPI 05/24 | 98459 | TAPUME COM TELHA METÁLICA. AF_03/2024 | M2 | 57.26 | 58.04 | 31.11 | 89.15 | 20.52 |  |  | 107.44 |  |  | 6152.01
SINAPI 05/24 | 99059 | LOCAÇÃO CONVENCIONAL DE OBRA, UTILIZANDO GABARITO DE TÁBUAS CORRIDAS PONTALETADAS A CADA 2,00M - 2 UTILIZAÇÕES. AF_03/2024 | M | 89.9 | 54.85 | 35.37 | 90.22 | 20.52 |  |  | 108.73 |  |  | 9774.82
Total do Grupo**: | [13 empty] | 15926.83
02 - Infraestrutura
02.01 - FUNDAÇÕES
Tabela de Origem | Cód. Auxiliar | Descrição do Serviço | Unid. | Quantidade | Custo Unit. Material (R$) | Custo Unit. MO (R$) | Custo Unit. (R$) | BDI(%) | Preço unit MATERIAL (R$) | Preço unit MO (R$) | Preço Unit. (R$) | Preço MATERIAL (R$) | Preço MO(R$) | Preço Total (R$)
SINAPI 05/24 | 104920 | ARMAÇÃO DE BLOCO, SAPATA ISOLADA, VIGA BALDRAME E SAPATA CORRIDA UTILIZANDO AÇO CA-50 DE 12,5 MM - MONTAGEM. AF_01/2024 | KG | 269.2 | 8.57 | 2.32 | 10.89 | 20.52 |  |  | 13.12 |  |  | 3531.9
SINAPI 05/24 | 104921 | ARMAÇÃO DE BLOCO, SAPATA ISOLADA, VIGA BALDRAME E SAPATA CORRIDA UTILIZANDO AÇO CA-50 DE 16 MM - MONTAGEM. AF_01/2024 | KG | 211.9 | 8.47 | 1.72 | 10.19 | 20.52 |  |  | 12.28 |  |  | 2602.13
SINAPI 05/24 | 96557 | CONCRETAGEM DE BLOCO DE COROAMENTO OU VIGA BALDRAME, FCK 30 MPA, COM USO DE BOMBA - LANÇAMENTO, ADENSAMENTO E ACABAMENTO. AF_01/2024 | M3 | 16 | 759.46 | 18.25 | 777.71 | 20.52 |  |  | 937.29 |  |  | 14996.64
SINAPI 05/24 | 96521 | ESCAVAÇÃO MECANIZADA PARA BLOCO DE COROAMENTO OU SAPATA COM RETROESCAVADEIRA (INCLUINDO ESCAVAÇÃO PARA COLOCAÇÃO DE FÔRMAS). AF_01/2024 | M3 | 72.2 | 28.01 | 14.13 | 42.14 | 20.52 |  |  | 50.78 |  |  | 3666.31
SINAPI 05/24 | 97083 | COMPACTAÇÃO MECÂNICA DE SOLO PARA EXECUÇÃO DE RADIER, PISO DE CONCRETO OU LAJE SOBRE SOLO, COM COMPACTADOR DE SOLOS A PERCUSSÃO. AF_09/2021 | M2 | 44.1 | 0.65 | 2.91 | 3.56 | 20.52 |  |  | 4.29 |  |  | 189.18
SINAPI 05/24 | 96617 | LASTRO DE CONCRETO MAGRO, APLICADO EM BLOCOS DE COROAMENTO OU SAPATAS, ESPESSURA DE 3 CM. AF_01/2024 | M2 | 31.07 | 13.41 | 8.46 | 21.87 | 20.52 |  |  | 26.35 |  |  | 818.69
SINAPI 05/24 | 100978 | CARGA, MANOBRA E DESCARGA DE SOLOS E MATERIAIS GRANULARES EM CAMINHÃO BASCULANTE 10 M³ - CARGA COM ESCAVADEIRA HIDRÁULICA (CAÇAMBA DE 1,20 M³ / 155 HP) E DESCARGA LIVRE (UNIDADE: M3). AF_07/2020 | M3 | 29.4 | 5.85 | 1.22 | 7.07 | 20.52 |  |  | 8.52 |  |  | 250.48
SINAPI 05/24 | 95875 | TRANSPORTE COM CAMINHÃO BASCULANTE DE 10 M³, EM VIA URBANA PAVIMENTADA, DMT ATÉ 30 KM (UNIDADE: M3XKM). AF_07/2020 | M3KM | 882 | 2.1 | 0.37 | 2.47 | 20.52 |  |  | 2.97 |  |  | 2619.54
SINAPI 05/24 | 93382 | REATERRO MANUAL DE VALAS, COM COMPACTADOR DE SOLOS DE PERCUSSÃO. AF_08/2023 | M3 | 59.99 | 6.77 | 20.49 | 27.26 | 20.52 |  |  | 32.85 |  |  | 1970.67
SINAPI 05/24 | 95601 | ARRASAMENTO MECANICO DE ESTACA DE CONCRETO ARMADO, DIAMETROS DE ATÉ 40 CM. AF_05/2021 | UN | 43 | 2.97 | 14.56 | 17.53 | 20.52 |  |  | 21.12 |  |  | 908.16
SINAPI 05/24 | 96543 | ARMAÇÃO DE BLOCO UTILIZANDO AÇO CA-60 DE 5 MM - MONTAGEM. AF_01/2024 | KG | 69.8 | 10.44 | 10.36 | 20.8 | 20.52 |  |  | 25.06 |  |  | 1749.18
SINAPI 05/24 | 96544 | ARMAÇÃO DE BLOCO UTILIZANDO AÇO CA-50 DE 6,3 MM - MONTAGEM. AF_01/2024 | KG | 42.3 | 10.83 | 7.63 | 18.46 | 20.52 |  |  | 22.24 |  |  | 940.75
SINAPI 05/24 | 96545 | ARMAÇÃO DE BLOCO UTILIZANDO AÇO CA-50 DE 8 MM - MONTAGEM. AF_01/2024 | KG | 384.6 | 10.84 | 5.6 | 16.44 | 20.52 |  |  | 19.81 |  |  | 7618.92
SINAPI 05/24 | 96546 | ARMAÇÃO DE BLOCO UTILIZANDO AÇO CA-50 DE 10 MM - MONTAGEM. AF_01/2024 | KG | 241.5 | 10.06 | 4.21 | 14.27 | 20.52 |  |  | 17.19 |  |  | 4151.38
PRÓPRIA 12/23 | CPU98858 | COMP.1657 PróprioESTACA HÉLICE CONTÍNUA, DIÂMETRO DE 30 CM, INCLUSO CONCRETO FCK=30MPA COM BOMBEAMENTO E ARMADURA MÍNIMA (EXCLUSIVE MOBILIZAÇÃO E DESMOBILIZAÇÃO). | M | 559 | 59.685 | 59.685 | 119.37 | 20.52 |  |  | 143.86 |  |  | 80417.74
PRÓPRIA 12/23 | CPU98427 | COMP.1628 PróprioARMAÇÃO DE BLOCO, VIGA BALDRAME E SAPATA UTILIZANDO AÇO CA-60 DE 4.2 MM - MONTAGEM. | KG | 14.4 | 9.8 | 9.8 | 19.6 | 20.52 |  |  | 23.62 |  |  | 340.12
PRÓPRIA 12/23 | CPU98135 | COMP.1655 PróprioMOBILIZAÇÃO E DESMOBILIZAÇÃO DE EQUIPAMENTOS PARA ESTACA HÉLICE CONTÍNUA | UN | 1 | 7564.84 | 7564.84 | 15129.68 | 20.52 |  |  | 18234.29 |  |  | 18234.29
SINAPI 05/24 | 96534 | FABRICAÇÃO, MONTAGEM E DESMONTAGEM DE FÔRMA PARA BLOCO DE COROAMENTO, EM MADEIRA SERRADA, E=25 MM, 4 UTILIZAÇÕES. AF_01/2024 | M2 | 93.6 | 34.57 | 48.9 | 83.47 | 20.52 |  |  | 100.59 |  |  | 9415.22
SINAPI 05/24 | 95579 | MONTAGEM DE ARMADURA DE ESTACAS, DIÂMETRO = 16,0 MM. AF_09/2021_PS | KG | 2646.9 | 8.1 | 0.37 | 8.47 | 20.52 |  |  | 10.2 |  |  | 26998.38
SINAPI 05/24 | 95584 | MONTAGEM DE ARMADURA TRANSVERSAL DE ESTACAS DE SEÇÃO CIRCULAR, DIÂMETRO = 6,30 MM. AF_09/2021_PS | KG | 240.3 | 10.12 | 4.1 | 14.22 | 20.52 |  |  | 17.13 |  |  | 4116.33
02.02 - BALDRAMES
Tabela de Origem | Cód. Auxiliar | Descrição do Serviço | Unid. | Quantidade | Custo Unit. Material (R$) | Custo Unit. MO (R$) | Custo Unit. (R$) | BDI(%) | Preço unit MATERIAL (R$) | Preço unit MO (R$) | Preço Unit. (R$) | Preço MATERIAL (R$) | Preço MO(R$) | Preço Total (R$)
SINAPI 05/24 | 104916 | ARMAÇÃO DE SAPATA ISOLADA, VIGA BALDRAME E SAPATA CORRIDA UTILIZANDO AÇO CA-60 DE 5 MM - MONTAGEM. AF_01/2024 | KG | 198.9 | 9.89 | 7.42 | 17.31 | 20.52 |  |  | 20.86 |  |  | 4149.05
SINAPI 05/24 | 104917 | ARMAÇÃO DE SAPATA ISOLADA, VIGA BALDRAME E SAPATA CORRIDA UTILIZANDO AÇO CA-50 DE 6,3 MM - MONTAGEM. AF_01/2024 | KG | 198.4 | 10.42 | 5.4 | 15.82 | 20.52 |  |  | 19.06 |  |  | 3781.5
SINAPI 05/24 | 104918 | ARMAÇÃO DE SAPATA ISOLADA, VIGA BALDRAME E SAPATA CORRIDA UTILIZANDO AÇO CA-50 DE 8 MM - MONTAGEM. AF_01/2024 | KG | 78.4 | 10.56 | 3.95 | 14.51 | 20.52 |  |  | 17.48 |  |  | 1370.43
SINAPI 05/24 | 104919 | ARMAÇÃO DE SAPATA ISOLADA, VIGA BALDRAME E SAPATA CORRIDA UTILIZANDO AÇO CA-50 DE 10 MM - MONTAGEM. AF_01/2024 | KG | 154.6 | 9.87 | 3 | 12.87 | 20.52 |  |  | 15.51 |  |  | 2397.84
SINAPI 05/24 | 104920 | ARMAÇÃO DE BLOCO, SAPATA ISOLADA, VIGA BALDRAME E SAPATA CORRIDA UTILIZANDO AÇO CA-50 DE 12,5 MM - MONTAGEM. AF_01/2024 | KG | 473.3 | 8.57 | 2.32 | 10.89 | 20.52 |  |  | 13.12 |  |  | 6209.69
SINAPI 05/24 | 104921 | ARMAÇÃO DE BLOCO, SAPATA ISOLADA, VIGA BALDRAME E SAPATA CORRIDA UTILIZANDO AÇO CA-50 DE 16 MM - MONTAGEM. AF_01/2024 | KG | 469.2 | 8.47 | 1.72 | 10.19 | 20.52 |  |  | 12.28 |  |  | 5761.77
SINAPI 05/24 | 96536 | FABRICAÇÃO, MONTAGEM E DESMONTAGEM DE FÔRMA PARA VIGA BALDRAME, EM MADEIRA SERRADA, E=25 MM, 4 UTILIZAÇÕES. AF_01/2024 | M2 | 208.5 | 31.87 | 40.42 | 72.29 | 20.52 |  |  | 87.12 |  |  | 18164.52
SINAPI 05/24 | 96557 | CONCRETAGEM DE BLOCO DE COROAMENTO OU VIGA BALDRAME, FCK 30 MPA, COM USO DE BOMBA - LANÇAMENTO, ADENSAMENTO E ACABAMENTO. AF_01/2024 | M3 | 17 | 759.46 | 18.25 | 777.71 | 20.52 |  |  | 937.29 |  |  | 15933.93
02.03 - LAJES
Tabela de Origem | Cód. Auxiliar | Descrição do Serviço | Unid. | Quantidade | Custo Unit. Material (R$) | Custo Unit. MO (R$) | Custo Unit. (R$) | BDI(%) | Preço unit MATERIAL (R$) | Preço unit MO (R$) | Preço Unit. (R$) | Preço MATERIAL (R$) | Preço MO(R$) | Preço Total (R$)
SINAPI 05/24 | 92767 | ARMAÇÃO DE LAJE DE ESTRUTURA CONVENCIONAL DE CONCRETO ARMADO UTILIZANDO AÇO CA-60 DE 4,2 MM - MONTAGEM. AF_06/2022 | KG | 339.7 | 10.02 | 5.91 | 15.93 | 20.52 |  |  | 19.19 |  |  | 6518.84
SINAPI 05/24 | 92769 | ARMAÇÃO DE LAJE DE ESTRUTURA CONVENCIONAL DE CONCRETO ARMADO UTILIZANDO AÇO CA-50 DE 6,3 MM - MONTAGEM. AF_06/2022 | KG | 41.2 | 10.1 | 2.7 | 12.8 | 20.52 |  |  | 15.42 |  |  | 635.3
SINAPI 05/24 | 92770 | ARMAÇÃO DE LAJE DE ESTRUTURA CONVENCIONAL DE CONCRETO ARMADO UTILIZANDO AÇO CA-50 DE 8,0 MM - MONTAGEM. AF_06/2022 | KG | 35.6 | 10.22 | 1.67 | 11.89 | 20.52 |  |  | 14.32 |  |  | 509.79
SINAPI 05/24 | 92771 | ARMAÇÃO DE LAJE DE ESTRUTURA CONVENCIONAL DE CONCRETO ARMADO UTILIZANDO AÇO CA-50 DE 10,0 MM - MONTAGEM. AF_06/2022 | KG | 81.6 | 9.54 | 1 | 10.54 | 20.52 |  |  | 12.7 |  |  | 1036.32
PRÓPRIA 12/23 | CPU98154 | COMP.494 PróprioCONCRETAGEM DE VIGAS E LAJES, FCK=30 MPA, PARA LAJES MACIÇAS OU NERVURADAS, LANÇAMENTO, ADENSAMENTO E ACABAMENTO. AF_12/2015 | M3 | 26.3 | 356.36 | 356.36 | 712.72 | 20.52 |  |  | 858.97 |  |  | 22590.91
PRÓPRIA 12/23 | CPU98450 | COMP.1400 PróprioLAJE PRÉ-MOLDADA TRELIÇADA COM ENCHIMENTO DE EPS H=8 CM COM ESCORAMENTO, MATERIAL E MÃO DE OBRA - EXCLUSIVE CAPEAMENTO | M2 | 126.65 | 86.57 | 86.57 | 173.14 | 20.52 |  |  | 208.66 |  |  | 26426.78
PRÓPRIA 12/23 | CPU98452 | COMP.1453 PróprioLAJE PRÉ-MOLDADA TRELIÇADA COM ENCHIMENTO DE EPS H=25 CM, COM ESCORAMENTO, MATERIAL E MÃO DE OBRA - EXCLUSIVE CAPEAMENTO | M2 | 120.67 | 139.815 | 139.815 | 279.63 | 20.52 |  |  | 337.01 |  |  | 40666.99
PRÓPRIA 02/24 | CPU101799 | COMP.1402 - LAJE PRÉ-MOLDADA TRELIÇADA COM ENCHIMENTO DE EPS H=16 CM, COM ESCORAMENTO, MATERIAL E MÃO DE OBRA - EXCLUSIVE CAPEAMENTO | M2 | 35.83 | 118.18 | 118.18 | 236.36 | 20.52 |  |  | 284.86 |  |  | 10206.53
Total do Grupo**: | [13 empty] | 351896.2
03 - Supraestrutura
03.01 - SUPERIOR (TETO TÉRREO)
03.01.01 - PILARES
Tabela de Origem | Cód. Auxiliar | Descrição do Serviço | Unid. | Quantidade | Custo Unit. Material (R$) | Custo Unit. MO (R$) | Custo Unit. (R$) | BDI(%) | Preço unit MATERIAL (R$) | Preço unit MO (R$) | Preço Unit. (R$) | Preço MATERIAL (R$) | Preço MO(R$) | Preço Total (R$)
SINAPI 05/24 | 92413 | MONTAGEM E DESMONTAGEM DE FÔRMA DE PILARES RETANGULARES E ESTRUTURAS SIMILARES, PÉ-DIREITO SIMPLES, EM MADEIRA SERRADA, 4 UTILIZAÇÕES. AF_09/2020 | M2 | 99 | 41.94 | 69.34 | 111.28 | 20.52 |  |  | 134.11 |  |  | 13276.89
SINAPI 05/24 | 92759 | ARMAÇÃO DE PILAR OU VIGA DE ESTRUTURA CONVENCIONAL DE CONCRETO ARMADO UTILIZANDO AÇO CA-60 DE 5,0 MM - MONTAGEM. AF_06/2022 | KG | 136.2 | 9.54 | 4.9 | 14.44 | 20.52 |  |  | 17.4 |  |  | 2369.88
SINAPI 05/24 | 92762 | ARMAÇÃO DE PILAR OU VIGA DE ESTRUTURA CONVENCIONAL DE CONCRETO ARMADO UTILIZANDO AÇO CA-50 DE 10,0 MM - MONTAGEM. AF_06/2022 | KG | 67.1 | 9.62 | 1.4 | 11.02 | 20.52 |  |  | 13.28 |  |  | 891.08
SINAPI 05/24 | 92763 | ARMAÇÃO DE PILAR OU VIGA DE ESTRUTURA CONVENCIONAL DE CONCRETO ARMADO UTILIZANDO AÇO CA-50 DE 12,5 MM - MONTAGEM. AF_06/2022 | KG | 561.3 | 8.35 | 0.88 | 9.23 | 20.52 |  |  | 11.12 |  |  | 6241.65
PRÓPRIA 12/23 | CPU98150 | COMP.493 PróprioCONCRETAGEM DE PILARES, FCK = 30 MPA, COM USO DE BOMBA EM EDIFICAÇÃO COM SEÇÃO MÉDIA DE PILARES MENOR OU IGUAL A 0,25 M² - LANÇAMENTO, ADENSAMENTO E ACABAMENTO. AF_12/2015 | M3 | 6.2 | 358.575 | 358.575 | 717.15 | 20.52 |  |  | 864.3 |  |  | 5358.66
03.01.02 - VIGAS
Tabela de Origem | Cód. Auxiliar | Descrição do Serviço | Unid. | Quantidade | Custo Unit. Material (R$) | Custo Unit. MO (R$) | Custo Unit. (R$) | BDI(%) | Preço unit MATERIAL (R$) | Preço unit MO (R$) | Preço Unit. (R$) | Preço MATERIAL (R$) | Preço MO(R$) | Preço Total (R$)
PRÓPRIA 12/23 | CPU98154 | COMP.494 PróprioCONCRETAGEM DE VIGAS E LAJES, FCK=30 MPA, PARA LAJES MACIÇAS OU NERVURADAS, LANÇAMENTO, ADENSAMENTO E ACABAMENTO. AF_12/2015 | M3 | 10.8 | 356.36 | 356.36 | 712.72 | 20.52 |  |  | 858.97 |  |  | 9276.87
SINAPI 05/24 | 92448 | MONTAGEM E DESMONTAGEM DE FÔRMA DE VIGA, ESCORAMENTO COM PONTALETE DE MADEIRA, PÉ-DIREITO SIMPLES, EM MADEIRA SERRADA, 4 UTILIZAÇÕES. AF_09/2020 | M2 | 135.9 | 181.44 | 71.96 | 253.4 | 20.52 |  |  | 305.39 |  |  | 41502.5
SINAPI 05/24 | 92759 | ARMAÇÃO DE PILAR OU VIGA DE ESTRUTURA CONVENCIONAL DE CONCRETO ARMADO UTILIZANDO AÇO CA-60 DE 5,0 MM - MONTAGEM. AF_06/2022 | KG | 135.4 | 9.54 | 4.9 | 14.44 | 20.52 |  |  | 17.4 |  |  | 2355.96
SINAPI 05/24 | 92760 | ARMAÇÃO DE PILAR OU VIGA DE ESTRUTURA CONVENCIONAL DE CONCRETO ARMADO UTILIZANDO AÇO CA-50 DE 6,3 MM - MONTAGEM. AF_06/2022 | KG | 41.2 | 10.13 | 3.27 | 13.4 | 20.52 |  |  | 16.14 |  |  | 664.96
SINAPI 05/24 | 92761 | ARMAÇÃO DE PILAR OU VIGA DE ESTRUTURA CONVENCIONAL DE CONCRETO ARMADO UTILIZANDO AÇO CA-50 DE 8,0 MM - MONTAGEM. AF_06/2022 | KG | 15 | 10.3 | 2.13 | 12.43 | 20.52 |  |  | 14.98 |  |  | 224.7
SINAPI 05/24 | 92762 | ARMAÇÃO DE PILAR OU VIGA DE ESTRUTURA CONVENCIONAL DE CONCRETO ARMADO UTILIZANDO AÇO CA-50 DE 10,0 MM - MONTAGEM. AF_06/2022 | KG | 45.1 | 9.62 | 1.4 | 11.02 | 20.52 |  |  | 13.28 |  |  | 598.92
SINAPI 05/24 | 92763 | ARMAÇÃO DE PILAR OU VIGA DE ESTRUTURA CONVENCIONAL DE CONCRETO ARMADO UTILIZANDO AÇO CA-50 DE 12,5 MM - MONTAGEM. AF_06/2022 | KG | 509.5 | 8.35 | 0.88 | 9.23 | 20.52 |  |  | 11.12 |  |  | 5665.64
SINAPI 05/24 | 92764 | ARMAÇÃO DE PILAR OU VIGA DE ESTRUTURA CONVENCIONAL DE CONCRETO ARMADO UTILIZANDO AÇO CA-50 DE 16,0 MM - MONTAGEM. AF_06/2022 | KG | 403.7 | 8.28 | 0.62 | 8.9 | 20.52 |  |  | 10.72 |  |  | 4327.66
03.01.03 - LAJES
Tabela de Origem | Cód. Auxiliar | Descrição do Serviço | Unid. | Quantidade | Custo Unit. Material (R$) | Custo Unit. MO (R$) | Custo Unit. (R$) | BDI(%) | Preço unit MATERIAL (R$) | Preço unit MO (R$) | Preço Unit. (R$) | Preço MATERIAL (R$) | Preço MO(R$) | Preço Total (R$)
SINAPI 05/24 | 92767 | ARMAÇÃO DE LAJE DE ESTRUTURA CONVENCIONAL DE CONCRETO ARMADO UTILIZANDO AÇO CA-60 DE 4,2 MM - MONTAGEM. AF_06/2022 | KG | 223.9 | 10.02 | 5.91 | 15.93 | 20.52 |  |  | 19.19 |  |  | 4296.64
SINAPI 05/24 | 92770 | ARMAÇÃO DE LAJE DE ESTRUTURA CONVENCIONAL DE CONCRETO ARMADO UTILIZANDO AÇO CA-50 DE 8,0 MM - MONTAGEM. AF_06/2022 | KG | 102.8 | 10.22 | 1.67 | 11.89 | 20.52 |  |  | 14.32 |  |  | 1472.09
SINAPI 05/24 | 92771 | ARMAÇÃO DE LAJE DE ESTRUTURA CONVENCIONAL DE CONCRETO ARMADO UTILIZANDO AÇO CA-50 DE 10,0 MM - MONTAGEM. AF_06/2022 | KG | 81.7 | 9.54 | 1 | 10.54 | 20.52 |  |  | 12.7 |  |  | 1037.59
PRÓPRIA 12/23 | CPU98150 | COMP.493 PróprioCONCRETAGEM DE PILARES, FCK = 30 MPA, COM USO DE BOMBA EM EDIFICAÇÃO COM SEÇÃO MÉDIA DE PILARES MENOR OU IGUAL A 0,25 M² - LANÇAMENTO, ADENSAMENTO E ACABAMENTO. AF_12/2015 | M3 | 20.4 | 358.575 | 358.575 | 717.15 | 20.52 |  |  | 864.3 |  |  | 17631.72
PRÓPRIA 12/23 | CPU98450 | COMP.1400 PróprioLAJE PRÉ-MOLDADA TRELIÇADA COM ENCHIMENTO DE EPS H=8 CM COM ESCORAMENTO, MATERIAL E MÃO DE OBRA - EXCLUSIVE CAPEAMENTO | M2 | 53.87 | 86.57 | 86.57 | 173.14 | 20.52 |  |  | 208.66 |  |  | 11240.51
PRÓPRIA 02/24 | CPU101799 | COMP.1402 - LAJE PRÉ-MOLDADA TRELIÇADA COM ENCHIMENTO DE EPS H=16 CM, COM ESCORAMENTO, MATERIAL E MÃO DE OBRA - EXCLUSIVE CAPEAMENTO | M2 | 36.31 | 118.18 | 118.18 | 236.36 | 20.52 |  |  | 284.86 |  |  | 10343.26
PRÓPRIA 12/23 | CPU98452 | COMP.1453 PróprioLAJE PRÉ-MOLDADA TRELIÇADA COM ENCHIMENTO DE EPS H=25 CM, COM ESCORAMENTO, MATERIAL E MÃO DE OBRA - EXCLUSIVE CAPEAMENTO | M2 | 120.79 | 139.815 | 139.815 | 279.63 | 20.52 |  |  | 337.01 |  |  | 40707.43
03.01.04 - ESCADAS
Tabela de Origem | Cód. Auxiliar | Descrição do Serviço | Unid. | Quantidade | Custo Unit. Material (R$) | Custo Unit. MO (R$) | Custo Unit. (R$) | BDI(%) | Preço unit MATERIAL (R$) | Preço unit MO (R$) | Preço Unit. (R$) | Preço MATERIAL (R$) | Preço MO(R$) | Preço Total (R$)
SINAPI 05/24 | 101977 | MONTAGEM E DESMONTAGEM DE FÔRMA PARA ESCADAS, COM 2 LANCES EM "U" E LAJE PLANA, EM CHAPA DE MADEIRA COMPENSADA RESINADA, 2 UTILIZAÇÕES. AF_11/2020 | M2 | 66.4 | 189.29 | 161.66 | 350.95 | 20.52 |  |  | 422.96 |  |  | 28084.54
SINAPI 05/24 | 95945 | ARMAÇÃO DE ESCADA, DE UMA ESTRUTURA CONVENCIONAL DE CONCRETO ARMADO UTILIZANDO AÇO CA-50 DE 8,0 MM - MONTAGEM. AF_11/2020 | KG | 98.1 | 10.83 | 5.67 | 16.5 | 20.52 |  |  | 19.88 |  |  | 1950.22
SINAPI 05/24 | 95946 | ARMAÇÃO DE ESCADA, DE UMA ESTRUTURA CONVENCIONAL DE CONCRETO ARMADO UTILIZANDO AÇO CA-50 DE 10,0 MM - MONTAGEM. AF_11/2020 | KG | 238.4 | 9.86 | 3.03 | 12.89 | 20.52 |  |  | 15.53 |  |  | 3702.35
SINAPI 05/24 | 95947 | ARMAÇÃO DE ESCADA, DE UMA ESTRUTURA CONVENCIONAL DE CONCRETO ARMADO UTILIZANDO AÇO CA-50 DE 12,5 MM - MONTAGEM. AF_11/2020 | KG | 427.9 | 8.4 | 1.37 | 9.77 | 20.52 |  |  | 11.77 |  |  | 5036.38
PRÓPRIA 12/23 | CPU98157 | COMP.1627 PróprioCONCRETAGEM DE ESCADAS, FCK=30 MPA, COM USO DE BOMBA - LANÇAMENTO, ADENSAMENTO E ACABAMENTO. | M3 | 9.2 | 398.36 | 398.36 | 796.72 | 20.52 |  |  | 960.2 |  |  | 8833.84
PRÓPRIA 12/23 | CPU98450 | COMP.1400 PróprioLAJE PRÉ-MOLDADA TRELIÇADA COM ENCHIMENTO DE EPS H=8 CM COM ESCORAMENTO, MATERIAL E MÃO DE OBRA - EXCLUSIVE CAPEAMENTO | M2 | 19.29 | 86.57 | 86.57 | 173.14 | 20.52 |  |  | 208.66 |  |  | 4025.05
PRÓPRIA 12/23 | CPU98451 | COMP.1401 PróprioLAJE PRÉ-MOLDADA TRELIÇADA COM ENCHIMENTO DE EPS H=12 CM, COM ESCORAMENTO, MATERIAL E MÃO DE OBRA - EXCLUSIVE CAPEAMENTO | M2 | 19.9 | 98.8 | 98.8 | 197.6 | 20.52 |  |  | 238.14 |  |  | 4738.98
03.02 - COBERTURA (TETO SUPERIOR)
03.02.01 - PILARES
Tabela de Origem | Cód. Auxiliar | Descrição do Serviço | Unid. | Quantidade | Custo Unit. Material (R$) | Custo Unit. MO (R$) | Custo Unit. (R$) | BDI(%) | Preço unit MATERIAL (R$) | Preço unit MO (R$) | Preço Unit. (R$) | Preço MATERIAL (R$) | Preço MO(R$) | Preço Total (R$)
SINAPI 05/24 | 92413 | MONTAGEM E DESMONTAGEM DE FÔRMA DE PILARES RETANGULARES E ESTRUTURAS SIMILARES, PÉ-DIREITO SIMPLES, EM MADEIRA SERRADA, 4 UTILIZAÇÕES. AF_09/2020 | M2 | 161.6 | 41.94 | 69.34 | 111.28 | 20.52 |  |  | 134.11 |  |  | 21672.17
SINAPI 05/24 | 92759 | ARMAÇÃO DE PILAR OU VIGA DE ESTRUTURA CONVENCIONAL DE CONCRETO ARMADO UTILIZANDO AÇO CA-60 DE 5,0 MM - MONTAGEM. AF_06/2022 | KG | 212.4 | 9.54 | 4.9 | 14.44 | 20.52 |  |  | 17.4 |  |  | 3695.76
SINAPI 05/24 | 92762 | ARMAÇÃO DE PILAR OU VIGA DE ESTRUTURA CONVENCIONAL DE CONCRETO ARMADO UTILIZANDO AÇO CA-50 DE 10,0 MM - MONTAGEM. AF_06/2022 | KG | 263.2 | 9.62 | 1.4 | 11.02 | 20.52 |  |  | 13.28 |  |  | 3495.29
SINAPI 05/24 | 92763 | ARMAÇÃO DE PILAR OU VIGA DE ESTRUTURA CONVENCIONAL DE CONCRETO ARMADO UTILIZANDO AÇO CA-50 DE 12,5 MM - MONTAGEM. AF_06/2022 | KG | 503.6 | 8.35 | 0.88 | 9.23 | 20.52 |  |  | 11.12 |  |  | 5600.03
PRÓPRIA 12/23 | CPU98150 | COMP.493 PróprioCONCRETAGEM DE PILARES, FCK = 30 MPA, COM USO DE BOMBA EM EDIFICAÇÃO COM SEÇÃO MÉDIA DE PILARES MENOR OU IGUAL A 0,25 M² - LANÇAMENTO, ADENSAMENTO E ACABAMENTO. AF_12/2015 | M3 | 9.2 | 358.575 | 358.575 | 717.15 | 20.52 |  |  | 864.3 |  |  | 7951.56
03.02.02 - VIGAS
Tabela de Origem | Cód. Auxiliar | Descrição do Serviço | Unid. | Quantidade | Custo Unit. Material (R$) | Custo Unit. MO (R$) | Custo Unit. (R$) | BDI(%) | Preço unit MATERIAL (R$) | Preço unit MO (R$) | Preço Unit. (R$) | Preço MATERIAL (R$) | Preço MO(R$) | Preço Total (R$)
SINAPI 05/24 | 92448 | MONTAGEM E DESMONTAGEM DE FÔRMA DE VIGA, ESCORAMENTO COM PONTALETE DE MADEIRA, PÉ-DIREITO SIMPLES, EM MADEIRA SERRADA, 4 UTILIZAÇÕES. AF_09/2020 | M2 | 125.3 | 181.44 | 71.96 | 253.4 | 20.52 |  |  | 305.39 |  |  | 38265.36
SINAPI 05/24 | 92759 | ARMAÇÃO DE PILAR OU VIGA DE ESTRUTURA CONVENCIONAL DE CONCRETO ARMADO UTILIZANDO AÇO CA-60 DE 5,0 MM - MONTAGEM. AF_06/2022 | KG | 137.1 | 9.54 | 4.9 | 14.44 | 20.52 |  |  | 17.4 |  |  | 2385.54
SINAPI 05/24 | 92760 | ARMAÇÃO DE PILAR OU VIGA DE ESTRUTURA CONVENCIONAL DE CONCRETO ARMADO UTILIZANDO AÇO CA-50 DE 6,3 MM - MONTAGEM. AF_06/2022 | KG | 75.4 | 10.13 | 3.27 | 13.4 | 20.52 |  |  | 16.14 |  |  | 1216.95
SINAPI 05/24 | 92761 | ARMAÇÃO DE PILAR OU VIGA DE ESTRUTURA CONVENCIONAL DE CONCRETO ARMADO UTILIZANDO AÇO CA-50 DE 8,0 MM - MONTAGEM. AF_06/2022 | KG | 14.8 | 10.3 | 2.13 | 12.43 | 20.52 |  |  | 14.98 |  |  | 221.7
SINAPI 05/24 | 92762 | ARMAÇÃO DE PILAR OU VIGA DE ESTRUTURA CONVENCIONAL DE CONCRETO ARMADO UTILIZANDO AÇO CA-50 DE 10,0 MM - MONTAGEM. AF_06/2022 | KG | 121.6 | 9.62 | 1.4 | 11.02 | 20.52 |  |  | 13.28 |  |  | 1614.84
SINAPI 05/24 | 92763 | ARMAÇÃO DE PILAR OU VIGA DE ESTRUTURA CONVENCIONAL DE CONCRETO ARMADO UTILIZANDO AÇO CA-50 DE 12,5 MM - MONTAGEM. AF_06/2022 | KG | 435.9 | 8.35 | 0.88 | 9.23 | 20.52 |  |  | 11.12 |  |  | 4847.2
SINAPI 05/24 | 92764 | ARMAÇÃO DE PILAR OU VIGA DE ESTRUTURA CONVENCIONAL DE CONCRETO ARMADO UTILIZANDO AÇO CA-50 DE 16,0 MM - MONTAGEM. AF_06/2022 | KG | 167.2 | 8.28 | 0.62 | 8.9 | 20.52 |  |  | 10.72 |  |  | 1792.38
PRÓPRIA 12/23 | CPU98150 | COMP.493 PróprioCONCRETAGEM DE PILARES, FCK = 30 MPA, COM USO DE BOMBA EM EDIFICAÇÃO COM SEÇÃO MÉDIA DE PILARES MENOR OU IGUAL A 0,25 M² - LANÇAMENTO, ADENSAMENTO E ACABAMENTO. AF_12/2015 | M3 | 10 | 358.575 | 358.575 | 717.15 | 20.52 |  |  | 864.3 |  |  | 8643
03.02.03 - LAJES
Tabela de Origem | Cód. Auxiliar | Descrição do Serviço | Unid. | Quantidade | Custo Unit. Material (R$) | Custo Unit. MO (R$) | Custo Unit. (R$) | BDI(%) | Preço unit MATERIAL (R$) | Preço unit MO (R$) | Preço Unit. (R$) | Preço MATERIAL (R$) | Preço MO(R$) | Preço Total (R$)
SINAPI 05/24 | 103761 | MONTAGEM E DESMONTAGEM DE FÔRMA DE LAJE MACIÇA, PÉ-DIREITO SIMPLES, EM CHAPA DE MADEIRA COMPENSADA RESINADA E CIMBRAMENTO DE MADEIRA, 4 UTILIZAÇÕES. AF_03/2022 | M2 | 129.4 | 76.19 | 31.96 | 108.15 | 20.52 |  |  | 130.34 |  |  | 16865.99
SINAPI 05/24 | 92767 | ARMAÇÃO DE LAJE DE ESTRUTURA CONVENCIONAL DE CONCRETO ARMADO UTILIZANDO AÇO CA-60 DE 4,2 MM - MONTAGEM. AF_06/2022 | KG | 233.2 | 10.02 | 5.91 | 15.93 | 20.52 |  |  | 19.19 |  |  | 4475.1
SINAPI 05/24 | 92768 | ARMAÇÃO DE LAJE DE ESTRUTURA CONVENCIONAL DE CONCRETO ARMADO UTILIZANDO AÇO CA-60 DE 5,0 MM - MONTAGEM. AF_06/2022 | KG | 19.1 | 9.62 | 4.2 | 13.82 | 20.52 |  |  | 16.65 |  |  | 318.01
SINAPI 05/24 | 92769 | ARMAÇÃO DE LAJE DE ESTRUTURA CONVENCIONAL DE CONCRETO ARMADO UTILIZANDO AÇO CA-50 DE 6,3 MM - MONTAGEM. AF_06/2022 | KG | 72.5 | 10.1 | 2.7 | 12.8 | 20.52 |  |  | 15.42 |  |  | 1117.95
SINAPI 05/24 | 92770 | ARMAÇÃO DE LAJE DE ESTRUTURA CONVENCIONAL DE CONCRETO ARMADO UTILIZANDO AÇO CA-50 DE 8,0 MM - MONTAGEM. AF_06/2022 | KG | 442 | 10.22 | 1.67 | 11.89 | 20.52 |  |  | 14.32 |  |  | 6329.44
SINAPI 05/24 | 92771 | ARMAÇÃO DE LAJE DE ESTRUTURA CONVENCIONAL DE CONCRETO ARMADO UTILIZANDO AÇO CA-50 DE 10,0 MM - MONTAGEM. AF_06/2022 | KG | 516.9 | 9.54 | 1 | 10.54 | 20.52 |  |  | 12.7 |  |  | 6564.63
SINAPI 05/24 | 92772 | ARMAÇÃO DE LAJE DE ESTRUTURA CONVENCIONAL DE CONCRETO ARMADO UTILIZANDO AÇO CA-50 DE 12,5 MM - MONTAGEM. AF_06/2022 | KG | 7.6 | 8.24 | 0.54 | 8.78 | 20.52 |  |  | 10.58 |  |  | 80.4
PRÓPRIA 12/23 | CPU98150 | COMP.493 PróprioCONCRETAGEM DE PILARES, FCK = 30 MPA, COM USO DE BOMBA EM EDIFICAÇÃO COM SEÇÃO MÉDIA DE PILARES MENOR OU IGUAL A 0,25 M² - LANÇAMENTO, ADENSAMENTO E ACABAMENTO. AF_12/2015 | M3 | 41.6 | 358.575 | 358.575 | 717.15 | 20.52 |  |  | 864.3 |  |  | 35954.88
PRÓPRIA 12/23 | CPU98450 | COMP.1400 PróprioLAJE PRÉ-MOLDADA TRELIÇADA COM ENCHIMENTO DE EPS H=8 CM COM ESCORAMENTO, MATERIAL E MÃO DE OBRA - EXCLUSIVE CAPEAMENTO | M2 | 45.17 | 86.57 | 86.57 | 173.14 | 20.52 |  |  | 208.66 |  |  | 9425.17
PRÓPRIA 02/24 | CPU101799 | COMP.1402 - LAJE PRÉ-MOLDADA TRELIÇADA COM ENCHIMENTO DE EPS H=16 CM, COM ESCORAMENTO, MATERIAL E MÃO DE OBRA - EXCLUSIVE CAPEAMENTO | M2 | 36.31 | 118.18 | 118.18 | 236.36 | 20.52 |  |  | 284.86 |  |  | 10343.26
PRÓPRIA 12/23 | CPU98452 | COMP.1453 PróprioLAJE PRÉ-MOLDADA TRELIÇADA COM ENCHIMENTO DE EPS H=25 CM, COM ESCORAMENTO, MATERIAL E MÃO DE OBRA - EXCLUSIVE CAPEAMENTO | M2 | 120.81 | 139.815 | 139.815 | 279.63 | 20.52 |  |  | 337.01 |  |  | 40714.17
03.03 - PLATIBANDAS
03.03.01 - PILARES
Tabela de Origem | Cód. Auxiliar | Descrição do Serviço | Unid. | Quantidade | Custo Unit. Material (R$) | Custo Unit. MO (R$) | Custo Unit. (R$) | BDI(%) | Preço unit MATERIAL (R$) | Preço unit MO (R$) | Preço Unit. (R$) | Preço MATERIAL (R$) | Preço MO(R$) | Preço Total (R$)
SINAPI 05/24 | 92413 | MONTAGEM E DESMONTAGEM DE FÔRMA DE PILARES RETANGULARES E ESTRUTURAS SIMILARES, PÉ-DIREITO SIMPLES, EM MADEIRA SERRADA, 4 UTILIZAÇÕES. AF_09/2020 | M2 | 3.4 | 41.94 | 69.34 | 111.28 | 20.52 |  |  | 134.11 |  |  | 455.97
SINAPI 05/24 | 92759 | ARMAÇÃO DE PILAR OU VIGA DE ESTRUTURA CONVENCIONAL DE CONCRETO ARMADO UTILIZANDO AÇO CA-60 DE 5,0 MM - MONTAGEM. AF_06/2022 | KG | 4.8 | 9.54 | 4.9 | 14.44 | 20.52 |  |  | 17.4 |  |  | 83.52
SINAPI 05/24 | 92762 | ARMAÇÃO DE PILAR OU VIGA DE ESTRUTURA CONVENCIONAL DE CONCRETO ARMADO UTILIZANDO AÇO CA-50 DE 10,0 MM - MONTAGEM. AF_06/2022 | KG | 9.5 | 9.62 | 1.4 | 11.02 | 20.52 |  |  | 13.28 |  |  | 126.16
PRÓPRIA 12/23 | CPU98150 | COMP.493 PróprioCONCRETAGEM DE PILARES, FCK = 30 MPA, COM USO DE BOMBA EM EDIFICAÇÃO COM SEÇÃO MÉDIA DE PILARES MENOR OU IGUAL A 0,25 M² - LANÇAMENTO, ADENSAMENTO E ACABAMENTO. AF_12/2015 | M3 | 0.2 | 358.575 | 358.575 | 717.15 | 20.52 |  |  | 864.3 |  |  | 172.86
03.03.02 - VIGAS
Tabela de Origem | Cód. Auxiliar | Descrição do Serviço | Unid. | Quantidade | Custo Unit. Material (R$) | Custo Unit. MO (R$) | Custo Unit. (R$) | BDI(%) | Preço unit MATERIAL (R$) | Preço unit MO (R$) | Preço Unit. (R$) | Preço MATERIAL (R$) | Preço MO(R$) | Preço Total (R$)
SINAPI 05/24 | 92448 | MONTAGEM E DESMONTAGEM DE FÔRMA DE VIGA, ESCORAMENTO COM PONTALETE DE MADEIRA, PÉ-DIREITO SIMPLES, EM MADEIRA SERRADA, 4 UTILIZAÇÕES. AF_09/2020 | M2 | 8.9 | 181.44 | 71.96 | 253.4 | 20.52 |  |  | 305.39 |  |  | 2717.97
SINAPI 05/24 | 92759 | ARMAÇÃO DE PILAR OU VIGA DE ESTRUTURA CONVENCIONAL DE CONCRETO ARMADO UTILIZANDO AÇO CA-60 DE 5,0 MM - MONTAGEM. AF_06/2022 | KG | 23.6 | 9.54 | 4.9 | 14.44 | 20.52 |  |  | 17.4 |  |  | 410.64
SINAPI 05/24 | 92760 | ARMAÇÃO DE PILAR OU VIGA DE ESTRUTURA CONVENCIONAL DE CONCRETO ARMADO UTILIZANDO AÇO CA-50 DE 6,3 MM - MONTAGEM. AF_06/2022 | KG | 12.1 | 10.13 | 3.27 | 13.4 | 20.52 |  |  | 16.14 |  |  | 195.29
PRÓPRIA 12/23 | CPU98150 | COMP.493 PróprioCONCRETAGEM DE PILARES, FCK = 30 MPA, COM USO DE BOMBA EM EDIFICAÇÃO COM SEÇÃO MÉDIA DE PILARES MENOR OU IGUAL A 0,25 M² - LANÇAMENTO, ADENSAMENTO E ACABAMENTO. AF_12/2015 | M3 | 0.5 | 358.575 | 358.575 | 717.15 | 20.52 |  |  | 864.3 |  |  | 432.15
03.04 - RESERVATÓRIO (TETO CISTERNA)
03.04.01 - PILARES
Tabela de Origem | Cód. Auxiliar | Descrição do Serviço | Unid. | Quantidade | Custo Unit. Material (R$) | Custo Unit. MO (R$) | Custo Unit. (R$) | BDI(%) | Preço unit MATERIAL (R$) | Preço unit MO (R$) | Preço Unit. (R$) | Preço MATERIAL (R$) | Preço MO(R$) | Preço Total (R$)
SINAPI 05/24 | 92413 | MONTAGEM E DESMONTAGEM DE FÔRMA DE PILARES RETANGULARES E ESTRUTURAS SIMILARES, PÉ-DIREITO SIMPLES, EM MADEIRA SERRADA, 4 UTILIZAÇÕES. AF_09/2020 | M2 | 63.9 | 41.94 | 69.34 | 111.28 | 20.52 |  |  | 134.11 |  |  | 8569.62
SINAPI 05/24 | 92759 | ARMAÇÃO DE PILAR OU VIGA DE ESTRUTURA CONVENCIONAL DE CONCRETO ARMADO UTILIZANDO AÇO CA-60 DE 5,0 MM - MONTAGEM. AF_06/2022 | KG | 89 | 9.54 | 4.9 | 14.44 | 20.52 |  |  | 17.4 |  |  | 1548.6
SINAPI 05/24 | 92762 | ARMAÇÃO DE PILAR OU VIGA DE ESTRUTURA CONVENCIONAL DE CONCRETO ARMADO UTILIZANDO AÇO CA-50 DE 10,0 MM - MONTAGEM. AF_06/2022 | KG | 31.7 | 9.62 | 1.4 | 11.02 | 20.52 |  |  | 13.28 |  |  | 420.97
SINAPI 05/24 | 92763 | ARMAÇÃO DE PILAR OU VIGA DE ESTRUTURA CONVENCIONAL DE CONCRETO ARMADO UTILIZANDO AÇO CA-50 DE 12,5 MM - MONTAGEM. AF_06/2022 | KG | 31.1 | 8.35 | 0.88 | 9.23 | 20.52 |  |  | 11.12 |  |  | 345.83
PRÓPRIA 12/23 | CPU98150 | COMP.493 PróprioCONCRETAGEM DE PILARES, FCK = 30 MPA, COM USO DE BOMBA EM EDIFICAÇÃO COM SEÇÃO MÉDIA DE PILARES MENOR OU IGUAL A 0,25 M² - LANÇAMENTO, ADENSAMENTO E ACABAMENTO. AF_12/2015 | M3 | 4 | 358.575 | 358.575 | 717.15 | 20.52 |  |  | 864.3 |  |  | 3457.2
03.04.02 - VIGAS
Tabela de Origem | Cód. Auxiliar | Descrição do Serviço | Unid. | Quantidade | Custo Unit. Material (R$) | Custo Unit. MO (R$) | Custo Unit. (R$) | BDI(%) | Preço unit MATERIAL (R$) | Preço unit MO (R$) | Preço Unit. (R$) | Preço MATERIAL (R$) | Preço MO(R$) | Preço Total (R$)
SINAPI 05/24 | 92448 | MONTAGEM E DESMONTAGEM DE FÔRMA DE VIGA, ESCORAMENTO COM PONTALETE DE MADEIRA, PÉ-DIREITO SIMPLES, EM MADEIRA SERRADA, 4 UTILIZAÇÕES. AF_09/2020 | M2 | 65.8 | 181.44 | 71.96 | 253.4 | 20.52 |  |  | 305.39 |  |  | 20094.66
SINAPI 05/24 | 92759 | ARMAÇÃO DE PILAR OU VIGA DE ESTRUTURA CONVENCIONAL DE CONCRETO ARMADO UTILIZANDO AÇO CA-60 DE 5,0 MM - MONTAGEM. AF_06/2022 | KG | 131.6 | 9.54 | 4.9 | 14.44 | 20.52 |  |  | 17.4 |  |  | 2289.84
SINAPI 05/24 | 92760 | ARMAÇÃO DE PILAR OU VIGA DE ESTRUTURA CONVENCIONAL DE CONCRETO ARMADO UTILIZANDO AÇO CA-50 DE 6,3 MM - MONTAGEM. AF_06/2022 | KG | 91.4 | 10.13 | 3.27 | 13.4 | 20.52 |  |  | 16.14 |  |  | 1475.19
SINAPI 05/24 | 92763 | ARMAÇÃO DE PILAR OU VIGA DE ESTRUTURA CONVENCIONAL DE CONCRETO ARMADO UTILIZANDO AÇO CA-50 DE 12,5 MM - MONTAGEM. AF_06/2022 | KG | 185.8 | 8.35 | 0.88 | 9.23 | 20.52 |  |  | 11.12 |  |  | 2066.09
PRÓPRIA 12/23 | CPU98150 | COMP.493 PróprioCONCRETAGEM DE PILARES, FCK = 30 MPA, COM USO DE BOMBA EM EDIFICAÇÃO COM SEÇÃO MÉDIA DE PILARES MENOR OU IGUAL A 0,25 M² - LANÇAMENTO, ADENSAMENTO E ACABAMENTO. AF_12/2015 | M3 | 4.4 | 358.575 | 358.575 | 717.15 | 20.52 |  |  | 864.3 |  |  | 3802.92
03.04.03 - LAJES
Tabela de Origem | Cód. Auxiliar | Descrição do Serviço | Unid. | Quantidade | Custo Unit. Material (R$) | Custo Unit. MO (R$) | Custo Unit. (R$) | BDI(%) | Preço unit MATERIAL (R$) | Preço unit MO (R$) | Preço Unit. (R$) | Preço MATERIAL (R$) | Preço MO(R$) | Preço Total (R$)
SINAPI 05/24 | 103761 | MONTAGEM E DESMONTAGEM DE FÔRMA DE LAJE MACIÇA, PÉ-DIREITO SIMPLES, EM CHAPA DE MADEIRA COMPENSADA RESINADA E CIMBRAMENTO DE MADEIRA, 4 UTILIZAÇÕES. AF_03/2022 | M2 | 28.7 | 76.19 | 31.96 | 108.15 | 20.52 |  |  | 130.34 |  |  | 3740.75
SINAPI 05/24 | 92771 | ARMAÇÃO DE LAJE DE ESTRUTURA CONVENCIONAL DE CONCRETO ARMADO UTILIZANDO AÇO CA-50 DE 10,0 MM - MONTAGEM. AF_06/2022 | KG | 225.6 | 9.54 | 1 | 10.54 | 20.52 |  |  | 12.7 |  |  | 2865.12
PRÓPRIA 12/23 | CPU98150 | COMP.493 PróprioCONCRETAGEM DE PILARES, FCK = 30 MPA, COM USO DE BOMBA EM EDIFICAÇÃO COM SEÇÃO MÉDIA DE PILARES MENOR OU IGUAL A 0,25 M² - LANÇAMENTO, ADENSAMENTO E ACABAMENTO. AF_12/2015 | M3 | 5.7 | 358.575 | 358.575 | 717.15 | 20.52 |  |  | 864.3 |  |  | 4926.51
03.05 - COBERTURA RESERVATÓRIO (TETO RESERVATÓRIO)
03.05.01 - PILARES
Tabela de Origem | Cód. Auxiliar | Descrição do Serviço | Unid. | Quantidade | Custo Unit. Material (R$) | Custo Unit. MO (R$) | Custo Unit. (R$) | BDI(%) | Preço unit MATERIAL (R$) | Preço unit MO (R$) | Preço Unit. (R$) | Preço MATERIAL (R$) | Preço MO(R$) | Preço Total (R$)
SINAPI 05/24 | 92413 | MONTAGEM E DESMONTAGEM DE FÔRMA DE PILARES RETANGULARES E ESTRUTURAS SIMILARES, PÉ-DIREITO SIMPLES, EM MADEIRA SERRADA, 4 UTILIZAÇÕES. AF_09/2020 | M2 | 30.7 | 41.94 | 69.34 | 111.28 | 20.52 |  |  | 134.11 |  |  | 4117.17
SINAPI 05/24 | 92759 | ARMAÇÃO DE PILAR OU VIGA DE ESTRUTURA CONVENCIONAL DE CONCRETO ARMADO UTILIZANDO AÇO CA-60 DE 5,0 MM - MONTAGEM. AF_06/2022 | KG | 42.7 | 9.54 | 4.9 | 14.44 | 20.52 |  |  | 17.4 |  |  | 742.98
SINAPI 05/24 | 92762 | ARMAÇÃO DE PILAR OU VIGA DE ESTRUTURA CONVENCIONAL DE CONCRETO ARMADO UTILIZANDO AÇO CA-50 DE 10,0 MM - MONTAGEM. AF_06/2022 | KG | 15.1 | 9.62 | 1.4 | 11.02 | 20.52 |  |  | 13.28 |  |  | 200.52
PRÓPRIA 12/23 | CPU98150 | COMP.493 PróprioCONCRETAGEM DE PILARES, FCK = 30 MPA, COM USO DE BOMBA EM EDIFICAÇÃO COM SEÇÃO MÉDIA DE PILARES MENOR OU IGUAL A 0,25 M² - LANÇAMENTO, ADENSAMENTO E ACABAMENTO. AF_12/2015 | M3 | 2 | 358.575 | 358.575 | 717.15 | 20.52 |  |  | 864.3 |  |  | 1728.6
SINAPI 05/24 | 92763 | ARMAÇÃO DE PILAR OU VIGA DE ESTRUTURA CONVENCIONAL DE CONCRETO ARMADO UTILIZANDO AÇO CA-50 DE 12,5 MM - MONTAGEM. AF_06/2022 | KG | 141.1 | 8.35 | 0.88 | 9.23 | 20.52 |  |  | 11.12 |  |  | 1569.03
03.05.02 - VIGAS
Tabela de Origem | Cód. Auxiliar | Descrição do Serviço | Unid. | Quantidade | Custo Unit. Material (R$) | Custo Unit. MO (R$) | Custo Unit. (R$) | BDI(%) | Preço unit MATERIAL (R$) | Preço unit MO (R$) | Preço Unit. (R$) | Preço MATERIAL (R$) | Preço MO(R$) | Preço Total (R$)
SINAPI 05/24 | 92448 | MONTAGEM E DESMONTAGEM DE FÔRMA DE VIGA, ESCORAMENTO COM PONTALETE DE MADEIRA, PÉ-DIREITO SIMPLES, EM MADEIRA SERRADA, 4 UTILIZAÇÕES. AF_09/2020 | M2 | 23.3 | 181.44 | 71.96 | 253.4 | 20.52 |  |  | 305.39 |  |  | 7115.58
SINAPI 05/24 | 92759 | ARMAÇÃO DE PILAR OU VIGA DE ESTRUTURA CONVENCIONAL DE CONCRETO ARMADO UTILIZANDO AÇO CA-60 DE 5,0 MM - MONTAGEM. AF_06/2022 | KG | 18.8 | 9.54 | 4.9 | 14.44 | 20.52 |  |  | 17.4 |  |  | 327.12
SINAPI 05/24 | 92762 | ARMAÇÃO DE PILAR OU VIGA DE ESTRUTURA CONVENCIONAL DE CONCRETO ARMADO UTILIZANDO AÇO CA-50 DE 10,0 MM - MONTAGEM. AF_06/2022 | KG | 74.6 | 9.62 | 1.4 | 11.02 | 20.52 |  |  | 13.28 |  |  | 990.68
PRÓPRIA 12/23 | CPU98150 | COMP.493 PróprioCONCRETAGEM DE PILARES, FCK = 30 MPA, COM USO DE BOMBA EM EDIFICAÇÃO COM SEÇÃO MÉDIA DE PILARES MENOR OU IGUAL A 0,25 M² - LANÇAMENTO, ADENSAMENTO E ACABAMENTO. AF_12/2015 | M3 | 1.7 | 358.575 | 358.575 | 717.15 | 20.52 |  |  | 864.3 |  |  | 1469.31
03.05.03 - LAJES
Tabela de Origem | Cód. Auxiliar | Descrição do Serviço | Unid. | Quantidade | Custo Unit. Material (R$) | Custo Unit. MO (R$) | Custo Unit. (R$) | BDI(%) | Preço unit MATERIAL (R$) | Preço unit MO (R$) | Preço Unit. (R$) | Preço MATERIAL (R$) | Preço MO(R$) | Preço Total (R$)
SINAPI 05/24 | 92767 | ARMAÇÃO DE LAJE DE ESTRUTURA CONVENCIONAL DE CONCRETO ARMADO UTILIZANDO AÇO CA-60 DE 4,2 MM - MONTAGEM. AF_06/2022 | KG | 29.7 | 10.02 | 5.91 | 15.93 | 20.52 |  |  | 19.19 |  |  | 569.94
SINAPI 05/24 | 92769 | ARMAÇÃO DE LAJE DE ESTRUTURA CONVENCIONAL DE CONCRETO ARMADO UTILIZANDO AÇO CA-50 DE 6,3 MM - MONTAGEM. AF_06/2022 | KG | 5.5 | 10.1 | 2.7 | 12.8 | 20.52 |  |  | 15.42 |  |  | 84.81
PRÓPRIA 12/23 | CPU98150 | COMP.493 PróprioCONCRETAGEM DE PILARES, FCK = 30 MPA, COM USO DE BOMBA EM EDIFICAÇÃO COM SEÇÃO MÉDIA DE PILARES MENOR OU IGUAL A 0,25 M² - LANÇAMENTO, ADENSAMENTO E ACABAMENTO. AF_12/2015 | M3 | 2.2 | 358.575 | 358.575 | 717.15 | 20.52 |  |  | 864.3 |  |  | 1901.46
PRÓPRIA 12/23 | CPU98451 | COMP.1401 PróprioLAJE PRÉ-MOLDADA TRELIÇADA COM ENCHIMENTO DE EPS H=12 CM, COM ESCORAMENTO, MATERIAL E MÃO DE OBRA - EXCLUSIVE CAPEAMENTO | M2 | 29.82 | 98.8 | 98.8 | 197.6 | 20.52 |  |  | 238.14 |  |  | 7101.33
Total do Grupo**: | [13 empty] | 557563.14
04 - Paredes, Painéis E Esquadrias
Tabela de Origem | Cód. Auxiliar | Descrição do Serviço | Unid. | Quantidade | Custo Unit. Material (R$) | Custo Unit. MO (R$) | Custo Unit. (R$) | BDI(%) | Preço unit MATERIAL (R$) | Preço unit MO (R$) | Preço Unit. (R$) | Preço MATERIAL (R$) | Preço MO(R$) | Preço Total (R$)
SINAPI 05/24 | 103324 | ALVENARIA DE VEDAÇÃO DE BLOCOS CERÂMICOS FURADOS NA VERTICAL DE 14X19X39 CM (ESPESSURA 14 CM) E ARGAMASSA DE ASSENTAMENTO COM PREPARO EM BETONEIRA. AF_12/2021 | M2 | 1074.64 | 61.41 | 32.41 | 93.82 | 20.52 |  |  | 113.07 |  |  | 121509.54
SINAPI 05/24 | 89480 | ALVENARIA DE BLOCOS DE CONCRETO ESTRUTURAL 14X19X29 CM (ESPESSURA 14 CM), FBK = 14 MPA, UTILIZANDO COLHER DE PEDREIRO. AF_10/2022 | M2 | 5.59 | 114.16 | 53.17 | 167.33 | 20.52 |  |  | 201.66 |  |  | 1127.27
SINAPI 05/24 | 102235 | DIVISÓRIA FIXA EM VIDRO TEMPERADO 10 MM, SEM ABERTURA. AF_01/2021_PS | M2 | 13.41 | 344.43 | 62.97 | 407.4 | 20.52 |  |  | 490.99 |  |  | 6584.17
SINAPI 05/24 | 93197 | CONTRAVERGA MOLDADA IN LOCO EM CONCRETO, ESPESSURA DE *20* CM. AF_03/2024 | M | 140.46 | 53.62 | 18.76 | 72.38 | 20.52 |  |  | 87.23 |  |  | 12252.32
SINAPI 05/24 | 105023 | VERGA MOLDADA IN LOCO EM CONCRETO, ESPESSURA DE *15* CM. AF_03/2024 | M | 16.94 | 60.48 | 24.7 | 85.18 | 20.52 |  |  | 102.65 |  |  | 1738.89
SINAPI 05/24 | 93187 | VERGA MOLDADA IN LOCO EM CONCRETO, ESPESSURA DE *20* CM. AF_03/2024 | M | 8.68 | 69.19 | 29.98 | 99.17 | 20.52 |  |  | 119.51 |  |  | 1037.34
Total do Grupo**: | [13 empty] | 144249.53
05 - Coberturas E Proteções
05.01 - Estrutura Pontaletada
Tabela de Origem | Cód. Auxiliar | Descrição do Serviço | Unid. | Quantidade | Custo Unit. Material (R$) | Custo Unit. MO (R$) | Custo Unit. (R$) | BDI(%) | Preço unit MATERIAL (R$) | Preço unit MO (R$) | Preço Unit. (R$) | Preço MATERIAL (R$) | Preço MO(R$) | Preço Total (R$)
SINAPI 05/24 | 100383 | FABRICAÇÃO E INSTALAÇÃO DE PONTALETES DE MADEIRA NÃO APARELHADA PARA TELHADOS COM ATÉ 2 ÁGUAS E COM TELHA ONDULADA DE FIBROCIMENTO, ALUMÍNIO OU PLÁSTICA EM EDIFÍCIO RESIDENCIAL DE MÚLTIPLOS PAVIMENTOS, INCLUSO TRANSPORTE VERTICAL. AF_07/2019 | M2 | 215.27 | 45.17 | 5.63 | 50.8 | 20.52 |  |  | 61.22 |  |  | 13178.82
05.02 - Trama de Madeira
Tabela de Origem | Cód. Auxiliar | Descrição do Serviço | Unid. | Quantidade | Custo Unit. Material (R$) | Custo Unit. MO (R$) | Custo Unit. (R$) | BDI(%) | Preço unit MATERIAL (R$) | Preço unit MO (R$) | Preço Unit. (R$) | Preço MATERIAL (R$) | Preço MO(R$) | Preço Total (R$)
SINAPI 05/24 | 92543 | TRAMA DE MADEIRA COMPOSTA POR TERÇAS PARA TELHADOS DE ATÉ 2 ÁGUAS PARA TELHA ONDULADA DE FIBROCIMENTO, METÁLICA, PLÁSTICA OU TERMOACÚSTICA, INCLUSO TRANSPORTE VERTICAL. AF_07/2019 | M2 | 215.27 | 44.86 | 4.74 | 49.6 | 20.52 |  |  | 59.77 |  |  | 12866.68
05.03 - Telhamento
Tabela de Origem | Cód. Auxiliar | Descrição do Serviço | Unid. | Quantidade | Custo Unit. Material (R$) | Custo Unit. MO (R$) | Custo Unit. (R$) | BDI(%) | Preço unit MATERIAL (R$) | Preço unit MO (R$) | Preço Unit. (R$) | Preço MATERIAL (R$) | Preço MO(R$) | Preço Total (R$)
SINAPI 05/24 | 94213 | TELHAMENTO COM TELHA DE AÇO/ALUMÍNIO E = 0,5 MM, COM ATÉ 2 ÁGUAS, INCLUSO IÇAMENTO. AF_07/2019 | M2 | 215.27 | 60.79 | 4.23 | 65.02 | 20.52 |  |  | 78.36 |  |  | 16868.55
05.04 - Calhas e Rufos
Tabela de Origem | Cód. Auxiliar | Descrição do Serviço | Unid. | Quantidade | Custo Unit. Material (R$) | Custo Unit. MO (R$) | Custo Unit. (R$) | BDI(%) | Preço unit MATERIAL (R$) | Preço unit MO (R$) | Preço Unit. (R$) | Preço MATERIAL (R$) | Preço MO(R$) | Preço Total (R$)
PRÓPRIA 12/23 | CPU98167 | COMP.520 PróprioCALHA EM CHAPA DE ALUMINIO, DESENVOLVIMENTO DE 100 CM, INCLUSO TRANSPORTE VERTICAL, FORNECIMENTO E INSTALAÇÃO | M | 52.77 | 83.07 | 83.07 | 166.14 | 20.52 |  |  | 200.23 |  |  | 10566.13
PRÓPRIA 12/23 | CPU98162 | COMP.973 PróprioCUMEEIRA PARA TELHA METÁLICA, INCLUSO ACESSÓRIOS DE FIXAÇÃO E IÇAMENTO (FDE) | M | 17.85 | 73.075 | 73.075 | 146.15 | 20.52 |  |  | 176.13 |  |  | 3143.92
PRÓPRIA 12/23 | CPU98168 | COMP.1508 PróprioRUFO EXTERNO/INTERNO EM CHAPA DE ALUMINIO, DESENVOLVIMENTO DE 35 CM, INCLUSO IÇAMENTO (ORSE) | M | 60.93 | 54.55 | 54.55 | 109.1 | 20.52 |  |  | 131.48 |  |  | 8011.07
PRÓPRIA 12/23 | CPU98453 | COMP.1607 PróprioCHAPIM (PINGADEIRA) DE CONCRETO PRÉ-MOLDADO L = 20 CM - FORNECIMENTO E INSTALAÇÃO (ORSE) | M | 115.18 | 22.39 | 22.39 | 44.78 | 20.52 |  |  | 53.96 |  |  | 6215.11
Total do Grupo**: | [13 empty] | 70850.28
06 - Impermeabilizações
Tabela de Origem | Cód. Auxiliar | Descrição do Serviço | Unid. | Quantidade | Custo Unit. Material (R$) | Custo Unit. MO (R$) | Custo Unit. (R$) | BDI(%) | Preço unit MATERIAL (R$) | Preço unit MO (R$) | Preço Unit. (R$) | Preço MATERIAL (R$) | Preço MO(R$) | Preço Total (R$)
SINAPI 05/24 | 98557 | IMPERMEABILIZAÇÃO DE SUPERFÍCIE COM EMULSÃO ASFÁLTICA, 2 DEMÃOS. AF_09/2023 | M2 | 99.11 | 38.72 | 13.42 | 52.14 | 20.52 |  |  | 62.83 |  |  | 6227.08
SINAPI 05/24 | 98555 | IMPERMEABILIZAÇÃO DE SUPERFÍCIE COM ARGAMASSA POLIMÉRICA / MEMBRANA ACRÍLICA, 3 DEMÃOS. AF_09/2023 | M2 | 81.64 | 15.38 | 18.87 | 34.25 | 20.52 |  |  | 41.27 |  |  | 3369.28
SINAPI 05/24 | 98546 | IMPERMEABILIZAÇÃO DE SUPERFÍCIE COM MANTA ASFÁLTICA, UMA CAMADA, INCLUSIVE APLICAÇÃO DE PRIMER ASFÁLTICO, E=4MM. AF_09/2023 | M2 | 103.97 | 101.84 | 29.1 | 130.94 | 20.52 |  |  | 157.8 |  |  | 16406.46
SINAPI 05/24 | 87765 | CONTRAPISO EM ARGAMASSA TRAÇO 1:4 (CIMENTO E AREIA), PREPARO MECÂNICO COM BETONEIRA 400 L, APLICADO EM ÁREAS MOLHADAS SOBRE IMPERMEABILIZAÇÃO, ACABAMENTO NÃO REFORÇADO, ESPESSURA 4CM. AF_07/2021 | M2 | 103.97 | 34.46 | 28.96 | 63.42 | 20.52 |  |  | 76.43 |  |  | 7946.42
SINAPI 05/24 | 87737 | CONTRAPISO EM ARGAMASSA TRAÇO 1:4 (CIMENTO E AREIA), PREPARO MANUAL, APLICADO EM ÁREAS MOLHADAS SOBRE LAJE, ADERIDO, ACABAMENTO NÃO REFORÇADO, ESPESSURA 2CM. AF_07/2021 | M2 | 103.97 | 26.12 | 25.46 | 51.58 | 20.52 |  |  | 62.16 |  |  | 6462.77
Total do Grupo**: | [13 empty] | 40412.01
07 - Esquadrias
07.01 - Portas
Tabela de Origem | Cód. Auxiliar | Descrição do Serviço | Unid. | Quantidade | Custo Unit. Material (R$) | Custo Unit. MO (R$) | Custo Unit. (R$) | BDI(%) | Preço unit MATERIAL (R$) | Preço unit MO (R$) | Preço Unit. (R$) | Preço MATERIAL (R$) | Preço MO(R$) | Preço Total (R$)
PRÓPRIA 12/23 | CPU98170 | COMP.1026 PróprioPORTA DE CORRER EM MADEIRA DE LEI SEMI-OCA, PARA PINTURA, ESPESSURA DE 3,5 CM COMPLETA, INCLUSO: FORRA E VISTAS MONTAGEM E INSTALAÇÃO - EXCLUSIVE FECHADURA - FORNECIMENTO E INSTALAÇÃO | M2 | 1.89 | 489.855 | 489.855 | 979.71 | 20.52 |  |  | 1180.74 |  |  | 2231.59
SINAPI 05/24 | 90844 | KIT DE PORTA DE MADEIRA PARA PINTURA, SEMI-OCA (LEVE OU MÉDIA), PADRÃO MÉDIO, 90X210CM, ESPESSURA DE 3,5CM, ITENS INCLUSOS: DOBRADIÇAS, MONTAGEM E INSTALAÇÃO DO BATENTE, FECHADURA COM EXECUÇÃO DO FURO - FORNECIMENTO E INSTALAÇÃO. AF_12/2019 | UN | 8 | 914.8 | 281.39 | 1196.19 | 20.52 |  |  | 1441.64 |  |  | 11533.12
SINAPI 05/24 | 91341 | PORTA EM ALUMÍNIO DE ABRIR TIPO VENEZIANA COM GUARNIÇÃO, FIXAÇÃO COM PARAFUSOS - FORNECIMENTO E INSTALAÇÃO. AF_12/2019 | M2 | 2.18 | 925.79 | 13.78 | 939.57 | 20.52 |  |  | 1132.36 |  |  | 2468.54
SINAPI 05/24 | 102197 | PINTURA FUNDO NIVELADOR ALQUÍDICO BRANCO EM MADEIRA. AF_01/2021 | M2 | 51.03 | 26.18 | 7.48 | 33.66 | 20.52 |  |  | 40.56 |  |  | 2069.77
SINAPI 05/24 | 102219 | PINTURA TINTA DE ACABAMENTO (PIGMENTADA) ESMALTE SINTÉTICO ACETINADO EM MADEIRA, 2 DEMÃOS. AF_01/2021 | M2 | 51.03 | 7.98 | 10.17 | 18.15 | 20.52 |  |  | 21.87 |  |  | 1116.02
SINAPI 05/24 | 102189 | JOGO DE FERRAGENS CROMADAS PARA PORTA DE VIDRO TEMPERADO, UMA FOLHA COMPOSTO DE DOBRADICAS SUPERIOR E INFERIOR, TRINCO, FECHADURA, CONTRA FECHADURA COM CAPUCHINHO SEM MOLA E PUXADOR. AF_01/2021 | UN | 7 | 185.57 | 77.27 | 262.84 | 20.52 |  |  | 316.77 |  |  | 2217.39
PRÓPRIA 04/24 | CPU104692 | COMP.679 PróprioPUXADOR TUBULAR RETO DUPLO EM ALUMINIO POLIDO DIAMETRO 1" COMPRIMENTO 40 CM | UN | 7 | 95.905 | 95.905 | 191.81 | 20.52 |  |  | 231.16 |  |  | 1618.12
PRÓPRIA 04/24 | CPU104779 | COMP.1667 PróprioPORTA DE CORRER 1 FOLHA EM VIDRO TEMPERADO 10 MM INCOLOR COMPLETA - EXCLUSIVE PUXADOR TUBULAR - FORNECIMENTO E INSTALAÇÃO | M2 | 1.92 | 340.96 | 340.96 | 681.92 | 20.52 |  |  | 821.84 |  |  | 1577.93
PRÓPRIA 12/23 | CPU98171 | COMP.704 PróprioFECHADURA PARA PORTA DE CORRER, BICO DE PAPAGAIO - FORNECIMENTO E INSTALAÇÃO | UN | 1 | 145.695 | 145.695 | 291.39 | 20.52 |  |  | 351.18 |  |  | 351.18
PRÓPRIA 12/23 | CPU98454 | COMP.1115 PróprioPORTA DE CORRER EM VENEZIANA DE ALUMÍNIO COMPLETA , INCLUSO FECHADURA - FORNECIMENTO E INSTALAÇÃO | M2 | 5.04 | 355.465 | 355.465 | 710.93 | 20.52 |  |  | 856.81 |  |  | 4318.32
PRÓPRIA 05/24 | CPU98173 | COMP.315 PróprioPORTA DE ABRIR 2 FOLHAS EM VIDRO TEMPERADO INCOLOR 10 mm - FORNECIMENTO E INSTALAÇÃO | M2 | 13.02 | 181.985 | 181.985 | 363.97 | 20.52 |  |  | 438.65 |  |  | 5711.22
07.02 - Janelas
Tabela de Origem | Cód. Auxiliar | Descrição do Serviço | Unid. | Quantidade | Custo Unit. Material (R$) | Custo Unit. MO (R$) | Custo Unit. (R$) | BDI(%) | Preço unit MATERIAL (R$) | Preço unit MO (R$) | Preço Unit. (R$) | Preço MATERIAL (R$) | Preço MO(R$) | Preço Total (R$)
PRÓPRIA 04/24 | CPU104697 | COMP.1661 PróprioPEITORIL LINEAR EM GRANITO , L = 22 CM, COMPRIMENTO DE ATÉ 2M, ASSENTADO COM ARGAMASSA 1:6 COM ADITIVO (ORSE) | M | 100.3 | 93.905 | 93.905 | 187.81 | 20.52 |  |  | 226.34 |  |  | 22701.9
PRÓPRIA 04/24 | CPU104700 | COMP.1665 PróprioJANELA DE ALUMÍNIO PERFIL 20 TIPO BASCULANTE, COM VIDROS 4 MM COMUM, BATENTE E FERRAGENS.FORNECIMENTO E INSTALAÇÃO. | M2 | 147.36 | 280.81 | 280.81 | 561.62 | 20.52 |  |  | 676.86 |  |  | 99742.08
PRÓPRIA 05/24 | CPU98182 | COMP.1274 PróprioJANELA DE CORRER EM VIDRO TEMPERADO 8 MM INCOLOR COM PERFIS DE ALUMINIO ANODIZADO E FERRAGEM COMPLETA - FORNECIMENTOE INSTALAÇÃO | M2 | 11.2 | 300.06 | 300.06 | 600.12 | 20.52 |  |  | 723.26 |  |  | 8100.51
Total do Grupo**: | [13 empty] | 165757.69
08 - Instalações Hidrossanitárias
08.01 - Água Fria
Tabela de Origem | Cód. Auxiliar | Descrição do Serviço | Unid. | Quantidade | Custo Unit. Material (R$) | Custo Unit. MO (R$) | Custo Unit. (R$) | BDI(%) | Preço unit MATERIAL (R$) | Preço unit MO (R$) | Preço Unit. (R$) | Preço MATERIAL (R$) | Preço MO(R$) | Preço Total (R$)
SINAPI 05/24 | 103959 | BUCHA DE REDUÇÃO, CURTA, PVC, SOLDÁVEL, DN 60 X 50 MM, INSTALADO EM PRUMADA DE ÁGUA - FORNECIMENTO E INSTALAÇÃO. AF_06/2022 | UN | 3 | 10.6 | 4.46 | 15.06 | 20.52 |  |  | 18.15 |  |  | 54.45
SINAPI 05/24 | 103972 | BUCHA DE REDUÇÃO, LONGA, PVC, SOLDÁVEL, DN 75 X 50 MM, INSTALADO EM PRUMADA DE ÁGUA - FORNECIMENTO E INSTALAÇÃO. AF_06/2022 | UN | 1 | 23.25 | 4.99 | 28.24 | 20.52 |  |  | 34.03 |  |  | 34.03
SINAPI 05/24 | 89987 | REGISTRO DE GAVETA BRUTO, LATÃO, ROSCÁVEL, 3/4", COM ACABAMENTO E CANOPLA CROMADOS - FORNECIMENTO E INSTALAÇÃO. AF_08/2021 | UN | 4 | 83.63 | 10.67 | 94.3 | 20.52 |  |  | 113.65 |  |  | 454.6
SINAPI 05/24 | 94794 | REGISTRO DE GAVETA BRUTO, LATÃO, ROSCÁVEL, 1 1/2", COM ACABAMENTO E CANOPLA CROMADOS - FORNECIMENTO E INSTALAÇÃO. AF_08/2021 | UN | 1 | 148.74 | 18.07 | 166.81 | 20.52 |  |  | 201.03 |  |  | 201.03
SINAPI 05/24 | 89356 | TUBO, PVC, SOLDÁVEL, DN 25MM, INSTALADO EM RAMAL OU SUB-RAMAL DE ÁGUA - FORNECIMENTO E INSTALAÇÃO. AF_06/2022 | M | 51.46 | 6.95 | 18.4 | 25.35 | 20.52 |  |  | 30.55 |  |  | 1572.1
SINAPI 05/24 | 89357 | TUBO, PVC, SOLDÁVEL, DN 32MM, INSTALADO EM RAMAL OU SUB-RAMAL DE ÁGUA - FORNECIMENTO E INSTALAÇÃO. AF_06/2022 | M | 20.74 | 12.37 | 21.92 | 34.29 | 20.52 |  |  | 41.32 |  |  | 856.97
SINAPI 05/24 | 89448 | TUBO, PVC, SOLDÁVEL, DN 40MM, INSTALADO EM PRUMADA DE ÁGUA - FORNECIMENTO E INSTALAÇÃO. AF_06/2022 | M | 38.19 | 14.41 | 1.35 | 15.76 | 20.52 |  |  | 18.99 |  |  | 725.22
SINAPI 05/24 | 89449 | TUBO, PVC, SOLDÁVEL, DN 50MM, INSTALADO EM PRUMADA DE ÁGUA - FORNECIMENTO E INSTALAÇÃO. AF_06/2022 | M | 40.04 | 15.86 | 1.62 | 17.48 | 20.52 |  |  | 21.06 |  |  | 843.24
SINAPI 05/24 | 89450 | TUBO, PVC, SOLDÁVEL, DN 60MM, INSTALADO EM PRUMADA DE ÁGUA - FORNECIMENTO E INSTALAÇÃO. AF_06/2022 | M | 3.91 | 25.96 | 1.91 | 27.87 | 20.52 |  |  | 33.58 |  |  | 131.29
SINAPI 05/24 | 89451 | TUBO, PVC, SOLDÁVEL, DN 75MM, INSTALADO EM PRUMADA DE ÁGUA - FORNECIMENTO E INSTALAÇÃO. AF_06/2022 | M | 26.16 | 42.89 | 2.37 | 45.26 | 20.52 |  |  | 54.54 |  |  | 1426.76
SINAPI 05/24 | 90443 | RASGO LINEAR MANUAL EM ALVENARIA, PARA RAMAIS/ DISTRIBUIÇÃO DE INSTALAÇÕES HIDRÁULICAS, DIÂMETROS MENORES OU IGUAIS A 40 MM. AF_09/2023 | M | 42.35 | 0.97 | 7.97 | 8.94 | 20.52 |  |  | 10.77 |  |  | 456.1
SINAPI 05/24 | 90466 | CHUMBAMENTO LINEAR EM ALVENARIA PARA RAMAIS/DISTRIBUIÇÃO DE INSTALAÇÕES HIDRÁULICAS COM DIÂMETROS MENORES OU IGUAIS A 40 MM. AF_09/2023 | M | 42.35 | 4.32 | 12.79 | 17.11 | 20.52 |  |  | 20.62 |  |  | 873.25
SINAPI 05/24 | 89378 | LUVA, PVC, SOLDÁVEL, DN 25MM, INSTALADO EM RAMAL OU SUB-RAMAL DE ÁGUA - FORNECIMENTO E INSTALAÇÃO. AF_06/2022 | UN | 1 | 2.65 | 4.92 | 7.57 | 20.52 |  |  | 9.12 |  |  | 9.12
SINAPI 05/24 | 103988 | LUVA, PVC, SOLDÁVEL, DN 40MM, INSTALADO EM RAMAL DE DISTRIBUIÇÃO DE ÁGUA - FORNECIMENTO E INSTALAÇÃO. AF_06/2022 | UN | 4 | 6.98 | 6.19 | 13.17 | 20.52 |  |  | 15.87 |  |  | 63.48
SINAPI 05/24 | 103995 | LUVA, PVC, SOLDÁVEL, DN 50MM, INSTALADO EM RAMAL DE DISTRIBUIÇÃO DE ÁGUA - FORNECIMENTO E INSTALAÇÃO. AF_06/2022 | UN | 4 | 8.21 | 7.41 | 15.62 | 20.52 |  |  | 18.82 |  |  | 75.28
SINAPI 05/24 | 89611 | LUVA, PVC, SOLDÁVEL, DN 75MM, INSTALADO EM PRUMADA DE ÁGUA - FORNECIMENTO E INSTALAÇÃO. AF_06/2022 | UN | 2 | 25.44 | 5.91 | 31.35 | 20.52 |  |  | 37.78 |  |  | 75.56
SINAPI 05/24 | 94497 | REGISTRO DE GAVETA BRUTO, LATÃO, ROSCÁVEL, 1 1/2" - FORNECIMENTO E INSTALAÇÃO. AF_08/2021 | UN | 5 | 93.34 | 12.7 | 106.04 | 20.52 |  |  | 127.79 |  |  | 638.95
SINAPI 05/24 | 94496 | REGISTRO DE GAVETA BRUTO, LATÃO, ROSCÁVEL, 1 1/4" - FORNECIMENTO E INSTALAÇÃO. AF_08/2021 | UN | 5 | 73.91 | 9.75 | 83.66 | 20.52 |  |  | 100.82 |  |  | 504.1
SINAPI 05/24 | 102620 | CAIXA D´ÁGUA EM POLIÉSTER REFORÇADO COM FIBRA DE VIDRO, 15000 LITROS - FORNECIMENTO E INSTALAÇÃO. AF_06/2021 | UN | 3 | 6966.82 | 147.79 | 7114.61 | 20.52 |  |  | 8574.52 |  |  | 25723.56
SINAPI 05/24 | 94705 | ADAPTADOR COM FLANGE E ANEL DE VEDAÇÃO, PVC, SOLDÁVEL, DN 40 MM X 1 1/4", INSTALADO EM RESERVAÇÃO PREDIAL DE ÁGUA - FORNECIMENTO E INSTALAÇÃO. AF_04/2024 | UN | 3 | 28.67 | 6.83 | 35.5 | 20.52 |  |  | 42.78 |  |  | 128.34
SINAPI 05/24 | 94706 | ADAPTADOR COM FLANGE E ANEL DE VEDAÇÃO, PVC, SOLDÁVEL, DN 50 MM X 1 1/2", INSTALADO EM RESERVAÇÃO PREDIAL DE ÁGUA - FORNECIMENTO E INSTALAÇÃO. AF_04/2024 | UN | 7 | 27.7 | 7.11 | 34.81 | 20.52 |  |  | 41.95 |  |  | 293.65
SINAPI 05/24 | 94713 | ADAPTADOR COM FLANGES LIVRES, PVC, SOLDÁVEL, DN 75 MM X 2 1/2", INSTALADO EM RESERVAÇÃO PREDIAL DE ÁGUA - FORNECIMENTO E INSTALAÇÃO. AF_04/2024 | UN | 2 | 210.45 | 13.16 | 223.61 | 20.52 |  |  | 269.49 |  |  | 538.98
SINAPI 05/24 | 102137 | CHAVE DE BOIA AUTOMÁTICA SUPERIOR/INFERIOR 15A/250V - FORNECIMENTO E INSTALAÇÃO. AF_12/2020 | UN | 3 | 57.94 | 33.69 | 91.63 | 20.52 |  |  | 110.43 |  |  | 331.29
SINAPI 05/24 | 94798 | TORNEIRA DE BOIA PARA CAIXA D'ÁGUA, ROSCÁVEL, 1 1/4" - FORNECIMENTO E INSTALAÇÃO. AF_08/2021 | UN | 1 | 167.58 | 16.85 | 184.43 | 20.52 |  |  | 222.27 |  |  | 222.27
SINAPI 05/24 | 103990 | UNIÃO, PVC, SOLDÁVEL, DN 40MM, INSTALADO EM RAMAL DE DISTRIBUIÇÃO DE ÁGUA - FORNECIMENTO E INSTALAÇÃO. AF_06/2022 | UN | 4 | 27.81 | 6.18 | 33.99 | 20.52 |  |  | 40.96 |  |  | 163.84
SINAPI 05/24 | 99630 | VÁLVULA DE RETENÇÃO VERTICAL, DE BRONZE, ROSCÁVEL, 1 1/4" - FORNECIMENTO E INSTALAÇÃO. AF_08/2021 | UN | 2 | 120.3 | 9.75 | 130.05 | 20.52 |  |  | 156.73 |  |  | 313.46
SINAPI 05/24 | 102111 | BOMBA CENTRÍFUGA, MONOFÁSICA, 0,5 CV OU 0,49 HP, HM 6 A 20 M, Q 1,2 A 8,3 M3/H - FORNECIMENTO E INSTALAÇÃO. AF_12/2020 | UN | 2 | 690.58 | 132.38 | 822.96 | 20.52 |  |  | 991.83 |  |  | 1983.66
SINAPI 05/24 | 91222 | RASGO LINEAR MANUAL EM ALVENARIA, PARA RAMAIS/ DISTRIBUIÇÃO DE INSTALAÇÕES HIDRÁULICAS, DIÂMETROS MAIORES QUE 40 MM E MENORES OU IGUAIS A 75 MM. AF_09/2023 | M | 13.76 | 1.08 | 8.86 | 9.94 | 20.52 |  |  | 11.97 |  |  | 164.7
SINAPI 05/24 | 90467 | CHUMBAMENTO LINEAR EM ALVENARIA PARA RAMAIS/DISTRIBUIÇÃO DE INSTALAÇÕES HIDRÁULICAS COM DIÂMETROS MAIORES QUE 40 MM E MENORES OU IGUAIS A 75 MM. AF_09/2023 | M | 13.76 | 6.66 | 19.07 | 25.73 | 20.52 |  |  | 31 |  |  | 426.56
SINAPI 05/24 | 89363 | JOELHO 45 GRAUS, PVC, SOLDÁVEL, DN 25MM, INSTALADO EM RAMAL OU SUB-RAMAL DE ÁGUA - FORNECIMENTO E INSTALAÇÃO. AF_06/2022 | UN | 4 | 3.63 | 7.38 | 11.01 | 20.52 |  |  | 13.26 |  |  | 53.04
SINAPI 05/24 | 89502 | JOELHO 45 GRAUS, PVC, SOLDÁVEL, DN 50MM, INSTALADO EM PRUMADA DE ÁGUA - FORNECIMENTO E INSTALAÇÃO. AF_06/2022 | UN | 7 | 10.98 | 6.14 | 17.12 | 20.52 |  |  | 20.63 |  |  | 144.41
SINAPI 05/24 | 89515 | JOELHO 45 GRAUS, PVC, SOLDÁVEL, DN 75MM, INSTALADO EM PRUMADA DE ÁGUA - FORNECIMENTO E INSTALAÇÃO. AF_06/2022 | UN | 1 | 69.87 | 8.91 | 78.78 | 20.52 |  |  | 94.94 |  |  | 94.94
SINAPI 05/24 | 89362 | JOELHO 90 GRAUS, PVC, SOLDÁVEL, DN 25MM, INSTALADO EM RAMAL OU SUB-RAMAL DE ÁGUA - FORNECIMENTO E INSTALAÇÃO. AF_06/2022 | UN | 9 | 2.89 | 7.38 | 10.27 | 20.52 |  |  | 12.37 |  |  | 111.33
SINAPI 05/24 | 89497 | JOELHO 90 GRAUS, PVC, SOLDÁVEL, DN 40MM, INSTALADO EM PRUMADA DE ÁGUA - FORNECIMENTO E INSTALAÇÃO. AF_06/2022 | UN | 11 | 8.35 | 5.05 | 13.4 | 20.52 |  |  | 16.14 |  |  | 177.54
SINAPI 05/24 | 89501 | JOELHO 90 GRAUS, PVC, SOLDÁVEL, DN 50MM, INSTALADO EM PRUMADA DE ÁGUA - FORNECIMENTO E INSTALAÇÃO. AF_06/2022 | UN | 12 | 8.57 | 6.15 | 14.72 | 20.52 |  |  | 17.74 |  |  | 212.88
SINAPI 05/24 | 89505 | JOELHO 90 GRAUS, PVC, SOLDÁVEL, DN 60MM, INSTALADO EM PRUMADA DE ÁGUA - FORNECIMENTO E INSTALAÇÃO. AF_06/2022 | UN | 2 | 32.79 | 7.27 | 40.06 | 20.52 |  |  | 48.28 |  |  | 96.56
SINAPI 05/24 | 89513 | JOELHO 90 GRAUS, PVC, SOLDÁVEL, DN 75MM, INSTALADO EM PRUMADA DE ÁGUA - FORNECIMENTO E INSTALAÇÃO. AF_06/2022 | UN | 6 | 89.28 | 8.91 | 98.19 | 20.52 |  |  | 118.33 |  |  | 709.98
SINAPI 05/24 | 89395 | TE, PVC, SOLDÁVEL, DN 25MM, INSTALADO EM RAMAL OU SUB-RAMAL DE ÁGUA - FORNECIMENTO E INSTALAÇÃO. AF_06/2022 | UN | 4 | 4.3 | 9.81 | 14.11 | 20.52 |  |  | 17 |  |  | 68
SINAPI 05/24 | 89398 | TE, PVC, SOLDÁVEL, DN 32MM, INSTALADO EM RAMAL OU SUB-RAMAL DE ÁGUA - FORNECIMENTO E INSTALAÇÃO. AF_06/2022 | UN | 1 | 7.67 | 11.7 | 19.37 | 20.52 |  |  | 23.34 |  |  | 23.34
SINAPI 05/24 | 89623 | TE, PVC, SOLDÁVEL, DN 40MM, INSTALADO EM PRUMADA DE ÁGUA - FORNECIMENTO E INSTALAÇÃO. AF_06/2022 | UN | 2 | 12.75 | 6.76 | 19.51 | 20.52 |  |  | 23.51 |  |  | 47.02
SINAPI 05/24 | 89625 | TE, PVC, SOLDÁVEL, DN 50MM, INSTALADO EM PRUMADA DE ÁGUA - FORNECIMENTO E INSTALAÇÃO. AF_06/2022 | UN | 7 | 14.82 | 8.18 | 23 | 20.52 |  |  | 27.71 |  |  | 193.97
SINAPI 05/24 | 89629 | TE, PVC, SOLDÁVEL, DN 75MM, INSTALADO EM PRUMADA DE ÁGUA - FORNECIMENTO E INSTALAÇÃO. AF_06/2022 | UN | 6 | 65.7 | 11.88 | 77.58 | 20.52 |  |  | 93.49 |  |  | 560.94
SINAPI 05/24 | 90373 | JOELHO 90 GRAUS COM BUCHA DE LATÃO, PVC, SOLDÁVEL, DN 25MM, X 1/2 INSTALADO EM RAMAL OU SUB-RAMAL DE ÁGUA - FORNECIMENTO E INSTALAÇÃO. AF_06/2022 | UN | 17 | 7.07 | 6.35 | 13.42 | 20.52 |  |  | 16.17 |  |  | 274.89
SINAPI 05/24 | 103953 | BUCHA DE REDUÇÃO, CURTA, PVC, SOLDÁVEL, DN 32 X 25 MM, INSTALADO EM RAMAL DE DISTRIBUIÇÃO DE ÁGUA - FORNECIMENTO E INSTALAÇÃO. AF_06/2022 | UN | 1 | 2.96 | 4.82 | 7.78 | 20.52 |  |  | 9.37 |  |  | 9.37
SINAPI 05/24 | 103999 | BUCHA DE REDUÇÃO, LONGA, PVC, SOLDÁVEL, DN 50 X 25 MM, INSTALADO EM RAMAL DE DISTRIBUIÇÃO DE ÁGUA - FORNECIMENTO E INSTALAÇÃO. AF_06/2022 | UN | 2 | 6.99 | 5.89 | 12.88 | 20.52 |  |  | 15.52 |  |  | 31.04
SINAPI 05/24 | 103968 | BUCHA DE REDUÇÃO, LONGA, PVC, SOLDÁVEL, DN 60 X 25 MM, INSTALADO EM PRUMADA DE ÁGUA - FORNECIMENTO E INSTALAÇÃO. AF_06/2022 | UN | 2 | 12.81 | 3.55 | 16.36 | 20.52 |  |  | 19.71 |  |  | 39.42
08.02 - Esgoto e Pluvial
Tabela de Origem | Cód. Auxiliar | Descrição do Serviço | Unid. | Quantidade | Custo Unit. Material (R$) | Custo Unit. MO (R$) | Custo Unit. (R$) | BDI(%) | Preço unit MATERIAL (R$) | Preço unit MO (R$) | Preço Unit. (R$) | Preço MATERIAL (R$) | Preço MO(R$) | Preço Total (R$)
PRÓPRIA 12/23 | CPU98191 | COMP.448 PróprioTERMINAL DE VENTILACAO, 50 MM, SERIE NORMAL, ESGOTO PREDIAL | UN | 1 | 8.81 | 8.81 | 17.62 | 20.52 |  |  | 21.23 |  |  | 21.23
PRÓPRIA 05/24 | CPU109847 | COMP.449 - PRÓPRIO - TERMINAL DE VENTILACAO, 75 MM, SERIE NORMAL, ESGOTO PREDIAL | UN | 1 | 12.545 | 12.545 | 25.09 | 20.52 |  |  | 30.23 |  |  | 30.23
PRÓPRIA 12/23 | CPU98193 | COMP.452 PróprioCAIXA SIFONADA, PVC, DN 150 X 150 X 50 MM, FORNECIDA E INSTALADA | UN | 4 | 31.445 | 31.445 | 62.89 | 20.52 |  |  | 75.79 |  |  | 303.16
PRÓPRIA 12/23 | CPU98203 | COMP.1614 PróprioTAMPA CIRCULAR PARA ESGOTO E DRENAGEM, EM CONCRETO PRÉ-MOLDADO, DIÂMETRO INTERNO = 0,80 M E ALTURA = 0,10 M. | UN | 1 | 84.855 | 84.855 | 169.71 | 20.52 |  |  | 204.53 |  |  | 204.53
PRÓPRIA 12/23 | CPU98455 | COMP.332 PróprioRALO FOFO SEMIESFERICO, 100 MM, PARA LAJES/ CALHAS - FORNECIMENTO E INSTALAÇÃO | UN | 4 | 15.57 | 15.57 | 31.14 | 20.52 |  |  | 37.52 |  |  | 150.08
PRÓPRIA 12/23 | CPU98197 | COMP.1616 PróprioTANQUE PARA ARMAZENAMENTO DE ÁGUA PLUVIAL EM FIBRA DE VIDRO 600 LITROS - FORNECIMENTO E INSTALAÇÃO | UN | 1 | 511.965 | 511.965 | 1023.93 | 20.52 |  |  | 1234.04 |  |  | 1234.04
PRÓPRIA 04/24 | CPU104771 | COMP.687 PróprioPLACA EM PVC EXPANDIDO 2 MM 30 X 15 CM COM APLICAÇÃO DE ADESIVO COM IMPRESSÃO DIGITAL COM TEXTOS E PICTOGRAMAS FIXAÇÃO EM PAREDE COMFITA DUPLA FACE - FORNECIMENTO E INSTALAÇÃO | UN | 1 | 22.255 | 22.255 | 44.51 | 20.52 |  |  | 53.64 |  |  | 53.64
PRÓPRIA 04/24 | CPU104708 | COMP.1664 PróprioCONJUNTO FLUTUANTE DE SUCÇÃO / RECALQUE 1" COM 2,5 M DE COMPRIMENTO PARA REAPROVEITAMENTO DE ÁGUA DA CHUVA - FORNECIMENTO E INSTALAÇÃO | UN | 1 | 269.395 | 269.395 | 538.79 | 20.52 |  |  | 649.34 |  |  | 649.34
PRÓPRIA 04/24 | CPU104710 | COMP.672 PróprioFILTRO DE FOLHAS PARA REAPROVEITAMENTO DE ÁGUAS PLUVIAIS - FORNECIMENTO E INSTALAÇÃO | UN | 1 | 63.365 | 63.365 | 126.73 | 20.52 |  |  | 152.73 |  |  | 152.73
PRÓPRIA 04/24 | CPU104712 | COMP.1675 PróprioFREIO D'AGUA 100 MM - FORNECIMENTO E INSTALAÇÃO | UN | 1 | 79.725 | 79.725 | 159.45 | 20.52 |  |  | 192.16 |  |  | 192.16
SINAPI 05/24 | 89726 | JOELHO 45 GRAUS, PVC, SERIE NORMAL, ESGOTO PREDIAL, DN 40 MM, JUNTA SOLDÁVEL, FORNECIDO E INSTALADO EM RAMAL DE DESCARGA OU RAMAL DE ESGOTO SANITÁRIO. AF_08/2022 | UN | 2 | 4.46 | 6.16 | 10.62 | 20.52 |  |  | 12.79 |  |  | 25.58
SINAPI 05/24 | 89732 | JOELHO 45 GRAUS, PVC, SERIE NORMAL, ESGOTO PREDIAL, DN 50 MM, JUNTA ELÁSTICA, FORNECIDO E INSTALADO EM RAMAL DE DESCARGA OU RAMAL DE ESGOTO SANITÁRIO. AF_08/2022 | UN | 8 | 8.41 | 6.67 | 15.08 | 20.52 |  |  | 18.17 |  |  | 145.36
SINAPI 05/24 | 89724 | JOELHO 90 GRAUS, PVC, SERIE NORMAL, ESGOTO PREDIAL, DN 40 MM, JUNTA SOLDÁVEL, FORNECIDO E INSTALADO EM RAMAL DE DESCARGA OU RAMAL DE ESGOTO SANITÁRIO. AF_08/2022 | UN | 15 | 4.29 | 6.16 | 10.45 | 20.52 |  |  | 12.59 |  |  | 188.85
SINAPI 05/24 | 89731 | JOELHO 90 GRAUS, PVC, SERIE NORMAL, ESGOTO PREDIAL, DN 50 MM, JUNTA ELÁSTICA, FORNECIDO E INSTALADO EM RAMAL DE DESCARGA OU RAMAL DE ESGOTO SANITÁRIO. AF_08/2022 | UN | 3 | 7.86 | 6.67 | 14.53 | 20.52 |  |  | 17.51 |  |  | 52.53
SINAPI 05/24 | 89744 | JOELHO 90 GRAUS, PVC, SERIE NORMAL, ESGOTO PREDIAL, DN 100 MM, JUNTA ELÁSTICA, FORNECIDO E INSTALADO EM RAMAL DE DESCARGA OU RAMAL DE ESGOTO SANITÁRIO. AF_08/2022 | UN | 4 | 16.53 | 9.31 | 25.84 | 20.52 |  |  | 31.14 |  |  | 124.56
SINAPI 05/24 | 89825 | TE, PVC, SERIE NORMAL, ESGOTO PREDIAL, DN 50 X 50 MM, JUNTA ELÁSTICA, FORNECIDO E INSTALADO EM PRUMADA DE ESGOTO SANITÁRIO OU VENTILAÇÃO. AF_08/2022 | UN | 2 | 12.93 | 2.19 | 15.12 | 20.52 |  |  | 18.22 |  |  | 36.44
SINAPI 05/24 | 89785 | JUNÇÃO SIMPLES, PVC, SERIE NORMAL, ESGOTO PREDIAL, DN 50 X 50 MM, JUNTA ELÁSTICA, FORNECIDO E INSTALADO EM RAMAL DE DESCARGA OU RAMAL DE ESGOTO SANITÁRIO. AF_08/2022 | UN | 5 | 15.61 | 8.9 | 24.51 | 20.52 |  |  | 29.53 |  |  | 147.65
SINAPI 05/24 | 89795 | JUNÇÃO SIMPLES, PVC, SERIE NORMAL, ESGOTO PREDIAL, DN 75 X 75 MM, JUNTA ELÁSTICA, FORNECIDO E INSTALADO EM RAMAL DE DESCARGA OU RAMAL DE ESGOTO SANITÁRIO. AF_08/2022 | UN | 4 | 25.79 | 10.65 | 36.44 | 20.52 |  |  | 43.91 |  |  | 175.64
SINAPI 05/24 | 89735 | CURVA LONGA 90 GRAUS, PVC, SERIE NORMAL, ESGOTO PREDIAL, DN 50 MM, JUNTA ELÁSTICA, FORNECIDO E INSTALADO EM RAMAL DE DESCARGA OU RAMAL DE ESGOTO SANITÁRIO. AF_08/2022 | UN | 5 | 15.83 | 6.66 | 22.49 | 20.52 |  |  | 27.1 |  |  | 135.5
SINAPI 05/24 | 89750 | CURVA LONGA 90 GRAUS, PVC, SERIE NORMAL, ESGOTO PREDIAL, DN 100 MM, JUNTA ELÁSTICA, FORNECIDO E INSTALADO EM RAMAL DE DESCARGA OU RAMAL DE ESGOTO SANITÁRIO. AF_08/2022 | UN | 11 | 54 | 9.3 | 63.3 | 20.52 |  |  | 76.28 |  |  | 839.08
SINAPI 05/24 | 89549 | REDUÇÃO EXCÊNTRICA, PVC, SERIE R, ÁGUA PLUVIAL, DN 75 X 50 MM, JUNTA ELÁSTICA, FORNECIDO E INSTALADO EM RAMAL DE ENCAMINHAMENTO. AF_06/2022 | UN | 2 | 13.81 | 2.48 | 16.29 | 20.52 |  |  | 19.63 |  |  | 39.26
SINAPI 05/24 | 89753 | LUVA SIMPLES, PVC, SERIE NORMAL, ESGOTO PREDIAL, DN 50 MM, JUNTA ELÁSTICA, FORNECIDO E INSTALADO EM RAMAL DE DESCARGA OU RAMAL DE ESGOTO SANITÁRIO. AF_08/2022 | UN | 5 | 4.53 | 4.45 | 8.98 | 20.52 |  |  | 10.82 |  |  | 54.1
SINAPI 05/24 | 89774 | LUVA SIMPLES, PVC, SERIE NORMAL, ESGOTO PREDIAL, DN 75 MM, JUNTA ELÁSTICA, FORNECIDO E INSTALADO EM RAMAL DE DESCARGA OU RAMAL DE ESGOTO SANITÁRIO. AF_08/2022 | UN | 1 | 9.09 | 5.33 | 14.42 | 20.52 |  |  | 17.37 |  |  | 17.37
SINAPI 05/24 | 89779 | LUVA DE CORRER, PVC, SERIE NORMAL, ESGOTO PREDIAL, DN 100 MM, JUNTA ELÁSTICA, FORNECIDO E INSTALADO EM RAMAL DE DESCARGA OU RAMAL DE ESGOTO SANITÁRIO. AF_08/2022 | UN | 16 | 23.7 | 6.2 | 29.9 | 20.52 |  |  | 36.03 |  |  | 576.48
SINAPI 05/24 | 89711 | TUBO PVC, SERIE NORMAL, ESGOTO PREDIAL, DN 40 MM, FORNECIDO E INSTALADO EM RAMAL DE DESCARGA OU RAMAL DE ESGOTO SANITÁRIO. AF_08/2022 | M | 10.3 | 7.17 | 14.16 | 21.33 | 20.52 |  |  | 25.7 |  |  | 264.71
SINAPI 05/24 | 89712 | TUBO PVC, SERIE NORMAL, ESGOTO PREDIAL, DN 50 MM, FORNECIDO E INSTALADO EM RAMAL DE DESCARGA OU RAMAL DE ESGOTO SANITÁRIO. AF_08/2022 | M | 44.09 | 10.67 | 15.41 | 26.08 | 20.52 |  |  | 31.43 |  |  | 1385.74
SINAPI 05/24 | 89713 | TUBO PVC, SERIE NORMAL, ESGOTO PREDIAL, DN 75 MM, FORNECIDO E INSTALADO EM RAMAL DE DESCARGA OU RAMAL DE ESGOTO SANITÁRIO. AF_08/2022 | M | 14.22 | 13.76 | 18.46 | 32.22 | 20.52 |  |  | 38.83 |  |  | 552.16
SINAPI 05/24 | 89714 | TUBO PVC, SERIE NORMAL, ESGOTO PREDIAL, DN 100 MM, FORNECIDO E INSTALADO EM RAMAL DE DESCARGA OU RAMAL DE ESGOTO SANITÁRIO. AF_08/2022 | M | 75.61 | 14.83 | 21.51 | 36.34 | 20.52 |  |  | 43.79 |  |  | 3310.96
SINAPI 05/24 | 89849 | TUBO PVC, SERIE NORMAL, ESGOTO PREDIAL, DN 150 MM, FORNECIDO E INSTALADO EM SUBCOLETOR AÉREO DE ESGOTO SANITÁRIO. AF_08/2022 | M | 18.56 | 32.97 | 15.04 | 48.01 | 20.52 |  |  | 57.86 |  |  | 1073.88
SINAPI 05/24 | 97906 | CAIXA ENTERRADA HIDRÁULICA RETANGULAR, EM ALVENARIA COM BLOCOS DE CONCRETO, DIMENSÕES INTERNAS: 0,6X0,6X0,6 M PARA REDE DE ESGOTO. AF_12/2020 | UN | 2 | 260.93 | 230.38 | 491.31 | 20.52 |  |  | 592.12 |  |  | 1184.24
SINAPI 05/24 | 90724 | JUNTA ARGAMASSADA ENTRE TUBO DN 100 MM E O POÇO DE VISITA/ CAIXA DE CONCRETO OU ALVENARIA EM REDES DE ESGOTO. AF_01/2021 | UN | 3 | 4.47 | 17.13 | 21.6 | 20.52 |  |  | 26.03 |  |  | 78.09
SINAPI 05/24 | 90725 | JUNTA ARGAMASSADA ENTRE TUBO DN 150 MM E O POÇO DE VISITA/ CAIXA DE CONCRETO OU ALVENARIA EM REDES DE ESGOTO. AF_01/2021 | UN | 6 | 5.61 | 21.01 | 26.62 | 20.52 |  |  | 32.08 |  |  | 192.48
SINAPI 05/24 | 90443 | RASGO LINEAR MANUAL EM ALVENARIA, PARA RAMAIS/ DISTRIBUIÇÃO DE INSTALAÇÕES HIDRÁULICAS, DIÂMETROS MENORES OU IGUAIS A 40 MM. AF_09/2023 | M | 3.6 | 0.97 | 7.97 | 8.94 | 20.52 |  |  | 10.77 |  |  | 38.77
SINAPI 05/24 | 90466 | CHUMBAMENTO LINEAR EM ALVENARIA PARA RAMAIS/DISTRIBUIÇÃO DE INSTALAÇÕES HIDRÁULICAS COM DIÂMETROS MENORES OU IGUAIS A 40 MM. AF_09/2023 | M | 3.6 | 4.32 | 12.79 | 17.11 | 20.52 |  |  | 20.62 |  |  | 74.23
SINAPI 05/24 | 93358 | ESCAVAÇÃO MANUAL DE VALA COM PROFUNDIDADE MENOR OU IGUAL A 1,30 M. AF_02/2021 | M3 | 10.61 | 15.72 | 73.6 | 89.32 | 20.52 |  |  | 107.64 |  |  | 1142.06
SINAPI 05/24 | 100978 | CARGA, MANOBRA E DESCARGA DE SOLOS E MATERIAIS GRANULARES EM CAMINHÃO BASCULANTE 10 M³ - CARGA COM ESCAVADEIRA HIDRÁULICA (CAÇAMBA DE 1,20 M³ / 155 HP) E DESCARGA LIVRE (UNIDADE: M3). AF_07/2020 | M3 | 0.42 | 5.85 | 1.22 | 7.07 | 20.52 |  |  | 8.52 |  |  | 3.57
SINAPI 05/24 | 95875 | TRANSPORTE COM CAMINHÃO BASCULANTE DE 10 M³, EM VIA URBANA PAVIMENTADA, DMT ATÉ 30 KM (UNIDADE: M3XKM). AF_07/2020 | M3KM | 12.6 | 2.1 | 0.37 | 2.47 | 20.52 |  |  | 2.97 |  |  | 37.42
SINAPI 05/24 | 86916 | TORNEIRA PLÁSTICA 3/4" PARA TANQUE - FORNECIMENTO E INSTALAÇÃO. AF_01/2020 | UN | 1 | 17.12 | 5.16 | 22.28 | 20.52 |  |  | 26.85 |  |  | 26.85
SINAPI 05/24 | 104345 | JUNÇÃO DE REDUÇÃO INVERTIDA, PVC, SÉRIE NORMAL, ESGOTO PREDIAL, DN 100 X 50 MM, JUNTA ELÁSTICA, FORNECIDO E INSTALADO EM RAMAL DE DESCARGA OU RAMAL DE ESGOTO SANITÁRIO. AF_08/2022 | UN | 2 | 27.21 | 11.23 | 38.44 | 20.52 |  |  | 46.32 |  |  | 92.64
SINAPI 05/24 | 89708 | CAIXA SIFONADA, PVC, DN 150 X 185 X 75 MM, JUNTA ELÁSTICA, FORNECIDA E INSTALADA EM RAMAL DE DESCARGA OU EM RAMAL DE ESGOTO SANITÁRIO. AF_08/2022 | UN | 2 | 85.05 | 23.08 | 108.13 | 20.52 |  |  | 130.31 |  |  | 260.62
SINAPI 05/24 | 97978 | BASE PARA POÇO DE VISITA CIRCULAR PARA ESGOTO, EM CONCRETO PRÉ-MOLDADO, DIÂMETRO INTERNO = 0,80 M, PROFUNDIDADE = 1,35 M, EXCLUINDO TAMPÃO. AF_12/2020_PA | UN | 1 | 767.89 | 253.94 | 1021.83 | 20.52 |  |  | 1231.5 |  |  | 1231.5
SINAPI 05/24 | 101618 | PREPARO DE FUNDO DE VALA COM LARGURA MENOR QUE 1,5 M, COM CAMADA DE AREIA, LANÇAMENTO MANUAL. AF_08/2020 | M3 | 0.54 | 191.9 | 114.48 | 306.38 | 20.52 |  |  | 369.24 |  |  | 199.38
SINAPI 05/24 | 91222 | RASGO LINEAR MANUAL EM ALVENARIA, PARA RAMAIS/ DISTRIBUIÇÃO DE INSTALAÇÕES HIDRÁULICAS, DIÂMETROS MAIORES QUE 40 MM E MENORES OU IGUAIS A 75 MM. AF_09/2023 | M | 7.38 | 1.08 | 8.86 | 9.94 | 20.52 |  |  | 11.97 |  |  | 88.33
SINAPI 05/24 | 90467 | CHUMBAMENTO LINEAR EM ALVENARIA PARA RAMAIS/DISTRIBUIÇÃO DE INSTALAÇÕES HIDRÁULICAS COM DIÂMETROS MAIORES QUE 40 MM E MENORES OU IGUAIS A 75 MM. AF_09/2023 | M | 7.38 | 6.66 | 19.07 | 25.73 | 20.52 |  |  | 31 |  |  | 228.78
SINAPI 05/24 | 91179 | FIXAÇÃO DE TUBOS HORIZONTAIS DE PVC ÁGUA/PVC ESGOTO/PVC PLUVIAL/CPVC/PPR/COBRE OU AÇO, DIÂMETROS MENORES OU IGUAIS A 40 MM, COM ABRAÇADEIRA METÁLICA RÍGIDA TIPO D COM PARAFUSO DE FIXAÇÃO 1 1/4", FIXADA DIRETAMENTE NA LAJE OU PAREDE. AF_09/2023 | M | 8.87 | 6.59 | 9.09 | 15.68 | 20.52 |  |  | 18.89 |  |  | 167.55
SINAPI 05/24 | 91180 | FIXAÇÃO DE TUBOS HORIZONTAIS DE PVC ÁGUA/PVC ESGOTO/PVC PLUVIAL/CPVC/PPR/COBRE OU AÇO, DIÂMETROS MAIORES QUE 40 MM E MENORES OU IGUAIS A 75 MM, COM ABRAÇADEIRA TIPO D COM PARAFUSO DE FIXAÇÃO 2 1/2", FIXADA DIRETAMENTE NA LAJE OU PAREDE. AF_09/2023 | M | 20.43 | 8.31 | 12.31 | 20.62 | 20.52 |  |  | 24.85 |  |  | 507.68
SINAPI 05/24 | 91181 | FIXAÇÃO DE TUBOS HORIZONTAIS DE PVC ÁGUA/PVC ESGOTO/PVC PLUVIAL/CPVC/PPR/COBRE OU AÇO, DIÂMETROS MAIORES QUE 75 MM E MENORES OU IGUAIS A 100 MM, COM ABRAÇADEIRA TIPO D COM PARAFUSO DE FIXAÇÃO 4", FIXADA DIRETAMENTE NA LAJE OU PAREDE. AF_09/2023 | M | 1.5 | 8.31 | 13.16 | 21.47 | 20.52 |  |  | 25.87 |  |  | 38.8
SINAPI 05/24 | 93382 | REATERRO MANUAL DE VALAS, COM COMPACTADOR DE SOLOS DE PERCUSSÃO. AF_08/2023 | M3 | 10.19 | 6.77 | 20.49 | 27.26 | 20.52 |  |  | 32.85 |  |  | 334.74
08.03 - Louças, bancadas e Metais
Tabela de Origem | Cód. Auxiliar | Descrição do Serviço | Unid. | Quantidade | Custo Unit. Material (R$) | Custo Unit. MO (R$) | Custo Unit. (R$) | BDI(%) | Preço unit MATERIAL (R$) | Preço unit MO (R$) | Preço Unit. (R$) | Preço MATERIAL (R$) | Preço MO(R$) | Preço Total (R$)
PRÓPRIA 12/23 | CPU98880 | 85005 SINAPI"ESPELHO CRISTAL, ESPESSURA 4MM, COM PARAFUSOS DE FIXACAO, SEMMOLDURA" | M2 | 0.5 | 230.545 | 230.545 | 461.09 | 20.52 |  |  | 555.7 |  |  | 277.85
PRÓPRIA 12/23 | CPU98218 | COMP.490 PróprioPAPELEIRA PARA PAPEL HIGIÊNICO TIPO ROLÃO | UN | 1 | 37.97 | 37.97 | 75.94 | 20.52 |  |  | 91.52 |  |  | 91.52
PRÓPRIA 12/23 | CPU98224 | COMP.1613 PróprioVÁLVULA DE DESCARGA METÁLICA, BASE 1 1/2", SEM ACABAMENTO - FORNECIMENTO E INSTALAÇÃO (IOPES) | UN | 1 | 107.91 | 107.91 | 215.82 | 20.52 |  |  | 260.1 |  |  | 260.1
PRÓPRIA 12/23 | CPU98211 | COMP.726 PróprioLAVATÓRIO EM LOUÇA COM COLUNA SUSPENSA - FORNECIMENTO E INSTALAÇÃO (ORSE) | UN | 1 | 269.845 | 269.845 | 539.69 | 20.52 |  |  | 650.43 |  |  | 650.43
PRÓPRIA 12/23 | CPU98216 | COMP.144 PróprioTORNEIRA CROMADA DE MESA TEMPORIZADA COM CONTROLE HIDROMECÂNICO PARA PORTADORES DE NECESSIADADES ESPECIAIS - PNE - FORNECIMENTO E INSTALAÇÃO (ORSE) | UN | 1 | 501.92 | 501.92 | 1003.84 | 20.52 |  |  | 1209.82 |  |  | 1209.82
PRÓPRIA 12/23 | CPU98456 | COMP.500 PróprioDUCHA DE EMERGÊNCIA COM LAVA OLHOS - FORNECIMENTO E INSTALAÇÃO | UN | 1 | 962.505 | 962.505 | 1925.01 | 20.52 |  |  | 2320.02 |  |  | 2320.02
PRÓPRIA 12/23 | CPU98220 | COMP.1239 PróprioACABAMENTO EM METAL CROMADO PARA VALVULA DE DESCARGA PARA PORTADORES DE NECESSIDADES ESPECIAIS - EXCLUSIVE VÁLVULA - FORNECIMENTO E INSTALAÇÃO | UN | 1 | 446.82 | 446.82 | 893.64 | 20.52 |  |  | 1077.01 |  |  | 1077.01
SINAPI 05/24 | 100849 | ASSENTO SANITÁRIO CONVENCIONAL - FORNECIMENTO E INSTALACAO. AF_01/2020 | UN | 1 | 40.63 | 5.18 | 45.81 | 20.52 |  |  | 55.21 |  |  | 55.21
SINAPI 05/24 | 86884 | ENGATE FLEXÍVEL EM PLÁSTICO BRANCO, 1/2" X 30CM - FORNECIMENTO E INSTALAÇÃO. AF_01/2020 | UN | 1 | 5.93 | 5.17 | 11.1 | 20.52 |  |  | 13.37 |  |  | 13.37
SINAPI 05/24 | 86877 | VÁLVULA EM METAL CROMADO 1.1/2" X 1.1/2" PARA TANQUE OU LAVATÓRIO, COM OU SEM LADRÃO - FORNECIMENTO E INSTALAÇÃO. AF_01/2020 | UN | 1 | 49.16 | 5.87 | 55.03 | 20.52 |  |  | 66.32 |  |  | 66.32
SINAPI 05/24 | 86883 | SIFÃO DO TIPO FLEXÍVEL EM PVC 1 X 1.1/2 - FORNECIMENTO E INSTALAÇÃO. AF_01/2020 | UN | 1 | 9.03 | 2.86 | 11.89 | 20.52 |  |  | 14.32 |  |  | 14.32
SINAPI 05/24 | 95547 | SABONETEIRA PLASTICA TIPO DISPENSER PARA SABONETE LIQUIDO COM RESERVATORIO 800 A 1500 ML, INCLUSO FIXAÇÃO. AF_01/2020 | UN | 1 | 46.93 | 10.7 | 57.63 | 20.52 |  |  | 69.45 |  |  | 69.45
SINAPI 05/24 | 95544 | PAPELEIRA DE PAREDE EM METAL CROMADO SEM TAMPA, INCLUSO FIXAÇÃO. AF_01/2020 | UN | 1 | 41.38 | 10.7 | 52.08 | 20.52 |  |  | 62.76 |  |  | 62.76
SINAPI 05/24 | 95471 | VASO SANITARIO SIFONADO CONVENCIONAL PARA PCD SEM FURO FRONTAL COM LOUÇA BRANCA SEM ASSENTO - FORNECIMENTO E INSTALAÇÃO. AF_01/2020 | UN | 1 | 702.77 | 42.68 | 745.45 | 20.52 |  |  | 898.41 |  |  | 898.41
Total do Grupo**: | [13 empty] | 67265.82
09 - Instalações Elétricas
09.01 - Cabos, Eletrodutos, Eletrocalhas e Caixas
Tabela de Origem | Cód. Auxiliar | Descrição do Serviço | Unid. | Quantidade | Custo Unit. Material (R$) | Custo Unit. MO (R$) | Custo Unit. (R$) | BDI(%) | Preço unit MATERIAL (R$) | Preço unit MO (R$) | Preço Unit. (R$) | Preço MATERIAL (R$) | Preço MO(R$) | Preço Total (R$)
SINAPI 05/24 | 91857 | ELETRODUTO FLEXÍVEL CORRUGADO REFORÇADO, PVC, DN 32 MM (1"), PARA CIRCUITOS TERMINAIS, INSTALADO EM PAREDE - FORNECIMENTO E INSTALAÇÃO. AF_03/2023 | M | 60 | 8.23 | 7.94 | 16.17 | 20.52 |  |  | 19.48 |  |  | 1168.8
SINAPI 05/24 | 91854 | ELETRODUTO FLEXÍVEL CORRUGADO, PVC, DN 25 MM (3/4"), PARA CIRCUITOS TERMINAIS, INSTALADO EM PAREDE - FORNECIMENTO E INSTALAÇÃO. AF_03/2023 | M | 510 | 3.45 | 7.16 | 10.61 | 20.52 |  |  | 12.78 |  |  | 6517.8
SINAPI 05/24 | 91850 | ELETRODUTO FLEXÍVEL CORRUGADO, PEAD, DN 40 MM (1 1/4"), PARA CIRCUITOS TERMINAIS, INSTALADO EM LAJE - FORNECIMENTO E INSTALAÇÃO. AF_03/2023 | M | 36 | 4.2 | 5.5 | 9.7 | 20.52 |  |  | 11.69 |  |  | 420.84
SINAPI 05/24 | 91925 | CABO DE COBRE FLEXÍVEL ISOLADO, 1,5 MM², ANTI-CHAMA 0,6/1,0 KV, PARA CIRCUITOS TERMINAIS - FORNECIMENTO E INSTALAÇÃO. AF_03/2023 | M | 695 | 2.58 | 1.22 | 3.8 | 20.52 |  |  | 4.57 |  |  | 3176.15
SINAPI 05/24 | 91927 | CABO DE COBRE FLEXÍVEL ISOLADO, 2,5 MM², ANTI-CHAMA 0,6/1,0 KV, PARA CIRCUITOS TERMINAIS - FORNECIMENTO E INSTALAÇÃO. AF_03/2023 | M | 1335 | 3.57 | 1.54 | 5.11 | 20.52 |  |  | 6.15 |  |  | 8210.25
SINAPI 05/24 | 91929 | CABO DE COBRE FLEXÍVEL ISOLADO, 4 MM², ANTI-CHAMA 0,6/1,0 KV, PARA CIRCUITOS TERMINAIS - FORNECIMENTO E INSTALAÇÃO. AF_03/2023 | M | 183 | 5.41 | 2.07 | 7.48 | 20.52 |  |  | 9.01 |  |  | 1648.83
SINAPI 05/24 | 91935 | CABO DE COBRE FLEXÍVEL ISOLADO, 16 MM², ANTI-CHAMA 0,6/1,0 KV, PARA CIRCUITOS TERMINAIS - FORNECIMENTO E INSTALAÇÃO. AF_03/2023 | M | 225 | 20.2 | 6.05 | 26.25 | 20.52 |  |  | 31.63 |  |  | 7116.75
09.02 - Tomadas e Interruptores
Tabela de Origem | Cód. Auxiliar | Descrição do Serviço | Unid. | Quantidade | Custo Unit. Material (R$) | Custo Unit. MO (R$) | Custo Unit. (R$) | BDI(%) | Preço unit MATERIAL (R$) | Preço unit MO (R$) | Preço Unit. (R$) | Preço MATERIAL (R$) | Preço MO(R$) | Preço Total (R$)
PRÓPRIA 12/23 | CPU98460 | COMP.709 PróprioFornecimento e instalação de tampa cega p/condulete caixa 4" x 2" | UN | 7 | 4.335 | 4.335 | 8.67 | 20.52 |  |  | 10.44 |  |  | 73.08
PRÓPRIA 12/23 | CPU98338 | COMP.395 PróprioDISPOSITIVO CONTRA SURTOS ATMOSFÉRICOS - DPS - 275/40 KA - FORNECIMENTO E INSTALAÇÃO | UN | 8 | 53.525 | 53.525 | 107.05 | 20.52 |  |  | 129.01 |  |  | 1032.08
PRÓPRIA 12/23 | CPU98327 | COMP.329 PróprioDISPOSITIVO DR, 2 POLOS, SENSIBILIDADE DE 30 MA, CORRENTE DE 25 A, TIPO AC - FORNECIMENTO E INSTALAÇÃO | UN | 26 | 67.505 | 67.505 | 135.01 | 20.52 |  |  | 162.71 |  |  | 4230.46
PRÓPRIA 12/23 | CPU98330 | COMP.790 PróprioLUMINARIA TIPO CALHA, DE SOBREPOR, COM LAMPADA LED 2X20W, COMPLETA, FORNECIMENTO E INSTALACAO | UN | 70 | 54.05 | 54.05 | 108.1 | 20.52 |  |  | 130.28 |  |  | 9119.6
PRÓPRIA 12/23 | CPU98459 | COMP.516 PróprioTOMADA DE PISO 2P+T COM PLACA EM INÓX COMPLETA - FORNECIMENTO E INSTALAÇÃO | UN | 4 | 50.575 | 50.575 | 101.15 | 20.52 |  |  | 121.9 |  |  | 487.6
PRÓPRIA 12/23 | CPU98356 | COMP.764 PróprioQUADRO DE DISTRIBUIÇÃO DE EMBUTIR, EM CHAPA DE AÇO, PARA ATÉ 56 DISJUNTORES, COM BARRAMENTO, PADRÃO DIN, EXCLUSIVE DISJUNTORES (CPOS) | UN | 2 | 821.24 | 821.24 | 1642.48 | 20.52 |  |  | 1979.51 |  |  | 3959.02
SINAPI 05/24 | 93655 | DISJUNTOR MONOPOLAR TIPO DIN, CORRENTE NOMINAL DE 20A - FORNECIMENTO E INSTALAÇÃO. AF_10/2020 | UN | 13 | 10.11 | 3.52 | 13.63 | 20.52 |  |  | 16.42 |  |  | 213.46
SINAPI 05/24 | 93656 | DISJUNTOR MONOPOLAR TIPO DIN, CORRENTE NOMINAL DE 25A - FORNECIMENTO E INSTALAÇÃO. AF_10/2020 | UN | 12 | 10.11 | 3.52 | 13.63 | 20.52 |  |  | 16.42 |  |  | 197.04
SINAPI 05/24 | 91940 | CAIXA RETANGULAR 4" X 2" MÉDIA (1,30 M DO PISO), PVC, INSTALADA EM PAREDE - FORNECIMENTO E INSTALAÇÃO. AF_03/2023 | UN | 162 | 5.03 | 15.69 | 20.72 | 20.52 |  |  | 24.97 |  |  | 4045.14
SINAPI 05/24 | 92008 | TOMADA BAIXA DE EMBUTIR (2 MÓDULOS), 2P+T 10 A, INCLUINDO SUPORTE E PLACA - FORNECIMENTO E INSTALAÇÃO. AF_03/2023 | UN | 10 | 26.99 | 29.24 | 56.23 | 20.52 |  |  | 67.76 |  |  | 677.6
SINAPI 05/24 | 91953 | INTERRUPTOR SIMPLES (1 MÓDULO), 10A/250V, INCLUINDO SUPORTE E PLACA - FORNECIMENTO E INSTALAÇÃO. AF_03/2023 | UN | 12 | 15.58 | 19.19 | 34.77 | 20.52 |  |  | 41.9 |  |  | 502.8
SINAPI 05/24 | 91955 | INTERRUPTOR PARALELO (1 MÓDULO), 10A/250V, INCLUINDO SUPORTE E PLACA - FORNECIMENTO E INSTALAÇÃO. AF_03/2023 | UN | 10 | 18.61 | 23.71 | 42.32 | 20.52 |  |  | 51 |  |  | 510
SINAPI 05/24 | 91967 | INTERRUPTOR SIMPLES (3 MÓDULOS), 10A/250V, INCLUINDO SUPORTE E PLACA - FORNECIMENTO E INSTALAÇÃO. AF_03/2023 | UN | 3 | 33.8 | 37.28 | 71.08 | 20.52 |  |  | 85.66 |  |  | 256.98
SINAPI 05/24 | 97597 | SENSOR DE PRESENÇA COM FOTOCÉLULA, FIXAÇÃO EM TETO - FORNECIMENTO E INSTALAÇÃO. AF_02/2020 | UN | 1 | 59.12 | 15.44 | 74.56 | 20.52 |  |  | 89.85 |  |  | 89.85
SINAPI 05/24 | 93671 | DISJUNTOR TRIPOLAR TIPO DIN, CORRENTE NOMINAL DE 32A - FORNECIMENTO E INSTALAÇÃO. AF_10/2020 | UN | 1 | 64.86 | 14.54 | 79.4 | 20.52 |  |  | 95.69 |  |  | 95.69
SINAPI 05/24 | 93673 | DISJUNTOR TRIPOLAR TIPO DIN, CORRENTE NOMINAL DE 50A - FORNECIMENTO E INSTALAÇÃO. AF_10/2020 | UN | 1 | 68.62 | 30.2 | 98.82 | 20.52 |  |  | 119.09 |  |  | 119.09
SINAPI 05/24 | 91959 | INTERRUPTOR SIMPLES (2 MÓDULOS), 10A/250V, INCLUINDO SUPORTE E PLACA - FORNECIMENTO E INSTALAÇÃO. AF_03/2023 | UN | 1 | 24.7 | 28.22 | 52.92 | 20.52 |  |  | 63.77 |  |  | 63.77
SINAPI 05/24 | 91996 | TOMADA MÉDIA DE EMBUTIR (1 MÓDULO), 2P+T 10 A, INCLUINDO SUPORTE E PLACA - FORNECIMENTO E INSTALAÇÃO. AF_03/2023 | UN | 70 | 17.34 | 23.71 | 41.05 | 20.52 |  |  | 49.47 |  |  | 3462.9
SINAPI 05/24 | 91993 | TOMADA ALTA DE EMBUTIR (1 MÓDULO), 2P+T 20 A, INCLUINDO SUPORTE E PLACA - FORNECIMENTO E INSTALAÇÃO. AF_03/2023 | UN | 9 | 21.38 | 34.03 | 55.41 | 20.52 |  |  | 66.78 |  |  | 601.02
SINAPI 05/24 | 91937 | CAIXA OCTOGONAL 3" X 3", PVC, INSTALADA EM LAJE - FORNECIMENTO E INSTALAÇÃO. AF_03/2023 | UN | 58 | 5.75 | 11.86 | 17.61 | 20.52 |  |  | 21.22 |  |  | 1230.76
SINAPI 05/24 | 97881 | CAIXA ENTERRADA ELÉTRICA RETANGULAR, EM CONCRETO PRÉ-MOLDADO, FUNDO COM BRITA, DIMENSÕES INTERNAS: 0,3X0,3X0,3 M. AF_12/2020 | UN | 2 | 117.97 | 25.12 | 143.09 | 20.52 |  |  | 172.45 |  |  | 344.9
SINAPI 05/24 | 103782 | LUMINÁRIA TIPO PLAFON CIRCULAR, DE SOBREPOR, COM LED DE 12/13 W - FORNECIMENTO E INSTALAÇÃO. AF_03/2022 | UN | 4 | 14.48 | 19.7 | 34.18 | 20.52 |  |  | 41.19 |  |  | 164.76
SINAPI 05/24 | 92023 | INTERRUPTOR SIMPLES (1 MÓDULO) COM 1 TOMADA DE EMBUTIR 2P+T 10 A, INCLUINDO SUPORTE E PLACA - FORNECIMENTO E INSTALAÇÃO. AF_03/2023 | UN | 2 | 26.44 | 32.7 | 59.14 | 20.52 |  |  | 71.27 |  |  | 142.54
SINAPI 05/24 | 90447 | RASGO LINEAR MANUAL EM ALVENARIA, PARA ELETRODUTOS, DIÂMETROS MENORES OU IGUAIS A 40 MM. AF_09/2023 | M | 176.4 | 1.17 | 9.04 | 10.21 | 20.52 |  |  | 12.3 |  |  | 2169.72
SINAPI 05/24 | 90466 | CHUMBAMENTO LINEAR EM ALVENARIA PARA RAMAIS/DISTRIBUIÇÃO DE INSTALAÇÕES HIDRÁULICAS COM DIÂMETROS MENORES OU IGUAIS A 40 MM. AF_09/2023 | M | 176.4 | 4.32 | 12.79 | 17.11 | 20.52 |  |  | 20.62 |  |  | 3637.36
SINAPI 05/24 | 93653 | DISJUNTOR MONOPOLAR TIPO DIN, CORRENTE NOMINAL DE 10A - FORNECIMENTO E INSTALAÇÃO. AF_10/2020 | UN | 9 | 9.56 | 1.85 | 11.41 | 20.52 |  |  | 13.75 |  |  | 123.75
Total do Grupo**: | [13 empty] | 65810.39
10 - Instalações Preventivas De Incêndio
10.01 - Iluminação
Tabela de Origem | Cód. Auxiliar | Descrição do Serviço | Unid. | Quantidade | Custo Unit. Material (R$) | Custo Unit. MO (R$) | Custo Unit. (R$) | BDI(%) | Preço unit MATERIAL (R$) | Preço unit MO (R$) | Preço Unit. (R$) | Preço MATERIAL (R$) | Preço MO(R$) | Preço Total (R$)
SINAPI 05/24 | 97599 | LUMINÁRIA DE EMERGÊNCIA, COM 30 LÂMPADAS LED DE 2 W, SEM REATOR - FORNECIMENTO E INSTALAÇÃO. AF_02/2020 | UN | 13 | 13.6 | 7.37 | 20.97 | 20.52 |  |  | 25.27 |  |  | 328.51
10.02 - Sinalização
Tabela de Origem | Cód. Auxiliar | Descrição do Serviço | Unid. | Quantidade | Custo Unit. Material (R$) | Custo Unit. MO (R$) | Custo Unit. (R$) | BDI(%) | Preço unit MATERIAL (R$) | Preço unit MO (R$) | Preço Unit. (R$) | Preço MATERIAL (R$) | Preço MO(R$) | Preço Total (R$)
PRÓPRIA 12/23 | CPU98361 | COMP.209 PróprioPLACA DE SINALIZACAO DE SEGURANCA CONTRA INCENDIO, FOTOLUMINESCENTE, RETANGULAR, *20 X 40* CM, EM PVC *2* MM ANTI-CHAMAS (SIMBOLOS, CORES E PICTOGRAMAS CONFORME NBR 13434) - FORNECIMENTO E INSTALAÇÃO | UN | 5 | 23.445 | 23.445 | 46.89 | 20.52 |  |  | 56.51 |  |  | 282.55
PRÓPRIA 12/23 | CPU98374 | COMP.546 PróprioPLACA DE SINALIZACAO DE SEGURANCA CONTRA INCENDIO, FOTOLUMINESCENTE, RETANGULAR, *25 x 16* CM, EM PVC *2* MM ANTI-CHAMAS (SIMBOLOS, CORES E PICTOGRAMAS CONFORME NBR 13434) - FORNECIMENTO E INSTALAÇÃO | UN | 4 | 13.29 | 13.29 | 26.58 | 20.52 |  |  | 32.03 |  |  | 128.12
PRÓPRIA 12/23 | CPU98362 | COMP.1652 PróprioFITA AUTOADESIVA FOTOLUMINESCENTE PARA SINALIZAÇÃO CONTINUADA LARGURA DE 7 CM, FIXAÇÃO EM PAREDE OU PISO | M | 144.76 | 7.405 | 7.405 | 14.81 | 20.52 |  |  | 17.84 |  |  | 2582.51
PRÓPRIA 12/23 | CPU98364 | COMP.1653 PróprioPLACA DE SINALIZAÇÃO CONTINUADA DE ROTAS DE FUGA FUNDO VERDE, PICTOGRAMA FOTOLUMINESCENTE, EM PVC, 2MM ANTI-CHAMAS, NAS DIMENSOES (7X20)CM - INSTALAÇÃO EM PAREDE OU PISO | UN | 44 | 9.475 | 9.475 | 18.95 | 20.52 |  |  | 22.83 |  |  | 1004.52
10.03 - Sistema de hidrantes
Tabela de Origem | Cód. Auxiliar | Descrição do Serviço | Unid. | Quantidade | Custo Unit. Material (R$) | Custo Unit. MO (R$) | Custo Unit. (R$) | BDI(%) | Preço unit MATERIAL (R$) | Preço unit MO (R$) | Preço Unit. (R$) | Preço MATERIAL (R$) | Preço MO(R$) | Preço Total (R$)
SINAPI 05/24 | 92368 | TUBO DE AÇO GALVANIZADO COM COSTURA, CLASSE MÉDIA, DN 80 (3"), CONEXÃO ROSQUEADA, INSTALADO EM REDE DE ALIMENTAÇÃO PARA HIDRANTE - FORNECIMENTO E INSTALAÇÃO. AF_10/2020 | M | 16.11 | 118.67 | 13.32 | 131.99 | 20.52 |  |  | 159.07 |  |  | 2562.61
SINAPI 05/24 | 92367 | TUBO DE AÇO GALVANIZADO COM COSTURA, CLASSE MÉDIA, DN 65 (2 1/2"), CONEXÃO ROSQUEADA, INSTALADO EM REDE DE ALIMENTAÇÃO PARA HIDRANTE - FORNECIMENTO E INSTALAÇÃO. AF_10/2020 | M | 14.92 | 88.43 | 11.84 | 100.27 | 20.52 |  |  | 120.84 |  |  | 1802.93
SINAPI 05/24 | 92636 | JOELHO 90 GRAUS, EM FERRO GALVANIZADO, CONEXÃO ROSQUEADA, DN 80 (3"), INSTALADO EM REDE DE ALIMENTAÇÃO PARA HIDRANTE - FORNECIMENTO E INSTALAÇÃO. AF_10/2020 | UN | 4 | 152.31 | 60.02 | 212.33 | 20.52 |  |  | 255.9 |  |  | 1023.6
SINAPI 05/24 | 92390 | JOELHO 90 GRAUS, EM FERRO GALVANIZADO, DN 65 (2 1/2"), CONEXÃO ROSQUEADA, INSTALADO EM REDE DE ALIMENTAÇÃO PARA HIDRANTE - FORNECIMENTO E INSTALAÇÃO. AF_10/2020 | UN | 1 | 109.65 | 53.34 | 162.99 | 20.52 |  |  | 196.43 |  |  | 196.43
SINAPI 05/24 | 92642 | TÊ, EM FERRO GALVANIZADO, CONEXÃO ROSQUEADA, DN 65 (2 1/2"), INSTALADO EM REDE DE ALIMENTAÇÃO PARA HIDRANTE - FORNECIMENTO E INSTALAÇÃO. AF_10/2020 | UN | 3 | 151.8 | 71.09 | 222.89 | 20.52 |  |  | 268.62 |  |  | 805.86
SINAPI 05/24 | 92644 | TÊ, EM FERRO GALVANIZADO, CONEXÃO ROSQUEADA, DN 80 (3"), INSTALADO EM REDE DE ALIMENTAÇÃO PARA HIDRANTE - FORNECIMENTO E INSTALAÇÃO. AF_10/2020 | UN | 2 | 201 | 80.03 | 281.03 | 20.52 |  |  | 338.69 |  |  | 677.38
SINAPI 05/24 | 92936 | LUVA DE REDUÇÃO, EM FERRO GALVANIZADO, 3" X 2 1/2", CONEXÃO ROSQUEADA, INSTALADO EM REDE DE ALIMENTAÇÃO PARA HIDRANTE - FORNECIMENTO E INSTALAÇÃO. AF_10/2020 | UN | 1 | 122.89 | 40.01 | 162.9 | 20.52 |  |  | 196.32 |  |  | 196.32
SINAPI 05/24 | 92378 | LUVA, EM FERRO GALVANIZADO, DN 65 (2 1/2"), CONEXÃO ROSQUEADA, INSTALADO EM REDE DE ALIMENTAÇÃO PARA HIDRANTE - FORNECIMENTO E INSTALAÇÃO. AF_10/2020 | UN | 1 | 77.29 | 35.57 | 112.86 | 20.52 |  |  | 136.01 |  |  | 136.01
SINAPI 05/24 | 94500 | REGISTRO DE GAVETA BRUTO, LATÃO, ROSCÁVEL, 3" - FORNECIMENTO E INSTALAÇÃO. AF_08/2021 | UN | 3 | 323.52 | 27.5 | 351.02 | 20.52 |  |  | 423.04 |  |  | 1269.12
SINAPI 05/24 | 99633 | VÁLVULA DE RETENÇÃO VERTICAL, DE BRONZE, ROSCÁVEL, 3" - FORNECIMENTO E INSTALAÇÃO. AF_08/2021 | UN | 1 | 440.3 | 27.5 | 467.8 | 20.52 |  |  | 563.79 |  |  | 563.79
SINAPI 05/24 | 94714 | ADAPTADOR COM FLANGES LIVRES, PVC, SOLDÁVEL, DN 85 MM X 3", INSTALADO EM RESERVAÇÃO PREDIAL DE ÁGUA - FORNECIMENTO E INSTALAÇÃO. AF_04/2024 | UN | 2 | 299.63 | 13.59 | 313.22 | 20.52 |  |  | 377.49 |  |  | 754.98
PRÓPRIA 12/23 | CPU98366 | COMP.1577 PróprioSUPORTE MÃO FRANCESA EM AÇO E GRAMPO EM "U" PARA TUBULAÇÃO ATÉ 4" - FORNECIMENTO E INSTALAÇÃO | UN | 3 | 25.395 | 25.395 | 50.79 | 20.52 |  |  | 61.21 |  |  | 183.63
PRÓPRIA 04/24 | CPU98365 | COMP.1013 PróprioABRIGO PARA HIDRANTE DE SOBREPOR, 75X45X17CM, COM REGISTRO GLOBO ANGULAR 45º 2.1/2", ADAPTADOR STORZ 2.1/2", 2 MANGUEIRAS DE INCÊNDIO 15M (2X15), REDUÇÃO 2.1/2X1.1/2" E ESGUICHO EM LATÃO 1.1/2" - FORNECIMENTO E INSTALAÇÃO | UN | 2 | 901.57 | 901.57 | 1803.14 | 20.52 |  |  | 2173.14 |  |  | 4346.28
PRÓPRIA 04/24 | CPU104780 | COMP.1576 PróprioSUPORTE PARA FIXAÇÃO DE TUBULAÇÃO NO TETO COM ABRAÇADEIRA E VERGALHÃO PARA ATÉ 3" - FORNECIMENTO E INSTALAÇÃO | UN | 2 | 11.62 | 20.36 | 31.98 | 20.52 |  |  | 38.54 |  |  | 77.08
10.04 - Alarme e detecção de incêndio
Tabela de Origem | Cód. Auxiliar | Descrição do Serviço | Unid. | Quantidade | Custo Unit. Material (R$) | Custo Unit. MO (R$) | Custo Unit. (R$) | BDI(%) | Preço unit MATERIAL (R$) | Preço unit MO (R$) | Preço Unit. (R$) | Preço MATERIAL (R$) | Preço MO(R$) | Preço Total (R$)
PRÓPRIA 12/23 | CPU98323 | COMP.1511 PróprioCONDULETE EM PVC RÍGIDO, P/ELETRODUTO SOLDÁVEL D=1/2"E 3/4", SEM TAMPA (MODELOS: C,E,B,L,T,X), Tigre ou similar | UN | 23 | 14.025 | 14.025 | 28.05 | 20.52 |  |  | 33.8 |  |  | 777.4
PRÓPRIA 12/23 | CPU98460 | COMP.709 PróprioFornecimento e instalação de tampa cega p/condulete caixa 4" x 2" | UN | 19 | 4.335 | 4.335 | 8.67 | 20.52 |  |  | 10.44 |  |  | 198.36
PRÓPRIA 12/23 | CPU98368 | COMP.158 PróprioACIONADOR DE ALARME DE EMERGENCIA TIPO "PUSH BOTTON"FORNECIMENTO E INSTALAÇÃO (ORSE) | UN | 2 | 128.65 | 128.65 | 257.3 | 20.52 |  |  | 310.09 |  |  | 620.18
PRÓPRIA 12/23 | CPU98369 | COMP.842 PróprioAVISADOR AUDIO VISUAL PARA SISTEMA DE ALARME DE INCÊNDIO - FORNECIMENTO E INSTALAÇÃO (ORSE) | UN | 2 | 180.765 | 180.765 | 361.53 | 20.52 |  |  | 435.71 |  |  | 871.42
PRÓPRIA 12/23 | CPU98370 | COMP.1132 PróprioDETECTOR DE FUMAÇA ENDEREÇAVEL - FORNECIMENTO E INSTALAÇÃO (ORSE) | UN | 9 | 135.41 | 135.41 | 270.82 | 20.52 |  |  | 326.39 |  |  | 2937.51
PRÓPRIA 12/23 | CPU98371 | COMP.1573 PróprioCABO BLINDADO PARA ALARME E DETECÇÃO DE INCÊNCIO 4 X 1,5MM2 - FORNECIMENTO E INSTALAÇÃO | M | 89.04 | 14.35 | 14.35 | 28.7 | 20.52 |  |  | 34.58 |  |  | 3079
SINAPI 05/24 | 95727 | ELETRODUTO RÍGIDO SOLDÁVEL, PVC, DN 25 MM (3/4"), APARENTE - FORNECIMENTO E INSTALAÇÃO. AF_10/2022_PS | M | 75.77 | 6.46 | 13.43 | 19.89 | 20.52 |  |  | 23.97 |  |  | 1816.2
SINAPI 05/24 | 91902 | CURVA 90 GRAUS PARA ELETRODUTO, PVC, ROSCÁVEL, DN 25 MM (3/4"), PARA CIRCUITOS TERMINAIS, INSTALADA EM LAJE - FORNECIMENTO E INSTALAÇÃO. AF_03/2023 | UN | 5 | 3.86 | 8.66 | 12.52 | 20.52 |  |  | 15.08 |  |  | 75.4
10.05 - Sistema de gás
Tabela de Origem | Cód. Auxiliar | Descrição do Serviço | Unid. | Quantidade | Custo Unit. Material (R$) | Custo Unit. MO (R$) | Custo Unit. (R$) | BDI(%) | Preço unit MATERIAL (R$) | Preço unit MO (R$) | Preço Unit. (R$) | Preço MATERIAL (R$) | Preço MO(R$) | Preço Total (R$)
PRÓPRIA 12/23 | CPU98463 | COMP.1610 PróprioBUJÃO COM REBORDO, EM FERRO GALVANIZADO, CONEXÃO ROSQUEADA, DN 20 (3/4") - FORNECIMENTO E INSTALAÇÃO | UN | 4 | 15.525 | 15.525 | 31.05 | 20.52 |  |  | 37.42 |  |  | 149.68
PRÓPRIA 12/23 | CPU98361 | COMP.209 PróprioPLACA DE SINALIZACAO DE SEGURANCA CONTRA INCENDIO, FOTOLUMINESCENTE, RETANGULAR, *20 X 40* CM, EM PVC *2* MM ANTI-CHAMAS (SIMBOLOS, CORES E PICTOGRAMAS CONFORME NBR 13434) - FORNECIMENTO E INSTALAÇÃO | UN | 2 | 23.445 | 23.445 | 46.89 | 20.52 |  |  | 56.51 |  |  | 113.02
PRÓPRIA 05/24 | CPU104772 | COMP.263 PróprioJANELA DE ALUMINIO FIXO EM VENEZIANA COM GUARNIÇÃO, FIXAÇÃO COM PARAFUSOS - FORNECIMENTO E INSTALAÇÃO | M2 | 0.14 | 317.175 | 317.175 | 634.35 | 20.52 |  |  | 764.51 |  |  | 107.03
SINAPI 05/24 | 92687 | TUBO DE AÇO GALVANIZADO COM COSTURA, CLASSE MÉDIA, CONEXÃO ROSQUEADA, DN 15 (1/2"), INSTALADO EM RAMAIS E SUB-RAMAIS DE GÁS - FORNECIMENTO E INSTALAÇÃO. AF_10/2020 | M | 9.84 | 18.8 | 8.36 | 27.16 | 20.52 |  |  | 32.73 |  |  | 322.06
SINAPI 05/24 | 92688 | TUBO DE AÇO GALVANIZADO COM COSTURA, CLASSE MÉDIA, CONEXÃO ROSQUEADA, DN 20 (3/4"), INSTALADO EM RAMAIS E SUB-RAMAIS DE GÁS - FORNECIMENTO E INSTALAÇÃO. AF_10/2020 | M | 66.8 | 24.32 | 14.35 | 38.67 | 20.52 |  |  | 46.6 |  |  | 3112.88
SINAPI 05/24 | 92699 | JOELHO 90 GRAUS, EM FERRO GALVANIZADO, CONEXÃO ROSQUEADA, DN 15 (1/2"), INSTALADO EM RAMAIS E SUB-RAMAIS DE GÁS - FORNECIMENTO E INSTALAÇÃO. AF_10/2020 | UN | 12 | 9.68 | 12.54 | 22.22 | 20.52 |  |  | 26.77 |  |  | 321.24
SINAPI 05/24 | 92701 | JOELHO 90 GRAUS, EM FERRO GALVANIZADO, CONEXÃO ROSQUEADA, DN 20 (3/4"), INSTALADO EM RAMAIS E SUB-RAMAIS DE GÁS - FORNECIMENTO E INSTALAÇÃO. AF_10/2020 | UN | 9 | 14.86 | 21.55 | 36.41 | 20.52 |  |  | 43.88 |  |  | 394.92
SINAPI 05/24 | 92705 | TÊ, EM FERRO GALVANIZADO, CONEXÃO ROSQUEADA, DN 20 (3/4"), INSTALADO EM RAMAIS E SUB-RAMAIS DE GÁS - FORNECIMENTO E INSTALAÇÃO. AF_10/2020 | UN | 3 | 19.4 | 28.69 | 48.09 | 20.52 |  |  | 57.95 |  |  | 173.85
SINAPI 05/24 | 92695 | LUVA, EM FERRO GALVANIZADO, CONEXÃO ROSQUEADA, DN 20 (3/4"), INSTALADO EM RAMAIS E SUB-RAMAIS DE GÁS - FORNECIMENTO E INSTALAÇÃO. AF_10/2020 | UN | 5 | 11.49 | 14.37 | 25.86 | 20.52 |  |  | 31.16 |  |  | 155.8
SINAPI 05/24 | 103029 | REGISTRO OU REGULADOR DE GÁS DE COZINHA - FORNECIMENTO E INSTALAÇÃO. AF_08/2021 | UN | 2 | 40.06 | 5.31 | 45.37 | 20.52 |  |  | 54.67 |  |  | 109.34
SINAPI 05/24 | 93358 | ESCAVAÇÃO MANUAL DE VALA COM PROFUNDIDADE MENOR OU IGUAL A 1,30 M. AF_02/2021 | M3 | 6.03 | 15.72 | 73.6 | 89.32 | 20.52 |  |  | 107.64 |  |  | 649.06
SINAPI 05/24 | 92953 | LUVA DE REDUÇÃO, EM FERRO GALVANIZADO, 3/4" X 1/2", CONEXÃO ROSQUEADA, INSTALADO EM RAMAIS E SUB-RAMAIS DE GÁS - FORNECIMENTO E INSTALAÇÃO. AF_10/2020 | UN | 3 | 12.98 | 14.37 | 27.35 | 20.52 |  |  | 32.96 |  |  | 98.88
SINAPI 05/24 | 92700 | JOELHO 45 GRAUS, EM FERRO GALVANIZADO, CONEXÃO ROSQUEADA, DN 20 (3/4"), INSTALADO EM RAMAIS E SUB-RAMAIS DE GÁS - FORNECIMENTO E INSTALAÇÃO. AF_10/2020 | UN | 3 | 17.08 | 21.55 | 38.63 | 20.52 |  |  | 46.55 |  |  | 139.65
SINAPI 05/24 | 95249 | VÁLVULA DE ESFERA BRUTA, BRONZE, ROSCÁVEL, 3/4'' - FORNECIMENTO E INSTALAÇÃO. AF_08/2021 | UN | 6 | 56.02 | 5.31 | 61.33 | 20.52 |  |  | 73.91 |  |  | 443.46
SINAPI 05/24 | 95248 | VÁLVULA DE ESFERA BRUTA, BRONZE, ROSCÁVEL, 1/2" - FORNECIMENTO E INSTALAÇÃO. AF_08/2021 | UN | 5 | 48.37 | 3.46 | 51.83 | 20.52 |  |  | 62.46 |  |  | 312.3
SINAPI 05/24 | 98572 | PROTEÇÃO MECÂNICA DE SUPERFICIE HORIZONTAL COM CONCRETO 15 MPA, E=5CM. AF_09/2023 | M2 | 20.082 | 34.35 | 25.77 | 60.12 | 20.52 |  |  | 72.45 |  |  | 1454.94
SINAPI 05/24 | 93382 | REATERRO MANUAL DE VALAS, COM COMPACTADOR DE SOLOS DE PERCUSSÃO. AF_08/2023 | M3 | 6.025 | 6.77 | 20.49 | 27.26 | 20.52 |  |  | 32.85 |  |  | 197.92
10.06 - Extintores e outros
Tabela de Origem | Cód. Auxiliar | Descrição do Serviço | Unid. | Quantidade | Custo Unit. Material (R$) | Custo Unit. MO (R$) | Custo Unit. (R$) | BDI(%) | Preço unit MATERIAL (R$) | Preço unit MO (R$) | Preço Unit. (R$) | Preço MATERIAL (R$) | Preço MO(R$) | Preço Total (R$)
PRÓPRIA 04/24 | CPU104755 | COMP.1662 PróprioPLACA DE SINALIZACAO DE SEGURANCA CONTRA INCENDIO, FOTOLUMINESCENTE, 20x20 CM, EM PVC *2* MM ANTI-CHAMAS (SIMBOLOS, CORES E PICTOGRAMAS CONFORME NBR 13434) - FORNECIMENTO E INSTALAÇÃO | UN | 6 | 15.13 | 15.13 | 30.26 | 20.52 |  |  | 36.46 |  |  | 218.76
PRÓPRIA 12/23 | CPU98373 | COMP.1572 PróprioEXTINTOR DE INCÊNDIO PORTÁTIL COM CARGA DE PQS DE 4 KG, CLASSE ABC - FORNECIMENTO E INSTALAÇÃO. | UN | 5 | 110.99 | 110.99 | 221.98 | 20.52 |  |  | 267.53 |  |  | 1337.65
SINAPI 05/24 | 101906 | EXTINTOR DE INCÊNDIO PORTÁTIL COM CARGA DE CO2 DE 4 KG, CLASSE BC - FORNECIMENTO E INSTALAÇÃO. AF_10/2020_PE | UN | 1 | 517.32 | 22.08 | 539.4 | 20.52 |  |  | 650.08 |  |  | 650.08
10.07 - Guarda Corpos e Corrimãos
Tabela de Origem | Cód. Auxiliar | Descrição do Serviço | Unid. | Quantidade | Custo Unit. Material (R$) | Custo Unit. MO (R$) | Custo Unit. (R$) | BDI(%) | Preço unit MATERIAL (R$) | Preço unit MO (R$) | Preço Unit. (R$) | Preço MATERIAL (R$) | Preço MO(R$) | Preço Total (R$)
PRÓPRIA 12/23 | CPU98375 | COMP.1560 PróprioGUARDA-CORPO DE AÇO GALVANIZADO DE 1,10M, DUPLO CORRIMÃO, MONTANTES TUBULARES DE 1.1/4"" ESPAÇADOS 1,20M, TRAVESSA SUPERIOR DE 1.1/2"", GRADIL DE TUBOS HORIZONTAIS DE 1"" E VERTICAIS DE 3/4"", FIXADO COM CHUMBADOR MECÂNICO. | M | 10.83 | 368.385 | 368.385 | 736.77 | 20.52 |  |  | 887.95 |  |  | 9616.49
SINAPI 05/24 | 100719 | PINTURA COM TINTA ALQUÍDICA DE FUNDO (TIPO ZARCÃO) PULVERIZADA SOBRE PERFIL METÁLICO EXECUTADO EM FÁBRICA (POR DEMÃO). AF_01/2020_PE | M2 | 71.14 | 9.47 | 1.68 | 11.15 | 20.52 |  |  | 13.43 |  |  | 955.41
SINAPI 05/24 | 100743 | PINTURA COM TINTA ALQUÍDICA DE ACABAMENTO (ESMALTE SINTÉTICO BRILHANTE) PULVERIZADA SOBRE PERFIL METÁLICO EXECUTADO EM FÁBRICA (POR DEMÃO). AF_01/2020_PE | M2 | 71.14 | 9.06 | 1.68 | 10.74 | 20.52 |  |  | 12.94 |  |  | 920.55
SINAPI 05/24 | 99855 | CORRIMÃO SIMPLES, DIÂMETRO EXTERNO = 1 1/2", EM AÇO GALVANIZADO. AF_04/2019_PS | M | 109.82 | 65.2 | 40.79 | 105.99 | 20.52 |  |  | 127.73 |  |  | 14027.3
SINAPI 05/24 | 99837 | GUARDA-CORPO DE AÇO GALVANIZADO DE 1,10M, MONTANTES TUBULARES DE 1.1/4" ESPAÇADOS DE 1,20M, TRAVESSA SUPERIOR DE 1.1/2", GRADIL FORMADO POR TUBOS HORIZONTAIS DE 1" E VERTICAIS DE 3/4", FIXADO COM CHUMBADOR MECÂNICO. AF_04/2019_PS | M | 7.16 | 343.3 | 237.1 | 580.4 | 20.52 |  |  | 699.49 |  |  | 5008.34
Total do Grupo**: | [13 empty] | 70288.31
11 - Instalação Rede Lógica e Telefonia
Tabela de Origem | Cód. Auxiliar | Descrição do Serviço | Unid. | Quantidade | Custo Unit. Material (R$) | Custo Unit. MO (R$) | Custo Unit. (R$) | BDI(%) | Preço unit MATERIAL (R$) | Preço unit MO (R$) | Preço Unit. (R$) | Preço MATERIAL (R$) | Preço MO(R$) | Preço Total (R$)
PRÓPRIA 12/23 | CPU98381 | COMP.1612 PróprioTOMADA DE REDE 3 MÓDULOS RJ45 - FORNECIMENTO E INSTALAÇÃO. | UN | 10 | 75.18 | 75.18 | 150.36 | 20.52 |  |  | 181.21 |  |  | 1812.1
PRÓPRIA 12/23 | CPU98378 | COMP.1257 PróprioFORNECIMENTO E INSTALAÇÃO DE CONECTOR MACHO RJ 45 CAT6 | UN | 55 | 5.015 | 5.015 | 10.03 | 20.52 |  |  | 12.08 |  |  | 664.4
PRÓPRIA 12/23 | CPU98464 | COMP.258 PróprioPATCH CORD CAT6 AZUL 1,5M - FORNECIMENTO E INSTALAÇÃO | UN | 48 | 21.535 | 21.535 | 43.07 | 20.52 |  |  | 51.9 |  |  | 2491.2
PRÓPRIA 12/23 | CPU98324 | COMP.1512 PróprioCONDULETE EM PVC RÍGIDO, P/ELETRODUTO SOLDÁVEL D=1", SEM TAMPA (MODELOS: C,E,B,L,T,X), Tigre ou similar | UN | 9 | 16.35 | 16.35 | 32.7 | 20.52 |  |  | 39.41 |  |  | 354.69
PRÓPRIA 12/23 | CPU98460 | COMP.709 PróprioFornecimento e instalação de tampa cega p/condulete caixa 4" x 2" | UN | 2 | 4.335 | 4.335 | 8.67 | 20.52 |  |  | 10.44 |  |  | 20.88
PRÓPRIA 12/23 | CPU98237 | COMP.1099 PróprioFORNECIMENTO E INSTALAÇÃO DE ELETROCALHA METÁLICA PERFURADA 100 X 50 MM (ORSE) | M | 60 | 18.485 | 18.485 | 36.97 | 20.52 |  |  | 44.55 |  |  | 2673
PRÓPRIA 12/23 | CPU98241 | COMP.431 PróprioSAÍDA HORIZONTAL DE ELETROCALHA OU PERFILADO PARA ELETRODUTO 1" - FORNECIMENTO E INSTALAÇÃO | UN | 17 | 8.76 | 8.76 | 17.52 | 20.52 |  |  | 21.11 |  |  | 358.87
PRÓPRIA 12/23 | CPU98321 | COMP.715 PróprioSUPORTE VERTICAL 100 X 50 MM PARA FIXAÇÃO DE ELETROCALHA METÁLICA ( REF.: MOPA OU SIMILAR) | UN | 60 | 7.835 | 7.835 | 15.67 | 20.52 |  |  | 18.88 |  |  | 1132.8
PRÓPRIA 12/23 | CPU98320 | COMP.1101 PróprioFIXAÇÃO DE ELETROCALHAS E PERFILADOS COM VERGALHÃO (TIRANTE) COM ROSCA TOTAL Ø 1/4"X1000MM (ORSE) | M | 60 | 14.415 | 14.415 | 28.83 | 20.52 |  |  | 34.74 |  |  | 2084.4
PRÓPRIA 12/23 | CPU98377 | COMP.457 PróprioTOMADA DUPLA RJ45 PARA REDE LÓGICA (ORSE) | UN | 5 | 35.81 | 35.81 | 71.62 | 20.52 |  |  | 86.31 |  |  | 431.55
PRÓPRIA 05/24 | CPU98379 | COMP.255 PróprioREGUA DE TOMADAS 12 UN 19" 1 U - FORNECIMENTO E INSTALAÇÃO | UN | 1 | 76.825 | 76.825 | 153.65 | 20.52 |  |  | 185.17 |  |  | 185.17
PRÓPRIA 12/23 | CPU98380 | COMP.256 PróprioGUIA FECHADO PARA CABOS 1 U - FORNECIMENTO E INSTALAÇÃO (ORSE) | UN | 4 | 14.195 | 14.195 | 28.39 | 20.52 |  |  | 34.21 |  |  | 136.84
PRÓPRIA 12/23 | CPU98390 | COMP.252 PróprioRACK FECHADO 12 U DE PAREDE COM PORTA FRONTAL ACRÍLICA COMPLETO - FORNECIMENTO E INSTALAÇÃO (ORSE) | UN | 1 | 402.89 | 402.89 | 805.78 | 20.52 |  |  | 971.12 |  |  | 971.12
PRÓPRIA 12/23 | CPU98343 | COMP.713 PróprioTala plana perfurada 50mm para eletrocalha metálica (ref.: mopa ou similar) | UN | 120 | 6.435 | 6.435 | 12.87 | 20.52 |  |  | 15.51 |  |  | 1861.2
PRÓPRIA 12/23 | CPU98319 | COMP.432 PróprioTE HORIZONTAL 90 PARA ELETROCALHA TIPO U 100 X 50 MM - FORNECIMENTO E INSTALAÇÃO (ORSE) | UN | 2 | 19.685 | 19.685 | 39.37 | 20.52 |  |  | 47.44 |  |  | 94.88
PRÓPRIA 12/23 | CPU98322 | COMP.1481 PróprioCURVA VERTICAL 100 X 50 MM PARA ELETROCALHA METÁLICA, COM ÂNGULO 90° - FORNECIMENTO E INSTALAÇÃO | UN | 1 | 13.16 | 13.16 | 26.32 | 20.52 |  |  | 31.72 |  |  | 31.72
PRÓPRIA 12/23 | CPU98393 | COMP.553 PróprioSWITCH CAT 6 24 PORTAS 1U - FORNECIMENTO E INSTALAÇÃO | UN | 2 | 679.97 | 679.97 | 1359.94 | 20.52 |  |  | 1638.99 |  |  | 3277.98
PRÓPRIA 05/24 | CPU98383 | COMP.1632 PróprioROTEADOR ACCESS POINT WIRELESS 1/10/100/1000 POE - FORNECIMENTO E INSTALAÇÃO | UN | 2 | 507.6 | 507.6 | 1015.2 | 20.52 |  |  | 1223.51 |  |  | 2447.02
PRÓPRIA 12/23 | CPU98382 | COMP.1611 PróprioCAMERA IP BULLET INFRAVER. MULTI HD - FORNECIMENTO E INSTALAÇÃO | UN | 14 | 171.395 | 171.395 | 342.79 | 20.52 |  |  | 413.13 |  |  | 5783.82
SINAPI 05/24 | 98297 | CABO ELETRÔNICO CATEGORIA 6, INSTALADO EM EDIFICAÇÃO INSTITUCIONAL - FORNECIMENTO E INSTALAÇÃO. AF_11/2019 | M | 1450 | 9.26 | 0.22 | 9.48 | 20.52 |  |  | 11.42 |  |  | 16559
SINAPI 05/24 | 98307 | TOMADA DE REDE RJ45 - FORNECIMENTO E INSTALAÇÃO. AF_11/2019 | UN | 15 | 41.85 | 10.97 | 52.82 | 20.52 |  |  | 63.65 |  |  | 954.75
SINAPI 05/24 | 90466 | CHUMBAMENTO LINEAR EM ALVENARIA PARA RAMAIS/DISTRIBUIÇÃO DE INSTALAÇÕES HIDRÁULICAS COM DIÂMETROS MENORES OU IGUAIS A 40 MM. AF_09/2023 | M | 63.8 | 4.32 | 12.79 | 17.11 | 20.52 |  |  | 20.62 |  |  | 1315.55
SINAPI 05/24 | 91885 | LUVA PARA ELETRODUTO, PVC, ROSCÁVEL, DN 32 MM (1"), PARA CIRCUITOS TERMINAIS, INSTALADA EM PAREDE - FORNECIMENTO E INSTALAÇÃO. AF_03/2023 | UN | 6 | 3.31 | 11.68 | 14.99 | 20.52 |  |  | 18.06 |  |  | 108.36
SINAPI 05/24 | 91905 | CURVA 90 GRAUS PARA ELETRODUTO, PVC, ROSCÁVEL, DN 32 MM (1"), PARA CIRCUITOS TERMINAIS, INSTALADA EM LAJE - FORNECIMENTO E INSTALAÇÃO. AF_03/2023 | UN | 16 | 5.47 | 10.46 | 15.93 | 20.52 |  |  | 19.19 |  |  | 307.04
SINAPI 05/24 | 91847 | ELETRODUTO FLEXÍVEL CORRUGADO REFORÇADO, PVC, DN 32 MM (1"), PARA CIRCUITOS TERMINAIS, INSTALADO EM LAJE - FORNECIMENTO E INSTALAÇÃO. AF_03/2023 | M | 150 | 8.37 | 4.57 | 12.94 | 20.52 |  |  | 15.59 |  |  | 2338.5
SINAPI 05/24 | 98302 | PATCH PANEL 24 PORTAS, CATEGORIA 6 - FORNECIMENTO E INSTALAÇÃO. AF_11/2019 | UN | 2 | 772.03 | 329.93 | 1101.96 | 20.52 |  |  | 1328.08 |  |  | 2656.16
SINAPI 05/24 | 95728 | ELETRODUTO RÍGIDO SOLDÁVEL, PVC, DN 32 MM (1"), APARENTE - FORNECIMENTO E INSTALAÇÃO. AF_10/2022_PS | M | 21 | 8.62 | 17.74 | 26.36 | 20.52 |  |  | 31.76 |  |  | 666.96
SINAPI 05/24 | 91941 | CAIXA RETANGULAR 4" X 2" BAIXA (0,30 M DO PISO), PVC, INSTALADA EM PAREDE - FORNECIMENTO E INSTALAÇÃO. AF_03/2023 | UN | 29 | 4 | 8.93 | 12.93 | 20.52 |  |  | 15.58 |  |  | 451.82
SINAPI 05/24 | 90443 | RASGO LINEAR MANUAL EM ALVENARIA, PARA RAMAIS/ DISTRIBUIÇÃO DE INSTALAÇÕES HIDRÁULICAS, DIÂMETROS MENORES OU IGUAIS A 40 MM. AF_09/2023 | M | 63.8 | 0.97 | 7.97 | 8.94 | 20.52 |  |  | 10.77 |  |  | 687.12
PRÓPRIA 04/24 | CPU104830 | COMP.872Próprio CAIXA DE PASSAGEM 20X20X12 CM DE EMBUTIR EM ALVENARIA | UN | 1 | 46.25 | 46.25 | 92.5 | 20.52 |  |  | 111.48 |  |  | 111.48
Total do Grupo**: | [13 empty] | 52970.38
12 - Pavimentações
12.01 - Pavimentações
Tabela de Origem | Cód. Auxiliar | Descrição do Serviço | Unid. | Quantidade | Custo Unit. Material (R$) | Custo Unit. MO (R$) | Custo Unit. (R$) | BDI(%) | Preço unit MATERIAL (R$) | Preço unit MO (R$) | Preço Unit. (R$) | Preço MATERIAL (R$) | Preço MO(R$) | Preço Total (R$)
SINAPI 05/24 | 97083 | COMPACTAÇÃO MECÂNICA DE SOLO PARA EXECUÇÃO DE RADIER, PISO DE CONCRETO OU LAJE SOBRE SOLO, COM COMPACTADOR DE SOLOS A PERCUSSÃO. AF_09/2021 | M2 | 29.85 | 0.65 | 2.91 | 3.56 | 20.52 |  |  | 4.29 |  |  | 128.05
SINAPI 05/24 | 96622 | LASTRO COM MATERIAL GRANULAR, APLICADO EM PISOS OU LAJES SOBRE SOLO, ESPESSURA DE *5 CM*. AF_01/2024 | M3 | 1.493 | 159.68 | 66.22 | 225.9 | 20.52 |  |  | 272.25 |  |  | 406.46
SINAPI 05/24 | 94994 | EXECUÇÃO DE PASSEIO (CALÇADA) OU PISO DE CONCRETO COM CONCRETO MOLDADO IN LOCO, FEITO EM OBRA, ACABAMENTO CONVENCIONAL, ESPESSURA 8 CM, ARMADO. AF_08/2022 | M2 | 29.85 | 74.33 | 23.17 | 97.5 | 20.52 |  |  | 117.5 |  |  | 3507.37
SINAPI 05/24 | 87640 | CONTRAPISO EM ARGAMASSA TRAÇO 1:4 (CIMENTO E AREIA), PREPARO MECÂNICO COM BETONEIRA 400 L, APLICADO EM ÁREAS SECAS SOBRE LAJE, ADERIDO, ACABAMENTO NÃO REFORÇADO, ESPESSURA 4CM. AF_07/2021 | M2 | 372.57 | 36.53 | 16.5 | 53.03 | 20.52 |  |  | 63.91 |  |  | 23810.94
SINAPI 05/24 | 90932 | CONTRAPISO ACÚSTICO EM ARGAMASSA TRAÇO 1:4 (CIMENTO E AREIA), PREPARO MANUAL, APLICADO EM ÁREAS SECAS, ACABAMENTO NÃO REFORÇADO, ESPESSURA 5CM. AF_07/2021 | M2 | 212.22 | 64.4 | 28.82 | 93.22 | 20.52 |  |  | 112.34 |  |  | 23840.79
12.02 - Acabamentos
Tabela de Origem | Cód. Auxiliar | Descrição do Serviço | Unid. | Quantidade | Custo Unit. Material (R$) | Custo Unit. MO (R$) | Custo Unit. (R$) | BDI(%) | Preço unit MATERIAL (R$) | Preço unit MO (R$) | Preço Unit. (R$) | Preço MATERIAL (R$) | Preço MO(R$) | Preço Total (R$)
SINAPI 05/24 | 98689 | SOLEIRA EM GRANITO, LARGURA 15 CM, ESPESSURA 2,0 CM. AF_09/2020 | M | 15.9 | 99.13 | 15.85 | 114.98 | 20.52 |  |  | 138.57 |  |  | 2203.26
SINAPI 05/24 | 87263 | REVESTIMENTO CERÂMICO PARA PISO COM PLACAS TIPO PORCELANATO DE DIMENSÕES 60X60 CM APLICADA EM AMBIENTES DE ÁREA MAIOR QUE 10 M². AF_02/2023_PE | M2 | 553.52 | 107.25 | 16.92 | 124.17 | 20.52 |  |  | 149.64 |  |  | 82828.73
PRÓPRIA 02/24 | CPU101812 | COMP.1658 - RODAPÉ CERÂMICO DE 7CM DE ALTURA COM PLACAS TIPO PORCELANATO DE DIMENSÕES 60X60CM - FORNECIMENTO E INSTALAÇÃO | M | 152.92 | 9.54 | 9.54 | 19.08 | 20.52 |  |  | 22.99 |  |  | 3515.63
Total do Grupo**: | [13 empty] | 140241.23
13 - Revestimentos de Parede
13.01 - Revestimentos primários
Tabela de Origem | Cód. Auxiliar | Descrição do Serviço | Unid. | Quantidade | Custo Unit. Material (R$) | Custo Unit. MO (R$) | Custo Unit. (R$) | BDI(%) | Preço unit MATERIAL (R$) | Preço unit MO (R$) | Preço Unit. (R$) | Preço MATERIAL (R$) | Preço MO(R$) | Preço Total (R$)
SINAPI 05/24 | 87879 | CHAPISCO APLICADO EM ALVENARIAS E ESTRUTURAS DE CONCRETO INTERNAS, COM COLHER DE PEDREIRO. ARGAMASSA TRAÇO 1:3 COM PREPARO EM BETONEIRA 400L. AF_10/2022 | M2 | 1215.26 | 2.14 | 2.74 | 4.88 | 20.52 |  |  | 5.88 |  |  | 7145.72
SINAPI 05/24 | 87905 | CHAPISCO APLICADO EM ALVENARIA (COM PRESENÇA DE VÃOS) E ESTRUTURAS DE CONCRETO DE FACHADA, COM COLHER DE PEDREIRO. ARGAMASSA TRAÇO 1:3 COM PREPARO EM BETONEIRA 400L. AF_10/2022 | M2 | 957.6 | 2.68 | 6.14 | 8.82 | 20.52 |  |  | 10.62 |  |  | 10169.71
SINAPI 05/24 | 104951 | MASSA ÚNICA, EM ARGAMASSA TRAÇO 1:2:8, PREPARO MECÂNICO, APLICADA MANUALMENTE EM PAREDES INTERNAS DE AMBIENTES COM ÁREA MAIOR QUE 10M², E = 17,5MM, COM TALISCAS. AF_03/2024 | M2 | 990.46 | 17.93 | 17.7 | 35.63 | 20.52 |  |  | 42.94 |  |  | 42530.35
SINAPI 05/24 | 87535 | EMBOÇO, EM ARGAMASSA TRAÇO 1:2:8, PREPARO MECÂNICO, APLICADO MANUALMENTE EM PAREDES INTERNAS DE AMBIENTES COM ÁREA MAIOR QUE 10M², E = 17,5MM, COM TALISCAS. AF_03/2024 | M2 | 224.8 | 17.84 | 17.1 | 34.94 | 20.52 |  |  | 42.1 |  |  | 9464.08
SINAPI 05/24 | 87775 | EMBOÇO OU MASSA ÚNICA EM ARGAMASSA TRAÇO 1:2:8, PREPARO MECÂNICO COM BETONEIRA 400 L, APLICADA MANUALMENTE EM PANOS DE FACHADA COM PRESENÇA DE VÃOS, ESPESSURA DE 25 MM. AF_08/2022 | M2 | 957.6 | 23.73 | 34.56 | 58.29 | 20.52 |  |  | 70.25 |  |  | 67271.4
13.02 - Acabamentos
Tabela de Origem | Cód. Auxiliar | Descrição do Serviço | Unid. | Quantidade | Custo Unit. Material (R$) | Custo Unit. MO (R$) | Custo Unit. (R$) | BDI(%) | Preço unit MATERIAL (R$) | Preço unit MO (R$) | Preço Unit. (R$) | Preço MATERIAL (R$) | Preço MO(R$) | Preço Total (R$)
PRÓPRIA 12/23 | CPU98401 | COMP.1504 PróprioREVESTIMENTO CERÂMICO PARA PAREDES INTERNAS/EXTERNAS COM PLACAS TIPO ESMALTADA EXTRA DE DIMENSÕES 10X10 CM - FORNECIMENTO E INSTALAÇÃO (PASTILHAS PAREDES) | M2 | 181.17 | 57.975 | 57.975 | 115.95 | 20.52 |  |  | 139.74 |  |  | 25316.69
SINAPI 05/24 | 88485 | FUNDO SELADOR ACRÍLICO, APLICAÇÃO MANUAL EM PAREDE, UMA DEMÃO. AF_04/2023 | M2 | 1948.06 | 1.61 | 2.21 | 3.82 | 20.52 |  |  | 4.6 |  |  | 8961.07
SINAPI 05/24 | 88489 | PINTURA LÁTEX ACRÍLICA PREMIUM, APLICAÇÃO MANUAL EM PAREDES, DUAS DEMÃOS. AF_04/2023 | M2 | 1948.06 | 7.32 | 5.36 | 12.68 | 20.52 |  |  | 15.28 |  |  | 29766.35
SINAPI 05/24 | 87273 | REVESTIMENTO CERÂMICO PARA PAREDES INTERNAS COM PLACAS TIPO ESMALTADA EXTRA DE DIMENSÕES 33X45 CM APLICADAS NA ALTURA INTEIRA DAS PAREDES. AF_02/2023_PE | M2 | 43.63 | 51.4 | 24.35 | 75.75 | 20.52 |  |  | 91.29 |  |  | 3982.98
PRÓPRIA 04/24 | CPU98465 | COMP.1144 PróprioPROTETOR LATERAL PARA CADEIRAS EM RÉGUA DE MADEIRA H = 7 CM COM PINTURA EM ESMALTE SINTÉTICO ACETINADO 2 DEMÃOS - FORNECIMENTO E INSTALAÇÃO | M | 23.76 | 15.735 | 15.735 | 31.47 | 20.52 |  |  | 37.92 |  |  | 900.97
PRÓPRIA 04/24 | CPU98466 | COMP.1143 PróprioGUIA DE MADEIRA PARA COLOCAÇÃOD E CARTAZES H = 5 CM COM PINTURA EM ESMALTE SINTÉTICO ACETINADO 2 DEMÃOS - FORNECIMENTO E INSTALAÇÃO | M | 33.14 | 13.41 | 13.41 | 26.82 | 20.52 |  |  | 32.32 |  |  | 1071.08
Total do Grupo**: | [13 empty] | 206580.4
14 - Forros
14.01 - Forros
Tabela de Origem | Cód. Auxiliar | Descrição do Serviço | Unid. | Quantidade | Custo Unit. Material (R$) | Custo Unit. MO (R$) | Custo Unit. (R$) | BDI(%) | Preço unit MATERIAL (R$) | Preço unit MO (R$) | Preço Unit. (R$) | Preço MATERIAL (R$) | Preço MO(R$) | Preço Total (R$)
PRÓPRIA 12/23 | CPU98402 | COMP.465 PróprioFORRO EM MADEIRA DE LEI, INCLUSIVE ESTRUTURA DE FIXAÇÃO.FORNECIMENTO E INSTALAÇÃO. | M2 | 12.2 | 151.71 | 151.71 | 303.42 | 20.52 |  |  | 365.68 |  |  | 4461.29
PRÓPRIA 12/23 | CPU98404 | COMP.1140 PróprioMEIA CANA EM MADEIRA DE LEI 2,5X2,5CM COM ACABAMENTO PARA FORRO DE MADEIRA | M | 27.79 | 7.105 | 7.105 | 14.21 | 20.52 |  |  | 17.12 |  |  | 475.76
14.02 - Acabamentos
Tabela de Origem | Cód. Auxiliar | Descrição do Serviço | Unid. | Quantidade | Custo Unit. Material (R$) | Custo Unit. MO (R$) | Custo Unit. (R$) | BDI(%) | Preço unit MATERIAL (R$) | Preço unit MO (R$) | Preço Unit. (R$) | Preço MATERIAL (R$) | Preço MO(R$) | Preço Total (R$)
SINAPI 05/24 | 87879 | CHAPISCO APLICADO EM ALVENARIAS E ESTRUTURAS DE CONCRETO INTERNAS, COM COLHER DE PEDREIRO. ARGAMASSA TRAÇO 1:3 COM PREPARO EM BETONEIRA 400L. AF_10/2022 | M2 | 592.16 | 2.14 | 2.74 | 4.88 | 20.52 |  |  | 5.88 |  |  | 3481.9
SINAPI 05/24 | 90408 | MASSA ÚNICA, EM ARGAMASSA TRAÇO 1:2:8, PREPARO MECÂNICO, APLICADA MANUALMENTE EM TETO, E = 10MM, COM TALISCAS. AF_03/2024 | M2 | 592.16 | 13.13 | 21.55 | 34.68 | 20.52 |  |  | 41.79 |  |  | 24746.36
SINAPI 05/24 | 88484 | FUNDO SELADOR ACRÍLICO, APLICAÇÃO MANUAL EM TETO, UMA DEMÃO. AF_04/2023 | M2 | 592.16 | 1.8 | 3.06 | 4.86 | 20.52 |  |  | 5.85 |  |  | 3464.13
SINAPI 05/24 | 88488 | PINTURA LÁTEX ACRÍLICA PREMIUM, APLICAÇÃO MANUAL EM TETO, DUAS DEMÃOS. AF_04/2023 | M2 | 592.16 | 7.77 | 7.46 | 15.23 | 20.52 |  |  | 18.35 |  |  | 10866.13
SINAPI 05/24 | 102197 | PINTURA FUNDO NIVELADOR ALQUÍDICO BRANCO EM MADEIRA. AF_01/2021 | M2 | 12.2 | 26.18 | 7.48 | 33.66 | 20.52 |  |  | 40.56 |  |  | 494.83
SINAPI 05/24 | 102219 | PINTURA TINTA DE ACABAMENTO (PIGMENTADA) ESMALTE SINTÉTICO ACETINADO EM MADEIRA, 2 DEMÃOS. AF_01/2021 | M2 | 12.2 | 7.98 | 10.17 | 18.15 | 20.52 |  |  | 21.87 |  |  | 266.81
Total do Grupo**: | [13 empty] | 48257.21
15 - Serviços Técnicos
15.01 - SUBESTAÇÃO E RAMAL DE ENTRADA
15.02 - Infra Estrutura
Tabela de Origem | Cód. Auxiliar | Descrição do Serviço | Unid. | Quantidade | Custo Unit. Material (R$) | Custo Unit. MO (R$) | Custo Unit. (R$) | BDI(%) | Preço unit MATERIAL (R$) | Preço unit MO (R$) | Preço Unit. (R$) | Preço MATERIAL (R$) | Preço MO(R$) | Preço Total (R$)
SINAPI 05/24 | 96521 | ESCAVAÇÃO MECANIZADA PARA BLOCO DE COROAMENTO OU SAPATA COM RETROESCAVADEIRA (INCLUINDO ESCAVAÇÃO PARA COLOCAÇÃO DE FÔRMAS). AF_01/2024 | M3 | 3.84 | 28.01 | 14.13 | 42.14 | 20.52 |  |  | 50.78 |  |  | 194.99
SINAPI 05/24 | 97083 | COMPACTAÇÃO MECÂNICA DE SOLO PARA EXECUÇÃO DE RADIER, PISO DE CONCRETO OU LAJE SOBRE SOLO, COM COMPACTADOR DE SOLOS A PERCUSSÃO. AF_09/2021 | M2 | 1.92 | 0.65 | 2.91 | 3.56 | 20.52 |  |  | 4.29 |  |  | 8.23
SINAPI 05/24 | 96617 | LASTRO DE CONCRETO MAGRO, APLICADO EM BLOCOS DE COROAMENTO OU SAPATAS, ESPESSURA DE 3 CM. AF_01/2024 | M2 | 1.92 | 13.41 | 8.46 | 21.87 | 20.52 |  |  | 26.35 |  |  | 50.59
SINAPI 05/24 | 96535 | FABRICAÇÃO, MONTAGEM E DESMONTAGEM DE FÔRMA PARA SAPATA, EM MADEIRA SERRADA, E=25 MM, 4 UTILIZAÇÕES. AF_01/2024 | M2 | 4.7 | 46 | 95.42 | 141.42 | 20.52 |  |  | 170.43 |  |  | 801.02
SINAPI 05/24 | 93382 | REATERRO MANUAL DE VALAS, COM COMPACTADOR DE SOLOS DE PERCUSSÃO. AF_08/2023 | M3 | 3.26 | 6.77 | 20.49 | 27.26 | 20.52 |  |  | 32.85 |  |  | 107.09
SINAPI 05/24 | 96543 | ARMAÇÃO DE BLOCO UTILIZANDO AÇO CA-60 DE 5 MM - MONTAGEM. AF_01/2024 | KG | 4 | 10.44 | 10.36 | 20.8 | 20.52 |  |  | 25.06 |  |  | 100.24
SINAPI 05/24 | 96546 | ARMAÇÃO DE BLOCO UTILIZANDO AÇO CA-50 DE 10 MM - MONTAGEM. AF_01/2024 | KG | 33.5 | 10.06 | 4.21 | 14.27 | 20.52 |  |  | 17.19 |  |  | 575.86
SINAPI 05/24 | 96558 | CONCRETAGEM DE SAPATA, FCK 30 MPA, COM USO DE BOMBA - LANÇAMENTO, ADENSAMENTO E ACABAMENTO. AF_01/2024 | M3 | 0.6 | 780.58 | 32.07 | 812.65 | 20.52 |  |  | 979.4 |  |  | 587.64
15.03 - Supra Estrutura
Tabela de Origem | Cód. Auxiliar | Descrição do Serviço | Unid. | Quantidade | Custo Unit. Material (R$) | Custo Unit. MO (R$) | Custo Unit. (R$) | BDI(%) | Preço unit MATERIAL (R$) | Preço unit MO (R$) | Preço Unit. (R$) | Preço MATERIAL (R$) | Preço MO(R$) | Preço Total (R$)
PRÓPRIA 12/23 | CPU98150 | COMP.493 PróprioCONCRETAGEM DE PILARES, FCK = 30 MPA, COM USO DE BOMBA EM EDIFICAÇÃO COM SEÇÃO MÉDIA DE PILARES MENOR OU IGUAL A 0,25 M² - LANÇAMENTO, ADENSAMENTO E ACABAMENTO. AF_12/2015 | M3 | 0.4 | 358.575 | 358.575 | 717.15 | 20.52 |  |  | 864.3 |  |  | 345.72
PRÓPRIA 12/23 | CPU98154 | COMP.494 PróprioCONCRETAGEM DE VIGAS E LAJES, FCK=30 MPA, PARA LAJES MACIÇAS OU NERVURADAS, LANÇAMENTO, ADENSAMENTO E ACABAMENTO. AF_12/2015 | M3 | 0.6 | 356.36 | 356.36 | 712.72 | 20.52 |  |  | 858.97 |  |  | 515.38
SINAPI 05/24 | 92413 | MONTAGEM E DESMONTAGEM DE FÔRMA DE PILARES RETANGULARES E ESTRUTURAS SIMILARES, PÉ-DIREITO SIMPLES, EM MADEIRA SERRADA, 4 UTILIZAÇÕES. AF_09/2020 | M2 | 7.6 | 41.94 | 69.34 | 111.28 | 20.52 |  |  | 134.11 |  |  | 1019.23
SINAPI 05/24 | 92759 | ARMAÇÃO DE PILAR OU VIGA DE ESTRUTURA CONVENCIONAL DE CONCRETO ARMADO UTILIZANDO AÇO CA-60 DE 5,0 MM - MONTAGEM. AF_06/2022 | KG | 20.5 | 9.54 | 4.9 | 14.44 | 20.52 |  |  | 17.4 |  |  | 356.7
SINAPI 05/24 | 92760 | ARMAÇÃO DE PILAR OU VIGA DE ESTRUTURA CONVENCIONAL DE CONCRETO ARMADO UTILIZANDO AÇO CA-50 DE 6,3 MM - MONTAGEM. AF_06/2022 | KG | 15.1 | 10.13 | 3.27 | 13.4 | 20.52 |  |  | 16.14 |  |  | 243.71
SINAPI 05/24 | 92762 | ARMAÇÃO DE PILAR OU VIGA DE ESTRUTURA CONVENCIONAL DE CONCRETO ARMADO UTILIZANDO AÇO CA-50 DE 10,0 MM - MONTAGEM. AF_06/2022 | KG | 20.9 | 9.62 | 1.4 | 11.02 | 20.52 |  |  | 13.28 |  |  | 277.55
SINAPI 05/24 | 92448 | MONTAGEM E DESMONTAGEM DE FÔRMA DE VIGA, ESCORAMENTO COM PONTALETE DE MADEIRA, PÉ-DIREITO SIMPLES, EM MADEIRA SERRADA, 4 UTILIZAÇÕES. AF_09/2020 | M2 | 6.6 | 181.44 | 71.96 | 253.4 | 20.52 |  |  | 305.39 |  |  | 2015.57
SINAPI 05/24 | 103761 | MONTAGEM E DESMONTAGEM DE FÔRMA DE LAJE MACIÇA, PÉ-DIREITO SIMPLES, EM CHAPA DE MADEIRA COMPENSADA RESINADA E CIMBRAMENTO DE MADEIRA, 4 UTILIZAÇÕES. AF_03/2022 | M2 | 2.4 | 76.19 | 31.96 | 108.15 | 20.52 |  |  | 130.34 |  |  | 312.81
SINAPI 05/24 | 92769 | ARMAÇÃO DE LAJE DE ESTRUTURA CONVENCIONAL DE CONCRETO ARMADO UTILIZANDO AÇO CA-50 DE 6,3 MM - MONTAGEM. AF_06/2022 | KG | 14.7 | 10.1 | 2.7 | 12.8 | 20.52 |  |  | 15.42 |  |  | 226.67
15.04 - Paredes
Tabela de Origem | Cód. Auxiliar | Descrição do Serviço | Unid. | Quantidade | Custo Unit. Material (R$) | Custo Unit. MO (R$) | Custo Unit. (R$) | BDI(%) | Preço unit MATERIAL (R$) | Preço unit MO (R$) | Preço Unit. (R$) | Preço MATERIAL (R$) | Preço MO(R$) | Preço Total (R$)
SINAPI 05/24 | 103324 | ALVENARIA DE VEDAÇÃO DE BLOCOS CERÂMICOS FURADOS NA VERTICAL DE 14X19X39 CM (ESPESSURA 14 CM) E ARGAMASSA DE ASSENTAMENTO COM PREPARO EM BETONEIRA. AF_12/2021 | M2 | 16.8 | 61.41 | 32.41 | 93.82 | 20.52 |  |  | 113.07 |  |  | 1899.57
SINAPI 05/24 | 87879 | CHAPISCO APLICADO EM ALVENARIAS E ESTRUTURAS DE CONCRETO INTERNAS, COM COLHER DE PEDREIRO. ARGAMASSA TRAÇO 1:3 COM PREPARO EM BETONEIRA 400L. AF_10/2022 | M2 | 34 | 2.14 | 2.74 | 4.88 | 20.52 |  |  | 5.88 |  |  | 199.92
SINAPI 05/24 | 87529 | MASSA ÚNICA, EM ARGAMASSA TRAÇO 1:2:8, PREPARO MECÂNICO, APLICADA MANUALMENTE EM PAREDES INTERNAS DE AMBIENTES COM ÁREA ENTRE 5M² E 10M², E = 17,5MM, COM TALISCAS. AF_03/2024 | M2 | 10.57 | 18.42 | 20.67 | 39.09 | 20.52 |  |  | 47.11 |  |  | 497.95
SINAPI 05/24 | 87775 | EMBOÇO OU MASSA ÚNICA EM ARGAMASSA TRAÇO 1:2:8, PREPARO MECÂNICO COM BETONEIRA 400 L, APLICADA MANUALMENTE EM PANOS DE FACHADA COM PRESENÇA DE VÃOS, ESPESSURA DE 25 MM. AF_08/2022 | M2 | 23.42 | 23.73 | 34.56 | 58.29 | 20.52 |  |  | 70.25 |  |  | 1645.25
SINAPI 05/24 | 88485 | FUNDO SELADOR ACRÍLICO, APLICAÇÃO MANUAL EM PAREDE, UMA DEMÃO. AF_04/2023 | M2 | 34 | 1.61 | 2.21 | 3.82 | 20.52 |  |  | 4.6 |  |  | 156.4
SINAPI 05/24 | 88489 | PINTURA LÁTEX ACRÍLICA PREMIUM, APLICAÇÃO MANUAL EM PAREDES, DUAS DEMÃOS. AF_04/2023 | M2 | 34 | 7.32 | 5.36 | 12.68 | 20.52 |  |  | 15.28 |  |  | 519.52
SINAPI 05/24 | 93187 | VERGA MOLDADA IN LOCO EM CONCRETO, ESPESSURA DE *20* CM. AF_03/2024 | M | 2.24 | 69.19 | 29.98 | 99.17 | 20.52 |  |  | 119.51 |  |  | 267.7
15.05 - Esquadrias
Tabela de Origem | Cód. Auxiliar | Descrição do Serviço | Unid. | Quantidade | Custo Unit. Material (R$) | Custo Unit. MO (R$) | Custo Unit. (R$) | BDI(%) | Preço unit MATERIAL (R$) | Preço unit MO (R$) | Preço Unit. (R$) | Preço MATERIAL (R$) | Preço MO(R$) | Preço Total (R$)
SINAPI 05/24 | 91341 | PORTA EM ALUMÍNIO DE ABRIR TIPO VENEZIANA COM GUARNIÇÃO, FIXAÇÃO COM PARAFUSOS - FORNECIMENTO E INSTALAÇÃO. AF_12/2019 | M2 | 3.12 | 925.79 | 13.78 | 939.57 | 20.52 |  |  | 1132.36 |  |  | 3532.96
15.06 - Pisos
Tabela de Origem | Cód. Auxiliar | Descrição do Serviço | Unid. | Quantidade | Custo Unit. Material (R$) | Custo Unit. MO (R$) | Custo Unit. (R$) | BDI(%) | Preço unit MATERIAL (R$) | Preço unit MO (R$) | Preço Unit. (R$) | Preço MATERIAL (R$) | Preço MO(R$) | Preço Total (R$)
SINAPI 05/24 | 97083 | COMPACTAÇÃO MECÂNICA DE SOLO PARA EXECUÇÃO DE RADIER, PISO DE CONCRETO OU LAJE SOBRE SOLO, COM COMPACTADOR DE SOLOS A PERCUSSÃO. AF_09/2021 | M2 | 2.57 | 0.65 | 2.91 | 3.56 | 20.52 |  |  | 4.29 |  |  | 11.02
SINAPI 05/24 | 96622 | LASTRO COM MATERIAL GRANULAR, APLICADO EM PISOS OU LAJES SOBRE SOLO, ESPESSURA DE *5 CM*. AF_01/2024 | M3 | 0.128 | 159.68 | 66.22 | 225.9 | 20.52 |  |  | 272.25 |  |  | 34.84
SINAPI 05/24 | 94994 | EXECUÇÃO DE PASSEIO (CALÇADA) OU PISO DE CONCRETO COM CONCRETO MOLDADO IN LOCO, FEITO EM OBRA, ACABAMENTO CONVENCIONAL, ESPESSURA 8 CM, ARMADO. AF_08/2022 | M2 | 2.57 | 74.33 | 23.17 | 97.5 | 20.52 |  |  | 117.5 |  |  | 301.97
SINAPI 05/24 | 87640 | CONTRAPISO EM ARGAMASSA TRAÇO 1:4 (CIMENTO E AREIA), PREPARO MECÂNICO COM BETONEIRA 400 L, APLICADO EM ÁREAS SECAS SOBRE LAJE, ADERIDO, ACABAMENTO NÃO REFORÇADO, ESPESSURA 4CM. AF_07/2021 | M2 | 2.57 | 36.53 | 16.5 | 53.03 | 20.52 |  |  | 63.91 |  |  | 164.24
15.07 - Tetos
Tabela de Origem | Cód. Auxiliar | Descrição do Serviço | Unid. | Quantidade | Custo Unit. Material (R$) | Custo Unit. MO (R$) | Custo Unit. (R$) | BDI(%) | Preço unit MATERIAL (R$) | Preço unit MO (R$) | Preço Unit. (R$) | Preço MATERIAL (R$) | Preço MO(R$) | Preço Total (R$)
SINAPI 05/24 | 87879 | CHAPISCO APLICADO EM ALVENARIAS E ESTRUTURAS DE CONCRETO INTERNAS, COM COLHER DE PEDREIRO. ARGAMASSA TRAÇO 1:3 COM PREPARO EM BETONEIRA 400L. AF_10/2022 | M2 | 4.5 | 2.14 | 2.74 | 4.88 | 20.52 |  |  | 5.88 |  |  | 26.46
SINAPI 05/24 | 90408 | MASSA ÚNICA, EM ARGAMASSA TRAÇO 1:2:8, PREPARO MECÂNICO, APLICADA MANUALMENTE EM TETO, E = 10MM, COM TALISCAS. AF_03/2024 | M2 | 4.5 | 13.13 | 21.55 | 34.68 | 20.52 |  |  | 41.79 |  |  | 188.05
SINAPI 05/24 | 88484 | FUNDO SELADOR ACRÍLICO, APLICAÇÃO MANUAL EM TETO, UMA DEMÃO. AF_04/2023 | M2 | 4.5 | 1.8 | 3.06 | 4.86 | 20.52 |  |  | 5.85 |  |  | 26.32
SINAPI 05/24 | 88488 | PINTURA LÁTEX ACRÍLICA PREMIUM, APLICAÇÃO MANUAL EM TETO, DUAS DEMÃOS. AF_04/2023 | M2 | 4.5 | 7.77 | 7.46 | 15.23 | 20.52 |  |  | 18.35 |  |  | 82.57
15.08 - Impermeabilização
Tabela de Origem | Cód. Auxiliar | Descrição do Serviço | Unid. | Quantidade | Custo Unit. Material (R$) | Custo Unit. MO (R$) | Custo Unit. (R$) | BDI(%) | Preço unit MATERIAL (R$) | Preço unit MO (R$) | Preço Unit. (R$) | Preço MATERIAL (R$) | Preço MO(R$) | Preço Total (R$)
SINAPI 05/24 | 98557 | IMPERMEABILIZAÇÃO DE SUPERFÍCIE COM EMULSÃO ASFÁLTICA, 2 DEMÃOS. AF_09/2023 | M2 | 6.12 | 38.72 | 13.42 | 52.14 | 20.52 |  |  | 62.83 |  |  | 384.51
SINAPI 05/24 | 98546 | IMPERMEABILIZAÇÃO DE SUPERFÍCIE COM MANTA ASFÁLTICA, UMA CAMADA, INCLUSIVE APLICAÇÃO DE PRIMER ASFÁLTICO, E=4MM. AF_09/2023 | M2 | 4.5 | 101.84 | 29.1 | 130.94 | 20.52 |  |  | 157.8 |  |  | 710.1
SINAPI 05/24 | 87765 | CONTRAPISO EM ARGAMASSA TRAÇO 1:4 (CIMENTO E AREIA), PREPARO MECÂNICO COM BETONEIRA 400 L, APLICADO EM ÁREAS MOLHADAS SOBRE IMPERMEABILIZAÇÃO, ACABAMENTO NÃO REFORÇADO, ESPESSURA 4CM. AF_07/2021 | M2 | 4.5 | 34.46 | 28.96 | 63.42 | 20.52 |  |  | 76.43 |  |  | 343.93
15.09 - Elétrica
Tabela de Origem | Cód. Auxiliar | Descrição do Serviço | Unid. | Quantidade | Custo Unit. Material (R$) | Custo Unit. MO (R$) | Custo Unit. (R$) | BDI(%) | Preço unit MATERIAL (R$) | Preço unit MO (R$) | Preço Unit. (R$) | Preço MATERIAL (R$) | Preço MO(R$) | Preço Total (R$)
SINAPI 05/24 | 92992 | CABO DE COBRE FLEXÍVEL ISOLADO, 95 MM², ANTI-CHAMA 0,6/1,0 KV, PARA REDE ENTERRADA DE DISTRIBUIÇÃO DE ENERGIA ELÉTRICA - FORNECIMENTO E INSTALAÇÃO. AF_12/2021 | M | 360 | 93.47 | 6.52 | 99.99 | 20.52 |  |  | 120.5 |  |  | 43380
SINAPI 05/24 | 93358 | ESCAVAÇÃO MANUAL DE VALA COM PROFUNDIDADE MENOR OU IGUAL A 1,30 M. AF_02/2021 | M3 | 21.562 | 15.72 | 73.6 | 89.32 | 20.52 |  |  | 107.64 |  |  | 2320.98
SINAPI 05/24 | 93382 | REATERRO MANUAL DE VALAS, COM COMPACTADOR DE SOLOS DE PERCUSSÃO. AF_08/2023 | M3 | 15.1 | 6.77 | 20.49 | 27.26 | 20.52 |  |  | 32.85 |  |  | 496.03
SINAPI 05/24 | 103491 | CONCRETAGEM COMO PROTEÇÃO MECÂNICA ADICIONAL NO REATERRO PARA REDE ENTERRADA DE DISTRIBUIÇÃO DE ENERGIA ELÉTRICA - FORNECIMENTO E INSTALAÇÃO. AF_12/2021 | M3 | 6.469 | 398.61 | 272.95 | 671.56 | 20.52 |  |  | 809.36 |  |  | 5235.58
SINAPI 05/24 | 97670 | ELETRODUTO FLEXÍVEL CORRUGADO, PEAD, DN 100 (4"), PARA REDE ENTERRADA DE DISTRIBUIÇÃO DE ENERGIA ELÉTRICA - FORNECIMENTO E INSTALAÇÃO. AF_12/2021 | M | 86 | 12.13 | 9.16 | 21.29 | 20.52 |  |  | 25.65 |  |  | 2205.9
PRÓPRIA 12/23 | CPU98358 | COMP.1545 PróprioFITA DE ADVERTÊNCIA D EREDE ELÉTRICA ENTERRADA - FORNECIMENTO E INSTALAÇÃO | M | 86 | 0.75 | 0.75 | 1.5 | 20.52 |  |  | 1.8 |  |  | 154.8
PRÓPRIA 12/23 | CPU98457 | COMP.1459 PróprioSUBESTACAO AEREA EXTERNA C/POSTE 11,0m-TRANSF. 225 KVA | UN | 1 | 30992.55 | 30992.55 | 61985.1 | 20.52 |  |  | 74704.44 |  |  | 74704.44
PRÓPRIA 04/24 | CPU104777 | COMP.1646 PróprioCAIXA ENTERRADA ELÉTRICA RETANGULAR, EM ALVENARIA COM BLOCOS DE CONCRETO, FUNDO COM BRITA, DIMENSÕES INTERNAS: 0,95X0,71X0,80 M. AF_12/2020 | UN | 3 | 283.115 | 283.115 | 566.23 | 20.52 |  |  | 682.42 |  |  | 2047.26
PRÓPRIA 04/24 | CPU104778 | COMP.1666 PróprioTAMPA PARA CAIXA EM FERRO FUNDIDO NODULAR, DIMENSÕES 90 x 70 cm 125 KN - COMPLETA - FORNECIMENTO E INSTALAÇÃO. | UN | 3 | 809.02 | 809.02 | 1618.04 | 20.52 |  |  | 1950.06 |  |  | 5850.18
Total do Grupo**: | [13 empty] | 155127.45
16 - Complementação Da Obra
16.01 - JUNTAS DE DILATAÇÃO
Tabela de Origem | Cód. Auxiliar | Descrição do Serviço | Unid. | Quantidade | Custo Unit. Material (R$) | Custo Unit. MO (R$) | Custo Unit. (R$) | BDI(%) | Preço unit MATERIAL (R$) | Preço unit MO (R$) | Preço Unit. (R$) | Preço MATERIAL (R$) | Preço MO(R$) | Preço Total (R$)
PRÓPRIA 05/24 | CPU109357 | COMP.1693 - PRÓPRIO - FORNECIMENTO E INSTALAÇÃO DE EPS 10 MM EM JUNTAS DE DILATAÇÃO | M2 | 38.37 | 16.745 | 16.745 | 33.49 | 20.52 |  |  | 40.36 |  |  | 1548.61
SINAPI 05/24 | 98575 | TRATAMENTO DE JUNTA DE DILATAÇÃO, COM TARUGO DE POLIETILENO E SELANTE PU, INCLUSO PREENCHIMENTO COM ESPUMA EXPANSIVA PU. AF_09/2023 | M | 103.21 | 35.07 | 40.55 | 75.62 | 20.52 |  |  | 91.13 |  |  | 9405.52
16.02 - ACESSIBILIDADE
Tabela de Origem | Cód. Auxiliar | Descrição do Serviço | Unid. | Quantidade | Custo Unit. Material (R$) | Custo Unit. MO (R$) | Custo Unit. (R$) | BDI(%) | Preço unit MATERIAL (R$) | Preço unit MO (R$) | Preço Unit. (R$) | Preço MATERIAL (R$) | Preço MO(R$) | Preço Total (R$)
PRÓPRIA 12/23 | CPU98407 | COMP.1235 PróprioPISO PODOTÁTIL INTERNO EM BORRACHA 25X25cm ASSENTAMENTO COM COLA CONTATO (FORNECIMENTO E ASSENTAMENTO) | M2 | 6.44 | 116.665 | 116.665 | 233.33 | 20.52 |  |  | 281.2 |  |  | 1810.92
PRÓPRIA 12/23 | CPU98408 | COMP.1233 PróprioPLACA DE SINALIZAÇÃO EM PVC 15X30 CM LETRAS E PICTOGRAMAS - FIXADA COM FITA DUPLA FACE- FORNECIMENTO E INSTALAÇÃO | UN | 12 | 19.755 | 19.755 | 39.51 | 20.52 |  |  | 47.61 |  |  | 571.32
PRÓPRIA 12/23 | CPU98405 | COMP.397 PróprioBARRA DE APOIO RETA, EM ACO INOX POLIDO, COMPRIMENTO 40CM, DIAMETRO MINIMO 3 CM - FORNECIMENTO E INSTALAÇÃO (ORSE) | UN | 4 | 60.725 | 60.725 | 121.45 | 20.52 |  |  | 146.37 |  |  | 585.48
PRÓPRIA 12/23 | CPU98411 | COMP.1096 PróprioPLACA DE SINALIZAÇÃO EM BRAILLE DIMENSÕES 10X20 CM - FORNECIMENTO E INSTALAÇÃO - (SIURB) | UN | 9 | 73.585 | 73.585 | 147.17 | 20.52 |  |  | 177.36 |  |  | 1596.24
PRÓPRIA 12/23 | CPU98410 | COMP.1098 PróprioALARME BANHEIRO PNE DEFICIENTE FÍSICO CONFORME NBR 9050 COM ACIONADOR | UN | 1 | 432.615 | 432.615 | 865.23 | 20.52 |  |  | 1042.77 |  |  | 1042.77
PRÓPRIA 12/23 | CPU98467 | COMP.570 PróprioPLACA EM ALUMINIO CONCAVA 3 X 10 CM EM BRAILLE PARA USO EM CORRIMÃO -FORNECIMENTO E INSTALAÇÃO | UN | 40 | 14.875 | 14.875 | 29.75 | 20.52 |  |  | 35.85 |  |  | 1434
PRÓPRIA 04/24 | CPU104771 | COMP.687 PróprioPLACA EM PVC EXPANDIDO 2 MM 30 X 15 CM COM APLICAÇÃO DE ADESIVO COM IMPRESSÃO DIGITAL COM TEXTOS E PICTOGRAMAS FIXAÇÃO EM PAREDE COMFITA DUPLA FACE - FORNECIMENTO E INSTALAÇÃO | UN | 12 | 22.255 | 22.255 | 44.51 | 20.52 |  |  | 53.64 |  |  | 643.68
PRÓPRIA 12/23 | CPU98468 | COMP.571 PróprioFITA SINALIZADORA DE DEGRAU 7 X 3 CM -FORNECIMENTO E INSTALAÇÃO | UN | 152 | 3.31 | 3.31 | 6.62 | 20.52 |  |  | 7.97 |  |  | 1211.44
PRÓPRIA 12/23 | CPU98409 | COMP.798 PróprioCHAPA PARA PROTEÇÃO DE PORTA H=40 CM EM AÇO INÓX 4 MM, ACABAMENTO EM AÇO INÓX POLIDO - FORNECIMENTO E INSTALAÇÃO | M | 1.8 | 178.765 | 178.765 | 357.53 | 20.52 |  |  | 430.89 |  |  | 775.6
SINAPI 05/24 | 100867 | BARRA DE APOIO RETA, EM ACO INOX POLIDO, COMPRIMENTO 70 CM, FIXADA NA PAREDE - FORNECIMENTO E INSTALAÇÃO. AF_01/2020 | UN | 1 | 345.78 | 32.13 | 377.91 | 20.52 |  |  | 455.45 |  |  | 455.45
SINAPI 05/24 | 100868 | BARRA DE APOIO RETA, EM ACO INOX POLIDO, COMPRIMENTO 80 CM, FIXADA NA PAREDE - FORNECIMENTO E INSTALAÇÃO. AF_01/2020 | UN | 2 | 358.6 | 32.13 | 390.73 | 20.52 |  |  | 470.9 |  |  | 941.8
SINAPI 05/24 | 104658 | PISO PODOTÁTIL DE ALERTA OU DIRECIONAL, DE CONCRETO, ASSENTADO SOBRE ARGAMASSA. AF_03/2024 | M2 | 2.38 | 93.2 | 40.89 | 134.09 | 20.52 |  |  | 161.6 |  |  | 384.6
16.03 - LIMPEZA FINAL
Tabela de Origem | Cód. Auxiliar | Descrição do Serviço | Unid. | Quantidade | Custo Unit. Material (R$) | Custo Unit. MO (R$) | Custo Unit. (R$) | BDI(%) | Preço unit MATERIAL (R$) | Preço unit MO (R$) | Preço Unit. (R$) | Preço MATERIAL (R$) | Preço MO(R$) | Preço Total (R$)
PRÓPRIA 12/23 | CPU98424 | COMP.847 PróprioLIMPEZA FINAL DA OBRA | M2 | 756.78 | 2 | 2 | 4 | 20.52 |  |  | 4.82 |  |  | 3647.67
SINAPI 05/24 | 97637 | REMOÇÃO DE TAPUME/ CHAPAS METÁLICAS E DE MADEIRA, DE FORMA MANUAL, SEM REAPROVEITAMENTO. AF_09/2023 | M2 | 57.26 | 0.43 | 2.6 | 3.03 | 20.52 |  |  | 3.65 |  |  | 208.99
Total do Grupo**: | [13 empty] | 26264.09
17 - Serviço Sem Registro
Tabela de Origem | Cód. Auxiliar | Descrição do Serviço | Unid. | Quantidade | Custo Unit. Material (R$) | Custo Unit. MO (R$) | Custo Unit. (R$) | BDI(%) | Preço unit MATERIAL (R$) | Preço unit MO (R$) | Preço Unit. (R$) | Preço MATERIAL (R$) | Preço MO(R$) | Preço Total (R$)
PRÓPRIA 05/24 | CPU99034 | ADMINISTRAÇÃO LOCAL 6,23 % SOBRE O VALOR TOTAL - MEDIÇÃO CONFORME PERCENTUAL FÍSICO DE EXECUÇÃO DA OBRA | UN | 1 | 0 | 112662.15 | 112662.15 | 20.52 |  |  | 135780.42 |  |  | 135780.42
Total do Grupo**: | [13 empty] | 135780.42
Total Geral do Orçamento: | [13 empty] | 2315241.38