## Relatório
ESTADO DE SANTA CATARINA
Relatório Orçamento dos Proponentes
Obra |  |  | :
Razão Social |  |  | :
CNPJ |  |  | :
BDI |  |  | :
BDI Reduzido |  |  | :
01 - Serviços Iniciais | [7 empty] | Custo Unitário (sem BDI) |  |  |  | Preço Unitário (com BDI) |  |  | Preço de Venda
01.01 - Serviços Iniciais | [7 empty] | Mão de Obra (R$) | Material (R$) | Custo Unitário total (sem BDI) | BDI (%) | Mão de Obra(R$) | Material(R$) | Preço Unitário Unitário total (com BDI) | Mão de Obra (R$) | Material (R$) | Preço de Venda (R$)
Tabela de Origem |  | Cód. Auxiliar |  | Descrição do Serviço |  | Unid. | Quantidade
SINAPI 09/24 |  | 103689 |  | FORNECIMENTO E INSTALAÇÃO DE PLACA DE OBRA COM CHAPA GALVANIZADA E ESTRUTURA DE MADEIRA. AF_03/2022_PS |  | M2 | 2 |  |  | 0 |  | 0 | 0 | 0 | 0 | 0 | 0
SINAPI 09/24 |  | 98458 |  | TAPUME COM COMPENSADO DE MADEIRA. AF_03/2024 |  | M2 | 8.08 |  |  | 0 |  | 0 | 0 | 0 | 0 | 0 | 0
Tabela de Origem |  | Cód. Auxiliar |  | Descrição do Serviço |  | Unid. | Quantidade
SINAPI 09/24 |  | 97640 |  | REMOÇÃO DE FORROS DE DRYWALL, PVC E FIBROMINERAL, DE FORMA MANUAL, SEM REAPROVEITAMENTO. AF_09/2023 |  | M2 | 56.37 |  |  | 0 |  | 0 | 0 | 0 | 0 | 0 | 0
SINAPI 09/24 |  | 97634 |  | DEMOLIÇÃO DE REVESTIMENTO CERÂMICO, DE FORMA MECANIZADA COM MARTELETE, SEM REAPROVEITAMENTO. AF_09/2023 |  | M2 | 526.04 |  |  | 0 |  | 0 | 0 | 0 | 0 | 0 | 0
SINAPI 09/24 |  | 104790 |  | DEMOLIÇÃO DE PISO DE CONCRETO SIMPLES, DE FORMA MECANIZADA COM MARTELETE, SEM REAPROVEITAMENTO. AF_09/2023 |  | M3 | 15.038 |  |  | 0 |  | 0 | 0 | 0 | 0 | 0 | 0
SINAPI 09/24 |  | 97640 |  | REMOÇÃO DE FORROS DE DRYWALL, PVC E FIBROMINERAL, DE FORMA MANUAL, SEM REAPROVEITAMENTO. AF_09/2023 |  | M2 | 58.67 |  |  | 0 |  | 0 | 0 | 0 | 0 | 0 | 0
SINAPI 09/24 |  | 97644 |  | REMOÇÃO DE PORTAS, DE FORMA MANUAL, SEM REAPROVEITAMENTO. AF_09/2023 |  | M2 | 7.56 |  |  | 0 |  | 0 | 0 | 0 | 0 | 0 | 0
SINAPI 09/24 |  | 97660 |  | REMOÇÃO DE INTERRUPTORES/TOMADAS ELÉTRICAS, DE FORMA MANUAL, SEM REAPROVEITAMENTO. AF_09/2023 |  | UN | 161 |  |  | 0 |  | 0 | 0 | 0 | 0 | 0 | 0
SINAPI 09/24 |  | 97661 |  | REMOÇÃO DE CABOS ELÉTRICOS, COM SEÇÃO DE 10 MM², FORMA MANUAL, SEM REAPROVEITAMENTO. AF_09/2023 |  | M | 3148.24 |  |  | 0 |  | 0 | 0 | 0 | 0 | 0 | 0
SINAPI 09/24 |  | 97662 |  | REMOÇÃO DE TUBULAÇÕES (TUBOS E CONEXÕES) DE ÁGUA FRIA, DE FORMA MANUAL, SEM REAPROVEITAMENTO. AF_09/2023 |  | M | 413.03 |  |  | 0 |  | 0 | 0 | 0 | 0 | 0 | 0
SINAPI 09/24 |  | 97663 |  | REMOÇÃO DE LOUÇAS, DE FORMA MANUAL, SEM REAPROVEITAMENTO. AF_09/2023 |  | UN | 8 |  |  | 0 |  | 0 | 0 | 0 | 0 | 0 | 0
SINAPI 09/24 |  | 97664 |  | REMOÇÃO DE ACESSÓRIOS, DE FORMA MANUAL, SEM REAPROVEITAMENTO. AF_09/2023 |  | UN | 12 |  |  | 0 |  | 0 | 0 | 0 | 0 | 0 | 0
SINAPI 09/24 |  | 97665 |  | REMOÇÃO DE LUMINÁRIAS, DE FORMA MANUAL, SEM REAPROVEITAMENTO. AF_09/2023 |  | UN | 17 |  |  | 0 |  | 0 | 0 | 0 | 0 | 0 | 0
SINAPI 09/24 |  | 97666 |  | REMOÇÃO DE METAIS SANITÁRIOS, DE FORMA MANUAL, SEM REAPROVEITAMENTO. AF_09/2023 |  | UN | 6 |  |  | 0 |  | 0 | 0 | 0 | 0 | 0 | 0
SINAPI 09/24 |  | 97645 |  | REMOÇÃO DE JANELAS, DE FORMA MANUAL, SEM REAPROVEITAMENTO. AF_09/2023 |  | M2 | 8.68 |  |  | 0 |  | 0 | 0 | 0 | 0 | 0 | 0
Tabela de Origem |  | Cód. Auxiliar |  | Descrição do Serviço |  | Unid. | Quantidade
SINAPI 09/24 |  | 100981 |  | CARGA, MANOBRA E DESCARGA DE ENTULHO EM CAMINHÃO BASCULANTE 6 M³ - CARGA COM ESCAVADEIRA HIDRÁULICA (CAÇAMBA DE 0,80 M³ / 111 HP) E DESCARGA LIVRE (UNIDADE: M3). AF_07/2020 |  | M3 | 22.88 |  |  | 0 |  | 0 | 0 | 0 | 0 | 0 | 0
SINAPI 09/24 |  | 97914 |  | TRANSPORTE COM CAMINHÃO BASCULANTE DE 6 M³, EM VIA URBANA PAVIMENTADA, DMT ATÉ 30 KM (UNIDADE: M3XKM). AF_07/2020 |  | M3KM | 686.36 |  |  | 0 |  | 0 | 0 | 0 | 0 | 0 | 0
Total do Grupo**: | [16 empty] | 0
02 - Supraestrutura | [7 empty] | Custo Unitário (sem BDI) |  |  |  | Preço Unitário (com BDI) |  |  | Preço de Venda
02.01 - Concreto Armado | [7 empty] | Mão de Obra (R$) | Material (R$) | Custo Unitário total (sem BDI) | BDI (%) | Mão de Obra(R$) | Material(R$) | Preço Unitário Unitário total (com BDI) | Mão de Obra (R$) | Material (R$) | Preço de Venda (R$)
Tabela de Origem |  | Cód. Auxiliar |  | Descrição do Serviço |  | Unid. | Quantidade
SINAPI 09/24 |  | 89995 |  | GRAUTEAMENTO DE CINTA SUPERIOR OU DE VERGA EM ALVENARIA ESTRUTURAL. AF_09/2021 |  | M3 | 0.25 |  |  | 0 |  | 0 | 0 | 0 | 0 | 0 | 0
SINAPI 09/24 |  | 96624 |  | LASTRO COM MATERIAL GRANULAR (PEDRA BRITADA N.2), APLICADO EM PISOS OU LAJES SOBRE SOLO, ESPESSURA DE *10 CM*. AF_01/2024 |  | M3 | 9.24 |  |  | 0 |  | 0 | 0 | 0 | 0 | 0 | 0
02.02 - Alvenaria Estrutural
Tabela de Origem |  | Cód. Auxiliar |  | Descrição do Serviço |  | Unid. | Quantidade
SINAPI 09/24 |  | 89282 |  | ALVENARIA ESTRUTURAL DE BLOCOS CERÂMICOS 14X19X39, (ESPESSURA DE 14 CM), UTILIZANDO PALHETA E ARGAMASSA DE ASSENTAMENTO COM PREPARO EM BETONEIRA. AF_03/2023 |  | M2 | 9.17 |  |  | 0 |  | 0 | 0 | 0 | 0 | 0 | 0
SINAPI 09/24 |  | 89453 |  | ALVENARIA DE BLOCOS DE CONCRETO ESTRUTURAL 14X19X39 CM (ESPESSURA 14 CM), FBK = 4,5 MPA, UTILIZANDO PALHETA. AF_10/2022 |  | M2 | 62.04 |  |  | 0 |  | 0 | 0 | 0 | 0 | 0 | 0
SINAPI 09/24 |  | 90000 |  | ARMAÇÃO DE VERGA E CONTRAVERGA DE ALVENARIA ESTRUTURAL; DIÂMETRO DE 10,0 MM. AF_09/2021 |  | KG | 43.31 |  |  | 0 |  | 0 | 0 | 0 | 0 | 0 | 0
SINAPI 09/24 |  | 89996 |  | ARMAÇÃO VERTICAL DE ALVENARIA ESTRUTURAL; DIÂMETRO DE 10,0 MM. AF_09/2021 |  | KG | 43.31 |  |  | 0 |  | 0 | 0 | 0 | 0 | 0 | 0
SINAPI 09/24 |  | 90284 |  | GRAUTE FGK=25 MPA; TRAÇO 1:1,3:1,6:0,4 (EM MASSA SECA DE CIMENTO/ AREIA GROSSA/ BRITA 0/ ADITIVO) - PREPARO MECÂNICO COM BETONEIRA 400 L. AF_09/2021 |  | M3 | 5.48 |  |  | 0 |  | 0 | 0 | 0 | 0 | 0 | 0
Total do Grupo**: | [16 empty] | 0
03 - Paredes, Painéis E Esquadrias | [7 empty] | Custo Unitário (sem BDI) |  |  |  | Preço Unitário (com BDI) |  |  | Preço de Venda
03.01 - Paredes e Elementos Divisórios | [7 empty] | Mão de Obra (R$) | Material (R$) | Custo Unitário total (sem BDI) | BDI (%) | Mão de Obra(R$) | Material(R$) | Preço Unitário Unitário total (com BDI) | Mão de Obra (R$) | Material (R$) | Preço de Venda (R$)
Tabela de Origem |  | Cód. Auxiliar |  | Descrição do Serviço |  | Unid. | Quantidade
SINAPI 09/24 |  | 96368 |  | PAREDE COM SISTEMA EM CHAPAS DE GESSO PARA DRYWALL, USO INTERNO COM DUAS FACES DUPLAS E ESTRUTURA METÁLICA COM GUIAS DUPLAS, SEM VÃOS. AF_07/2023_PS |  | M2 | 151.72 |  |  | 0 |  | 0 | 0 | 0 | 0 | 0 | 0
SINAPI 09/24 |  | 96369 |  | PAREDE COM SISTEMA EM CHAPAS DE GESSO PARA DRYWALL, USO INTERNO, COM DUAS FACES DUPLAS E ESTRUTURA METÁLICA COM GUIAS DUPLAS PARA PAREDES COM ÁREA LÍQUIDA MAIOR OU IGUAL A 6 M2, COM VÃOS. AF_07/2023_PS |  | M2 | 114.18 |  |  | 0 |  | 0 | 0 | 0 | 0 | 0 | 0
SINAPI 09/24 |  | 96360 |  | PAREDE COM SISTEMA EM CHAPAS DE GESSO PARA DRYWALL, USO INTERNO, COM DUAS FACES SIMPLES E ESTRUTURA METÁLICA COM GUIAS DUPLAS, SEM VÃOS. AF_07/2023_PS |  | M2 | 12.41 |  |  | 0 |  | 0 | 0 | 0 | 0 | 0 | 0
SINAPI 09/24 |  | 89291 |  | ALVENARIA ESTRUTURAL DE BLOCOS CERÂMICOS 14X19X29, (ESPESSURA DE 14 CM), UTILIZANDO PALHETA E ARGAMASSA DE ASSENTAMENTO COM PREPARO MANUAL. AF_03/2023 |  | M2 | 3.56 |  |  | 0 |  | 0 | 0 | 0 | 0 | 0 | 0
03.02 - Esquadrias
Tabela de Origem |  | Cód. Auxiliar |  | Descrição do Serviço |  | Unid. | Quantidade
SINAPI 09/24 |  | 90790 |  | KIT DE PORTA-PRONTA DE MADEIRA EM ACABAMENTO MELAMÍNICO BRANCO, FOLHA LEVE OU MÉDIA, 80X210CM, EXCLUSIVE FECHADURA, FIXAÇÃO COM PREENCHIMENTO PARCIAL DE ESPUMA EXPANSIVA - FORNECIMENTO E INSTALAÇÃO. AF_12/2019 |  | UN | 14 |  |  | 0 |  | 0 | 0 | 0 | 0 | 0 | 0
PRÓPRIA 09/24 |  | CPU116688 |  | P2 - PORTA DE CORRER DE MADEIRA, ACABAMENTO MELAMÍNICO BRANCO, 97X210, COM FECHADURA - FORNECIMENTO E INSTALAÇÃO |  | UNID | 3 |  |  | 0 |  | 0 | 0 | 0 | 0 | 0 | 0
PRÓPRIA 09/24 |  | CPU116689 |  | P3 - PORTA DE MADEIRA, EM ACABAMENTO MELAMÍNICO BRANCO, 90X210, COM VISOR FIXO - FORNECIMENTO E INSTALAÇÃO |  | UNID | 1 |  |  | 0 |  | 0 | 0 | 0 | 0 | 0 | 0
PRÓPRIA 09/24 |  | CPU116690 |  | P4 - PORTA DE MADEIRA, EM ACABAMENTO MELAMÍNICO BRANCO, 45X210 - FORNECIMENTO E INSTALAÇÃO |  | UNID | 3 |  |  | 0 |  | 0 | 0 | 0 | 0 | 0 | 0
PRÓPRIA 09/24 |  | CPU116691 |  | P5 - PORTA DE MADEIRA, EM ACABAMENTO MELAMÍNICO BRANCO, 02 FOLHAS DE ABRIR, 120X210 - FORNECIMENTO E INSTALAÇÃO |  | UNID | 1 |  |  | 0 |  | 0 | 0 | 0 | 0 | 0 | 0
PRÓPRIA 09/24 |  | CPU116692 |  | P6 - PORTA DE MADEIRA, EM ACABAMENTO MELAMÍNICO BRANCO, 02 FOLHAS DE ABRIR, 140X210 - FORNECIMENTO E INSTALAÇÃO |  | UNID | 1 |  |  | 0 |  | 0 | 0 | 0 | 0 | 0 | 0
PRÓPRIA 09/24 |  | CPU116693 |  | P7 - PORTA DE MADEIRA, EM ACABAMENTO MELAMÍNICO BRANCO, 02 FOLHAS DE ABRIR, 150X210 - FORNECIMENTO E INSTALAÇÃO |  | UNID | 2 |  |  | 0 |  | 0 | 0 | 0 | 0 | 0 | 0
SINAPI 09/24 |  | 90793 |  | KIT DE PORTA-PRONTA DE MADEIRA EM ACABAMENTO MELAMÍNICO BRANCO, FOLHA PESADA OU SUPERPESADA, 90X210CM, FIXAÇÃO COM PREENCHIMENTO TOTAL DE ESPUMA EXPANSIVA - FORNECIMENTO E INSTALAÇÃO. AF_12/2019 |  | UN | 1 |  |  | 0 |  | 0 | 0 | 0 | 0 | 0 | 0
PRÓPRIA 09/24 |  | CPU116694 |  | J02 - JANELA DE MADEIRA BASCULANTE, ACABAMENTO EM PINTURA ESMALTE, COM 08 FOLHAS, LARGURA: 100CM, ALTURA 160CM |  | M2 | 1.6 |  |  | 0 |  | 0 | 0 | 0 | 0 | 0 | 0
PRÓPRIA 09/24 |  | CPU116695 |  | J05- JANELA DE MADEIRA BASCULANTE, ACABAMENTO EM PINTURA ESMALTE, COM 01 FOLHA, LARGURA: 65CM, ALTURA 60CM |  | M2 | 0.39 |  |  | 0 |  | 0 | 0 | 0 | 0 | 0 | 0
SINAPI 09/24 |  | 100669 |  | JANELA DE MADEIRA (PINUS/EUCALIPTO OU EQUIV.) TIPO BASCULANTE COM 2 FOLHAS PARA VIDRO, COM BATENTE, ALIZAR E FERRAGENS. EXCLUSIVE VIDROS, ACABAMENTO E CONTRAMARCO. FORNECIMENTO E INSTALAÇÃO. AF_12/2019 |  | M2 | 0.693 |  |  | 0 |  | 0 | 0 | 0 | 0 | 0 | 0
PRÓPRIA 09/24 |  | CPU116696 |  | J07 - GUICHÊ DE BARREIRA, ACABAMENTO EM INOX, COM VISOR DE ABRIR, LARGURA: 60CM, ALTURA: 100CM |  | M2 | 1.2 |  |  | 0 |  | 0 | 0 | 0 | 0 | 0 | 0
PRÓPRIA 09/24 |  | CPU116697 |  | J08 - GUICHÊ SIMPLES, ACABAMENTO EM ALUMÍNIO, COM UM VISOR FIXO E OUTRO GUILHOTINA, LARGURA: 60CM, ALTURA: 100CM |  | M2 | 1.8 |  |  | 0 |  | 0 | 0 | 0 | 0 | 0 | 0
PRÓPRIA 09/24 |  | CPU116698 |  | PLACA PARA PORTAS INDICATIVA DE AMBIENTE EM PVC, 2 mm, ADESIVO, DIMENSÕES DE 10 X 30 cm |  | UNID | 20 |  |  | 0 |  | 0 | 0 | 0 | 0 | 0 | 0
PRÓPRIA 09/24 |  | CPU116701 |  | P2 - CHAPA DE PROTEÇÃO PARA PORTAS EM PETG, ESPESSURA DE 4MM |  | M2 | 4.4 |  |  | 0 |  | 0 | 0 | 0 | 0 | 0 | 0
Total do Grupo**: | [16 empty] | 0
04 - Instalações Elétricas | [7 empty] | Custo Unitário (sem BDI) |  |  |  | Preço Unitário (com BDI) |  |  | Preço de Venda
04.01 - Eletrodutos e Conexões | [7 empty] | Mão de Obra (R$) | Material (R$) | Custo Unitário total (sem BDI) | BDI (%) | Mão de Obra(R$) | Material(R$) | Preço Unitário Unitário total (com BDI) | Mão de Obra (R$) | Material (R$) | Preço de Venda (R$)
Tabela de Origem |  | Cód. Auxiliar |  | Descrição do Serviço |  | Unid. | Quantidade
PRÓPRIA 09/24 |  | CPU116786 |  | TÊ HORIZONTAL 90º, PARA ELETROCALHA, PERFURADA EM AÇO GALVANIZADO, LARGURA DE 150MM E ALTURA DE 100MM - FORNECIMENTO E INSTALAÇÃO. |  | UNID | 6 |  |  | 0 |  | 0 | 0 | 0 | 0 | 0 | 0
PRÓPRIA 09/24 |  | CPU116787 |  | TÊ HORIZONTAL 90º, PARA ELETROCALHA, PERFURADA EM AÇO GALVANIZADO, LARGURA DE 100MM E ALTURA DE 50MM - FORNECIMENTO E INSTALAÇÃO. |  | UNID | 2 |  |  | 0 |  | 0 | 0 | 0 | 0 | 0 | 0
PRÓPRIA 09/24 |  | CPU116788 |  | SUPORTE VERTICAL PARA ELETROCALHA - 120 X 146 mm |  | UNID | 5 |  |  | 0 |  | 0 | 0 | 0 | 0 | 0 | 0
PRÓPRIA 09/24 |  | CPU116788 |  | SUPORTE VERTICAL PARA ELETROCALHA - 120 X 146 mm |  | UNID | 27 |  |  | 0 |  | 0 | 0 | 0 | 0 | 0 | 0
PRÓPRIA 09/24 |  | CPU116790 |  | SUPORTE VERTICAL PARA ELETROCALHA - 70 X 81 mm |  | UNID | 14 |  |  | 0 |  | 0 | 0 | 0 | 0 | 0 | 0
PRÓPRIA 09/24 |  | CPU116791 |  | SUPORTE VERTICAL PARA ELETROCALHA - 70 X 96 mm |  | UNID | 25 |  |  | 0 |  | 0 | 0 | 0 | 0 | 0 | 0
PRÓPRIA 09/24 |  | CPU116792 |  | SUPORTE VERTICAL PARA ELETROCALHA - 95 X 114 mm |  | UNID | 6 |  |  | 0 |  | 0 | 0 | 0 | 0 | 0 | 0
PRÓPRIA 09/24 |  | CPU116793 |  | ELETROCALHA PERFURADA EM AÇO GALVANIZADO, TIPO C, LARGURA 100MM E ALTURA 100MM, INCLUSIVE EMENDA E FIXAÇÃO - FORNECIMENTO E INSTALAÇÃO. |  | M | 2.88 |  |  | 0 |  | 0 | 0 | 0 | 0 | 0 | 0
PRÓPRIA 09/24 |  | CPU116794 |  | ELETROCALHA PERFURADA EM AÇO GALVANIZADO, TIPO C, LARGURA 100MM E ALTURA 50MM, INCLUSIVE EMENDA E FIXAÇÃO - FORNECIMENTO E INSTALAÇÃO. |  | M | 22.45 |  |  | 0 |  | 0 | 0 | 0 | 0 | 0 | 0
PRÓPRIA 09/24 |  | CPU116795 |  | ELETROCALHA PERFURADA EM AÇO GALVANIZADO, TIPO C, LARGURA 100MM E ALTURA 75MM, INCLUSIVE EMENDA E FIXAÇÃO - FORNECIMENTO E INSTALAÇÃO. |  | M | 2.2 |  |  | 0 |  | 0 | 0 | 0 | 0 | 0 | 0
PRÓPRIA 09/24 |  | CPU116796 |  | ELETROCALHA PERFURADA EM AÇO GALVANIZADO, TIPO C, LARGURA 150MM E ALTURA 100MM, INCLUSIVE EMENDA E FIXAÇÃO - FORNECIMENTO E INSTALAÇÃO. |  | M | 25.57 |  |  | 0 |  | 0 | 0 | 0 | 0 | 0 | 0
PRÓPRIA 09/24 |  | CPU116797 |  | ELETROCALHA PERFURADA EM AÇO GALVANIZADO, TIPO C, LARGURA 150MM E ALTURA 75MM, INCLUSIVE EMENDA E FIXAÇÃO - FORNECIMENTO E INSTALAÇÃO. |  | M | 0.7 |  |  | 0 |  | 0 | 0 | 0 | 0 | 0 | 0
PRÓPRIA 09/24 |  | CPU116798 |  | ELETROCALHA PERFURADA EM AÇO GALVANIZADO, TIPO C, LARGURA 50MM E ALTURA 50MM, INCLUSIVE EMENDA E FIXAÇÃO - FORNECIMENTO E INSTALAÇÃO. |  | M | 16.85 |  |  | 0 |  | 0 | 0 | 0 | 0 | 0 | 0
PRÓPRIA 09/24 |  | CPU116800 |  | ELETROCALHA PERFURADA EM AÇO GALVANIZADO, TIPO C, LARGURA 75MM E ALTURA 50MM, INCLUSIVE EMENDA E FIXAÇÃO - FORNECIMENTO E INSTALAÇÃO. |  | M | 5.1 |  |  | 0 |  | 0 | 0 | 0 | 0 | 0 | 0
PRÓPRIA 09/24 |  | CPU116801 |  | TAMPA PARA CURVA DE INVERSÃO - LARGURA DE 150 MM E ALTURA DE 100 MM. FORNECIMENTO E INSTALAÇÃO |  | UNID | 1 |  |  | 0 |  | 0 | 0 | 0 | 0 | 0 | 0
PRÓPRIA 09/24 |  | CPU116802 |  | TAMPA PARA TÊ HORIZONTAL DE 90 - LARGURA DE 150 MM E ALTURA DE 100 MM. FORNECIMENTO E INSTALAÇÃO |  | UNID | 6 |  |  | 0 |  | 0 | 0 | 0 | 0 | 0 | 0
PRÓPRIA 09/24 |  | CPU116803 |  | TAMPA PARA TÊ HORIZONTAL DE 90 - LARGURA DE 100 MM E ALTURA DE 100 MM. FORNECIMENTO E INSTALAÇÃO |  | UNID | 2 |  |  | 0 |  | 0 | 0 | 0 | 0 | 0 | 0
PRÓPRIA 09/24 |  | CPU116804 |  | TAMPA PARA COTOVELO RETO DE 90 - LARGURA DE 100 MM. FORNECIMENTO E INSTALAÇÃO |  | UNID | 1 |  |  | 0 |  | 0 | 0 | 0 | 0 | 0 | 0
PRÓPRIA 09/24 |  | CPU116805 |  | TAMPA PARA COTOVELO RETO DE 90 - LARGURA DE 75 MM. FORNECIMENTO E INSTALAÇÃO |  | UNID | 3 |  |  | 0 |  | 0 | 0 | 0 | 0 | 0 | 0
PRÓPRIA 09/24 |  | CPU116806 |  | TAMPA PARA COTOVELO RETO DE 90 - LARGURA DE 50 MM. FORNECIMENTO E INSTALAÇÃO |  | UNID | 1 |  |  | 0 |  | 0 | 0 | 0 | 0 | 0 | 0
PRÓPRIA 09/24 |  | CPU116807 |  | TAMPA TIPO C PARA ELETROCALHA PERFURADA - 150 MM. FORNECIMENTO E INSTALAÇÃO |  | UNID | 26.27 |  |  | 0 |  | 0 | 0 | 0 | 0 | 0 | 0
PRÓPRIA 09/24 |  | CPU116808 |  | TAMPA TIPO C PARA ELETROCALHA PERFURADA - 100 MM. FORNECIMENTO E INSTALAÇÃO |  | UNID | 27.53 |  |  | 0 |  | 0 | 0 | 0 | 0 | 0 | 0
PRÓPRIA 09/24 |  | CPU116810 |  | TAMPA TIPO C PARA ELETROCALHA PERFURADA - 50 MM. FORNECIMENTO E INSTALAÇÃO |  | UNID | 16.85 |  |  | 0 |  | 0 | 0 | 0 | 0 | 0 | 0
SINAPI 09/24 |  | 91834 |  | ELETRODUTO FLEXÍVEL CORRUGADO, PVC, DN 25 MM (3/4"), PARA CIRCUITOS TERMINAIS, INSTALADO EM FORRO - FORNECIMENTO E INSTALAÇÃO. AF_03/2023_PA |  | M | 15.01 |  |  | 0 |  | 0 | 0 | 0 | 0 | 0 | 0
SINAPI 09/24 |  | 91836 |  | ELETRODUTO FLEXÍVEL CORRUGADO, PVC, DN 32 MM (1"), PARA CIRCUITOS TERMINAIS, INSTALADO EM FORRO - FORNECIMENTO E INSTALAÇÃO. AF_03/2023_PA |  | M | 13.1 |  |  | 0 |  | 0 | 0 | 0 | 0 | 0 | 0
SINAPI 09/24 |  | 95727 |  | ELETRODUTO RÍGIDO SOLDÁVEL, PVC, DN 25 MM (3/4"), APARENTE - FORNECIMENTO E INSTALAÇÃO. AF_10/2022_PA |  | M | 404.75 |  |  | 0 |  | 0 | 0 | 0 | 0 | 0 | 0
SINAPI 09/24 |  | 95728 |  | ELETRODUTO RÍGIDO SOLDÁVEL, PVC, DN 32 MM (1"), APARENTE - FORNECIMENTO E INSTALAÇÃO. AF_10/2022_PA |  | M | 71.5 |  |  | 0 |  | 0 | 0 | 0 | 0 | 0 | 0
PRÓPRIA 09/24 |  | CPU116811 |  | CURVA DE 90 PARA ELETRODUTO PVC ENCAIXE - 1" - FORNECIMENTO E INSTALAÇÃO |  | UNID | 5 |  |  | 0 |  | 0 | 0 | 0 | 0 | 0 | 0
PRÓPRIA 09/24 |  | CPU116813 |  | FORNECIMENTO E INSTALAÇÃO DE SAÍDA HORIZONTAL PARA ELETRODUTO 3/4" |  | UNID | 24 |  |  | 0 |  | 0 | 0 | 0 | 0 | 0 | 0
PRÓPRIA 09/24 |  | CPU116809 |  | TAMPA TIPO C PARA ELETROCALHA PERFURADA - 75 MM. FORNECIMENTO E INSTALAÇÃO |  | UNID | 5.1 |  |  | 0 |  | 0 | 0 | 0 | 0 | 0 | 0
SINAPI 09/24 |  | 95817 |  | CONDULETE DE PVC, TIPO X, PARA ELETRODUTO DE PVC SOLDÁVEL DN 25 MM (3/4"), APARENTE - FORNECIMENTO E INSTALAÇÃO. AF_10/2022 |  | UN | 37 |  |  | 0 |  | 0 | 0 | 0 | 0 | 0 | 0
SINAPI 09/24 |  | 97625 |  | DEMOLIÇÃO DE ALVENARIA PARA QUALQUER TIPO DE BLOCO, DE FORMA MECANIZADA, SEM REAPROVEITAMENTO. AF_09/2023 |  | M3 | 10.64 |  |  | 0 |  | 0 | 0 | 0 | 0 | 0 | 0
SINAPI 09/24 |  | 91892 |  | CURVA 180 GRAUS PARA ELETRODUTO, PVC, ROSCÁVEL, DN 25 MM (3/4"), PARA CIRCUITOS TERMINAIS, INSTALADA EM FORRO - FORNECIMENTO E INSTALAÇÃO. AF_03/2023 |  | UN | 1 |  |  | 0 |  | 0 | 0 | 0 | 0 | 0 | 0
SINAPI 09/24 |  | 91890 |  | CURVA 90 GRAUS PARA ELETRODUTO, PVC, ROSCÁVEL, DN 25 MM (3/4"), PARA CIRCUITOS TERMINAIS, INSTALADA EM FORRO - FORNECIMENTO E INSTALAÇÃO. AF_03/2023 |  | UN | 1 |  |  | 0 |  | 0 | 0 | 0 | 0 | 0 | 0
SINAPI 09/24 |  | 91875 |  | LUVA PARA ELETRODUTO, PVC, ROSCÁVEL, DN 25 MM (3/4"), PARA CIRCUITOS TERMINAIS, INSTALADA EM FORRO - FORNECIMENTO E INSTALAÇÃO. AF_03/2023 |  | UN | 21 |  |  | 0 |  | 0 | 0 | 0 | 0 | 0 | 0
SINAPI 09/24 |  | 103689 |  | FORNECIMENTO E INSTALAÇÃO DE PLACA DE OBRA COM CHAPA GALVANIZADA E ESTRUTURA DE MADEIRA. AF_03/2022_PS |  | M2 | 1 |  |  | 0 |  | 0 | 0 | 0 | 0 | 0 | 0
PRÓPRIA 09/24 |  | CPU116750 |  | CURVA HORIZONTAL 90º PARA ELETROCALHA, PERFURADA EM AÇO GALVANIZADO, LARGURA DE 75MM E ALTURA DE 50MM - FORNECIMENTO E INSTALAÇÃO |  | UNID | 1 |  |  | 0 |  | 0 | 0 | 0 | 0 | 0 | 0
PRÓPRIA 09/24 |  | CPU116780 |  | CURVA HORIZONTAL 90º PARA ELETROCALHA, PERFURADA EM AÇO GALVANIZADO, LARGURA DE 100MM E ALTURA DE 50MM - FORNECIMENTO E INSTALAÇÃO |  | UNID | 1 |  |  | 0 |  | 0 | 0 | 0 | 0 | 0 | 0
PRÓPRIA 09/24 |  | CPU116783 |  | CURVA DE INVERSÃO PARA ELETROCALHA, PERFURADA EM AÇO GALVANIZADO, LARGURA DE 150MM E ALTURA DE 100MM - FORNECIMENTO E INSTALAÇÃO |  | UNID | 1 |  |  | 0 |  | 0 | 0 | 0 | 0 | 0 | 0
SINAPI 09/24 |  | 91876 |  | LUVA PARA ELETRODUTO, PVC, ROSCÁVEL, DN 32 MM (1"), PARA CIRCUITOS TERMINAIS, INSTALADA EM FORRO - FORNECIMENTO E INSTALAÇÃO. AF_03/2023 |  | UN | 1 |  |  | 0 |  | 0 | 0 | 0 | 0 | 0 | 0
PRÓPRIA 09/24 |  | CPU116784 |  | TALA PLANA PERFURADA PARA ELETROCALHA, 50 MM - FORNECIMENTO E INSTALAÇÃO |  | UNID | 36 |  |  | 0 |  | 0 | 0 | 0 | 0 | 0 | 0
PRÓPRIA 09/24 |  | CPU116785 |  | TALA PLANA PERFURADA PARA ELETROCALHA, 100 MM - FORNECIMENTO E INSTALAÇÃO |  | UNID | 40 |  |  | 0 |  | 0 | 0 | 0 | 0 | 0 | 0
PRÓPRIA 09/24 |  | CPU116781 |  | CURVA HORIZONTAL 90º PARA ELETROCALHA, PERFURADA EM AÇO GALVANIZADO, LARGURA DE 50MM E ALTURA DE 50MM - FORNECIMENTO E INSTALAÇÃO |  | UNID | 3 |  |  | 0 |  | 0 | 0 | 0 | 0 | 0 | 0
SINAPI 09/24 |  | 95778 |  | CONDULETE DE ALUMÍNIO, TIPO C, PARA ELETRODUTO DE AÇO GALVANIZADO DN 20 MM (3/4''), APARENTE - FORNECIMENTO E INSTALAÇÃO. AF_10/2022 |  | UN | 98 |  |  | 0 |  | 0 | 0 | 0 | 0 | 0 | 0
SINAPI 09/24 |  | 95787 |  | CONDULETE DE ALUMÍNIO, TIPO LR, PARA ELETRODUTO DE AÇO GALVANIZADO DN 20 MM (3/4''), APARENTE - FORNECIMENTO E INSTALAÇÃO. AF_10/2022 |  | UN | 1 |  |  | 0 |  | 0 | 0 | 0 | 0 | 0 | 0
SINAPI 09/24 |  | 95795 |  | CONDULETE DE ALUMÍNIO, TIPO T, PARA ELETRODUTO DE AÇO GALVANIZADO DN 20 MM (3/4''), APARENTE - FORNECIMENTO E INSTALAÇÃO. AF_10/2022 |  | UN | 17 |  |  | 0 |  | 0 | 0 | 0 | 0 | 0 | 0
SINAPI 09/24 |  | 95796 |  | CONDULETE DE ALUMÍNIO, TIPO T, PARA ELETRODUTO DE AÇO GALVANIZADO DN 25 MM (1''), APARENTE - FORNECIMENTO E INSTALAÇÃO. AF_10/2022 |  | UN | 1 |  |  | 0 |  | 0 | 0 | 0 | 0 | 0 | 0
SINAPI 09/24 |  | 91940 |  | CAIXA RETANGULAR 4" X 2" MÉDIA (1,30 M DO PISO), PVC, INSTALADA EM PAREDE - FORNECIMENTO E INSTALAÇÃO. AF_03/2023 |  | UN | 32 |  |  | 0 |  | 0 | 0 | 0 | 0 | 0 | 0
PRÓPRIA 09/24 |  | CPU116812 |  | CURVA DE 90 PARA ELETRODUTO PVC ENCAIXE - 3/4"" - FORNECIMENTO E INSTALAÇÃO |  | UNID | 74 |  |  | 0 |  | 0 | 0 | 0 | 0 | 0 | 0
04.02 - Fios e Cabos
Tabela de Origem |  | Cód. Auxiliar |  | Descrição do Serviço |  | Unid. | Quantidade
PRÓPRIA 09/24 |  | CPU117257 |  | CABO DE COBRE FLEXÍVEL ISOLADO, 4 MM², ANTICHAMA 450/750 V, NÃO HALOGENADO - FORNECIMENTO E INSTALAÇÃO. |  | M | 1538.43 |  |  | 0 |  | 0 | 0 | 0 | 0 | 0 | 0
PRÓPRIA 09/24 |  | CPU117259 |  | CABO DE COBRE FLEXÍVEL ISOLADO, 6MM², ANTI CHAMA 450/750V, NÃO HALOGENADO, PARA CIRCUITOS TERMINAIS FORNECIMENTO E INSTALAÇÃO |  | M | 224.46 |  |  | 0 |  | 0 | 0 | 0 | 0 | 0 | 0
PRÓPRIA 09/24 |  | CPU117260 |  | CABO DE COBRE FLEXÍVEL ISOLADO, 10 MM², ANTICHAMA 450/750 V, NÃO HALOGENADO - FORNECIMENTO E INSTALAÇÃO |  | M | 1131.15 |  |  | 0 |  | 0 | 0 | 0 | 0 | 0 | 0
PRÓPRIA 09/24 |  | CPU117261 |  | CABO DE COBRE FLEXÍVEL ISOLADO, 16MM², ANTI CHAMA 450/750V, NÃO HALOGENADO, PARA CIRCUITOS TERMINAIS FORNECIMENTO E INSTALAÇÃO. AF_03/2023 |  | M | 154.73 |  |  | 0 |  | 0 | 0 | 0 | 0 | 0 | 0
PRÓPRIA 09/24 |  | CPU117264 |  | CABO DE COBRE FLEXÍVEL ISOLADO, 25MM², ANTI CHAMA 450/750V, NÃO HALOGENADO, PARA CIRCUITOS TERMINAIS FORNECIMENTO E INSTALAÇÃO |  | M | 393.51 |  |  | 0 |  | 0 | 0 | 0 | 0 | 0 | 0
PRÓPRIA 09/24 |  | CPU116814 |  | CABO DE COBRE FLEXÍVEL ISOLADO, 35MM², ANTI CHAMA 450/750V, NÃO HALOGENADO, PARA CIRCUITOS TERMINAIS FORNECIMENTO E INSTALAÇÃO |  | M | 146.98 |  |  | 0 |  | 0 | 0 | 0 | 0 | 0 | 0
PRÓPRIA 09/24 |  | CPU116815 |  | CABO DE COBRE FLEXÍVEL ISOLADO, 70MM², ANTI CHAMA 450/750V, NÃO HALOGENADO, PARA CIRCUITOS TERMINAIS FORNECIMENTO E INSTALAÇÃO |  | M | 345.12 |  |  | 0 |  | 0 | 0 | 0 | 0 | 0 | 0
PRÓPRIA 09/24 |  | CPU116816 |  | CABO DE COBRE FLEXÍVEL ISOLADO, 70MM², ANTI CHAMA 0,6/1 KV, NÃO HALOGENADO, PARA CIRCUITOS TERMINAIS FORNECIMENTO E INSTALAÇÃO |  | M | 16.35 |  |  | 0 |  | 0 | 0 | 0 | 0 | 0 | 0
PRÓPRIA 09/24 |  | CPU116817 |  | CABO DE COBRE FLEXÍVEL ISOLADO, 120MM², ANTI CHAMA 0,6/1 KV, NÃO HALOGENADO, PARA CIRCUITOS TERMINAIS FORNECIMENTO E INSTALAÇÃO |  | M | 80.95 |  |  | 0 |  | 0 | 0 | 0 | 0 | 0 | 0
PRÓPRIA 09/24 |  | CPU116819 |  | CABO DE COBRE FLEXÍVEL ISOLADO, 95MM², ANTI CHAMA 0,6/1 KV, NÃO HALOGENADO, PARA CIRCUITOS TERMINAIS FORNECIMENTO E INSTALAÇÃO |  | M | 16.24 |  |  | 0 |  | 0 | 0 | 0 | 0 | 0 | 0
PRÓPRIA 09/24 |  | CPU116820 |  | CABO DE COBRE FLEXÍVEL ISOLADO, 150MM², ANTI CHAMA 0,6/1 KV, NÃO HALOGENADO, PARA CIRCUITOS TERMINAIS FORNECIMENTO E INSTALAÇÃO |  | M | 64.96 |  |  | 0 |  | 0 | 0 | 0 | 0 | 0 | 0
PRÓPRIA 09/24 |  | CPU116821 |  | CABO DE COBRE FLEXÍVEL ISOLADO, 240MM², ANTI CHAMA 0,6/1 KV, NÃO HALOGENADO, PARA CIRCUITOS TERMINAIS FORNECIMENTO E INSTALAÇÃO |  | M | 62.2 |  |  | 0 |  | 0 | 0 | 0 | 0 | 0 | 0
04.03 - Chaves, Disjuntores, Tomadas e Interruptores
Tabela de Origem |  | Cód. Auxiliar |  | Descrição do Serviço |  | Unid. | Quantidade
SINAPI 09/24 |  | 91959 |  | INTERRUPTOR SIMPLES (2 MÓDULOS), 10A/250V, INCLUINDO SUPORTE E PLACA - FORNECIMENTO E INSTALAÇÃO. AF_03/2023 |  | UN | 6 |  |  | 0 |  | 0 | 0 | 0 | 0 | 0 | 0
PRÓPRIA 09/24 |  | CPU116823 |  | PLACA 2x4", COM FURO, PARA CAIXA DE EMBUTIR - FORNECIMENTO E INSTALAÇÃO |  | UNID | 11 |  |  | 0 |  | 0 | 0 | 0 | 0 | 0 | 0
SINAPI 09/24 |  | 92002 |  | TOMADA MÉDIA DE EMBUTIR (2 MÓDULOS), 2P+T 10 A, SEM SUPORTE E SEM PLACA - FORNECIMENTO E INSTALAÇÃO. AF_03/2023 |  | UN | 2 |  |  | 0 |  | 0 | 0 | 0 | 0 | 0 | 0
SINAPI 09/24 |  | 91994 |  | TOMADA MÉDIA DE EMBUTIR (1 MÓDULO), 2P+T 10 A, SEM SUPORTE E SEM PLACA - FORNECIMENTO E INSTALAÇÃO. AF_03/2023 |  | UN | 16 |  |  | 0 |  | 0 | 0 | 0 | 0 | 0 | 0
SINAPI 09/24 |  | 92023 |  | INTERRUPTOR SIMPLES (1 MÓDULO) COM 1 TOMADA DE EMBUTIR 2P+T 10 A, INCLUINDO SUPORTE E PLACA - FORNECIMENTO E INSTALAÇÃO. AF_03/2023 |  | UN | 2 |  |  | 0 |  | 0 | 0 | 0 | 0 | 0 | 0
SINAPI 09/24 |  | 91946 |  | SUPORTE PARAFUSADO COM PLACA DE ENCAIXE 4" X 2" MÉDIO (1,30 M DO PISO) PARA PONTO ELÉTRICO - FORNECIMENTO E INSTALAÇÃO. AF_03/2023 |  | UN | 18 |  |  | 0 |  | 0 | 0 | 0 | 0 | 0 | 0
PRÓPRIA 09/24 |  | CPU116824 |  | TAMPA CEGA EM PVC PARA CONDULETE 4 X 2" |  | UNID | 27 |  |  | 0 |  | 0 | 0 | 0 | 0 | 0 | 0
SINAPI 09/24 |  | 91996 |  | TOMADA MÉDIA DE EMBUTIR (1 MÓDULO), 2P+T 10 A, INCLUINDO SUPORTE E PLACA - FORNECIMENTO E INSTALAÇÃO. AF_03/2023 |  | UN | 4 |  |  | 0 |  | 0 | 0 | 0 | 0 | 0 | 0
SINAPI 09/24 |  | 91997 |  | TOMADA MÉDIA DE EMBUTIR (1 MÓDULO), 2P+T 20 A, INCLUINDO SUPORTE E PLACA - FORNECIMENTO E INSTALAÇÃO. AF_03/2023 |  | UN | 1 |  |  | 0 |  | 0 | 0 | 0 | 0 | 0 | 0
SINAPI 09/24 |  | 92004 |  | TOMADA MÉDIA DE EMBUTIR (2 MÓDULOS), 2P+T 10 A, INCLUINDO SUPORTE E PLACA - FORNECIMENTO E INSTALAÇÃO. AF_03/2023 |  | UN | 23 |  |  | 0 |  | 0 | 0 | 0 | 0 | 0 | 0
SINAPI 09/24 |  | 91955 |  | INTERRUPTOR PARALELO (1 MÓDULO), 10A/250V, INCLUINDO SUPORTE E PLACA - FORNECIMENTO E INSTALAÇÃO. AF_03/2023 |  | UN | 2 |  |  | 0 |  | 0 | 0 | 0 | 0 | 0 | 0
SINAPI 09/24 |  | 91953 |  | INTERRUPTOR SIMPLES (1 MÓDULO), 10A/250V, INCLUINDO SUPORTE E PLACA - FORNECIMENTO E INSTALAÇÃO. AF_03/2023 |  | UN | 9 |  |  | 0 |  | 0 | 0 | 0 | 0 | 0 | 0
SINAPI 09/24 |  | 92023 |  | INTERRUPTOR SIMPLES (1 MÓDULO) COM 1 TOMADA DE EMBUTIR 2P+T 10 A, INCLUINDO SUPORTE E PLACA - FORNECIMENTO E INSTALAÇÃO. AF_03/2023 |  | UN | 4 |  |  | 0 |  | 0 | 0 | 0 | 0 | 0 | 0
SINAPI 09/24 |  | 91961 |  | INTERRUPTOR PARALELO (2 MÓDULOS), 10A/250V, INCLUINDO SUPORTE E PLACA - FORNECIMENTO E INSTALAÇÃO. AF_03/2023 |  | UN | 2 |  |  | 0 |  | 0 | 0 | 0 | 0 | 0 | 0
PRÓPRIA 09/24 |  | CPU116825 |  | TAMPA CEGA MATÁLICA PARA CONDULETE 4 X 2" |  | UNID | 19 |  |  | 0 |  | 0 | 0 | 0 | 0 | 0 | 0
SINAPI 09/24 |  | 91996 |  | TOMADA MÉDIA DE EMBUTIR (1 MÓDULO), 2P+T 10 A, INCLUINDO SUPORTE E PLACA - FORNECIMENTO E INSTALAÇÃO. AF_03/2023 |  | UN | 44 |  |  | 0 |  | 0 | 0 | 0 | 0 | 0 | 0
SINAPI 09/24 |  | 91997 |  | TOMADA MÉDIA DE EMBUTIR (1 MÓDULO), 2P+T 20 A, INCLUINDO SUPORTE E PLACA - FORNECIMENTO E INSTALAÇÃO. AF_03/2023 |  | UN | 9 |  |  | 0 |  | 0 | 0 | 0 | 0 | 0 | 0
SINAPI 09/24 |  | 93672 |  | DISJUNTOR TRIPOLAR TIPO DIN, CORRENTE NOMINAL DE 40A - FORNECIMENTO E INSTALAÇÃO. AF_10/2020 |  | UN | 1 |  |  | 0 |  | 0 | 0 | 0 | 0 | 0 | 0
PRÓPRIA 09/24 |  | CPU116826 |  | DISJUNTOR TRIPOLAR TIPO DIN, CORRENTE NOMINAL DE 63A - FORNECIMENTO E INSTALAÇÃO. AF_10/2020 |  | UNID | 3 |  |  | 0 |  | 0 | 0 | 0 | 0 | 0 | 0
PRÓPRIA 09/24 |  | CPU116827 |  | DISJUNTOR TRIPOLAR TIPO DIN, CORRENTE NOMINAL DE 80A - FORNECIMENTO E INSTALAÇÃO. AF_10/2020 |  | UNID | 1 |  |  | 0 |  | 0 | 0 | 0 | 0 | 0 | 0
SINAPI 09/24 |  | 93661 |  | DISJUNTOR BIPOLAR TIPO DIN, CORRENTE NOMINAL DE 16A - FORNECIMENTO E INSTALAÇÃO. AF_10/2020 |  | UN | 2 |  |  | 0 |  | 0 | 0 | 0 | 0 | 0 | 0
SINAPI 09/24 |  | 93667 |  | DISJUNTOR TRIPOLAR TIPO DIN, CORRENTE NOMINAL DE 10A - FORNECIMENTO E INSTALAÇÃO. AF_10/2020 |  | UN | 2 |  |  | 0 |  | 0 | 0 | 0 | 0 | 0 | 0
SINAPI 09/24 |  | 101895 |  | DISJUNTOR TERMOMAGNÉTICO TRIPOLAR , CORRENTE NOMINAL DE 125A - FORNECIMENTO E INSTALAÇÃO. AF_10/2020 |  | UN | 1 |  |  | 0 |  | 0 | 0 | 0 | 0 | 0 | 0
SINAPI 09/24 |  | 101896 |  | DISJUNTOR TERMOMAGNÉTICO TRIPOLAR , CORRENTE NOMINAL DE 200A - FORNECIMENTO E INSTALAÇÃO. AF_10/2020 |  | UN | 1 |  |  | 0 |  | 0 | 0 | 0 | 0 | 0 | 0
SINAPI 09/24 |  | 101898 |  | DISJUNTOR TERMOMAGNÉTICO TRIPOLAR , CORRENTE NOMINAL DE 400A - FORNECIMENTO E INSTALAÇÃO. AF_10/2020 |  | UN | 1 |  |  | 0 |  | 0 | 0 | 0 | 0 | 0 | 0
SINAPI 09/24 |  | 93653 |  | DISJUNTOR MONOPOLAR TIPO DIN, CORRENTE NOMINAL DE 10A - FORNECIMENTO E INSTALAÇÃO. AF_10/2020 |  | UN | 9 |  |  | 0 |  | 0 | 0 | 0 | 0 | 0 | 0
SINAPI 09/24 |  | 93654 |  | DISJUNTOR MONOPOLAR TIPO DIN, CORRENTE NOMINAL DE 16A - FORNECIMENTO E INSTALAÇÃO. AF_10/2020 |  | UN | 7 |  |  | 0 |  | 0 | 0 | 0 | 0 | 0 | 0
SINAPI 09/24 |  | 93655 |  | DISJUNTOR MONOPOLAR TIPO DIN, CORRENTE NOMINAL DE 20A - FORNECIMENTO E INSTALAÇÃO. AF_10/2020 |  | UN | 3 |  |  | 0 |  | 0 | 0 | 0 | 0 | 0 | 0
SINAPI 09/24 |  | 93657 |  | DISJUNTOR MONOPOLAR TIPO DIN, CORRENTE NOMINAL DE 32A - FORNECIMENTO E INSTALAÇÃO. AF_10/2020 |  | UN | 4 |  |  | 0 |  | 0 | 0 | 0 | 0 | 0 | 0
PRÓPRIA 09/24 |  | CPU116829 |  | DISJUNTOR BIPOLAR TIPO DR, CORRENTE NOMINAL DE 40A - FORNECIMENTO E INSTALAÇÃO. AF_10/2020 |  | UNID | 1 |  |  | 0 |  | 0 | 0 | 0 | 0 | 0 | 0
PRÓPRIA 09/24 |  | CPU116830 |  | DISJUNTOR BIPOLAR TIPO DR, CORRENTE NOMINAL DE 25A - FORNECIMENTO E INSTALAÇÃO. AF_10/2020 |  | UNID | 6 |  |  | 0 |  | 0 | 0 | 0 | 0 | 0 | 0
PRÓPRIA 09/24 |  | CPU116831 |  | DISJUNTOR BIPOLAR TIPO DR, CORRENTE NOMINAL DE 63A - FORNECIMENTO E INSTALAÇÃO. AF_10/2020 |  | UNID | 1 |  |  | 0 |  | 0 | 0 | 0 | 0 | 0 | 0
PRÓPRIA 09/24 |  | CPU116832 |  | DISJUNTOR BIPOLAR TIPO DR, CORRENTE NOMINAL DE 40A - FORNECIMENTO E INSTALAÇÃO. AF_10/2020 |  | UNID | 2 |  |  | 0 |  | 0 | 0 | 0 | 0 | 0 | 0
PRÓPRIA 09/24 |  | CPU116833 |  | DISJUNTOR BIPOLAR TIPO DR, CORRENTE NOMINAL DE 63A - FORNECIMENTO E INSTALAÇÃO. AF_10/2020 |  | UNID | 3 |  |  | 0 |  | 0 | 0 | 0 | 0 | 0 | 0
04.04 - Acessórios e Equipamentos para Iluminação
Tabela de Origem |  | Cód. Auxiliar |  | Descrição do Serviço |  | Unid. | Quantidade
SINAPI 09/24 |  | 91936 |  | CAIXA OCTOGONAL 4" X 4", PVC, INSTALADA EM LAJE - FORNECIMENTO E INSTALAÇÃO. AF_03/2023 |  | UN | 51 |  |  | 0 |  | 0 | 0 | 0 | 0 | 0 | 0
PRÓPRIA 09/24 |  | CPU116836 |  | PAINEL DE EMBUTIR STELLA EVO 40W STH20958/57 - QUADRADA 620x620MM - BRANCO - TEMPERATURA DE COR 5700K - OU EQUIVALENTE TÉCNICO |  | UNID | 51 |  |  | 0 |  | 0 | 0 | 0 | 0 | 0 | 0
04.05 - Caixas e Quadros
Tabela de Origem |  | Cód. Auxiliar |  | Descrição do Serviço |  | Unid. | Quantidade
SINAPI 09/24 |  | 101881 |  | QUADRO DE DISTRIBUIÇÃO DE ENERGIA EM CHAPA DE AÇO GALVANIZADO, DE EMBUTIR, COM BARRAMENTO TRIFÁSICO, PARA 40 DISJUNTORES DIN 100A - FORNECIMENTO E INSTALAÇÃO. AF_10/2020 |  | UN | 2 |  |  | 0 |  | 0 | 0 | 0 | 0 | 0 | 0
PRÓPRIA 09/24 |  | CPU116837 |  | QUADRO DE DISTRIBUIÇÃO DE ENERGIA EM CHAPA DE AÇO GALVANIZADO, DE EMBUTIR, COM BARRAMENTO TRIFÁSICO, PARA 50 DISJUNTORES DIN 225A - FORNECIMENTO E INSTALAÇÃO |  | UNID | 1 |  |  | 0 |  | 0 | 0 | 0 | 0 | 0 | 0
04.06 - Cabeamento Estruturado
Tabela de Origem |  | Cód. Auxiliar |  | Descrição do Serviço |  | Unid. | Quantidade
PRÓPRIA 09/24 |  | CPU116846 |  | TOMADA DE REDE RJ45 (2 MÓDULOS) - INCLUINDO SUPORTE E PLACA - FORNECIMENTO E INSTALAÇÃO |  | UNID | 4 |  |  | 0 |  | 0 | 0 | 0 | 0 | 0 | 0
SINAPI 09/24 |  | 98301 |  | PATCH PANEL 24 PORTAS, CATEGORIA 5E - FORNECIMENTO E INSTALAÇÃO. AF_11/2019 |  | UN | 1 |  |  | 0 |  | 0 | 0 | 0 | 0 | 0 | 0
PRÓPRIA 09/24 |  | CPU116842 |  | SWITCH (10/100) BASE TX - 24 PORTAS |  | UNID | 1 |  |  | 0 |  | 0 | 0 | 0 | 0 | 0 | 0
PRÓPRIA 09/24 |  | CPU116844 |  | BANDEJA DE VENTILAÇÃO 1U - KIT 4 VENTILADORES - 400 W |  | UNID | 1 |  |  | 0 |  | 0 | 0 | 0 | 0 | 0 | 0
PRÓPRIA 09/24 |  | CPU116845 |  | CALHA DE TOMADAS - 8 TOMADAS 2P+T, 10A - 1U |  | UNID | 1 |  |  | 0 |  | 0 | 0 | 0 | 0 | 0 | 0
SINAPI 09/24 |  | 98294 |  | CABO ELETRÔNICO CATEGORIA 5E, INSTALADO EM EDIFICAÇÃO RESIDENCIAL - FORNECIMENTO E INSTALAÇÃO. AF_11/2019 |  | M | 48.2 |  |  | 0 |  | 0 | 0 | 0 | 0 | 0 | 0
PRÓPRIA 09/24 |  | CPU116847 |  | RACK DE PAREDE, FECHADO, 19" X 470mm, FORNECIMENTO E INSTALAÇÃO |  | UNID | 1 |  |  | 0 |  | 0 | 0 | 0 | 0 | 0 | 0
Total do Grupo**: | [16 empty] | 0
05 - Instalações Hidrossanitárias | [7 empty] | Custo Unitário (sem BDI) |  |  |  | Preço Unitário (com BDI) |  |  | Preço de Venda
05.01 - Instalações de água | [7 empty] | Mão de Obra (R$) | Material (R$) | Custo Unitário total (sem BDI) | BDI (%) | Mão de Obra(R$) | Material(R$) | Preço Unitário Unitário total (com BDI) | Mão de Obra (R$) | Material (R$) | Preço de Venda (R$)
Tabela de Origem |  | Cód. Auxiliar |  | Descrição do Serviço |  | Unid. | Quantidade
SINAPI 09/24 |  | 90373 |  | JOELHO 90 GRAUS COM BUCHA DE LATÃO, PVC, SOLDÁVEL, DN 25MM, X 1/2 INSTALADO EM RAMAL OU SUB-RAMAL DE ÁGUA - FORNECIMENTO E INSTALAÇÃO. AF_06/2022 |  | UN | 1 |  |  | 0 |  | 0 | 0 | 0 | 0 | 0 | 0
PRÓPRIA 09/24 |  | CPU116870 |  | JOELHO REDUCAO 90º PVC SOLD C/ BUCHA DE LATAO 20MM X 1/2 |  | UNID | 13 |  |  | 0 |  | 0 | 0 | 0 | 0 | 0 | 0
SINAPI 09/24 |  | 89366 |  | JOELHO 90 GRAUS COM BUCHA DE LATÃO, PVC, SOLDÁVEL, DN 25MM, X 3/4 INSTALADO EM RAMAL OU SUB-RAMAL DE ÁGUA - FORNECIMENTO E INSTALAÇÃO. AF_06/2022 |  | UN | 9 |  |  | 0 |  | 0 | 0 | 0 | 0 | 0 | 0
SINAPI 09/24 |  | 89394 |  | TÊ COM BUCHA DE LATÃO NA BOLSA CENTRAL, PVC, SOLDÁVEL, DN 20MM X 1/2 , INSTALADO EM RAMAL OU SUB-RAMAL DE ÁGUA - FORNECIMENTO E INSTALAÇÃO. AF_06/2022 |  | UN | 2 |  |  | 0 |  | 0 | 0 | 0 | 0 | 0 | 0
SINAPI 09/24 |  | 90374 |  | TÊ COM BUCHA DE LATÃO NA BOLSA CENTRAL, PVC, SOLDÁVEL, DN 25MM X 3/4 , INSTALADO EM RAMAL OU SUB-RAMAL DE ÁGUA - FORNECIMENTO E INSTALAÇÃO. AF_06/2022 |  | UN | 1 |  |  | 0 |  | 0 | 0 | 0 | 0 | 0 | 0
SINAPI 09/24 |  | 89376 |  | ADAPTADOR CURTO COM BOLSA E ROSCA PARA REGISTRO, PVC, SOLDÁVEL, DN 20MM X 1/2 , INSTALADO EM RAMAL OU SUB-RAMAL DE ÁGUA - FORNECIMENTO E INSTALAÇÃO. AF_06/2022 |  | UN | 15 |  |  | 0 |  | 0 | 0 | 0 | 0 | 0 | 0
SINAPI 09/24 |  | 89383 |  | ADAPTADOR CURTO COM BOLSA E ROSCA PARA REGISTRO, PVC, SOLDÁVEL, DN 25MM X 3/4 , INSTALADO EM RAMAL OU SUB-RAMAL DE ÁGUA - FORNECIMENTO E INSTALAÇÃO. AF_06/2022 |  | UN | 14 |  |  | 0 |  | 0 | 0 | 0 | 0 | 0 | 0
SINAPI 09/24 |  | 103947 |  | BUCHA DE REDUÇÃO, CURTA, PVC, SOLDÁVEL, DN 25 X 20 MM, INSTALADO EM RAMAL OU SUB-RAMAL DE ÁGUA - FORNECIMENTO E INSTALAÇÃO. AF_06/2022 |  | UN | 2 |  |  | 0 |  | 0 | 0 | 0 | 0 | 0 | 0
SINAPI 09/24 |  | 103948 |  | BUCHA DE REDUÇÃO, CURTA, PVC, SOLDÁVEL, DN 32 X 25 MM, INSTALADO EM RAMAL OU SUB-RAMAL DE ÁGUA - FORNECIMENTO E INSTALAÇÃO. AF_06/2022 |  | UN | 2 |  |  | 0 |  | 0 | 0 | 0 | 0 | 0 | 0
SINAPI 09/24 |  | 103993 |  | BUCHA DE REDUÇÃO, PVC, SOLDÁVEL, DN 40MM X 32MM, INSTALADO EM RAMAL DE DISTRIBUIÇÃO DE ÁGUA - FORNECIMENTO E INSTALAÇÃO. AF_06/2022 |  | UN | 1 |  |  | 0 |  | 0 | 0 | 0 | 0 | 0 | 0
SINAPI 09/24 |  | 103949 |  | BUCHA DE REDUÇÃO, LONGA, PVC, SOLDÁVEL, DN 32 X 20 MM, INSTALADO EM RAMAL OU SUB-RAMAL DE ÁGUA - FORNECIMENTO E INSTALAÇÃO. AF_06/2022 |  | UN | 1 |  |  | 0 |  | 0 | 0 | 0 | 0 | 0 | 0
SINAPI 09/24 |  | 103964 |  | BUCHA DE REDUÇÃO, LONGA, PVC, SOLDÁVEL, DN 40 X 25 MM, INSTALADO EM PRUMADA DE ÁGUA - FORNECIMENTO E INSTALAÇÃO. AF_06/2022 |  | UN | 1 |  |  | 0 |  | 0 | 0 | 0 | 0 | 0 | 0
SINAPI 09/24 |  | 89358 |  | JOELHO 90 GRAUS, PVC, SOLDÁVEL, DN 20MM, INSTALADO EM RAMAL OU SUB-RAMAL DE ÁGUA - FORNECIMENTO E INSTALAÇÃO. AF_06/2022 |  | UN | 21 |  |  | 0 |  | 0 | 0 | 0 | 0 | 0 | 0
SINAPI 09/24 |  | 89481 |  | JOELHO 90 GRAUS, PVC, SOLDÁVEL, DN 25MM, INSTALADO EM PRUMADA DE ÁGUA - FORNECIMENTO E INSTALAÇÃO. AF_06/2022 |  | UN | 17 |  |  | 0 |  | 0 | 0 | 0 | 0 | 0 | 0
SINAPI 09/24 |  | 89367 |  | JOELHO 90 GRAUS, PVC, SOLDÁVEL, DN 32MM, INSTALADO EM RAMAL OU SUB-RAMAL DE ÁGUA - FORNECIMENTO E INSTALAÇÃO. AF_06/2022 |  | UN | 4 |  |  | 0 |  | 0 | 0 | 0 | 0 | 0 | 0
SINAPI 09/24 |  | 103980 |  | JOELHO 90 GRAUS, PVC, SOLDÁVEL, DN 40MM, INSTALADO EM RAMAL DE DISTRIBUIÇÃO DE ÁGUA - FORNECIMENTO E INSTALAÇÃO. AF_06/2022 |  | UN | 4 |  |  | 0 |  | 0 | 0 | 0 | 0 | 0 | 0
SINAPI 09/24 |  | 103950 |  | JOELHO DE REDUÇÃO, 90 GRAUS, PVC, SOLDÁVEL, DN 25 MM X 20 MM, INSTALADO EM RAMAL OU SUB-RAMAL DE ÁGUA - FORNECIMENTO E INSTALAÇÃO. AF_06/2022 |  | UN | 1 |  |  | 0 |  | 0 | 0 | 0 | 0 | 0 | 0
SINAPI 09/24 |  | 103951 |  | JOELHO DE REDUÇÃO, 90 GRAUS, PVC, SOLDÁVEL, DN 32 MM X 25 MM, INSTALADO EM RAMAL OU SUB-RAMAL DE ÁGUA - FORNECIMENTO E INSTALAÇÃO. AF_06/2022 |  | UN | 1 |  |  | 0 |  | 0 | 0 | 0 | 0 | 0 | 0
SINAPI 09/24 |  | 89379 |  | LUVA DE CORRER, PVC, SOLDÁVEL, DN 25MM, INSTALADO EM RAMAL OU SUB-RAMAL DE ÁGUA - FORNECIMENTO E INSTALAÇÃO. AF_12/2014 |  | UN | 1 |  |  | 0 |  | 0 | 0 | 0 | 0 | 0 | 0
SINAPI 09/24 |  | 89380 |  | LUVA DE REDUÇÃO, PVC, SOLDÁVEL, DN 32MM X 25MM, INSTALADO EM RAMAL OU SUB-RAMAL DE ÁGUA - FORNECIMENTO E INSTALAÇÃO. AF_06/2022 |  | UN | 1 |  |  | 0 |  | 0 | 0 | 0 | 0 | 0 | 0
SINAPI 09/24 |  | 89378 |  | LUVA, PVC, SOLDÁVEL, DN 25MM, INSTALADO EM RAMAL OU SUB-RAMAL DE ÁGUA - FORNECIMENTO E INSTALAÇÃO. AF_06/2022 |  | UN | 1 |  |  | 0 |  | 0 | 0 | 0 | 0 | 0 | 0
SINAPI 09/24 |  | 89984 |  | REGISTRO DE PRESSÃO BRUTO, LATÃO, ROSCÁVEL, 1/2", COM ACABAMENTO E CANOPLA CROMADOS - FORNECIMENTO E INSTALAÇÃO. AF_08/2021 |  | UN | 4 |  |  | 0 |  | 0 | 0 | 0 | 0 | 0 | 0
SINAPI 09/24 |  | 89355 |  | TUBO, PVC, SOLDÁVEL, DE 20MM, INSTALADO EM RAMAL OU SUB-RAMAL DE ÁGUA - FORNECIMENTO E INSTALAÇÃO. AF_06/2022 |  | M | 62 |  |  | 0 |  | 0 | 0 | 0 | 0 | 0 | 0
SINAPI 09/24 |  | 89356 |  | TUBO, PVC, SOLDÁVEL, DE 25MM, INSTALADO EM RAMAL OU SUB-RAMAL DE ÁGUA - FORNECIMENTO E INSTALAÇÃO. AF_06/2022 |  | M | 76.64 |  |  | 0 |  | 0 | 0 | 0 | 0 | 0 | 0
SINAPI 09/24 |  | 89357 |  | TUBO, PVC, SOLDÁVEL, DE 32MM, INSTALADO EM RAMAL OU SUB-RAMAL DE ÁGUA - FORNECIMENTO E INSTALAÇÃO. AF_06/2022 |  | M | 30.69 |  |  | 0 |  | 0 | 0 | 0 | 0 | 0 | 0
SINAPI 09/24 |  | 89448 |  | TUBO, PVC, SOLDÁVEL, DE 40MM, INSTALADO EM PRUMADA DE ÁGUA - FORNECIMENTO E INSTALAÇÃO. AF_06/2022 |  | M | 8.13 |  |  | 0 |  | 0 | 0 | 0 | 0 | 0 | 0
SINAPI 09/24 |  | 89393 |  | TE, PVC, SOLDÁVEL, DN 20MM, INSTALADO EM RAMAL OU SUB-RAMAL DE ÁGUA - FORNECIMENTO E INSTALAÇÃO. AF_06/2022 |  | UN | 10 |  |  | 0 |  | 0 | 0 | 0 | 0 | 0 | 0
SINAPI 09/24 |  | 89395 |  | TE, PVC, SOLDÁVEL, DN 25MM, INSTALADO EM RAMAL OU SUB-RAMAL DE ÁGUA - FORNECIMENTO E INSTALAÇÃO. AF_06/2022 |  | UN | 12 |  |  | 0 |  | 0 | 0 | 0 | 0 | 0 | 0
SINAPI 09/24 |  | 89398 |  | TE, PVC, SOLDÁVEL, DN 32MM, INSTALADO EM RAMAL OU SUB-RAMAL DE ÁGUA - FORNECIMENTO E INSTALAÇÃO. AF_06/2022 |  | UN | 2 |  |  | 0 |  | 0 | 0 | 0 | 0 | 0 | 0
SINAPI 09/24 |  | 89623 |  | TE, PVC, SOLDÁVEL, DN 40MM, INSTALADO EM PRUMADA DE ÁGUA - FORNECIMENTO E INSTALAÇÃO. AF_06/2022 |  | UN | 1 |  |  | 0 |  | 0 | 0 | 0 | 0 | 0 | 0
SINAPI 09/24 |  | 89397 |  | TÊ DE REDUÇÃO, PVC, SOLDÁVEL, DN 25MM X 20MM, INSTALADO EM RAMAL OU SUB-RAMAL DE ÁGUA - FORNECIMENTO E INSTALAÇÃO. AF_06/2022 |  | UN | 2 |  |  | 0 |  | 0 | 0 | 0 | 0 | 0 | 0
SINAPI 09/24 |  | 89400 |  | TÊ DE REDUÇÃO, PVC, SOLDÁVEL, DN 32MM X 25MM, INSTALADO EM RAMAL OU SUB-RAMAL DE ÁGUA - FORNECIMENTO E INSTALAÇÃO. AF_06/2022 |  | UN | 1 |  |  | 0 |  | 0 | 0 | 0 | 0 | 0 | 0
SINAPI 09/24 |  | 86886 |  | ENGATE FLEXÍVEL EM INOX, 1/2 X 30CM - FORNECIMENTO E INSTALAÇÃO. AF_01/2020 |  | UN | 11 |  |  | 0 |  | 0 | 0 | 0 | 0 | 0 | 0
SINAPI 09/24 |  | 103036 |  | REGISTRO DE ESFERA, PVC, ROSCÁVEL, COM VOLANTE, 1/2" - FORNECIMENTO E INSTALAÇÃO. AF_08/2021 |  | UN | 1 |  |  | 0 |  | 0 | 0 | 0 | 0 | 0 | 0
SINAPI 09/24 |  | 89986 |  | REGISTRO DE GAVETA BRUTO, LATÃO, ROSCÁVEL, 1/2", COM ACABAMENTO E CANOPLA CROMADOS - FORNECIMENTO E INSTALAÇÃO. AF_08/2021 |  | UN | 6 |  |  | 0 |  | 0 | 0 | 0 | 0 | 0 | 0
SINAPI 09/24 |  | 89987 |  | REGISTRO DE GAVETA BRUTO, LATÃO, ROSCÁVEL, 3/4", COM ACABAMENTO E CANOPLA CROMADOS - FORNECIMENTO E INSTALAÇÃO. AF_08/2021 |  | UN | 7 |  |  | 0 |  | 0 | 0 | 0 | 0 | 0 | 0
SINAPI 09/24 |  | 89664 |  | CURVA DE TRANSPOSIÇÃO, CPVC, SOLDÁVEL, DN22MM, INSTALADO EM RAMAL OU SUB-RAMAL DE ÁGUA FORNECIMENTO E INSTALAÇÃO. AF_06/2022 |  | UN | 7 |  |  | 0 |  | 0 | 0 | 0 | 0 | 0 | 0
SINAPI 09/24 |  | 89719 |  | JOELHO 90 GRAUS, CPVC, SOLDÁVEL, DN 22MM, INSTALADO EM RAMAL DE DISTRIBUIÇÃO DE ÁGUA FORNECIMENTO E INSTALAÇÃO. AF_06/2022 |  | UN | 4 |  |  | 0 |  | 0 | 0 | 0 | 0 | 0 | 0
SINAPI 09/24 |  | 89644 |  | JOELHO DE TRANSIÇÃO, 90 GRAUS, CPVC, SOLDÁVEL, DN 22MM X 1/2", INSTALADO EM RAMAL OU SUB-RAMAL DE ÁGUA - FORNECIMENTO E INSTALAÇÃO. AF_06/2022 |  | UN | 4 |  |  | 0 |  | 0 | 0 | 0 | 0 | 0 | 0
SINAPI 09/24 |  | 94716 |  | TUBO, CPVC, SOLDÁVEL, DN 22 MM, INSTALADO EM RESERVAÇÃO PREDIAL DE ÁGUA - FORNECIMENTO E INSTALAÇÃO. AF_04/2024 |  | M | 11.32 |  |  | 0 |  | 0 | 0 | 0 | 0 | 0 | 0
SINAPI 09/24 |  | 89697 |  | TE, CPVC, SOLDÁVEL, DN 22MM, INSTALADO EM RAMAL OU SUB-RAMAL DE ÁGUA - FORNECIMENTO E INSTALAÇÃO. AF_06/2022 |  | UN | 4 |  |  | 0 |  | 0 | 0 | 0 | 0 | 0 | 0
05.02 - Instalações de esgoto
Tabela de Origem |  | Cód. Auxiliar |  | Descrição do Serviço |  | Unid. | Quantidade
SINAPI 09/24 |  | 89707 |  | CAIXA SIFONADA, PVC, DN 100 X 100 X 50 MM, JUNTA ELÁSTICA, FORNECIDA E INSTALADA EM RAMAL DE DESCARGA OU EM RAMAL DE ESGOTO SANITÁRIO. AF_08/2022 |  | UN | 5 |  |  | 0 |  | 0 | 0 | 0 | 0 | 0 | 0
SINAPI 09/24 |  | 89708 |  | CAIXA SIFONADA, PVC, DN 150 X 185 X 75 MM, JUNTA ELÁSTICA, FORNECIDA E INSTALADA EM RAMAL DE DESCARGA OU EM RAMAL DE ESGOTO SANITÁRIO. AF_08/2022 |  | UN | 2 |  |  | 0 |  | 0 | 0 | 0 | 0 | 0 | 0
SINAPI 09/24 |  | 89491 |  | CAIXA SIFONADA, PVC, DN 150 X 185 X 75 MM, FORNECIDA E INSTALADA EM RAMAIS DE ENCAMINHAMENTO DE ÁGUA PLUVIAL. AF_06/2022 |  | UN | 1 |  |  | 0 |  | 0 | 0 | 0 | 0 | 0 | 0
SINAPI 09/24 |  | 89495 |  | RALO SIFONADO, PVC, DN 100 X 40 MM, JUNTA SOLDÁVEL, FORNECIDO E INSTALADO EM RAMAIS DE ENCAMINHAMENTO DE ÁGUA PLUVIAL. AF_06/2022 |  | UN | 4 |  |  | 0 |  | 0 | 0 | 0 | 0 | 0 | 0
SINAPI 09/24 |  | 86881 |  | SIFÃO DO TIPO GARRAFA EM METAL CROMADO 1 X 1.1/2" - FORNECIMENTO E INSTALAÇÃO. AF_01/2020 |  | UN | 8 |  |  | 0 |  | 0 | 0 | 0 | 0 | 0 | 0
PRÓPRIA 09/24 |  | CPU116890 |  | SIFÃO DO TIPO GARRAFA EM METAL CROMADO 1" X 2" - FORNECIMENTO E INSTALAÇÃO. |  | UNID | 4 |  |  | 0 |  | 0 | 0 | 0 | 0 | 0 | 0
PRÓPRIA 09/24 |  | CPU116873 |  | VALVULA EM METAL CROMADO PARA LAVATORIO, 1 " SEM LADRAO |  | UNID | 12 |  |  | 0 |  | 0 | 0 | 0 | 0 | 0 | 0
SINAPI 09/24 |  | 97906 |  | CAIXA ENTERRADA HIDRÁULICA RETANGULAR, EM ALVENARIA COM BLOCOS DE CONCRETO, DIMENSÕES INTERNAS: 0,6X0,6X0,6 M PARA REDE DE ESGOTO. AF_12/2020 |  | UN | 1 |  |  | 0 |  | 0 | 0 | 0 | 0 | 0 | 0
SINAPI 09/24 |  | 98110 |  | CAIXA DE GORDURA PEQUENA (CAPACIDADE: 19 L), CIRCULAR, EM PVC, DIÂMETRO INTERNO= 0,3 M. AF_12/2020 |  | UN | 1 |  |  | 0 |  | 0 | 0 | 0 | 0 | 0 | 0
PRÓPRIA 09/24 |  | CPU116874 |  | ANEL BORRACHA PARA TUBO ESGOTO PREDIAL, DN 100 MM - 4" (NBR 5688) - FORNECIMENTO E INSTALAÇÃO |  | UNID | 34 |  |  | 0 |  | 0 | 0 | 0 | 0 | 0 | 0
PRÓPRIA 09/24 |  | CPU116875 |  | ANEL BORRACHA PARA TUBO ESGOTO PREDIAL, DN 75 MM - 3" (NBR 5688) - FORNECIMENTO E INSTALAÇÃO |  | UNID | 98 |  |  | 0 |  | 0 | 0 | 0 | 0 | 0 | 0
PRÓPRIA 09/24 |  | CPU116876 |  | ANEL BORRACHA PARA TUBO ESGOTO PREDIAL, DN 50 MM - 2" (NBR 5688) - FORNECIMENTO E INSTALAÇÃO |  | UNID | 9 |  |  | 0 |  | 0 | 0 | 0 | 0 | 0 | 0
SINAPI 09/24 |  | 103964 |  | BUCHA DE REDUÇÃO, LONGA, PVC, SOLDÁVEL, DN 40 X 25 MM, INSTALADO EM PRUMADA DE ÁGUA - FORNECIMENTO E INSTALAÇÃO. AF_06/2022 |  | UN | 4 |  |  | 0 |  | 0 | 0 | 0 | 0 | 0 | 0
SINAPI 09/24 |  | 103958 |  | BUCHA DE REDUÇÃO, CURTA, PVC, SOLDÁVEL, DN 50 X 40 MM, INSTALADO EM PRUMADA DE ÁGUA - FORNECIMENTO E INSTALAÇÃO. AF_06/2022 |  | UN | 1 |  |  | 0 |  | 0 | 0 | 0 | 0 | 0 | 0
SINAPI 09/24 |  | 89728 |  | CURVA CURTA 90 GRAUS, PVC, SERIE NORMAL, ESGOTO PREDIAL, DN 40 MM, JUNTA SOLDÁVEL, FORNECIDO E INSTALADO EM RAMAL DE DESCARGA OU RAMAL DE ESGOTO SANITÁRIO. AF_08/2022 |  | UN | 13 |  |  | 0 |  | 0 | 0 | 0 | 0 | 0 | 0
SINAPI 09/24 |  | 89363 |  | JOELHO 45 GRAUS, PVC, SOLDÁVEL, DN 25MM, INSTALADO EM RAMAL OU SUB-RAMAL DE ÁGUA - FORNECIMENTO E INSTALAÇÃO. AF_06/2022 |  | UN | 10 |  |  | 0 |  | 0 | 0 | 0 | 0 | 0 | 0
PRÓPRIA 09/24 |  | CPU116882 |  | JOELHO 45 GRAUS, EM FERRO FUNDIDO, DN 25MM, INSTALADO NAS TUBULAÇÕES DAS AUTOCLAVES, TERMODESISNFECTADORA E LAVADORAS ULTRASSÔNICAS - FORNECIMENTO E INSTALAÇÃO |  | UNID | 4 |  |  | 0 |  | 0 | 0 | 0 | 0 | 0 | 0
SINAPI 09/24 |  | 89726 |  | JOELHO 45 GRAUS, PVC, SERIE NORMAL, ESGOTO PREDIAL, DN 40 MM, JUNTA SOLDÁVEL, FORNECIDO E INSTALADO EM RAMAL DE DESCARGA OU RAMAL DE ESGOTO SANITÁRIO. AF_08/2022 |  | UN | 21 |  |  | 0 |  | 0 | 0 | 0 | 0 | 0 | 0
SINAPI 09/24 |  | 89732 |  | JOELHO 45 GRAUS, PVC, SERIE NORMAL, ESGOTO PREDIAL, DN 50 MM, JUNTA ELÁSTICA, FORNECIDO E INSTALADO EM RAMAL DE DESCARGA OU RAMAL DE ESGOTO SANITÁRIO. AF_08/2022 |  | UN | 29 |  |  | 0 |  | 0 | 0 | 0 | 0 | 0 | 0
SINAPI 09/24 |  | 89739 |  | JOELHO 45 GRAUS, PVC, SERIE NORMAL, ESGOTO PREDIAL, DN 75 MM, JUNTA ELÁSTICA, FORNECIDO E INSTALADO EM RAMAL DE DESCARGA OU RAMAL DE ESGOTO SANITÁRIO. AF_08/2022 |  | UN | 2 |  |  | 0 |  | 0 | 0 | 0 | 0 | 0 | 0
SINAPI 09/24 |  | 89746 |  | JOELHO 45 GRAUS, PVC, SERIE NORMAL, ESGOTO PREDIAL, DN 100 MM, JUNTA ELÁSTICA, FORNECIDO E INSTALADO EM RAMAL DE DESCARGA OU RAMAL DE ESGOTO SANITÁRIO. AF_08/2022 |  | UN | 10 |  |  | 0 |  | 0 | 0 | 0 | 0 | 0 | 0
SINAPI 09/24 |  | 89481 |  | JOELHO 90 GRAUS, PVC, SOLDÁVEL, DN 25MM, INSTALADO EM PRUMADA DE ÁGUA - FORNECIMENTO E INSTALAÇÃO. AF_06/2022 |  | UN | 10 |  |  | 0 |  | 0 | 0 | 0 | 0 | 0 | 0
PRÓPRIA 09/24 |  | CPU116883 |  | JOELHO 90 GRAUS, EM FERRO FUNDIDO, DN 25MM, INSTALADO NAS TUBULAÇÕES DAS AUTOCLAVES, TERMODESISNFECTADORA E LAVADORAS ULTRASSÔNICAS - FORNECIMENTO E INSTALAÇÃO |  | UNID | 18 |  |  | 0 |  | 0 | 0 | 0 | 0 | 0 | 0
SINAPI 09/24 |  | 89724 |  | JOELHO 90 GRAUS, PVC, SERIE NORMAL, ESGOTO PREDIAL, DN 40 MM, JUNTA SOLDÁVEL, FORNECIDO E INSTALADO EM RAMAL DE DESCARGA OU RAMAL DE ESGOTO SANITÁRIO. AF_08/2022 |  | UN | 2 |  |  | 0 |  | 0 | 0 | 0 | 0 | 0 | 0
SINAPI 09/24 |  | 89731 |  | JOELHO 90 GRAUS, PVC, SERIE NORMAL, ESGOTO PREDIAL, DN 50 MM, JUNTA ELÁSTICA, FORNECIDO E INSTALADO EM RAMAL DE DESCARGA OU RAMAL DE ESGOTO SANITÁRIO. AF_08/2022 |  | UN | 24 |  |  | 0 |  | 0 | 0 | 0 | 0 | 0 | 0
SINAPI 09/24 |  | 89737 |  | JOELHO 90 GRAUS, PVC, SERIE NORMAL, ESGOTO PREDIAL, DN 75 MM, JUNTA ELÁSTICA, FORNECIDO E INSTALADO EM RAMAL DE DESCARGA OU RAMAL DE ESGOTO SANITÁRIO. AF_08/2022 |  | UN | 2 |  |  | 0 |  | 0 | 0 | 0 | 0 | 0 | 0
SINAPI 09/24 |  | 89744 |  | JOELHO 90 GRAUS, PVC, SERIE NORMAL, ESGOTO PREDIAL, DN 100 MM, JUNTA ELÁSTICA, FORNECIDO E INSTALADO EM RAMAL DE DESCARGA OU RAMAL DE ESGOTO SANITÁRIO. AF_08/2022 |  | UN | 10 |  |  | 0 |  | 0 | 0 | 0 | 0 | 0 | 0
PRÓPRIA 09/24 |  | CPU116884 |  | JOELHO 90 C/ ANEL PARA ESGOTO SECUNDARIO - 40 mm - 1 1/2" |  | UNID | 9 |  |  | 0 |  | 0 | 0 | 0 | 0 | 0 | 0
SINAPI 09/24 |  | 89797 |  | JUNÇÃO SIMPLES, PVC, SERIE NORMAL, ESGOTO PREDIAL, DN 100 X 100 MM, JUNTA ELÁSTICA, FORNECIDO E INSTALADO EM RAMAL DE DESCARGA OU RAMAL DE ESGOTO SANITÁRIO. AF_08/2022 |  | UN | 2 |  |  | 0 |  | 0 | 0 | 0 | 0 | 0 | 0
SINAPI 09/24 |  | 89569 |  | JUNÇÃO SIMPLES, PVC, SERIE R, ÁGUA PLUVIAL, DN 100 X 75 MM, JUNTA ELÁSTICA, FORNECIDO E INSTALADO EM RAMAL DE ENCAMINHAMENTO. AF_06/2022 |  | UN | 1 |  |  | 0 |  | 0 | 0 | 0 | 0 | 0 | 0
PRÓPRIA 09/24 |  | CPU116885 |  | JUNÇÃO SIMPLES, PVC, SERIE R, ÁGUA PLUVIAL, DN 100 X 50 MM, JUNTA ELÁSTICA, FORNECIDO E INSTALADO EM RAMAL DE ENCAMINHAMENTO. AF_06/2022 |  | UNID | 9 |  |  | 0 |  | 0 | 0 | 0 | 0 | 0 | 0
PRÓPRIA 09/24 |  | CPU116886 |  | JUNÇÃO SIMPLES, PVC, SERIE R, ÁGUA PLUVIAL, DN 40 X 40 MM, JUNTA ELÁSTICA, FORNECIDO E INSTALADO EM RAMAL DE ENCAMINHAMENTO. AF_06/2022 |  | UNID | 3 |  |  | 0 |  | 0 | 0 | 0 | 0 | 0 | 0
SINAPI 09/24 |  | 89785 |  | JUNÇÃO SIMPLES, PVC, SERIE NORMAL, ESGOTO PREDIAL, DN 50 X 50 MM, JUNTA ELÁSTICA, FORNECIDO E INSTALADO EM RAMAL DE DESCARGA OU RAMAL DE ESGOTO SANITÁRIO. AF_08/2022 |  | UN | 3 |  |  | 0 |  | 0 | 0 | 0 | 0 | 0 | 0
SINAPI 09/24 |  | 89549 |  | REDUÇÃO EXCÊNTRICA, PVC, SERIE R, ÁGUA PLUVIAL, DN 75 X 50 MM, JUNTA ELÁSTICA, FORNECIDO E INSTALADO EM RAMAL DE ENCAMINHAMENTO. AF_06/2022 |  | UN | 4 |  |  | 0 |  | 0 | 0 | 0 | 0 | 0 | 0
PRÓPRIA 09/24 |  | CPU116887 |  | JUNÇÃO SIMPLES, FERRO FUNDIDO, DN 25 X 25 MM, INSTALADO NAS TUBULAÇÕES DAS AUTOCLAVES, TERMODESISNFECTADORA E LAVADORAS ULTRASSÔNICAS - FORNECIMENTO E INSTALAÇÃO |  | UNID | 3 |  |  | 0 |  | 0 | 0 | 0 | 0 | 0 | 0
SINAPI 09/24 |  | 104348 |  | TERMINAL DE VENTILAÇÃO, PVC, SÉRIE NORMAL, ESGOTO PREDIAL, DN 50 MM, JUNTA SOLDÁVEL, FORNECIDO E INSTALADO EM PRUMADA DE ESGOTO SANITÁRIO OU VENTILAÇÃO. AF_08/2022 |  | UN | 1 |  |  | 0 |  | 0 | 0 | 0 | 0 | 0 | 0
SINAPI 09/24 |  | 104351 |  | TERMINAL DE VENTILAÇÃO, PVC, SÉRIE NORMAL, ESGOTO PREDIAL, DN 75 MM, JUNTA SOLDÁVEL, FORNECIDO E INSTALADO EM PRUMADA DE ESGOTO SANITÁRIO OU VENTILAÇÃO. AF_08/2022 |  | UN | 2 |  |  | 0 |  | 0 | 0 | 0 | 0 | 0 | 0
SINAPI 09/24 |  | 89711 |  | TUBO PVC, SERIE NORMAL, ESGOTO PREDIAL, DN 40 MM, FORNECIDO E INSTALADO EM RAMAL DE DESCARGA OU RAMAL DE ESGOTO SANITÁRIO. AF_08/2022 |  | M | 111.12 |  |  | 0 |  | 0 | 0 | 0 | 0 | 0 | 0
SINAPI 09/24 |  | 89712 |  | TUBO PVC, SERIE NORMAL, ESGOTO PREDIAL, DN 50 MM, FORNECIDO E INSTALADO EM RAMAL DE DESCARGA OU RAMAL DE ESGOTO SANITÁRIO. AF_08/2022 |  | M | 58.48 |  |  | 0 |  | 0 | 0 | 0 | 0 | 0 | 0
SINAPI 09/24 |  | 89713 |  | TUBO PVC, SERIE NORMAL, ESGOTO PREDIAL, DN 75 MM, FORNECIDO E INSTALADO EM RAMAL DE DESCARGA OU RAMAL DE ESGOTO SANITÁRIO. AF_08/2022 |  | M | 14.13 |  |  | 0 |  | 0 | 0 | 0 | 0 | 0 | 0
SINAPI 09/24 |  | 89714 |  | TUBO PVC, SERIE NORMAL, ESGOTO PREDIAL, DN 100 MM, FORNECIDO E INSTALADO EM RAMAL DE DESCARGA OU RAMAL DE ESGOTO SANITÁRIO. AF_08/2022 |  | M | 43.52 |  |  | 0 |  | 0 | 0 | 0 | 0 | 0 | 0
SINAPI 09/24 |  | 89825 |  | TE, PVC, SERIE NORMAL, ESGOTO PREDIAL, DN 50 X 50 MM, JUNTA ELÁSTICA, FORNECIDO E INSTALADO EM PRUMADA DE ESGOTO SANITÁRIO OU VENTILAÇÃO. AF_08/2022 |  | UN | 9 |  |  | 0 |  | 0 | 0 | 0 | 0 | 0 | 0
PRÓPRIA 09/24 |  | CPU116888 |  | TE, PVC, SERIE NORMAL, ESGOTO PREDIAL, DN 75 X 50 MM, JUNTA ELÁSTICA, FORNECIDO E INSTALADO EM PRUMADA DE ESGOTO SANITÁRIO OU VENTILAÇÃO. |  | UNID | 1 |  |  | 0 |  | 0 | 0 | 0 | 0 | 0 | 0
05.03 - Louças e Metais
Tabela de Origem |  | Cód. Auxiliar |  | Descrição do Serviço |  | Unid. | Quantidade
PRÓPRIA 09/24 |  | CPU116892 |  | TORNEIRA ENTRADA VERTICAL P/ INST. EM MESA E ACIONAMENTO HIDROMECÂNICO POR PRESSÃO MANUAL - PRESSAMATIC COMPACT 17160606 - DOCOL OU EQUIVALENTE TÉC. |  | UNID | 6 |  |  | 0 |  | 0 | 0 | 0 | 0 | 0 | 0
SINAPI 09/24 |  | 86915 |  | TORNEIRA CROMADA DE MESA, 1/2" OU 3/4", PARA LAVATÓRIO, PADRÃO MÉDIO - FORNECIMENTO E INSTALAÇÃO. AF_01/2020 |  | UN | 7 |  |  | 0 |  | 0 | 0 | 0 | 0 | 0 | 0
SINAPI 09/24 |  | 86932 |  | VASO SANITÁRIO SIFONADO COM CAIXA ACOPLADA LOUÇA BRANCA - PADRÃO MÉDIO, INCLUSO ENGATE FLEXÍVEL EM METAL CROMADO, 1/2 X 40CM - FORNECIMENTO E INSTALAÇÃO. AF_01/2020 |  | UN | 5 |  |  | 0 |  | 0 | 0 | 0 | 0 | 0 | 0
SINAPI 09/24 |  | 100860 |  | CHUVEIRO ELÉTRICO COMUM CORPO PLÁSTICO, TIPO DUCHA - FORNECIMENTO E INSTALAÇÃO. AF_01/2020 |  | UN | 4 |  |  | 0 |  | 0 | 0 | 0 | 0 | 0 | 0
PRÓPRIA 09/24 |  | CPU120782 |  | LAVATÓRIO COM COLUNA SUSPENSA, COR GELO, 47X55X18 cm, DECA VOGUE PLUS OU EQUIVALENTE TÉCNICO |  | UNID | 6 |  |  | 0 |  | 0 | 0 | 0 | 0 | 0 | 0
PRÓPRIA 09/24 |  | CPU120776 |  | TOALHEIRO PLASTICO TIPO DISPENSER PARA PAPEL TOALHA INTERFOLHADO |  | UNID | 6 |  |  | 0 |  | 0 | 0 | 0 | 0 | 0 | 0
SINAPI 09/24 |  | 95547 |  | SABONETEIRA PLASTICA TIPO DISPENSER PARA SABONETE LIQUIDO COM RESERVATORIO 800 A 1500 ML, INCLUSO FIXAÇÃO. AF_01/2020 |  | UN | 6 |  |  | 0 |  | 0 | 0 | 0 | 0 | 0 | 0
PRÓPRIA 09/24 |  | CPU116893 |  | DISPENSADOR PARA PEPEL HIGIÊNICO ROLÃO EM PLÁSTICO ABS, INSTALADO A UMA ALTURA DE 1,00 m DO PISO ACABADO. |  | UNID | 5 |  |  | 0 |  | 0 | 0 | 0 | 0 | 0 | 0
PRÓPRIA 09/24 |  | CPU116894 |  | ESPELHO DE 6MM DE ESPESSURA, RETO E FIXADO, COM BOTÕES CROMADOS, 90 cm DE ALTURA E 45 cm DE LARGURA. FORNECIMENTO E INSTALAÇÃO |  | M2 | 1.215 |  |  | 0 |  | 0 | 0 | 0 | 0 | 0 | 0
PRÓPRIA 09/24 |  | CPU116895 |  | BANCADA DE AÇO INOX COM RODABANCA, 60 cm DE LARGURA - FORNECIMENTO E INSTALAÇÃO |  | M | 25.43 |  |  | 0 |  | 0 | 0 | 0 | 0 | 0 | 0
PRÓPRIA 09/24 |  | CPU120777 |  | CUBA ACO INOX (AISI 304) DE EMBUTIR COM VALVULA DE 3 1/2 ", DE *56 X 33 X 12* CM |  | UNID | 7 |  |  | 0 |  | 0 | 0 | 0 | 0 | 0 | 0
SINAPI 09/24 |  | 100868 |  | BARRA DE APOIO RETA, EM ACO INOX POLIDO, COMPRIMENTO 80 CM, FIXADA NA PAREDE - FORNECIMENTO E INSTALAÇÃO. AF_01/2020 |  | UN | 6 |  |  | 0 |  | 0 | 0 | 0 | 0 | 0 | 0
SINAPI 09/24 |  | 100867 |  | BARRA DE APOIO RETA, EM ACO INOX POLIDO, COMPRIMENTO 70 CM, FIXADA NA PAREDE - FORNECIMENTO E INSTALAÇÃO. AF_01/2020 |  | UN | 3 |  |  | 0 |  | 0 | 0 | 0 | 0 | 0 | 0
Total do Grupo**: | [16 empty] | 0
06 - Instalações Preventivas De Incêndio | [7 empty] | Custo Unitário (sem BDI) |  |  |  | Preço Unitário (com BDI) |  |  | Preço de Venda
06.01 - Instalações Preventivas de Incêndio | [7 empty] | Mão de Obra (R$) | Material (R$) | Custo Unitário total (sem BDI) | BDI (%) | Mão de Obra(R$) | Material(R$) | Preço Unitário Unitário total (com BDI) | Mão de Obra (R$) | Material (R$) | Preço de Venda (R$)
Tabela de Origem |  | Cód. Auxiliar |  | Descrição do Serviço |  | Unid. | Quantidade
PRÓPRIA 09/24 |  | CPU116902 |  | DETECTOR ÓPTICO DE FUMAÇA ENDEREÇAVEL - FORNECIMENTO E INSTALAÇÃO |  | UNID | 11 |  |  | 0 |  | 0 | 0 | 0 | 0 | 0 | 0
PRÓPRIA 09/24 |  | CPU116903 |  | ACIONADOR MANUAL (BOTOEIRA), TIPO QUEBRA-VIDRO - FORNECIMENTO E INSTALAÇÃO |  | UNID | 3 |  |  | 0 |  | 0 | 0 | 0 | 0 | 0 | 0
PRÓPRIA 09/24 |  | CPU116904 |  | EXTINTOR DE INCÊNDIO PORTÁTIL COM CARGA DE PQS DE 4 KG, CLASSE ABC - FORNECIMENTO E INSTALAÇÃO |  | UNID | 8 |  |  | 0 |  | 0 | 0 | 0 | 0 | 0 | 0
SINAPI 09/24 |  | 97599 |  | LUMINÁRIA DE EMERGÊNCIA, COM 30 LÂMPADAS LED DE 2 W, SEM REATOR - FORNECIMENTO E INSTALAÇÃO. AF_09/2024 |  | UN | 17 |  |  | 0 |  | 0 | 0 | 0 | 0 | 0 | 0
PRÓPRIA 09/24 |  | CPU116905 |  | ILUMINAÇÃO DE EMERGÊNCIA, BLOCO AUTÔNOMO - FORNECIMENTO E INSTALAÇÃO |  | UNID | 8 |  |  | 0 |  | 0 | 0 | 0 | 0 | 0 | 0
PRÓPRIA 09/24 |  | CPU116906 |  | PLACA DE SINALIZACAO, FOTOLUMINESCENTE, EM PVC , "SAÍDA" |  | UNID | 12 |  |  | 0 |  | 0 | 0 | 0 | 0 | 0 | 0
PRÓPRIA 09/24 |  | CPU116907 |  | PLACA DE SINALIZACAO, FOTOLUMINESCENTE, EM PVC , "INDICAÇÃO DO PAVIMENTO" |  | UNID | 2 |  |  | 0 |  | 0 | 0 | 0 | 0 | 0 | 0
PRÓPRIA 09/24 |  | CPU116908 |  | PLACA DE SINALIZACAO, FOTOLUMINESCENTE, EM PVC , "LOTAÇÃO MÁXIMA" |  | UNID | 2 |  |  | 0 |  | 0 | 0 | 0 | 0 | 0 | 0
PRÓPRIA 09/24 |  | CPU116909 |  | PLACA DE SINALIZACAO, FOTOLUMINESCENTE, EM PVC , "PLANO DE EMERGÊNCIA" |  | UNID | 9 |  |  | 0 |  | 0 | 0 | 0 | 0 | 0 | 0
PRÓPRIA 09/24 |  | CPU116910 |  | CORRIMÃO DUPLO EM TUBO DE FERRO GALVANIZADO 1 1/2", COM CHUMBADORES PARA FIXAÇÃO EM ALVENARIA |  | M | 11.48 |  |  | 0 |  | 0 | 0 | 0 | 0 | 0 | 0
Total do Grupo**: | [16 empty] | 0
07 - Revestimentos | [7 empty] | Custo Unitário (sem BDI) |  |  |  | Preço Unitário (com BDI) |  |  | Preço de Venda
07.01 - Revestimentos | [7 empty] | Mão de Obra (R$) | Material (R$) | Custo Unitário total (sem BDI) | BDI (%) | Mão de Obra(R$) | Material(R$) | Preço Unitário Unitário total (com BDI) | Mão de Obra (R$) | Material (R$) | Preço de Venda (R$)
Tabela de Origem |  | Cód. Auxiliar |  | Descrição do Serviço |  | Unid. | Quantidade
SINAPI 09/24 |  | 87642 |  | CONTRAPISO EM ARGAMASSA TRAÇO 1:4 (CIMENTO E AREIA), PREPARO MANUAL, APLICADO EM ÁREAS SECAS SOBRE LAJE, ADERIDO, ACABAMENTO NÃO REFORÇADO, ESPESSURA 4CM. AF_07/2021 |  | M2 | 300.76 |  |  | 0 |  | 0 | 0 | 0 | 0 | 0 | 0
SINAPI 09/24 |  | 104596 |  | REVESTIMENTO CERÂMICO PARA PISO COM PLACAS TIPO PORCELANATO DE DIMENSÕES 80X80 CM APLICADA EM AMBIENTES DE ÁREA MENOR QUE 5 M². AF_02/2023_PE |  | M2 | 18.5 |  |  | 0 |  | 0 | 0 | 0 | 0 | 0 | 0
SINAPI 09/24 |  | 104597 |  | REVESTIMENTO CERÂMICO PARA PISO COM PLACAS TIPO PORCELANATO DE DIMENSÕES 80X80 CM APLICADA EM AMBIENTES DE ÁREA ENTRE 5 M² E 10 M². AF_02/2023_PE |  | M2 | 16.63 |  |  | 0 |  | 0 | 0 | 0 | 0 | 0 | 0
SINAPI 09/24 |  | 104598 |  | REVESTIMENTO CERÂMICO PARA PISO COM PLACAS TIPO PORCELANATO DE DIMENSÕES 80X80 CM APLICADA EM AMBIENTES DE ÁREA MAIOR QUE 10 M². AF_02/2023_PE |  | M2 | 11.32 |  |  | 0 |  | 0 | 0 | 0 | 0 | 0 | 0
PRÓPRIA 09/24 |  | CPU116928 |  | PISO VINÍLICO EM MANTA HOMOGÊNEO - CLASSE 34 (COMERCIAL MUITO PESADO) - GRUPO T ABRASÃO, E = 2 mm, ABSORÇÃO DE UMIDADE MÁX. DE 4%, TRATAMENTO DE SUPERFÍCIE DE POLIURETANO MICRO ESTRUTURADO (EVERCARE), APLICADO A LASER, TIPO ACE AMBIENCE ULTRA OU SIMILITAR |  | M2 | 136.6 |  |  | 0 |  | 0 | 0 | 0 | 0 | 0 | 0
PRÓPRIA 09/24 |  | CPU116931 |  | RODAPÉ VINÍLICO FLEXÍVEL EM MANTA, ALTURA 10 CM. |  | M | 134.69 |  |  | 0 |  | 0 | 0 | 0 | 0 | 0 | 0
PRÓPRIA 09/24 |  | CPU116934 |  | REVESTIMENTO CERÂMICO PARA PAREDES INTERNAS COM PLACAS TIPO PORCELANATO DE DIMENSÕES 80X80 CM APLICADAS A ALTURA INTEIRA DAS PAREDES |  | M2 | 136.732 |  |  | 0 |  | 0 | 0 | 0 | 0 | 0 | 0
PRÓPRIA 09/24 |  | CPU116936 |  | RODAPÉ CERÂMICO DE 8CM DE ALTURA COM PLACAS TIPO ESMALTADA EXTRA DE DIMENSÕES 80X80CM |  | M | 41.34 |  |  | 0 |  | 0 | 0 | 0 | 0 | 0 | 0
PRÓPRIA 09/24 |  | CPU116938 |  | REVESTIMENTO CERÂMICO PARA PISO E PAREDE, COM PLACAS CERÂMICA EXTRUDADA, DIMENSÕES DE 24X24 CM, APLICADA EM AMBIENTES COM ÁREA MAIOR QUE 10 M². MARCA GAIL, COR BEGE CLARO OU EQUIVALENTE TÉCNICO |  | M2 | 194.128 |  |  | 0 |  | 0 | 0 | 0 | 0 | 0 | 0
PRÓPRIA 09/24 |  | CPU116939 |  | RODAPÉ CERÂMICO DE 8CM DE ALTURA COM PLACAS CERÂMICA EXTRUDADA, DE DIMENSÕES DE 24X24 CM |  | M | 62.45 |  |  | 0 |  | 0 | 0 | 0 | 0 | 0 | 0
SINAPI 09/24 |  | 87527 |  | EMBOÇO, EM ARGAMASSA TRAÇO 1:2:8, PREPARO MECÂNICO, APLICADO MANUALMENTE EM PAREDES INTERNAS DE AMBIENTES COM ÁREA MENOR QUE 5M², E =17,5MM, COM TALISCAS. AF_03/2024 |  | M2 | 7.943 |  |  | 0 |  | 0 | 0 | 0 | 0 | 0 | 0
07.02 - Forros e Elementos Decorativos
Tabela de Origem |  | Cód. Auxiliar |  | Descrição do Serviço |  | Unid. | Quantidade
SINAPI 09/24 |  | 96113 |  | FORRO EM PLACAS DE GESSO, PARA AMBIENTES COMERCIAIS. AF_08/2023_PS |  | M2 | 145.79 |  |  | 0 |  | 0 | 0 | 0 | 0 | 0 | 0
PRÓPRIA 09/24 |  | CPU116945 |  | FORRO REMOVÍVEL EM PLACAS DE GESSO REVESTIDA COM PELÍCULA LISA, 625X625MM, NA COR BRANCA |  | M2 | 112.55 |  |  | 0 |  | 0 | 0 | 0 | 0 | 0 | 0
07.03 - Impermeabilização
Tabela de Origem |  | Cód. Auxiliar |  | Descrição do Serviço |  | Unid. | Quantidade
PRÓPRIA 09/24 |  | CPU116997 |  | IMPERMEABILIZAÇÃO DE PAREDES DAS ÁREAS MOLHADAS COM ADITIVO |  | M2 | 352.14 |  |  | 0 |  | 0 | 0 | 0 | 0 | 0 | 0
PRÓPRIA 09/24 |  | CPU116998 |  | IMPERMEABILIZAÇÃO DE PISOS DAS ÁREAS MOLHADAS COM ADITIVO |  | M2 | 7.35 |  |  | 0 |  | 0 | 0 | 0 | 0 | 0 | 0
SINAPI 09/24 |  | 98553 |  | IMPERMEABILIZAÇÃO DE SUPERFÍCIE COM MEMBRANA À BASE DE POLIURETANO, 2 DEMÃOS. AF_09/2023 |  | M2 | 225.03 |  |  | 0 |  | 0 | 0 | 0 | 0 | 0 | 0
07.04 - Pintura
Tabela de Origem |  | Cód. Auxiliar |  | Descrição do Serviço |  | Unid. | Quantidade
PRÓPRIA 09/24 |  | CPU117000 |  | APLICAÇÃO MANUAL DE PINTURA TINTA EPÓXI BRANCA A BASE DE ÁGUA EM TETO - MARCA SUVINIL OU EQUIVALENTE TÉCNICO - 2 DEMÃOS |  | M2 | 149.1 |  |  | 0 |  | 0 | 0 | 0 | 0 | 0 | 0
SINAPI 09/24 |  | 88489 |  | PINTURA LÁTEX ACRÍLICA PREMIUM, APLICAÇÃO MANUAL EM PAREDES, DUAS DEMÃOS. AF_04/2023 |  | M2 | 480.362 |  |  | 0 |  | 0 | 0 | 0 | 0 | 0 | 0
SINAPI 09/24 |  | 102208 |  | PINTURA TINTA DE ACABAMENTO (PIGMENTADA) ESMALTE SINTÉTICO FOSCO EM MADEIRA, 1 DEMÃO. AF_01/2021 |  | M2 | 45.969 |  |  | 0 |  | 0 | 0 | 0 | 0 | 0 | 0
SINAPI 09/24 |  | 88495 |  | EMASSAMENTO COM MASSA LÁTEX, APLICAÇÃO EM PAREDE, UMA DEMÃO, LIXAMENTO MANUAL. AF_04/2023 |  | M2 | 642.07 |  |  | 0 |  | 0 | 0 | 0 | 0 | 0 | 0
SINAPI 09/24 |  | 88485 |  | FUNDO SELADOR ACRÍLICO, APLICAÇÃO MANUAL EM PAREDE, UMA DEMÃO. AF_04/2023 |  | M2 | 1220.815 |  |  | 0 |  | 0 | 0 | 0 | 0 | 0 | 0
PRÓPRIA 09/24 |  | CPU116999 |  | APLICAÇÃO MANUAL DE PINTURA TINTA EPÓXI BRANCA A BASE DE ÁGUA EM PAREDE - MARCA SUVINIL OU EQUIVALENTE TÉCNICO - 2 DEMÃOS |  | M2 | 437.59 |  |  | 0 |  | 0 | 0 | 0 | 0 | 0 | 0
Total do Grupo**: | [16 empty] | 0
08 - Sistema de Climatização | [7 empty] | Custo Unitário (sem BDI) |  |  |  | Preço Unitário (com BDI) |  |  | Preço de Venda
08.01 - Sistema de Climatização | [7 empty] | Mão de Obra (R$) | Material (R$) | Custo Unitário total (sem BDI) | BDI (%) | Mão de Obra(R$) | Material(R$) | Preço Unitário Unitário total (com BDI) | Mão de Obra (R$) | Material (R$) | Preço de Venda (R$)
Tabela de Origem |  | Cód. Auxiliar |  | Descrição do Serviço |  | Unid. | Quantidade
SINAPI 09/24 |  | 103289 |  | TUBO EM COBRE FLEXÍVEL, DN 1/4", COM ISOLAMENTO, INSTALADO EM FORRO, PARA RAMAL DE ALIMENTAÇÃO DE AR CONDICIONADO, INCLUSO FIXADOR. AF_11/2021_PA |  | M | 25 |  |  | 0 |  | 0 | 0 | 0 | 0 | 0 | 0
SINAPI 09/24 |  | 103290 |  | TUBO EM COBRE FLEXÍVEL, DN 3/8", COM ISOLAMENTO, INSTALADO EM FORRO, PARA RAMAL DE ALIMENTAÇÃO DE AR CONDICIONADO, INCLUSO FIXADOR. AF_11/2021_PA |  | M | 45 |  |  | 0 |  | 0 | 0 | 0 | 0 | 0 | 0
SINAPI 09/24 |  | 103291 |  | TUBO EM COBRE FLEXÍVEL, DN 1/2", COM ISOLAMENTO, INSTALADO EM FORRO, PARA RAMAL DE ALIMENTAÇÃO DE AR CONDICIONADO, INCLUSO FIXADOR. AF_11/2021_PA |  | M | 25 |  |  | 0 |  | 0 | 0 | 0 | 0 | 0 | 0
SINAPI 09/24 |  | 103292 |  | TUBO EM COBRE FLEXÍVEL, DN 5/8", COM ISOLAMENTO, INSTALADO EM FORRO, PARA RAMAL DE ALIMENTAÇÃO DE AR CONDICIONADO, INCLUSO FIXADOR. AF_11/2021_PA |  | M | 50 |  |  | 0 |  | 0 | 0 | 0 | 0 | 0 | 0
PRÓPRIA 09/24 |  | CPU117007 |  | TUBULAÇÃO DUTO DE COBRE, COM ISOLAMENTO - DIÂMETRO DE 3/4" - CPU32932 |  | M | 2 |  |  | 0 |  | 0 | 0 | 0 | 0 | 0 | 0
PRÓPRIA 09/24 |  | CPU117008 |  | TUBULAÇÃO DUTO DE COBRE, COM ISOLAMENTO - DIÂMETRO DE 7/8" |  | M | 9 |  |  | 0 |  | 0 | 0 | 0 | 0 | 0 | 0
PRÓPRIA 09/24 |  | CPU117009 |  | TUBULAÇÃO DUTO DE COBRE, COM ISOLAMENTO - DIÂMETRO DE 1 1/8" |  | M | 12 |  |  | 0 |  | 0 | 0 | 0 | 0 | 0 | 0
PRÓPRIA 09/24 |  | CPU117010 |  | KIT REFNET DE DERIVAÇÃO, ISOLADO TERMICAMENTE, REF. DAIKIN BHRG26A33T |  | UNID | 1 |  |  | 0 |  | 0 | 0 | 0 | 0 | 0 | 0
PRÓPRIA 09/24 |  | CPU117011 |  | KIT REFNET DE DERIVAÇÃO, ISOLADO TERMICAMENTE, REF. DAIKIN BHER26A72T |  | UNID | 1 |  |  | 0 |  | 0 | 0 | 0 | 0 | 0 | 0
PRÓPRIA 09/24 |  | CPU117012 |  | SISTEMA DE CONTROLE CENTRALIZADO REIRI PARA ESCRITÓRIO, REF. Daikin, DCPF06BR + DCPA01 |  | UNID | 1 |  |  | 0 |  | 0 | 0 | 0 | 0 | 0 | 0
PRÓPRIA 09/24 |  | CPU117013 |  | KIT CAIXA DE CONTROLE DE UTA VRF, REF. Daikin, EKEQMCBA |  | UNID | 3 |  |  | 0 |  | 0 | 0 | 0 | 0 | 0 | 0
PRÓPRIA 09/24 |  | CPU117014 |  | FILTRO DE GRAMATURA M5, REF. Daikin, KAF632C36 |  | UNID | 2 |  |  | 0 |  | 0 | 0 | 0 | 0 | 0 | 0
PRÓPRIA 09/24 |  | CPU117015 |  | CARGA DE GÁS R410A, REF. DUPONT |  | KG | 15 |  |  | 0 |  | 0 | 0 | 0 | 0 | 0 | 0
PRÓPRIA 09/24 |  | CPU117016 |  | DIFUSOR - REF. TROX - ADLQ-AK-TG(M) |  | UNID | 6 |  |  | 0 |  | 0 | 0 | 0 | 0 | 0 | 0
PRÓPRIA 09/24 |  | CPU117017 |  | DIFUSOR - REF. TROX - ADLQ-C |  | UNID | 1 |  |  | 0 |  | 0 | 0 | 0 | 0 | 0 | 0
PRÓPRIA 09/24 |  | CPU117018 |  | DIFUSOR - REF. TROX - ADLQ-AK-TG(M) |  | UNID | 2 |  |  | 0 |  | 0 | 0 | 0 | 0 | 0 | 0
PRÓPRIA 09/24 |  | CPU117019 |  | DIFUSOR - REF. TROX - ADQ-2C-C |  | UNID | 2 |  |  | 0 |  | 0 | 0 | 0 | 0 | 0 | 0
PRÓPRIA 09/24 |  | CPU117020 |  | GRELHA DE INSULFLAMENTO, FABRICADO EM ALUMÍNIO ANOIZADO - DIMENSÕES DE 325 X 125 MM, REF. TROX VAT-DG |  | UNID | 1 |  |  | 0 |  | 0 | 0 | 0 | 0 | 0 | 0
PRÓPRIA 09/24 |  | CPU117021 |  | DAMPER DE SOBREPRESSÃO PARA INSTALAÇÃO EM DUTO, EM AÇO GALVANIZADO, DIMENSÕES DE 100 X 150 MM, REF. TROX |  | UNID | 1 |  |  | 0 |  | 0 | 0 | 0 | 0 | 0 | 0
PRÓPRIA 09/24 |  | CPU117022 |  | TOMADA DE AR EXTERNO, COMPOSTA EM VENEZIANA EM ALUMÍNIO, DIMENSÕES DE 400 X 200 MM, REF. TROX VDF-711 |  | UNID | 1 |  |  | 0 |  | 0 | 0 | 0 | 0 | 0 | 0
PRÓPRIA 09/24 |  | CPU117023 |  | TOMADA DE AR EXTERNO, COMPOSTA EM VENEZIANA EM ALUMÍNIO, DIMENSÕES DE 200 X 200 MM, REF. TROX VDF-711 |  | UNID | 1 |  |  | 0 |  | 0 | 0 | 0 | 0 | 0 | 0
PRÓPRIA 09/24 |  | CPU117024 |  | TOMADA DE AR EXTERNO, COMPOSTA EM VENEZIANA EM ALUMÍNIO, DIMENSÕES DE 300 X 300 MM, REF. TROX VDF-711 |  | UNID | 1 |  |  | 0 |  | 0 | 0 | 0 | 0 | 0 | 0
PRÓPRIA 09/24 |  | CPU117025 |  | TOMADA DE AR EXTERNO, COMPOSTA EM VENEZIANA EM ALUMÍNIO, DIMENSÕES DE 300 X 200 MM, REF. TROX VDF |  | UNID | 1 |  |  | 0 |  | 0 | 0 | 0 | 0 | 0 | 0
PRÓPRIA 09/24 |  | CPU117026 |  | GRELHA DE RETORNO NO TETO, DIMENSÕES DE 1025 X 225 MM, REF. TROX AE-AG |  | UNID | 1 |  |  | 0 |  | 0 | 0 | 0 | 0 | 0 | 0
PRÓPRIA 09/24 |  | CPU117027 |  | GRELHA DE RETORNO NO TETO, DIMENSÕES DE 1025 X 325 MM, REF. TROX AE-AG |  | UNID | 1 |  |  | 0 |  | 0 | 0 | 0 | 0 | 0 | 0
PRÓPRIA 09/24 |  | CPU117028 |  | GRELHA DE RETORNO NO TETO, DIMENSÕES DE 1225 X 325 MM, REF. TROX AE-AG |  | UNID | 1 |  |  | 0 |  | 0 | 0 | 0 | 0 | 0 | 0
PRÓPRIA 09/24 |  | CPU117029 |  | GRELHA DE RETORNO NO TETO, DIMENSÕES DE 425 X 225 MM, REF. TROX AE-AG |  | UNID | 2 |  |  | 0 |  | 0 | 0 | 0 | 0 | 0 | 0
PRÓPRIA 09/24 |  | CPU117030 |  | DAMPER DE SOBREPRESSÃO PARA INSTALAÇÃO EM DUTO, EM AÇO GALVANIZADO, DIMENSÕES DE 250 X 100 MM, REF. TROX |  | UNID | 1 |  |  | 0 |  | 0 | 0 | 0 | 0 | 0 | 0
PRÓPRIA 09/24 |  | CPU117031 |  | DAMPER DE SOBREPRESSÃO PARA INSTALAÇÃO EM DUTO, EM AÇO GALVANIZADO, DIMENSÕES DE 200 X 100 MM, REF. TROX |  | UNID | 1 |  |  | 0 |  | 0 | 0 | 0 | 0 | 0 | 0
PRÓPRIA 09/24 |  | CPU117032 |  | DAMPER DE SOBREPRESSÃO PARA INSTALAÇÃO EM DUTO, EM AÇO GALVANIZADO, DIMENSÕES DE 100 X 100 MM, REF. TROX |  | UNID | 1 |  |  | 0 |  | 0 | 0 | 0 | 0 | 0 | 0
PRÓPRIA 09/24 |  | CPU117033 |  | VENEZIANA DE DESCARGA DE AR, EM ALUMÍNIO ANOIZADO, DIMENSÕES DE 200 X 200 MM, REF. TROX VDF |  | UNID | 3 |  |  | 0 |  | 0 | 0 | 0 | 0 | 0 | 0
PRÓPRIA 09/24 |  | CPU117034 |  | VENEZIANA DE DESCARGA DE AR, EM ALUMÍNIO ANOIZADO, DIMENSÕES DE 750 X 400 MM, REF. TROX VDF |  | UNID | 1 |  |  | 0 |  | 0 | 0 | 0 | 0 | 0 | 0
PRÓPRIA 09/24 |  | CPU117035 |  | VENEZIANA DE DESCARGA DE AR, EM ALUMÍNIO ANOIZADO, DIMENSÕES DE 400 X 200 MM, REF. TROX VDF |  | UNID | 1 |  |  | 0 |  | 0 | 0 | 0 | 0 | 0 | 0
PRÓPRIA 09/24 |  | CPU117036 |  | GRELHA DE EXAUSTÃO, EM ALUMÍNIO ANOIZADO, DIMENSÕES DE 325 X 75 MM, REF. TROX VAT-DG |  | UNID | 5 |  |  | 0 |  | 0 | 0 | 0 | 0 | 0 | 0
PRÓPRIA 09/24 |  | CPU117037 |  | GRELHA DE EXAUSTÃO, EM ALUMÍNIO ANOIZADO, DIMENSÕES DE 225 X 165 MM, REF. TROX AR-DG |  | UNID | 5 |  |  | 0 |  | 0 | 0 | 0 | 0 | 0 | 0
PRÓPRIA 09/24 |  | CPU117038 |  | GRELHA DE EXAUSTÃO, EM ALUMÍNIO ANOIZADO, DIMENSÕES DE 325 X 165 MM, REF. TROX AR-DG |  | UNID | 3 |  |  | 0 |  | 0 | 0 | 0 | 0 | 0 | 0
PRÓPRIA 09/24 |  | CPU117039 |  | GRELHA DE EXAUSTÃO, EM ALUMÍNIO ANOIZADO, DIMENSÕES DE 225 X 125 MM, REF. TROX AR-DG |  | UNID | 1 |  |  | 0 |  | 0 | 0 | 0 | 0 | 0 | 0
PRÓPRIA 09/24 |  | CPU117040 |  | VENEZIANA, EM ALUMÍNIO ANOIZADO, DIMENSÕES DE 325 X 225 MM, REF. TROX AGS-T |  | UNID | 6 |  |  | 0 |  | 0 | 0 | 0 | 0 | 0 | 0
PRÓPRIA 09/24 |  | CPU117041 |  | VENEZIANA, EM ALUMÍNIO ANOIZADO, DIMENSÕES DE 425 X 225 MM, REF. TROX AGS-T |  | UNID | 3 |  |  | 0 |  | 0 | 0 | 0 | 0 | 0 | 0
PRÓPRIA 09/24 |  | CPU117042 |  | VENEZIANA, EM ALUMÍNIO ANOIZADO, DIMENSÕES DE 225 X 165 MM, REF. TROX AGS-T |  | UNID | 3 |  |  | 0 |  | 0 | 0 | 0 | 0 | 0 | 0
PRÓPRIA 09/24 |  | CPU117043 |  | VENEZIANA, EM ALUMÍNIO ANOIZADO, DIMENSÕES DE 325 X 165 MM, REF. TROX AGS-T |  | UNID | 2 |  |  | 0 |  | 0 | 0 | 0 | 0 | 0 | 0
PRÓPRIA 09/24 |  | CPU117044 |  | CHAPA DE DUTO DE ALUMÍNIO #24, ESPESSURA DE 0,64, RUGOSIDADE ABSOLUTA DE 0,03, ISOLADO TERMICAMENTE |  | M2 | 7 |  |  | 0 |  | 0 | 0 | 0 | 0 | 0 | 0
PRÓPRIA 09/24 |  | CPU117045 |  | CHAPA DE DUTO DE ALUMÍNIO #24, ESPESSURA DE 0,64, RUGOSIDADE ABSOLUTA DE 0,03 |  | M2 | 68 |  |  | 0 |  | 0 | 0 | 0 | 0 | 0 | 0
PRÓPRIA 09/24 |  | CPU117046 |  | CHAPA DE DUTO DE ALUMÍNIO #22, ESPESSURA DE 0,79, RUGOSIDADE ABSOLUTA DE 0,03, ISOLADO TERMICAMENTE |  | M2 | 55 |  |  | 0 |  | 0 | 0 | 0 | 0 | 0 | 0
PRÓPRIA 09/24 |  | CPU117047 |  | CHAPA DE DUTO DE ALUMÍNIO #22, ESPESSURA DE 0,79, RUGOSIDADE ABSOLUTA DE 0,03 |  | M2 | 10 |  |  | 0 |  | 0 | 0 | 0 | 0 | 0 | 0
PRÓPRIA 09/24 |  | CPU117048 |  | CHAPA DE DUTO DE ALUMÍNIO #20, ESPESSURA DE 0,95, RUGOSIDADE ABSOLUTA DE 0,03, ISOLADO TERMICAMENTE |  | M2 | 35 |  |  | 0 |  | 0 | 0 | 0 | 0 | 0 | 0
PRÓPRIA 09/24 |  | CPU117049 |  | CHAPA DE DUTO DE ALUMÍNIO #20, ESPESSURA DE 0,95, RUGOSIDADE ABSOLUTA DE 0,03 |  | M2 | 2 |  |  | 0 |  | 0 | 0 | 0 | 0 | 0 | 0
PRÓPRIA 09/24 |  | CPU117050 |  | CHAPA DE DUTO DE ALUMÍNIO #18, ESPESSURA DE 1,27, RUGOSIDADE ABSOLUTA DE 0,03, ISOLADO TERMICAMENTE |  | M2 | 20 |  |  | 0 |  | 0 | 0 | 0 | 0 | 0 | 0
PRÓPRIA 09/24 |  | CPU117051 |  | DUTO CIRCULAR SEMIFLEXÍVEL, EM ALUMÍNIO, SEM ISOLAMENTO TÉRMICO, Ø4" (Ø100 MM), REF. MULTIVAC, SEMIDEC |  | M | 4.5 |  |  | 0 |  | 0 | 0 | 0 | 0 | 0 | 0
PRÓPRIA 09/24 |  | CPU117052 |  | DUTO CIRCULAR FLEXÍVEL, DUPLA PAREDE DE ALUMÍNIO, ISOLAMENTO TÉRMICAMENTE, Ø8" (Ø209 MM), REF. MULTIVAC, ALUDEC-60 |  | M | 5.5 |  |  | 0 |  | 0 | 0 | 0 | 0 | 0 | 0
PRÓPRIA 09/24 |  | CPU117053 |  | DUTO CIRCULAR FLEXÍVEL, DUPLA PAREDE DE ALUMÍNIO, ISOLAMENTO TÉRMICAMENTE, Ø10" (Ø263 MM), REF. MULTIVAC, ALUDEC-60 |  | M | 11 |  |  | 0 |  | 0 | 0 | 0 | 0 | 0 | 0
PRÓPRIA 09/24 |  | CPU117054 |  | AMORTECEDOR DE VIBRAÇÃO EM BORRACHA NEOPREME. DIMENSÕES DE 100 X 100 X 100 MM, PARA CONDENSADORAS |  | UNID | 10 |  |  | 0 |  | 0 | 0 | 0 | 0 | 0 | 0
PRÓPRIA 09/24 |  | CPU117055 |  | VÁLVULA DE BLOQUEIO TIPO ESFERA, 1/4", PARA TUBULAÇÃO FRIGORÍGENA, REF. DANFOSS, MODELO GBC |  | UNID | 3 |  |  | 0 |  | 0 | 0 | 0 | 0 | 0 | 0
PRÓPRIA 09/24 |  | CPU117056 |  | VÁLVULA DE BLOQUEIO TIPO ESFERA, 3/8", PARA TUBULAÇÃO FRIGORÍGENA, REF. DANFOSS, MODELO GBC |  | UNID | 3 |  |  | 0 |  | 0 | 0 | 0 | 0 | 0 | 0
PRÓPRIA 09/24 |  | CPU117057 |  | VÁLVULA DE BLOQUEIO TIPO ESFERA, 1/2", PARA TUBULAÇÃO FRIGORÍGENA, REF. DANFOSS, MODELO GBC |  | UNID | 3 |  |  | 0 |  | 0 | 0 | 0 | 0 | 0 | 0
PRÓPRIA 09/24 |  | CPU117058 |  | VÁLVULA DE BLOQUEIO TIPO ESFERA, 3/4", PARA TUBULAÇÃO FRIGORÍGENA, REF. DANFOSS, MODELO GBC |  | UNID | 1 |  |  | 0 |  | 0 | 0 | 0 | 0 | 0 | 0
PRÓPRIA 09/24 |  | CPU117059 |  | VÁLVULA DE BLOQUEIO TIPO ESFERA, 5/8", PARA TUBULAÇÃO FRIGORÍGENA, REF. DANFOSS, MODELO GBC |  | UNID | 2 |  |  | 0 |  | 0 | 0 | 0 | 0 | 0 | 0
PRÓPRIA 09/24 |  | CPU117060 |  | PORTA DE INSPEÇÃO PARA DUTOS, INCLUINDO ACESSÓRIOS DE FIXAÇÃO, DIMENSÃO DE 390 X 250 MM, REF. REFRIN - PIPER 3925 |  | UNID | 2 |  |  | 0 |  | 0 | 0 | 0 | 0 | 0 | 0
PRÓPRIA 09/24 |  | CPU117061 |  | PORTA DE INSPEÇÃO PARA DUTOS, INCLUINDO ACESSÓRIOS DE FIXAÇÃO, DIMENSÃO DE 250 X 120 MM, REF. REFRIN - PIPER 2512 |  | UNID | 5 |  |  | 0 |  | 0 | 0 | 0 | 0 | 0 | 0
PRÓPRIA 09/24 |  | CPU117062 |  | FORNECIMENTO E APLICAÇÃO DE JUNTA FLEXÍVEL DE AÇO GALVANIZADO E LONA PVC - 7 X 10 X 7 CM. ROLO 5 METROS, REF. MULTIVAC |  | RL | 2 |  |  | 0 |  | 0 | 0 | 0 | 0 | 0 | 0
PRÓPRIA 09/24 |  | CPU117063 |  | VENTILADOR CENTRÍFUGO EM LINHA, COM CAIXA DE FILTRAGEM MFL-C-150, FILTROS G4+M5. PRESSÃO E VAZÃO DE UTILIZAÇÃO DE DE 180 PA E 230 M³/H, REF. SOLER&PALAU TD-500/150 MIXVENT + MFL-C-150 |  | UNID | 1 |  |  | 0 |  | 0 | 0 | 0 | 0 | 0 | 0
PRÓPRIA 09/24 |  | CPU117064 |  | VENTILADOR CENTRÍFUGO EM LINHA, COM PRESSÃO E VAZÃO DE UTILIZAÇÃO DE DE 100 PA E 1610 M³/H, REF. SOLER&PALAU TD-2000/215 SILENT |  | UNID | 1 |  |  | 0 |  | 0 | 0 | 0 | 0 | 0 | 0
PRÓPRIA 09/24 |  | CPU117065 |  | VENTILADOR CENTRÍFUGO EM LINHA, COM PRESSÃO E VAZÃO DE UTILIZAÇÃO DE DE 100 PA E 310 M³/H, REF. SOLER&PALAU TD-350/125 MIXVENT |  | UNID | 1 |  |  | 0 |  | 0 | 0 | 0 | 0 | 0 | 0
PRÓPRIA 09/24 |  | CPU117066 |  | MINIVENTILADOR AXIAL PARA EXAUSTÃO, REF. SOLER&PALAU SILENT-300-PLUS |  | UNID | 3 |  |  | 0 |  | 0 | 0 | 0 | 0 | 0 | 0
PRÓPRIA 09/24 |  | CPU117067 |  | MINIVENTILADOR AXIAL PARA AR EXTERIOR DE 54 M²/H, COM FILTROS G4+M5, REF. SICFLUX, SPLITVENT |  | UNID | 2 |  |  | 0 |  | 0 | 0 | 0 | 0 | 0 | 0
PRÓPRIA 09/24 |  | CPU117069 |  | CAIXILHO EM MADEIRA DE REFLORESTAMENTO, PARA ACABAMENTO DA PAREDE DEVIDO A PASSAGEM DE DUTO |  | M2 | 2.5 |  |  | 0 |  | 0 | 0 | 0 | 0 | 0 | 0
PRÓPRIA 09/24 |  | CPU117070 |  | CABO DE COBRE COM BLINDAGEM INDIVIDUAL E COLETIVA, DE 04 VIAS, SEÇÃO 1,50 MM² - FORNECIMENTO E INSTALAÇÃO, REF. PRYSMIAN, BIC300 |  | M | 85 |  |  | 0 |  | 0 | 0 | 0 | 0 | 0 | 0
SINAPI 09/24 |  | 97498 |  | TUBO DE AÇO GALVANIZADO COM COSTURA, CLASSE MÉDIA, DN 25 (1"), CONEXÃO ROSQUEADA, INSTALADO EM REDE DE ALIMENTAÇÃO PARA HIDRANTE - FORNECIMENTO E INSTALAÇÃO. AF_10/2020 |  | M | 85 |  |  | 0 |  | 0 | 0 | 0 | 0 | 0 | 0
PRÓPRIA 09/24 |  | CPU117072 |  | ELETRODUTO METÁLICO FLEXÍVEL COM REVESTIMENTO EM POLIVINYL EXTRUDADO (SEALTUBE) Ø3/4" |  | M | 4 |  |  | 0 |  | 0 | 0 | 0 | 0 | 0 | 0
08.02 - EQUIPAMENTOS - BDI DIFERENCIADO CONFORME IN-SIE-2/2020 - 15,33%
Tabela de Origem |  | Cód. Auxiliar |  | Descrição do Serviço |  | Unid. | Quantidade
PRÓPRIA 09/24 |  | CPU117073 |  | UNIDADE EVAPORADORA VRV HI-WALL 9.600 BTU/H, REF. DAIKIN FXAQ25AVM |  | UNID | 1 |  |  | 0 |  | 0 | 0 | 0 | 0 | 0 | 0
PRÓPRIA 09/24 |  | CPU117074 |  | UNIDADE EVAPORADORA TIPO UTA, 30.000 BTU/H, REF. DAIKIN AB02CMDXG4F8 EXV-80 |  | UNID | 1 |  |  | 0 |  | 0 | 0 | 0 | 0 | 0 | 0
PRÓPRIA 09/24 |  | CPU117075 |  | UNIDADE EVAPORADORA TIPO UTA, 48.000 BTU/H, REF. DAIKIN AB04CMDXG4F8 EXV-125 |  | UNID | 1 |  |  | 0 |  | 0 | 0 | 0 | 0 | 0 | 0
PRÓPRIA 09/24 |  | CPU117076 |  | UNIDADE EVAPORADORA TIPO UTA, 48.000 BTU/H, REF. DAIKIN AB05CMDXG4F8 EXV-200 |  | UNID | 1 |  |  | 0 |  | 0 | 0 | 0 | 0 | 0 | 0
PRÓPRIA 09/24 |  | CPU117078 |  | UNIDADE EVAPORADORA VRV BUILT IN 7.500 BTU/H, REF. DAIKIN FXSQ20PAVE |  | UNID | 2 |  |  | 0 |  | 0 | 0 | 0 | 0 | 0 | 0
PRÓPRIA 09/24 |  | CPU117079 |  | UNIDADE CONDENSADORA VRV INOVA QUENTE/FRIO, REF. DAIKIN RHXYQ18AYL |  | UNID | 1 |  |  | 0 |  | 0 | 0 | 0 | 0 | 0 | 0
PRÓPRIA 09/24 |  | CPU117080 |  | UNIDADE CONDENSADORA VRV INOVA QUENTE/FRIO, REF. DAIKIN RMXYQ3AVL |  | UNID | 1 |  |  | 0 |  | 0 | 0 | 0 | 0 | 0 | 0
PRÓPRIA 09/24 |  | CPU117081 |  | DESUMIDIFICADORA, VAZÃO DE 260 M³/H, 15 L/DIA, REF. THERMOMATIC D300 |  | UNID | 3 |  |  | 0 |  | 0 | 0 | 0 | 0 | 0 | 0
PRÓPRIA 09/24 |  | CPU117082 |  | DESUMIDIFICADORA, VAZÃO DE 240 M³/H, 50 L/DIA, REF. DESITRAT/THERMOMATIC PLUS1500 |  | UNID | 1 |  |  | 0 |  | 0 | 0 | 0 | 0 | 0 | 0
PRÓPRIA 09/24 |  | CPU117083 |  | DESUMIDIFICADORA, VAZÃO DE 936 M³/H, 120 L/DIA, REF. DESITRAT/THERMOMATIC PLUS5000 |  | UNID | 2 |  |  | 0 |  | 0 | 0 | 0 | 0 | 0 | 0
PRÓPRIA 09/24 |  | CPU117085 |  | MONTA CARGA - DIMENSÕES DE 1,10m x 1,20m - Fornecimento e Instalação |  | UNID | 1 |  |  | 0 |  | 0 | 0 | 0 | 0 | 0 | 0
PRÓPRIA 09/24 |  | CPU117086 |  | MONTA CARGA - DIMENSÕES DE 1,40m x 1,40m |  | UNID | 1 |  |  | 0 |  | 0 | 0 | 0 | 0 | 0 | 0
PRÓPRIA 09/24 |  | CPU118200 |  | FRETE CLIMATIZAÇÃO - TRANSPORTE HORIZONTAIS |  | UNID | 1 |  |  | 0 |  | 0 | 0 | 0 | 0 | 0 | 0
Total do Grupo**: | [16 empty] | 0
09 - Sistemas de Fluidos Medicinais | [7 empty] | Custo Unitário (sem BDI) |  |  |  | Preço Unitário (com BDI) |  |  | Preço de Venda
09.01 - Ar Comprimido | [7 empty] | Mão de Obra (R$) | Material (R$) | Custo Unitário total (sem BDI) | BDI (%) | Mão de Obra(R$) | Material(R$) | Preço Unitário Unitário total (com BDI) | Mão de Obra (R$) | Material (R$) | Preço de Venda (R$)
Tabela de Origem |  | Cód. Auxiliar |  | Descrição do Serviço |  | Unid. | Quantidade
SINAPI 09/24 |  | 92305 |  | TUBO EM COBRE RÍGIDO, DN 15 MM, CLASSE E, SEM ISOLAMENTO, INSTALADO EM RAMAL DE DISTRIBUIÇÃO DE HIDRÁULICA PREDIAL - FORNECIMENTO E INSTALAÇÃO. AF_04/2022 |  | M | 30 |  |  | 0 |  | 0 | 0 | 0 | 0 | 0 | 0
SINAPI 09/24 |  | 104315 |  | TUBO, PVC, SOLDÁVEL, DE 20MM, INSTALADO EM DRENO DE AR CONDICIONADO - FORNECIMENTO E INSTALAÇÃO. AF_08/2022 |  | M | 14 |  |  | 0 |  | 0 | 0 | 0 | 0 | 0 | 0
SINAPI 09/24 |  | 92311 |  | COTOVELO EM COBRE, DN 15 MM, 90 GRAUS, SEM ANEL DE SOLDA, INSTALADO EM RAMAL DE DISTRIBUIÇÃO FORNECIMENTO E INSTALAÇÃO. AF_04/2022 |  | UN | 10 |  |  | 0 |  | 0 | 0 | 0 | 0 | 0 | 0
SINAPI 09/24 |  | 92299 |  | TE EM COBRE, DN 22 MM, SEM ANEL DE SOLDA, INSTALADO EM PRUMADA DE HIDRÁULICA PREDIAL - FORNECIMENTO E INSTALAÇÃO. AF_04/2022 |  | UN | 5 |  |  | 0 |  | 0 | 0 | 0 | 0 | 0 | 0
SINAPI 09/24 |  | 93085 |  | BUCHA DE REDUÇÃO EM COBRE, DN 22 MM X 15 MM, SEM ANEL DE SOLDA, PONTA X BOLSA, INSTALADO EM RAMAL DE DISTRIBUIÇÃO DE HIDRÁULICA PREDIAL - FORNECIMENTO E INSTALAÇÃO. AF_04/2022 |  | UN | 5 |  |  | 0 |  | 0 | 0 | 0 | 0 | 0 | 0
SINAPI 09/24 |  | 95249 |  | VÁLVULA DE ESFERA BRUTA, BRONZE, ROSCÁVEL, 3/4'' - FORNECIMENTO E INSTALAÇÃO. AF_08/2021 |  | UN | 5 |  |  | 0 |  | 0 | 0 | 0 | 0 | 0 | 0
PRÓPRIA 09/24 |  | CPU117092 |  | POSTO PAREDE AR COMPRIMIDO |  | UNID | 5 |  |  | 0 |  | 0 | 0 | 0 | 0 | 0 | 0
SINAPI 09/24 |  | 104785 |  | FIXAÇÃO DE ELETRODUTOS, DIÂMETROS MENORES OU IGUAIS A 40 MM, COM ABRAÇADEIRA METÁLICA RÍGIDA TIPO D COM PARAFUSO DE FIXAÇÃO 1 1/4", FIXADA DIRETAMENTE NA LAJE OU PAREDE. AF_09/2023 |  | M | 15 |  |  | 0 |  | 0 | 0 | 0 | 0 | 0 | 0
SINAPI 09/24 |  | 97664 |  | REMOÇÃO DE ACESSÓRIOS, DE FORMA MANUAL, SEM REAPROVEITAMENTO. AF_09/2023 |  | UN | 4 |  |  | 0 |  | 0 | 0 | 0 | 0 | 0 | 0
Total do Grupo**: | [16 empty] | 0
10 - Complementação Da Obra | [7 empty] | Custo Unitário (sem BDI) |  |  |  | Preço Unitário (com BDI) |  |  | Preço de Venda
10.01 - Limpeza | [7 empty] | Mão de Obra (R$) | Material (R$) | Custo Unitário total (sem BDI) | BDI (%) | Mão de Obra(R$) | Material(R$) | Preço Unitário Unitário total (com BDI) | Mão de Obra (R$) | Material (R$) | Preço de Venda (R$)
Tabela de Origem |  | Cód. Auxiliar |  | Descrição do Serviço |  | Unid. | Quantidade
SINAPI 09/24 |  | 99805 |  | LIMPEZA DE PISO CERÂMICO OU COM PEDRAS RÚSTICAS UTILIZANDO ÁCIDO MURIÁTICO. AF_04/2019 |  | M2 | 130.4 |  |  | 0 |  | 0 | 0 | 0 | 0 | 0 | 0
SINAPI 09/24 |  | 99806 |  | LIMPEZA DE REVESTIMENTO CERÂMICO EM PAREDE COM PANO ÚMIDO AF_04/2019 |  | M2 | 246.91 |  |  | 0 |  | 0 | 0 | 0 | 0 | 0 | 0
SINAPI 09/24 |  | 99822 |  | LIMPEZA DE PORTA DE MADEIRA. AF_04/2019 |  | M2 | 45.969 |  |  | 0 |  | 0 | 0 | 0 | 0 | 0 | 0
SINAPI 09/24 |  | 99811 |  | LIMPEZA DE CONTRAPISO COM VASSOURA A SECO. AF_04/2019 |  | M2 | 300.76 |  |  | 0 |  | 0 | 0 | 0 | 0 | 0 | 0
Total do Grupo**: | [16 empty] | 0
11 - Serviços Sem Registros | [7 empty] | Custo Unitário (sem BDI) |  |  |  | Preço Unitário (com BDI) |  |  | Preço de Venda
11.01 - Administração Local | [7 empty] | Mão de Obra (R$) | Material (R$) | Custo Unitário total (sem BDI) | BDI (%) | Mão de Obra(R$) | Material(R$) | Preço Unitário Unitário total (com BDI) | Mão de Obra (R$) | Material (R$) | Preço de Venda (R$)
Tabela de Origem |  | Cód. Auxiliar |  | Descrição do Serviço |  | Unid. | Quantidade
PRÓPRIA 09/24 |  | CPU117094 |  | Administração Local 6,23% (conforme Acórdão nº 2622/2013-TCU-Plenário) - medição conforme físico executivo da obra |  | UNID | 1 |  |  | 0 |  | 0 | 0 | 0 | 0 | 0 | 0
Total do Grupo**: | [16 empty] | 0
Importa o presente valor total proposto em: |  |  |  |  | 0