## Relatório
ESTADO DE SANTA CATARINA
Relatório Orçamento dos Proponentes
Obra |  |  | :
Razão Social |  |  | :
CNPJ |  |  | :
BDI |  |  | :
BDI Reduzido |  |  | :
[8 empty] | Custo Unitário (sem BDI) |  |  |  | Preço Unitário (com BDI) |  |  | Preço de Venda
01 - Serviços Iniciais | [7 empty] | Mão de Obra (R$) | Material (R$) | Custo Unitário total (sem BDI) | BDI (%) | Mão de Obra(R$) | Material(R$) | Preço Unitário Unitário total (com BDI) | Mão de Obra (R$) | Material (R$) | Preço de Venda (R$)
Tabela de Origem |  | Cód. Auxiliar |  | Descrição do Serviço |  | Unid. | Quantidade
SINAPI 10/24 |  | 97625 |  | DEMOLIÇÃO DE ALVENARIA PARA QUALQUER TIPO DE BLOCO, DE FORMA MECANIZADA, SEM REAPROVEITAMENTO. AF_09/2023 |  | M3 | 220 |  |  | 0 |  | 0 | 0 | 0 | 0 | 0 | 0
PRÓPRIA 10/24 |  | CPU121839 |  | REMOÇÃO DE CABOS ELÉTRICOS |  | M | 700 |  |  | 0 |  | 0 | 0 | 0 | 0 | 0 | 0
PRÓPRIA 10/24 |  | CPU121840 |  | REMOÇÃO DE TRANSFORMADOR |  | UN | 6 |  |  | 0 |  | 0 | 0 | 0 | 0 | 0 | 0
Total do Grupo**: | [16 empty] | 0
[8 empty] | Custo Unitário (sem BDI) |  |  |  | Preço Unitário (com BDI) |  |  | Preço de Venda
02 - Paredes, Painéis E Esquadrias | [7 empty] | Mão de Obra (R$) | Material (R$) | Custo Unitário total (sem BDI) | BDI (%) | Mão de Obra(R$) | Material(R$) | Preço Unitário Unitário total (com BDI) | Mão de Obra (R$) | Material (R$) | Preço de Venda (R$)
Tabela de Origem |  | Cód. Auxiliar |  | Descrição do Serviço |  | Unid. | Quantidade
SINAPI 10/24 |  | 103325 |  | ALVENARIA DE VEDAÇÃO DE BLOCOS CERÂMICOS FURADOS NA VERTICAL DE 14X19X39 CM (ESPESSURA 14 CM) E ARGAMASSA DE ASSENTAMENTO COM PREPARO MANUAL. AF_12/2021 |  | M2 | 80 |  |  | 0 |  | 0 | 0 | 0 | 0 | 0 | 0
SINAPI 10/24 |  | 87528 |  | EMBOÇO, EM ARGAMASSA TRAÇO 1:2:8, PREPARO MANUAL, APLICADO MANUALMENTE EM PAREDES INTERNAS DE AMBIENTES COM ÁREA MENOR QUE 5M², E = 17,5MM, COM TALISCAS. AF_03/2024 |  | M2 | 80 |  |  | 0 |  | 0 | 0 | 0 | 0 | 0 | 0
SINAPI 10/24 |  | 87700 |  | CONTRAPISO EM ARGAMASSA TRAÇO 1:4 (CIMENTO E AREIA), PREPARO MECÂNICO COM BETONEIRA 400 L, APLICADO EM ÁREAS SECAS SOBRE LAJE, NÃO ADERIDO, ACABAMENTO NÃO REFORÇADO, ESPESSURA 6CM. AF_07/2021 |  | M2 | 150 |  |  | 0 |  | 0 | 0 | 0 | 0 | 0 | 0
SINAPI 10/24 |  | 88497 |  | EMASSAMENTO COM MASSA LÁTEX, APLICAÇÃO EM PAREDE, DUAS DEMÃOS, LIXAMENTO MANUAL. AF_04/2023 |  | M2 | 380 |  |  | 0 |  | 0 | 0 | 0 | 0 | 0 | 0
SINAPI 10/24 |  | 88416 |  | APLICAÇÃO MANUAL DE PINTURA COM TINTA TEXTURIZADA ACRÍLICA EM PANOS COM PRESENÇA DE VÃOS DE EDIFÍCIOS DE MÚLTIPLOS PAVIMENTOS, UMA COR. AF_03/2024 |  | M2 | 380 |  |  | 0 |  | 0 | 0 | 0 | 0 | 0 | 0
SINAPI 10/24 |  | 101963 |  | LAJE PRÉ-MOLDADA UNIDIRECIONAL, BIAPOIADA, PARA PISO, ENCHIMENTO EM CERÂMICA, VIGOTA CONVENCIONAL, ALTURA TOTAL DA LAJE (ENCHIMENTO+CAPA) = (8+4). AF_11/2020_PA |  | M2 | 37 |  |  | 0 |  | 0 | 0 | 0 | 0 | 0 | 0
SINAPI 10/24 |  | 102494 |  | PINTURA DE PISO COM TINTA EPÓXI, APLICAÇÃO MANUAL, 2 DEMÃOS, INCLUSO PRIMER EPÓXI. AF_05/2021 |  | M2 | 37 |  |  | 0 |  | 0 | 0 | 0 | 0 | 0 | 0
Total do Grupo**: | [16 empty] | 0
03 - Instalações Elétricas | [7 empty] | Custo Unitário (sem BDI) |  |  |  | Preço Unitário (com BDI) |  |  | Preço de Venda
03.01 - RAMAL DE MÉDIA TENSÃO | [7 empty] | Mão de Obra (R$) | Material (R$) | Custo Unitário total (sem BDI) | BDI (%) | Mão de Obra(R$) | Material(R$) | Preço Unitário Unitário total (com BDI) | Mão de Obra (R$) | Material (R$) | Preço de Venda (R$)
Tabela de Origem |  | Cód. Auxiliar |  | Descrição do Serviço |  | Unid. | Quantidade
PRÓPRIA 10/24 |  | CPU121843 |  | CABO DE ALUMÍNIO 12/20kV 120MM² FORNECIMENTO E INSTALAÇÃO |  | M | 108 |  |  | 0 |  | 0 | 0 | 0 | 0 | 0 | 0
PRÓPRIA 10/24 |  | CPU121847 |  | MANGUEIRA CORRUGADA REFORÇADA 6" FORNECIMENTO E INSTALAÇÃO |  | M | 42 |  |  | 0 |  | 0 | 0 | 0 | 0 | 0 | 0
PRÓPRIA 10/24 |  | CPU121845 |  | FORNECIMENTO E PASSAGEM DE CABO FLEXÍVEL HEPR 90ºC, CLASSE 0,6/1KV, COM CARACTERÍSTICAS ANTICHAMAS, NÃO EMISSOR DE GASES TÓXICOS E LIVRES DE METAIS PESADOS, CONFORME NBR 13248 E NBR NM 280. FABRICAÇÃO PRYSMIAN AFUMEZ, FICAP AFITOX OU EQUIVALENTE NAS SEÇÕES 70MM² |  | M | 27 |  |  | 0 |  | 0 | 0 | 0 | 0 | 0 | 0
SINAPI 10/24 |  | 97884 |  | CAIXA ENTERRADA ELÉTRICA RETANGULAR, EM CONCRETO PRÉ-MOLDADO, FUNDO COM BRITA, DIMENSÕES INTERNAS: 0,8X0,8X0,5 M. AF_12/2020 |  | UN | 1 |  |  | 0 |  | 0 | 0 | 0 | 0 | 0 | 0
SINAPI 10/24 |  | 90446 |  | RASGO LINEAR MECANIZADO EM CONTRAPISO, PARA RAMAIS/ DISTRIBUIÇÃO DE INSTALAÇÕES HIDRÁULICAS, DIÂMETROS MAIORES QUE 75 MM E MENORES OU IGUAIS A 100 MM. AF_09/2023_PS |  | M | 27 |  |  | 0 |  | 0 | 0 | 0 | 0 | 0 | 0
PRÓPRIA 10/24 |  | CPU121849 |  | FORNECIMENTO E INSTALAÇÃO DE MUFLA MEDIA TENSÃO CLASSE 15KV TIPO POLIMÉRICA |  | UN | 12 |  |  | 0 |  | 0 | 0 | 0 | 0 | 0 | 0
PRÓPRIA 10/24 |  | CPU121851 |  | ELETRODUTO GALVANIZADO 6" FORNECIMENTO E INSTALAÇÃO |  | UN | 2 |  |  | 0 |  | 0 | 0 | 0 | 0 | 0 | 0
PRÓPRIA 10/24 |  | CPU121852 |  | CURVA LONGA FG DE 6" FORNECIMENTO E INSTALAÇÃO |  | UN | 1 |  |  | 0 |  | 0 | 0 | 0 | 0 | 0 | 0
PRÓPRIA 10/24 |  | CPU121854 |  | RELIGADOR 15KV PADRÃO CELESC |  | UN | 1 |  |  | 0 |  | 0 | 0 | 0 | 0 | 0 | 0
PRÓPRIA 10/24 |  | CPU121856 |  | MISCELÂNEAS PARA CABO 12/20KV 120MM² (PARAFUSOS, ARRUELAS, BUCHAS, CONTRA BUCHAS, FITA AUTO FUSÃO, PRENSA CABO, ABRAÇADEIRAS, FITA ISOLANTE, ARAME GUIA, ANILHAS, TERMINAIS GARFO, OLHAL E AGULHA...) |  | UN | 1 |  |  | 0 |  | 0 | 0 | 0 | 0 | 0 | 0
03.02 - SUBESTAÇÃO
Tabela de Origem |  | Cód. Auxiliar |  | Descrição do Serviço |  | Unid. | Quantidade
PRÓPRIA 10/24 |  | CPU121858 |  | CUBÍCULO COMPACTO MEDIA TENSÃO (ENTRADA/MEDIÇÃO/PROTEÇÃO/SAIDA TRAFO 01, SAÍDA TRAFO 02, SAÍDA TRAFO 03, SAÍDA TRAFO 04, SAÍDA TRAFO 05, SAÍDA TRAFO 06 CONFORME PROJETO HOMOLOGADO PELA CELESC) FORNECIMENTO E INSTALAÇÃO |  | CJ | 1 |  |  | 0 |  | 0 | 0 | 0 | 0 | 0 | 0
PRÓPRIA 10/24 |  | CPU121861 |  | TRANSFORMADOR A SECO 1000KVA 13,8KV 380/220 IP 00 FORNECIMENTO E INSTALAÇÃO |  | UN | 2 |  |  | 0 |  | 0 | 0 | 0 | 0 | 0 | 0
PRÓPRIA 10/24 |  | CPU121864 |  | TRANSFORMADOR A SECO 750KVA 13,8KV 380/220V IP 00 FORNECIMENTO E INSTALAÇÃO |  | UN | 4 |  |  | 0 |  | 0 | 0 | 0 | 0 | 0 | 0
PRÓPRIA 10/24 |  | CPU121869 |  | CAIXA DE MEDIÇÃO PADRÃO CELESC |  | UN | 6 |  |  | 0 |  | 0 | 0 | 0 | 0 | 0 | 0
SINAPI 10/24 |  | 97670 |  | ELETRODUTO FLEXÍVEL CORRUGADO, PEAD, DN 100 (4"), PARA REDE ENTERRADA DE DISTRIBUIÇÃO DE ENERGIA ELÉTRICA - FORNECIMENTO E INSTALAÇÃO. AF_12/2021 |  | M | 60 |  |  | 0 |  | 0 | 0 | 0 | 0 | 0 | 0
SINAPI 10/24 |  | 102998 |  | EXECUÇÃO DE CANALETA DE CONCRETO MOLDADO IN LOCO, ESPESSURA DE 0,08 M, GEOMETRIA TRAPEZOIDAL (DIMENSÕES INTERNAS: B=1,074 M; B=0,534 M; H=0,27 M). AF_08/2021 |  | M | 42 |  |  | 0 |  | 0 | 0 | 0 | 0 | 0 | 0
SINAPI 10/24 |  | 103001 |  | GRELHA DE FERRO FUNDIDO SIMPLES COM REQUADRO, 150 X 1000 MM, ASSENTADA COM ARGAMASSA 1 : 3 CIMENTO: AREIA - FORNECIMENTO E INSTALAÇÃO. AF_08/2021 |  | UN | 42 |  |  | 0 |  | 0 | 0 | 0 | 0 | 0 | 0
PRÓPRIA 10/24 |  | CPU121947 |  | CAIXA DE EQUIPOTENCIALIZAÇÃO ( ATERRAMENTO) FORNECIMENTO E INSTALAÇÃO |  | UN | 2 |  |  | 0 |  | 0 | 0 | 0 | 0 | 0 | 0
PRÓPRIA 10/24 |  | CPU121953 |  | LUMINÁRIA HERMÉTICA 2X18W TIPO SOBREPOR FORNECIMENTO E INSTALAÇÃO |  | UN | 13 |  |  | 0 |  | 0 | 0 | 0 | 0 | 0 | 0
SINAPI 10/24 |  | 91954 |  | INTERRUPTOR PARALELO (1 MÓDULO), 10A/250V, SEM SUPORTE E SEM PLACA - FORNECIMENTO E INSTALAÇÃO. AF_03/2023 |  | UN | 2 |  |  | 0 |  | 0 | 0 | 0 | 0 | 0 | 0
PRÓPRIA 10/24 |  | CPU121955 |  | PERFILADO 38X38MM #16 FORNECIMENTO E INSTALAÇÃO |  | M | 40 |  |  | 0 |  | 0 | 0 | 0 | 0 | 0 | 0
PRÓPRIA 10/24 |  | CPU121958 |  | EMENDA TIPO l PARA PERFILADO 38X38 FORNECIMENTO E INSTALAÇÃO |  | UN | 7 |  |  | 0 |  | 0 | 0 | 0 | 0 | 0 | 0
PRÓPRIA 10/24 |  | CPU121960 |  | EMENDA TIPO T PARA PERFILADO 38X38 FORNECIMENTO E INSTALAÇÃO |  | UN | 3 |  |  | 0 |  | 0 | 0 | 0 | 0 | 0 | 0
PRÓPRIA 10/24 |  | CPU121961 |  | Emenda tipo L para perfilado fornecimento e instalação |  | UN | 6 |  |  | 0 |  | 0 | 0 | 0 | 0 | 0 | 0
PRÓPRIA 10/24 |  | CPU121963 |  | Gancho curto para perfilado 38x38 fornecimento e instalação |  | UN | 20 |  |  | 0 |  | 0 | 0 | 0 | 0 | 0 | 0
PRÓPRIA 10/24 |  | CPU121968 |  | Saida de perfilado para eletroduto de 3/4" fornecimento e instalação |  | UN | 2 |  |  | 0 |  | 0 | 0 | 0 | 0 | 0 | 0
PRÓPRIA 10/24 |  | CPU121970 |  | Eletroduto FG de 3/4" fornecimento e instalação |  | UN | 8 |  |  | 0 |  | 0 | 0 | 0 | 0 | 0 | 0
PRÓPRIA 10/24 |  | CPU121971 |  | Emenda FG 3/4" fornecimento e instalação |  | UN | 8 |  |  | 0 |  | 0 | 0 | 0 | 0 | 0 | 0
SINAPI 10/24 |  | 95777 |  | CONDULETE DE ALUMÍNIO, TIPO B, PARA ELETRODUTO DE AÇO GALVANIZADO DN 20 MM (3/4''), APARENTE - FORNECIMENTO E INSTALAÇÃO. AF_10/2022 |  | UN | 6 |  |  | 0 |  | 0 | 0 | 0 | 0 | 0 | 0
PRÓPRIA 10/24 |  | CPU121973 |  | Unidut 3/4" fornecimento e instalação |  | UN | 12 |  |  | 0 |  | 0 | 0 | 0 | 0 | 0 | 0
PRÓPRIA 10/24 |  | CPU121977 |  | Tampão PVC 3/4" fornecimento e instalação |  | UN | 12 |  |  | 0 |  | 0 | 0 | 0 | 0 | 0 | 0
SINAPI 10/24 |  | 91991 |  | TOMADA ALTA DE EMBUTIR (1 MÓDULO), 2P+T 20 A, SEM SUPORTE E SEM PLACA - FORNECIMENTO E INSTALAÇÃO. AF_03/2023 |  | UN | 4 |  |  | 0 |  | 0 | 0 | 0 | 0 | 0 | 0
SINAPI 10/24 |  | 97599 |  | LUMINÁRIA DE EMERGÊNCIA, COM 30 LÂMPADAS LED DE 2 W, SEM REATOR - FORNECIMENTO E INSTALAÇÃO. AF_09/2024 |  | UN | 2 |  |  | 0 |  | 0 | 0 | 0 | 0 | 0 | 0
SINAPI 10/24 |  | 101907 |  | EXTINTOR DE INCÊNDIO PORTÁTIL COM CARGA DE CO2 DE 6 KG, CLASSE BC - FORNECIMENTO E INSTALAÇÃO. AF_10/2020_PE |  | UN | 1 |  |  | 0 |  | 0 | 0 | 0 | 0 | 0 | 0
SINAPI 10/24 |  | 99861 |  | GRADIL EM FERRO FIXADO EM VÃOS DE JANELAS, FORMADO POR BARRAS CHATAS DE 25X4,8 MM. AF_04/2019 |  | M2 | 34 |  |  | 0 |  | 0 | 0 | 0 | 0 | 0 | 0
SINAPI 10/24 |  | 100701 |  | PORTA DE FERRO, DE ABRIR, TIPO GRADE COM CHAPA, COM GUARNIÇÕES. AF_12/2019 |  | M2 | 18.42 |  |  | 0 |  | 0 | 0 | 0 | 0 | 0 | 0
SINAPI 10/24 |  | 91341 |  | PORTA EM ALUMÍNIO DE ABRIR TIPO VENEZIANA COM GUARNIÇÃO, FIXAÇÃO COM PARAFUSOS - FORNECIMENTO E INSTALAÇÃO. AF_12/2019 |  | M2 | 5 |  |  | 0 |  | 0 | 0 | 0 | 0 | 0 | 0
PRÓPRIA 10/24 |  | CPU121979 |  | CABO DE COBRE NU 25MM FORNECIMENTO E INSTALAÇÃO |  | M | 78 |  |  | 0 |  | 0 | 0 | 0 | 0 | 0 | 0
PRÓPRIA 10/24 |  | CPU121981 |  | Caixa de aterramento 30x30 com tampa fornecimento e instalação |  | UN | 1 |  |  | 0 |  | 0 | 0 | 0 | 0 | 0 | 0
SINAPI 10/24 |  | 91338 |  | PORTA DE ALUMÍNIO DE ABRIR COM LAMBRI, COM GUARNIÇÃO, FIXAÇÃO COM PARAFUSOS - FORNECIMENTO E INSTALAÇÃO. AF_12/2019 |  | M2 | 2 |  |  | 0 |  | 0 | 0 | 0 | 0 | 0 | 0
PRÓPRIA 10/24 |  | CPU121982 |  | Placa de advertencia " Cuidado Geração Propria" fornecimento e instalação |  | UN | 7 |  |  | 0 |  | 0 | 0 | 0 | 0 | 0 | 0
PRÓPRIA 10/24 |  | CPU121983 |  | Placa de advertencia " Perigo de Morte" fornecimento e instalação |  | UN | 7 |  |  | 0 |  | 0 | 0 | 0 | 0 | 0 | 0
PRÓPRIA 10/24 |  | CPU121984 |  | Miscelâneas (parafusos, arruelas, buchas, contra buchas, fita auto fusão, prensa cabo, abraçadeiras, fita isolante, arame guia, anilhas, terminais garfo, olhal e agulha...) |  | UN | 1 |  |  | 0 |  | 0 | 0 | 0 | 0 | 0 | 0
PRÓPRIA 10/24 |  | CPU121985 |  | Grupo Gerador cabinado 750kVA 600kW 380/220V em rampa |  | UN | 5 |  |  | 0 |  | 0 | 0 | 0 | 0 | 0 | 0
PRÓPRIA 10/24 |  | CPU121947 |  | CAIXA DE EQUIPOTENCIALIZAÇÃO ( ATERRAMENTO) FORNECIMENTO E INSTALAÇÃO |  | UN | 1 |  |  | 0 |  | 0 | 0 | 0 | 0 | 0 | 0
PRÓPRIA 10/24 |  | CPU121979 |  | CABO DE COBRE NU 25MM FORNECIMENTO E INSTALAÇÃO |  | M | 62 |  |  | 0 |  | 0 | 0 | 0 | 0 | 0 | 0
SINAPI 10/24 |  | 101907 |  | EXTINTOR DE INCÊNDIO PORTÁTIL COM CARGA DE CO2 DE 6 KG, CLASSE BC - FORNECIMENTO E INSTALAÇÃO. AF_10/2020_PE |  | UN | 1 |  |  | 0 |  | 0 | 0 | 0 | 0 | 0 | 0
SINAPI 10/24 |  | 97599 |  | LUMINÁRIA DE EMERGÊNCIA, COM 30 LÂMPADAS LED DE 2 W, SEM REATOR - FORNECIMENTO E INSTALAÇÃO. AF_09/2024 |  | UN | 1 |  |  | 0 |  | 0 | 0 | 0 | 0 | 0 | 0
PRÓPRIA 10/24 |  | CPU121989 |  | Leito FG 500x100mm com suportes fornecimento e instalação |  | M | 60 |  |  | 0 |  | 0 | 0 | 0 | 0 | 0 | 0
PRÓPRIA 10/24 |  | CPU121992 |  | Curva horizontal leito 500x100mm fornecimento e instalação |  | UN | 6 |  |  | 0 |  | 0 | 0 | 0 | 0 | 0 | 0
SINAPI 10/24 |  | 91338 |  | PORTA DE ALUMÍNIO DE ABRIR COM LAMBRI, COM GUARNIÇÃO, FIXAÇÃO COM PARAFUSOS - FORNECIMENTO E INSTALAÇÃO. AF_12/2019 |  | M2 | 2 |  |  | 0 |  | 0 | 0 | 0 | 0 | 0 | 0
PRÓPRIA 10/24 |  | CPU121993 |  | Perfilado 38x38 fornecimento e instalação |  | M | 64 |  |  | 0 |  | 0 | 0 | 0 | 0 | 0 | 0
PRÓPRIA 10/24 |  | CPU121963 |  | Gancho curto para perfilado 38x38 fornecimento e instalação |  | UN | 32 |  |  | 0 |  | 0 | 0 | 0 | 0 | 0 | 0
PRÓPRIA 10/24 |  | CPU121960 |  | EMENDA TIPO T PARA PERFILADO 38X38 FORNECIMENTO E INSTALAÇÃO |  | UN | 3 |  |  | 0 |  | 0 | 0 | 0 | 0 | 0 | 0
PRÓPRIA 10/24 |  | CPU121958 |  | EMENDA TIPO l PARA PERFILADO 38X38 FORNECIMENTO E INSTALAÇÃO |  | UN | 11 |  |  | 0 |  | 0 | 0 | 0 | 0 | 0 | 0
PRÓPRIA 10/24 |  | CPU121996 |  | EMENDA TIPO X PARA PERFILADO 38X38 FORNECIMENTO E INSTALAÇÃO |  | UN | 1 |  |  | 0 |  | 0 | 0 | 0 | 0 | 0 | 0
PRÓPRIA 10/24 |  | CPU121961 |  | Emenda tipo L para perfilado fornecimento e instalação |  | UN | 2 |  |  | 0 |  | 0 | 0 | 0 | 0 | 0 | 0
SINAPI 10/24 |  | 91954 |  | INTERRUPTOR PARALELO (1 MÓDULO), 10A/250V, SEM SUPORTE E SEM PLACA - FORNECIMENTO E INSTALAÇÃO. AF_03/2023 |  | UN | 1 |  |  | 0 |  | 0 | 0 | 0 | 0 | 0 | 0
SINAPI 10/24 |  | 91991 |  | TOMADA ALTA DE EMBUTIR (1 MÓDULO), 2P+T 20 A, SEM SUPORTE E SEM PLACA - FORNECIMENTO E INSTALAÇÃO. AF_03/2023 |  | UN | 2 |  |  | 0 |  | 0 | 0 | 0 | 0 | 0 | 0
SINAPI 10/24 |  | 95801 |  | CONDULETE DE ALUMÍNIO, TIPO X, PARA ELETRODUTO DE AÇO GALVANIZADO DN 20 MM (3/4''), APARENTE - FORNECIMENTO E INSTALAÇÃO. AF_10/2022 |  | UN | 6 |  |  | 0 |  | 0 | 0 | 0 | 0 | 0 | 0
PRÓPRIA 10/24 |  | CPU121973 |  | Unidut 3/4" fornecimento e instalação |  | UN | 12 |  |  | 0 |  | 0 | 0 | 0 | 0 | 0 | 0
PRÓPRIA 10/24 |  | CPU121977 |  | Tampão PVC 3/4" fornecimento e instalação |  | UN | 12 |  |  | 0 |  | 0 | 0 | 0 | 0 | 0 | 0
PRÓPRIA 10/24 |  | CPU121953 |  | LUMINÁRIA HERMÉTICA 2X18W TIPO SOBREPOR FORNECIMENTO E INSTALAÇÃO |  | UN | 10 |  |  | 0 |  | 0 | 0 | 0 | 0 | 0 | 0
PRÓPRIA 10/24 |  | CPU121984 |  | Miscelâneas (parafusos, arruelas, buchas, contra buchas, fita auto fusão, prensa cabo, abraçadeiras, fita isolante, arame guia, anilhas, terminais garfo, olhal e agulha...) |  | UN | 1 |  |  | 0 |  | 0 | 0 | 0 | 0 | 0 | 0
03.03 - QUADROS
Tabela de Origem |  | Cód. Auxiliar |  | Descrição do Serviço |  | Unid. | Quantidade
PRÓPRIA 10/24 |  | CPU122010 |  | Fornecimento e instalação de Quadro - QGBT 1 em módulo TTA (NBR IEC 60439-1), IP-55. Incluso fornecimento e instalação de isoladores, fixadores, suportes para disjuntores, porta projeto (documento) com diagrama elétrico, anilhamento, plaquetas identificação, canaletas, conectores, cabeamento, equipamentos de proteção e segurança. Disjuntores Siemens, Schneider, ABB, Steck ou equivalente, todos padrão Europeu, Curva C (ou conforme especificado), Cap. Interrup. Corr. mín. de 25kA ou conforme indicado. Deverá possuir obrigatoriamente os relatórios de certificação referentes aos 7 ensaios de tipo realizados pelo fabricante e também os relatórios dos 3 ensaios de rotina realizado pelo montador, conforme prescrito em norma.O painel de baixa tensão deverá constituir um sistema construtivo padronizado pré-fabricado e unidades funcionais modulares para a instalação de dispositivos de proteção, seccionamento, medição e controle. As unidades funcionais deverão ser padronizadas como no projeto |  | CJ | 1 |  |  | 0 |  | 0 | 0 | 0 | 0 | 0 | 0
PRÓPRIA 10/24 |  | CPU122014 |  | Fornecimento e instalação de Quadro - QGBT 2 em modulo TTA (NBR IEC 60439-1), IP-55. Incluso fornecimento e instalação de isoladores, fixadores, suportes para disjuntores, porta projeto (documento) com diagrama elétrico, anilhamento, plaquetas identificação, canaletas, conectores, cabeamento, equipamentos de proteção e segurança. Disjuntores Siemens, Schneider, ABB, Steck ou equivalente, todos padrão Europeu, Curva C (ou conforme especificado), Cap. Interrup. Corr. mín de 25kA ou conforme indicado. Deverá possuir obrigatoriamente os relatórios de certificação referentes aos 7 ensaios de tipo realizados pelo fabricante e também os relatórios dos 3 ensaios de rotina realizado pelo montador, conforme prescrito em norma.O painel de baixa tensão deverá constituir um sistema construtivo padronizado pré-fabricado e unidades funcionais modulares para a instalação de dispositivos de proteção, seccionamento, medição e controle. As unidades funcionais deverão ser padronizadas conforme projeto |  | CJ | 1 |  |  | 0 |  | 0 | 0 | 0 | 0 | 0 | 0
PRÓPRIA 10/24 |  | CPU122017 |  | Fornecimento e instalação de Quadro - QGBT 3 em modulo TTA (NBR IEC 60439-1), IP-55. Incluso fornecimento e instalação de isoladores, fixadores, suportes para disjuntores, porta projeto (documento) com diagrama elétrico, anilhamento, plaquetas identificação, canaletas, conectores, cabeamento, equipamentos de proteção e segurança. Disjuntores Siemens, Schneider, ABB, Steck ou equivalente, todos padrão Europeu, Curva C (ou conforme especificado), Cap. Interrup. Corr. mín. de 18kA ou conforme indicado. Deverá possuir obrigatoriamente os relatórios de certificação referentes aos 7 ensaios de tipo realizados pelo fabricante e também os relatórios dos 3 ensaios de rotina realizado pelo montador, conforme prescrito em norma.O painel de baixa tensão deverá constituir um sistema construtivo padronizado pré-fabricado e unidades funcionais modulares para a instalação de dispositivos de proteção, seccionamento, medição e controle. As unidades funcionais deverão ser padronizadas conforme projeto |  | CJ | 1 |  |  | 0 |  | 0 | 0 | 0 | 0 | 0 | 0
PRÓPRIA 10/24 |  | CPU122020 |  | Fornecimento e instalação de Quadro - QGBT 4 em modulo TTA (NBR IEC 60439-1), IP-55. Incluso fornecimento e instalação de isoladores, fixadores, suportes para disjuntores, porta projeto (documento) com diagrama elétrico, anilhamento, plaquetas identificação, canaletas, conectores, cabeamento, equipamentos de proteção e segurança. Disjuntores Siemens, Schneider, ABB, Steck ou equivalente, todos padrão Europeu, Curva C (ou conforme especificado), Cap. Interrup. Corr. mín de 25kA ou conforme indicado. Deverá possuir obrigatoriamente os relatórios de certificação referentes aos 7 ensaios de tipo realizados pelo fabricante e também os relatórios dos 3 ensaios de rotina realizado pelo montador, conforme prescrito em norma.O painel de baixa tensão deverá constituir um sistema construtivo padronizado pré-fabricado e unidades funcionais modulares para a instalação de dispositivos de proteção, seccionamento, medição e controle. As unidades funcionais deverão ser padronizadas conforme projeto. |  | CJ | 1 |  |  | 0 |  | 0 | 0 | 0 | 0 | 0 | 0
PRÓPRIA 10/24 |  | CPU122021 |  | Fornecimento e instalação de Quadro - QGBT 5 em modulo TTA (NBR IEC 60439-1), IP-55. Incluso fornecimento e instalação de isoladores, fixadores, suportes para disjuntores, porta projeto (documento) com diagrama elétrico, anilhamento, plaquetas identificação, canaletas, conectores, cabeamento, equipamentos de proteção e segurança. Disjuntores Siemens, Schneider, ABB, Steck ou equivalente, todos padrão Europeu, Curva C (ou conforme especificado), Cap. Interrup. Corr. mín de 25kA ou conforme indicado. Deverá possuir obrigatoriamente os relatórios de certificação referentes aos 7 ensaios de tipo realizados pelo fabricante e também os relatórios dos 3 ensaios de rotina realizado pelo montador, conforme prescrito em norma. O painel de baixa tensão deverá constituir um sistema construtivo padronizado pré-fabricado e unidades funcionais modulares para a instalação de dispositivos de proteção, seccionamento, medição e controle. As unidades funcionais deverão ser padronizadas conforme projeto |  | CJ | 1 |  |  | 0 |  | 0 | 0 | 0 | 0 | 0 | 0
PRÓPRIA 10/24 |  | CPU122026 |  | Fornecimento e instalação de Quadro - QGBT 6 em modulo TTA (NBR IEC 60439-1), IP-55. Incluso fornecimento e instalação de isoladores, fixadores, suportes para disjuntores, porta projeto (documento) com diagrama elétrico, anilhamento, plaquetas identificação, canaletas, conectores, cabeamento, equipamentos de proteção e segurança. Disjuntores Siemens, Schneider, ABB, Steck ou equivalente, todos padrão Europeu, Curva C (ou conforme especificado), Cap. Interrup. Corr. mín de 25kA ou conforme indicado. Deverá possuir obrigatoriamente os relatórios de certificação referentes aos 7 ensaios de tipo realizados pelo fabricante e também os relatórios dos 3 ensaios de rotina realizado pelo montador, conforme prescrito em norma.O painel de baixa tensão deverá constituir um sistema construtivo padronizado pré-fabricado e unidades funcionais modulares para a instalação de dispositivos de proteção, seccionamento, medição e controle. As unidades funcionais deverão ser padronizadas conforme projeto. |  | CJ | 1 |  |  | 0 |  | 0 | 0 | 0 | 0 | 0 | 0
PRÓPRIA 10/24 |  | CPU122029 |  | Fornecimento e instalação de Quadro - QTA em modulo TTA (NBR IEC 60439-1), IP-55. Incluso fornecimento e instalação de isoladores, fixadores, suportes para disjuntores, porta projeto (documento) com diagrama elétrico, anilhamento, plaquetas identificação, canaletas, conectores, cabeamento, equipamentos de proteção e segurança. Disjuntores Siemens, Schneider, ABB, Steck ou equivalente, todos padrão Europeu, Curva C (ou conforme especificado), Cap. Interrup. Corr. mín de 25kA ou conforme indicado. Deverá possuir obrigatoriamente os relatórios de certificação referentes aos 7 ensaios de tipo realizados pelo fabricante e também os relatórios dos 3 ensaios de rotina realizado pelo montador, conforme prescrito em norma.O painel de baixa tensão deverá constituir um sistema construtivo padronizado pré-fabricado e unidades funcionais modulares para a instalação de dispositivos de proteção, seccionamento, medição e controle. As unidades funcionais deverão ser padronizadas conforme projeto. |  | CJ | 1 |  |  | 0 |  | 0 | 0 | 0 | 0 | 0 | 0
PRÓPRIA 10/24 |  | CPU122032 |  | Fornecimento e instalação de Quadro - QF-AC-ADM em painel TTA (NBR IEC 60439-1), IP-55. Incluso fornec. e instalação de isoladores, fixadores, suportes para disjuntores, porta projeto (documento) com diagrama elétrico, anilhamento, plaquetas identificação, canaletas, conectores, cabeamento, equipamentos de proteção e segurança. Disjuntores Siemens, Schneider, ABB, Steck ou equivalente, todos padrão Europeu, Curva C (ou conforme especificado), Cap. Interrup. Corr. mín de 4,5kA ou conforme indicado. Deverá possuir obrigatoriamente os relatórios de certificação referentes aos 7 ensaios de tipo realizados pelo fabricante e também os relatórios dos 3 ensaios de rotina realizado pelo montador, conforme prescrito em norma.O painel de baixa tensão deverá constituir um sistema construtivo padronizado pré-fabricado e unidades funcionais modulares para a instalação de dispositivos de proteção, seccionamento, medição e controle. As unidades funcionais deverão ser padronizadas conforme projeto. |  | CJ | 1 |  |  | 0 |  | 0 | 0 | 0 | 0 | 0 | 0
PRÓPRIA 10/24 |  | CPU122035 |  | Fornecimento e instalação de Quadro - QF-AC-AMB CA em painel TTA (NBR IEC 60439-1), IP-55. Incluso fornecimento e instalação de isoladores, fixadores, suportes para disjuntores, porta projeto (documento) com diagrama elétrico, anilhamento, plaquetas identificação, canaletas, conectores, cabeamento, equipamentos de proteção e segurança. Disjuntores Siemens, Schneider, ABB, Steck ou equivalente, todos padrão Europeu, Curva C (ou conforme especificado), Cap. Interrup. Corr. mín de 4,5kA ou conforme indicado. Deverá possuir obrigatoriamente os relatórios de certificação referentes aos 7 ensaios de tipo realizados pelo fabricante e também os relatórios dos 3 ensaios de rotina realizado pelo montador, conforme prescrito em norma.O painel de baixa tensão deverá constituir um sistema construtivo padronizado pré-fabricado e unidades funcionais modulares para a instalação de dispositivos de proteção, seccionamento, medição e controle. As unidades funcionais deverão ser conforme projeto. |  | CJ | 1 |  |  | 0 |  | 0 | 0 | 0 | 0 | 0 | 0
PRÓPRIA 10/24 |  | CPU122038 |  | Fornecimento e instalação de Quadro - QL-K1/1 em painel TTA (NBR IEC 60439-1), IP-55. Incluso fornec. e instalação de isoladores, fixadores, suportes para disjuntores, porta projeto (documento) com diagrama elétrico, anilhamento, plaquetas identificação, canaletas, conectores, cabeamento, equipamentos de proteção e segurança. Disjuntores Siemens, Schneider, ABB, Steck ou equivalente, todos padrão Europeu, Curva C (ou conforme especificado), Cap. Interrup. Corr. mín de 4,5kA ou conforme indicado. Deverá possuir obrigatoriamente os relatórios de certificação referentes aos 7 ensaios de tipo realizados pelo fabricante e também os relatórios dos 3 ensaios de rotina realizado pelo montador, conforme prescrito em norma.O painel de baixa tensão deverá constituir um sistema construtivo padronizado pré-fabricado e unidades funcionais modulares para a instalação de dispositivos de proteção, seccionamento, medição e controle. As unidades funcionais deverão ser padronizadas conforme projeto |  | CJ | 1 |  |  | 0 |  | 0 | 0 | 0 | 0 | 0 | 0
PRÓPRIA 10/24 |  | CPU122042 |  | Fornecimento e instalação de Quadro - QD-FÁRMACIA 1 em painel TTA (NBR IEC 60439-1), IP-55. Incluso fornecimento e instalação de isoladores, fixadores, suportes para disjuntores, porta projeto (documento) com diagrama elétrico, anilhamento, plaquetas identificação, canaletas, conectores, cabeamento, equipamentos de proteção e segurança. Disjuntores Siemens, Schneider, ABB, Steck ou equivalente, todos padrão Europeu, Curva C (ou conforme especificado), Cap. Interrup. Corr. mín de 4,5kA ou conforme indicado. Deverá possuir obrigatoriamente os relatórios de certificação referentes aos 7 ensaios de tipo realizados pelo fabricante e também os relatórios dos 3 ensaios de rotina realizado pelo montador, conforme prescrito em norma.O painel de baixa tensão deverá constituir um sistema construtivo padronizado pré-fabricado e unidades funcionais modulares para a instalação de dispositivos de proteção, seccionamento, medição e controle. As unidades funcionais deverão ser conforme projeto |  | CJ | 1 |  |  | 0 |  | 0 | 0 | 0 | 0 | 0 | 0
PRÓPRIA 10/24 |  | CPU122045 |  | Fornecimento e instalação de Quadro - QL-N1/4 em painel TTA (NBR IEC 60439-1), IP-55. Incluso forneciment e instalação de isoladores, fixadores, suportes para disjuntores, porta projeto (documento) com diagrama elétrico, anilhamento, plaquetas identificação, canaletas, conectores, cabeamento, equipamentos de proteção e segurança. Disjuntores Siemens, Schneider, ABB, Steck ou equivalente, todos padrão Europeu, Curva C (ou conforme especificado), Cap. Interrup. Corr. mín de 4,5kA ou conforme indicado. Deverá possuir obrigatoriamente os relatórios de certificação referentes aos 7 ensaios de tipo realizados pelo fabricante e também os relatórios dos 3 ensaios de rotina realizado pelo montador, conforme prescrito em norma.O painel de baixa tensão deverá constituir um sistema construtivo padronizado pré-fabricado e unidades funcionais modulares para a instalação de dispositivos de proteção, seccionamento, medição e controle. As unidades funcionais deverão ser padronizadas conforme projeto |  | CJ | 1 |  |  | 0 |  | 0 | 0 | 0 | 0 | 0 | 0
PRÓPRIA 10/24 |  | CPU122048 |  | Fornecimento e instalação de Quadro - QL-N1/1 em painel TTA (NBR IEC 60439-1), IP-55. Incluso forneciment e instalação de isoladores, fixadores, suportes para disjuntores, porta projeto (documento) com diagrama elétrico, anilhamento, plaquetas identificação, canaletas, conectores, cabeamento, equipamentos de proteção e segurança. Disjuntores Siemens, Schneider, ABB, Steck ou equivalente, todos padrão Europeu, Curva C (ou conforme especificado), Cap. Interrup. Corr. mín de 4,5kA ou conforme indicado. Deverá possuir obrigatoriamente os relatórios de certificação referentes aos 7 ensaios de tipo realizados pelo fabricante e também os relatórios dos 3 ensaios de rotina realizado pelo montador, conforme prescrito em norma.O painel de baixa tensão deverá constituir um sistema construtivo padronizado pré-fabricado e unidades funcionais modulares para a instalação de dispositivos de proteção, seccionamento, medição e controle. As unidades funcionais deverão ser padronizadas conforme projeto |  | CJ | 1 |  |  | 0 |  | 0 | 0 | 0 | 0 | 0 | 0
PRÓPRIA 10/24 |  | CPU122053 |  | Fornecimento e instalação de Quadro - QL-N1/3 em painel TTA (NBR IEC 60439-1), IP-55. Incluso forneciment e instalação de isoladores, fixadores, suportes para disjuntores, porta projeto (documento) com diagrama elétrico, anilhamento, plaquetas identificação, canaletas, conectores, cabeamento, equipamentos de proteção e segurança. Disjuntores Siemens, Schneider, ABB, Steck ou equivalente, todos padrão Europeu, Curva C (ou conforme especificado), Cap. Interrup. Corr. mín de 4,5kA ou conforme indicado. Deverá possuir obrigatoriamente os relatórios de certificação referentes aos 7 ensaios de tipo realizados pelo fabricante e também os relatórios dos 3 ensaios de rotina realizado pelo montador, conforme prescrito em norma.O painel de baixa tensão deverá constituir um sistema construtivo padronizado pré-fabricado e unidades funcionais modulares para a instalação de dispositivos de proteção, seccionamento, medição e controle. As unidades funcionais deverão ser padronizadas conforme projeto |  | CJ | 1 |  |  | 0 |  | 0 | 0 | 0 | 0 | 0 | 0
PRÓPRIA 10/24 |  | CPU122056 |  | Fornecimento e instalação de Quadro - QF-AC 1 em painel TTA (NBR IEC 60439-1), IP-55. Incluso forneciment e instalação de isoladores, fixadores, suportes para disjuntores, porta projeto (documento) com diagrama elétrico, anilhamento, plaquetas identificação, canaletas, conectores, cabeamento, equipamentos de proteção e segurança. Disjuntores Siemens, Schneider, ABB, Steck ou equivalente, todos padrão Europeu, Curva C (ou conforme especificado), Cap. Interrup. Corr. mín de 4,5kA ou conforme indicado. Deverá possuir obrigatoriamente os relatórios de certificação referentes aos 7 ensaios de tipo realizados pelo fabricante e também os relatórios dos 3 ensaios de rotina realizado pelo montador, conforme prescrito em norma.O painel de baixa tensão deverá constituir um sistema construtivo padronizado pré-fabricado e unidades funcionais modulares para a instalação de dispositivos de proteção, seccionamento, medição e controle. As unidades funcionais deverão ser padronizadas conforme projeto |  | CJ | 1 |  |  | 0 |  | 0 | 0 | 0 | 0 | 0 | 0
PRÓPRIA 10/24 |  | CPU122059 |  | Fornecimento e instalação de Quadro - QF-AC2 em painel TTA (NBR IEC 60439-1), IP-55. Incluso fornecimento e instalação de isoladores, fixadores, suportes para disjuntores, porta projeto (documento) com diagrama elétrico, anilhamento, plaquetas identificação, canaletas, conectores, cabeamento, equipamentos de proteção e segurança. Disjuntores Siemens, Schneider, ABB, Steck ou equivalente, todos padrão Europeu, Curva C (ou conforme especificado), Cap. Interrup. Corr. mín de 4,5kA ou conforme indicado. Deverá possuir obrigatoriamente os relatórios de certificação referentes aos 7 ensaios de tipo realizados pelo fabricante e também os relatórios dos 3 ensaios de rotina realizado pelo montador, conforme prescrito em norma.O painel de baixa tensão deverá constituir um sistema construtivo padronizado pré-fabricado e unidades funcionais modulares para a instalação de dispositivos de proteção, seccionamento, medição e controle. As unidades funcionais deverão ser padronizadas conforme projeto |  | CJ | 1 |  |  | 0 |  | 0 | 0 | 0 | 0 | 0 | 0
PRÓPRIA 10/24 |  | CPU122062 |  | Fornecimento e instalação de Quadro - QF-AC E em painel TTA (NBR IEC 60439-1), IP-55. Incluso fornecimento e instalação de isoladores, fixadores, suportes para disjuntores, porta projeto (documento) com diagrama elétrico, anilhamento, plaquetas identificação, canaletas, conectores, cabeamento, equipamentos de proteção e segurança. Disjuntores Siemens, Schneider, ABB, Steck ou equivalente, todos padrão Europeu, Curva C (ou conforme especificado), Cap. Interrup. Corr. mín de 4,5kA ou conforme indicado. Deverá possuir obrigatoriamente os relatórios de certificação referentes aos 7 ensaios de tipo realizados pelo fabricante e também os relatórios dos 3 ensaios de rotina realizado pelo montador, conforme prescrito em norma.O painel de baixa tensão deverá constituir um sistema construtivo padronizado pré-fabricado e unidades funcionais modulares para a instalação de dispositivos de proteção, seccionamento, medição e controle. As unidades funcionais deverão ser padronizadas conforme projeto |  | CJ | 1 |  |  | 0 |  | 0 | 0 | 0 | 0 | 0 | 0
PRÓPRIA 10/24 |  | CPU122065 |  | Fornecimento e instalação de Quadro - QLE-N1/1 em painel TTA (NBR IEC 60439-1), IP-55. Incluso forneciment e instal. de isoladores, fixadores, suportes para disjuntores, porta projeto (documento) com diagrama elétrico, anilhamento, plaquetas identificação, canaletas, conectores, cabeamento, equipamentos de proteção e segurança. Disjuntores Siemens, Schneider, ABB, Steck ou equivalente, todos padrão Europeu, Curva C (ou conforme especificado), Cap. Interrup. Corr. mín de 4,5kA ou conforme indicado. Deverá possuir obrigatoriamente os relatórios de certificação referentes aos 7 ensaios de tipo realizados pelo fabricante e também os relatórios dos 3 ensaios de rotina realizado pelo montador, conforme prescrito em norma.O painel de baixa tensão deverá constituir um sistema construtivo padronizado pré-fabricado e unidades funcionais modulares para a instalação de dispositivos de proteção, seccionamento, medição e controle. As unidades funcionais deverão ser padronizadas conforme projeto |  | CJ | 1 |  |  | 0 |  | 0 | 0 | 0 | 0 | 0 | 0
PRÓPRIA 10/24 |  | CPU122068 |  | Fornecimento e instalação de Quadro - QL-I1/1 em painel TTA (NBR IEC 60439-1), IP-55. Incluso fornecimento e instalação de isoladores, fixadores, suportes para disjuntores, porta projeto (documento) com diagrama elétrico, anilhamento, plaquetas identificação, canaletas, conectores, cabeamento, equipamentos de proteção e segurança. Disjuntores Siemens, Schneider, ABB, Steck ou equivalente, todos padrão Europeu, Curva C (ou conforme especificado), Cap. Interrup. Corr. mín de 4,5kA ou conforme indicado. Deverá possuir obrigatoriamente os relatórios de certificação referentes aos 7 ensaios de tipo realizados pelo fabricante e também os relatórios dos 3 ensaios de rotina realizado pelo montador, conforme prescrito em norma.O painel de baixa tensão deverá constituir um sistema construtivo padronizado pré-fabricado e unidades funcionais modulares para a instalação de dispositivos de proteção, seccionamento, medição e controle. As unidades funcionais deverão ser padronizadas conforme projeto |  | CJ | 1 |  |  | 0 |  | 0 | 0 | 0 | 0 | 0 | 0
PRÓPRIA 10/24 |  | CPU122071 |  | Fornecimento e instalação de Quadro - QD-CÁRDIO em painel TTA (NBR IEC 60439-1), IP-55. Incluso fornecim. e instalação de isoladores, fixadores, suportes para disjuntores, porta projeto (documento) com diagrama elétrico, anilhamento, plaquetas identificação, canaletas, conectores, cabeamento, equipamentos de proteção e segurança. Disjuntores Siemens, Schneider, ABB, Steck ou equivalente, todos padrão Europeu, Curva C (ou conforme especificado), Cap. Interrup. Corr. mín de 4,5kA ou conforme indicado. Deverá possuir obrigatoriamente os relatórios de certificação referentes aos 7 ensaios de tipo realizados pelo fabricante e também os relatórios dos 3 ensaios de rotina realizado pelo montador, conforme prescrito em norma.O painel de baixa tensão deverá constituir um sistema construtivo padronizado pré-fabricado e unidades funcionais modulares para a instalação de dispositivos de proteção, seccionamento, medição e controle. As unidades funcionais deverão ser padronizadas conforme projeto |  | CJ | 1 |  |  | 0 |  | 0 | 0 | 0 | 0 | 0 | 0
PRÓPRIA 10/24 |  | CPU122075 |  | Fornecimento e instalação de Quadro - QF-COZINHA em painel TTA (NBR IEC 60439-1), IP-55. Incluso fornecim. e instalação de isoladores, fixadores, suportes para disjuntores, porta projeto (documento) com diagrama elétrico, anilhamento, plaquetas identificação, canaletas, conectores, cabeamento, equipamentos de proteção e segurança. Disjuntores Siemens, Schneider, ABB, Steck ou equivalente, todos padrão Europeu, Curva C (ou conforme especificado), Cap. Interrup. Corr. mín de 4,5kA ou conforme indicado. Deverá possuir obrigatoriamente os relatórios de certificação referentes aos 7 ensaios de tipo realizados pelo fabricante e também os relatórios dos 3 ensaios de rotina realizado pelo montador, conforme prescrito em norma.O painel de baixa tensão deverá constituir um sistema construtivo padronizado pré-fabricado e unidades funcionais modulares para a instalação de dispositivos de proteção, seccionamento, medição e controle. As unidades funcionais deverão ser padronizadas conforme projeto |  | CJ | 1 |  |  | 0 |  | 0 | 0 | 0 | 0 | 0 | 0
PRÓPRIA 10/24 |  | CPU122078 |  | Fornecimento e instalação de Quadro - QLF-H1/1 em painel TTA (NBR IEC 60439-1), IP-55. Incluso fornecim. e instalação de isoladores, fixadores, suportes para disjuntores, porta projeto (documento) com diagrama elétrico, anilhamento, plaquetas identificação, canaletas, conectores, cabeamento, equipamentos de proteção e segurança. Disjuntores Siemens, Schneider, ABB, Steck ou equivalente, todos padrão Europeu, Curva C (ou conforme especificado), Cap. Interrup. Corr. mín de 4,5kA ou conforme indicado. Deverá possuir obrigatoriamente os relatórios de certificação referentes aos 7 ensaios de tipo realizados pelo fabricante e também os relatórios dos 3 ensaios de rotina realizado pelo montador, conforme prescrito em norma.O painel de baixa tensão deverá constituir um sistema construtivo padronizado pré-fabricado e unidades funcionais modulares para a instalação de dispositivos de proteção, seccionamento, medição e controle. As unidades funcionais deverão ser padronizadas conforme projeto |  | CJ | 1 |  |  | 0 |  | 0 | 0 | 0 | 0 | 0 | 0
PRÓPRIA 10/24 |  | CPU122081 |  | Fornecimento e instalação de Quadro - QD-I1/1 em painel TTA (NBR IEC 60439-1), IP-55. Incluso fornecim. e instalação de isoladores, fixadores, suportes para disjuntores, porta projeto (documento) com diagrama elétrico, anilhamento, plaquetas identificação, canaletas, conectores, cabeamento, equipamentos de proteção e segurança. Disjuntores Siemens, Schneider, ABB, Steck ou equivalente, todos padrão Europeu, Curva C (ou conforme especificado), Cap. Interrup. Corr. mín de 4,5kA ou conforme indicado. Deverá possuir obrigatoriamente os relatórios de certificação referentes aos 7 ensaios de tipo realizados pelo fabricante e também os relatórios dos 3 ensaios de rotina realizado pelo montador, conforme prescrito em norma.O painel de baixa tensão deverá constituir um sistema construtivo padronizado pré-fabricado e unidades funcionais modulares para a instalação de dispositivos de proteção, seccionamento, medição e controle. As unidades funcionais deverão ser padronizadas conforme projeto |  | CJ | 1 |  |  | 0 |  | 0 | 0 | 0 | 0 | 0 | 0
PRÓPRIA 10/24 |  | CPU122084 |  | Fornecimento e instalação de Quadro - QD MEDICINA DO TRABALHO em painel TTA (NBR IEC 60439-1),IP-55. Incluso fornecim. e instal. de isoladores, fixadores, suportes para disjuntores, porta projeto com diagrama elétrico, anilhamento, plaquetas identificação, canaletas, conectores, cabeamento, equipamentos de proteção e segurança. Disjuntores Siemens, Schneider, ABB, Steck ou equivalente, todos padrão Europeu, Curva C (ou conforme especificado), Cap. Interrup. Corr. mín de 4,5kA ou conforme indicado. Deverá possuir obrigatoriamente os relatórios de certificação referentes aos 7 ensaios de tipo realizados pelo fabricante e também os relatórios dos 3 ensaios de rotina realizado pelo montador, conforme prescrito em norma.O painel de baixa tensão deverá constituir um sistema construtivo padronizado pré-fabricado e unidades funcionais modulares para a instalação de dispositivos de proteção, seccionamento, medição e controle. As unidades funcionais deverão ser padronizadas conforme projeto |  | CJ | 1 |  |  | 0 |  | 0 | 0 | 0 | 0 | 0 | 0
PRÓPRIA 10/24 |  | CPU122088 |  | Fornecimento e instalação de Quadro - QLF-F1/1 em painel TTA (NBR IEC 60439-1), IP-55. Incluso fornecim. e instalação de isoladores, fixadores, suportes para disjuntores, porta projeto (documento) com diagrama elétrico, anilhamento, plaquetas identificação, canaletas, conectores, cabeamento, equipamentos de proteção e segurança. Disjuntores Siemens, Schneider, ABB, Steck ou equivalente, todos padrão Europeu, Curva C (ou conforme especificado), Cap. Interrup. Corr. mín de 4,5kA ou conforme indicado. Deverá possuir obrigatoriamente os relatórios de certificação referentes aos 7 ensaios de tipo realizados pelo fabricante e também os relatórios dos 3 ensaios de rotina realizado pelo montador, conforme prescrito em norma.O painel de baixa tensão deverá constituir um sistema construtivo padronizado pré-fabricado e unidades funcionais modulares para a instalação de dispositivos de proteção, seccionamento, medição e controle. As unidades funcionais deverão ser padronizadas conforme projeto |  | CJ | 1 |  |  | 0 |  | 0 | 0 | 0 | 0 | 0 | 0
PRÓPRIA 10/24 |  | CPU122091 |  | Fornecimento e instalação de Quadro - QF-AC DAT. em painel TTA (NBR IEC 60439-1), IP-55. Incluso fornecim. e instal. de isoladores, fixadores, suportes para disjuntores, porta projeto (documento) com diagrama elétrico, anilhamento, plaquetas identificação, canaletas, conectores, cabeamento, equipamentos de proteção e segurança. Disjuntores Siemens, Schneider, ABB, Steck ou equivalente, todos padrão Europeu, Curva C (ou conforme especificado), Cap. Interrup. Corr. mín de 4,5kA ou conforme indicado. Deverá possuir obrigatoriamente os relatórios de certificação referentes aos 7 ensaios de tipo realizados pelo fabricante e também os relatórios dos 3 ensaios de rotina realizado pelo montador, conforme prescrito em norma.O painel de baixa tensão deverá constituir um sistema construtivo padronizado pré-fabricado e unidades funcionais modulares para a instalação de dispositivos de proteção, seccionamento, medição e controle. As unidades funcionais deverão ser padronizadas conforme projeto |  | CJ | 1 |  |  | 0 |  | 0 | 0 | 0 | 0 | 0 | 0
PRÓPRIA 10/24 |  | CPU122095 |  | Fornecimento e instalação de Quadro - QF-RX em painel TTA (NBR IEC 60439-1), IP-55. Incluso fornecimento e instalação de isoladores, fixadores, suportes para disjuntores, porta projeto (documento) com diagrama elétrico, anilhamento, plaquetas identificação, canaletas, conectores, cabeamento, equipamentos de proteção e segurança. Disjuntores Siemens, Schneider, ABB, Steck ou equivalente, todos padrão Europeu, Curva C (ou conforme especificado), Cap. Interrup. Corr. mín de 4,5kA ou conforme indicado. Deverá possuir obrigatoriamente os relatórios de certificação referentes aos 7 ensaios de tipo realizados pelo fabricante e também os relatórios dos 3 ensaios de rotina realizado pelo montador, conforme prescrito em norma.O painel de baixa tensão deverá constituir um sistema construtivo padronizado pré-fabricado e unidades funcionais modulares para a instalação de dispositivos de proteção, seccionamento, medição e controle. As unidades funcionais deverão ser padronizadas conforme projeto |  | CJ | 1 |  |  | 0 |  | 0 | 0 | 0 | 0 | 0 | 0
PRÓPRIA 10/24 |  | CPU122098 |  | Fornecimento e instalação de Quadro - QF-BOMBAS em painel TTA (NBR IEC 60439-1), IP-55. Incluso fornecim. e instalação de isoladores, fixadores, suportes para disjuntores, porta projeto (documento) com diagrama elétrico, anilhamento, plaquetas identificação, canaletas, conectores, cabeamento, equipamentos de proteção e segurança. Disjuntores Siemens, Schneider, ABB, Steck ou equivalente, todos padrão Europeu, Curva C (ou conforme especificado), Cap. Interrup. Corr. mín de 4,5kA ou conforme indicado. Deverá possuir obrigatoriamente os relatórios de certificação referentes aos 7 ensaios de tipo realizados pelo fabricante e também os relatórios dos 3 ensaios de rotina realizado pelo montador, conforme prescrito em norma.O painel de baixa tensão deverá constituir um sistema construtivo padronizado pré-fabricado e unidades funcionais modulares para a instalação de dispositivos de proteção, seccionamento, medição e controle. As unidades funcionais deverão ser padronizadas conforme projeto |  | CJ | 1 |  |  | 0 |  | 0 | 0 | 0 | 0 | 0 | 0
PRÓPRIA 10/24 |  | CPU122101 |  | Fornecimento e instalação de Quadro - QD-1 LABORATÓRIO em painel TTA (NBR IEC 60439-1), IP-55. Incluso fornecim. e instal. de isoladores, fixadores, suportes para disjuntores, porta projeto com diagrama elétrico, anilhamento, plaquetas identificação, canaletas, conectores, cabeamento, equipamentos de proteção e segurança. Disjuntores Siemens, Schneider, ABB, Steck ou equivalente, todos padrão Europeu, Curva C (ou conforme especificado), Cap. Interrup. Corr. mín de 4,5kA ou conforme indicado. Deverá possuir obrigatoriamente os relatórios de certificação referentes aos 7 ensaios de tipo realizados pelo fabricante e também os relatórios dos 3 ensaios de rotina realizado pelo montador, conforme prescrito em norma.O painel de baixa tensão deverá constituir um sistema construtivo padronizado pré-fabricado e unidades funcionais modulares para a instalação de dispositivos de proteção, seccionamento, medição e controle. As unidades funcionais deverão ser padronizadas conforme projeto |  | CJ | 1 |  |  | 0 |  | 0 | 0 | 0 | 0 | 0 | 0
PRÓPRIA 10/24 |  | CPU122104 |  | Fornecimento e instalação de Quadro - QD-2 LABORATÓRIO em painel TTA (NBR IEC 60439-1), IP-55. Incluso fornecim. e instal.de isoladores, fixadores, suportes para disjuntores, porta projeto com diagrama elétrico, anilhamento, plaquetas identificação, canaletas, conectores, cabeamento, equipamentos de proteção e segurança. Disjuntores Siemens, Schneider, ABB, Steck ou equivalente, todos padrão Europeu, Curva C (ou conforme especificado), Cap. Interrup. Corr. mín de 4,5kA ou conforme indicado. Deverá possuir obrigatoriamente os relatórios de certificação referentes aos 7 ensaios de tipo realizados pelo fabricante e também os relatórios dos 3 ensaios de rotina realizado pelo montador, conforme prescrito em norma.O painel de baixa tensão deverá constituir um sistema construtivo padronizado pré-fabricado e unidades funcionais modulares para a instalação de dispositivos de proteção, seccionamento, medição e controle. As unidades funcionais deverão ser padronizadas conforme projeto |  | CJ | 1 |  |  | 0 |  | 0 | 0 | 0 | 0 | 0 | 0
PRÓPRIA 10/24 |  | CPU122107 |  | Fornecimento e instalação de Quadro - QLFE/F1/1 em painel TTA (NBR IEC 60439-1), IP-55. Incluso fornecimento e instalação de isoladores, fixadores, suportes para disjuntores, porta projeto com diagrama elétrico, anilhamento, plaquetas identificação, canaletas, conectores, cabeamento, equipamentos de proteção e segurança. Disjuntores Siemens, Schneider, ABB, Steck ou equivalente, todos padrão Europeu, Curva C (ou conforme especificado), Cap. Interrup. Corr. mín de 4,5kA ou conforme indicado. Deverá possuir obrigatoriamente os relatórios de certificação referentes aos 7 ensaios de tipo realizados pelo fabricante e também os relatórios dos 3 ensaios de rotina realizado pelo montador, conforme prescrito em norma.O painel de baixa tensão deverá constituir um sistema construtivo padronizado pré-fabricado e unidades funcionais modulares para a instalação de dispositivos de proteção, seccionamento, medição e controle. As unidades funcionais deverão ser padronizadas conforme projeto |  | CJ | 1 |  |  | 0 |  | 0 | 0 | 0 | 0 | 0 | 0
PRÓPRIA 10/24 |  | CPU122110 |  | Fornecimento e instalação de Quadro - QD-ALMOXARIFADO em painel TTA (NBR IEC 60439-1), IP-55. Incluso fornecimento e instalação de isoladores, fixadores, suportes para disjuntores, porta projeto com diagrama elétrico, anilhamento, plaquetas identificação, canaletas, conectores, cabeamento, equipamentos de proteção e segurança. Disjuntores Siemens, Schneider, ABB, Steck ou equivalente, todos padrão Europeu, Curva C (ou conforme especificado), Cap. Interrup. Corr. mín de 4,5kA ou conforme indicado. Deverá possuir obrigatoriamente os relatórios de certificação referentes aos 7 ensaios de tipo realizados pelo fabricante e também os relatórios dos 3 ensaios de rotina realizado pelo montador, conforme prescrito em norma.O painel de baixa tensão deverá constituir um sistema construtivo padronizado pré-fabricado e unidades funcionais modulares para a instalação de dispositivos de proteção, seccionamento, medição e controle. As unidades funcionais deverão ser padronizadas conforme projeto |  | CJ | 1 |  |  | 0 |  | 0 | 0 | 0 | 0 | 0 | 0
PRÓPRIA 10/24 |  | CPU122113 |  | Fornecimento e instalação de Quadro - QDN-C em painel TTA (NBR IEC 60439-1), IP-55. Incluso fornecimento e instalação de isoladores, fixadores, suportes para disjuntores, porta projeto (documento) com diagrama elétrico, anilhamento, plaquetas identificação, canaletas, conectores, cabeamento, equipamentos de proteção e segurança. Disjuntores Siemens, Schneider, ABB, Steck ou equivalente, todos padrão Europeu, Curva C (ou conforme especificado), Cap. Interrup. Corr. mínde 4,5kA ou conforme indicado. Deverá possuir obrigatoriamente os relatórios de certificação referentes aos 7 ensaios de tipo realizados pelo fabricante e também os relatórios dos 3 ensaios de rotina realizado pelo montador, conforme prescrito em norma.O painel de baixa tensão deverá constituir um sistema construtivo padronizado pré-fabricado e unidades funcionais modulares para a instalação de dispositivos de proteção, seccionamento, medição e controle. As unidades funcionais deverão ser padronizadas conforme projeto |  | CJ | 1 |  |  | 0 |  | 0 | 0 | 0 | 0 | 0 | 0
PRÓPRIA 10/24 |  | CPU122116 |  | Fornecimento e instalação de Quadro - QLF-A1/1 em painel TTA (NBR IEC 60439-1), IP-55. Incluso fornecimento e instalação de isoladores, fixadores, suportes para disjuntores, porta projeto com diagrama elétrico, anilhamento, plaquetas identificação, canaletas, conectores, cabeamento, equipamentos de proteção e segurança. Disjuntores Siemens, Schneider, ABB, Steck ou equivalente, todos padrão Europeu, Curva C (ou conforme especificado), Cap. Interrup. Corr. mín de 4,5kA ou conforme indicado. Deverá possuir obrigatoriamente os relatórios de certificação referentes aos 7 ensaios de tipo realizados pelo fabricante e também os relatórios dos 3 ensaios de rotina realizado pelo montador, conforme prescrito em norma.O painel de baixa tensão deverá constituir um sistema construtivo padronizado pré-fabricado e unidades funcionais modulares para a instalação de dispositivos de proteção, seccionamento, medição e controle. As unidades funcionais deverão ser padronizadas conforme projeto |  | CJ | 1 |  |  | 0 |  | 0 | 0 | 0 | 0 | 0 | 0
PRÓPRIA 10/24 |  | CPU122120 |  | Fornecimento e instalação de Quadro - QL-D1/1 em painel TTA (NBR IEC 60439-1), IP-55. Incluso fornecimento e instalação de isoladores, fixadores, suportes para disjuntores, porta projeto com diagrama elétrico, anilhamento, plaquetas identificação, canaletas, conectores, cabeamento, equipamentos de proteção e segurança. Disjuntores Siemens, Schneider, ABB, Steck ou equivalente, todos padrão Europeu, Curva C (ou conforme especificado), Cap. Interrup. Corr. mín de 4,5kA ou conforme indicado. Deverá possuir obrigatoriamente os relatórios de certificação referentes aos 7 ensaios de tipo realizados pelo fabricante e também os relatórios dos 3 ensaios de rotina realizado pelo montador, conforme prescrito em norma.O painel de baixa tensão deverá constituir um sistema construtivo padronizado pré-fabricado e unidades funcionais modulares para a instalação de dispositivos de proteção, seccionamento, medição e controle. As unidades funcionais deverão ser padronizadas conforme projeto |  | CJ | 1 |  |  | 0 |  | 0 | 0 | 0 | 0 | 0 | 0
PRÓPRIA 10/24 |  | CPU122123 |  | Fornecimento e instalação de Quadro - QDE-C em painel TTA (NBR IEC 60439-1), IP-55. Incluso fornecimento e instalação de isoladores, fixadores, suportes para disjuntores, porta projeto (documento) com diagrama elétrico, anilhamento, plaquetas identificação, canaletas, conectores, cabeamento, equipamentos de proteção e segurança. Disjuntores Siemens, Schneider, ABB, Steck ou equivalente, todos padrão Europeu, Curva C (ou conforme especificado), Cap. Interrup. Corr. mín de 4,5kA ou conforme indicado. Deverá possuir obrigatoriamente os relatórios de certificação referentes aos 7 ensaios de tipo realizados pelo fabricante e também os relatórios dos 3 ensaios de rotina realizado pelo montador, conforme prescrito em norma.O painel de baixa tensão deverá constituir um sistema construtivo padronizado pré-fabricado e unidades funcionais modulares para a instalação de dispositivos de proteção, seccionamento, medição e controle. As unidades funcionais deverão ser padronizadas conforme projeto |  | CJ | 1 |  |  | 0 |  | 0 | 0 | 0 | 0 | 0 | 0
PRÓPRIA 10/24 |  | CPU122128 |  | Fornecimento e instalação de Quadro - QD-D1/1 em painel TTA (NBR IEC 60439-1), IP-55. Incluso fornecimento e instalação de isoladores, fixadores, suportes para disjuntores, porta projeto com diagrama elétrico, anilhamento, plaquetas identificação, canaletas, conectores, cabeamento, equipamentos de proteção e segurança. Disjuntores Siemens, Schneider, ABB, Steck ou equivalente, todos padrão Europeu, Curva C (ou conforme especificado), Cap. Interrup. Corr. mín de 4,5kA ou conforme indicado. Deverá possuir obrigatoriamente os relatórios de certificação referentes aos 7 ensaios de tipo realizados pelo fabricante e também os relatórios dos 3 ensaios de rotina realizado pelo montador, conforme prescrito em norma.O painel de baixa tensão deverá constituir um sistema construtivo padronizado pré-fabricado e unidades funcionais modulares para a instalação de dispositivos de proteção, seccionamento, medição e controle. As unidades funcionais deverão ser padronizadas conforme projeto |  | CJ | 1 |  |  | 0 |  | 0 | 0 | 0 | 0 | 0 | 0
PRÓPRIA 10/24 |  | CPU122131 |  | Fornecimento e instalação de Quadro - QL-B1/1 em painel TTA (NBR IEC 60439-1), IP-55. Incluso fornecim. e instalação de isoladores, fixadores, suportes para disjuntores, porta projeto (documento) com diagrama elétrico, anilhamento, plaquetas identificação, canaletas, conectores, cabeamento, equipamentos de proteção e segurança. Disjuntores Siemens, Schneider, ABB, Steck ou equivalente, todos padrão Europeu, Curva C (ou conforme especificado), Cap. Interrup. Corr. mín de 4,5kA ou conforme indicado. Deverá possuir obrigatoriamente os relatórios de certificação referentes aos 7 ensaios de tipo realizados pelo fabricante e também os relatórios dos 3 ensaios de rotina realizado pelo montador, conforme prescrito em norma.O painel de baixa tensão deverá constituir um sistema construtivo padronizado pré-fabricado e unidades funcionais modulares para a instalação de dispositivos de proteção, seccionamento, medição e controle. As unidades funcionais deverão ser padronizadas conforme projeto |  | CJ | 1 |  |  | 0 |  | 0 | 0 | 0 | 0 | 0 | 0
PRÓPRIA 10/24 |  | CPU122134 |  | Fornecimento e instalação de Quadro - QL-A1/1 em painel TTA (NBR IEC 60439-1), IP-55. Incluso fornecimento e instalação de isoladores, fixadores, suportes para disjuntores, porta projeto com diagrama elétrico, anilhamento, plaquetas identificação, canaletas, conectores, cabeamento, equipamentos de proteção e segurança. Disjuntores Siemens, Schneider, ABB, Steck ou equivalente, todos padrão Europeu, Curva C (ou conforme especificado), Cap. Interrup. Corr. mín de 4,5kA ou conforme indicado. Deverá possuir obrigatoriamente os relatórios de certificação referentes aos 7 ensaios de tipo realizados pelo fabricante e também os relatórios dos 3 ensaios de rotina realizado pelo montador, conforme prescrito em norma.O painel de baixa tensão deverá constituir um sistema construtivo padronizado pré-fabricado e unidades funcionais modulares para a instalação de dispositivos de proteção, seccionamento, medição e controle. As unidades funcionais deverão ser padronizadas conforme projeto. |  | CJ | 1 |  |  | 0 |  | 0 | 0 | 0 | 0 | 0 | 0
PRÓPRIA 10/24 |  | CPU122137 |  | Fornecimento e instalação de Quadro - QDE-D1/1 em painel TTA (NBR IEC 60439-1), IP-55. Incluso fornecimento e instalação de isoladores, fixadores, suportes para disjuntores, porta projeto com diagrama elétrico, anilhamento, plaquetas identificação, canaletas, conectores, cabeamento, equipamentos de proteção e segurança. Disjuntores Siemens, Schneider, ABB, Steck ou equivalente, todos padrão Europeu, Curva C (ou conforme especificado), Cap. Interrup. Corr. mín de 4,5kA ou conforme indicado. Deverá possuir obrigatoriamente os relatórios de certificação referentes aos 7 ensaios de tipo realizados pelo fabricante e também os relatórios dos 3 ensaios de rotina realizado pelo montador, conforme prescrito em norma.O painel de baixa tensão deverá constituir um sistema construtivo padronizado pré-fabricado e unidades funcionais modulares para a instalação de dispositivos de proteção, seccionamento, medição e controle. As unidades funcionais deverão ser padronizadas conforme projeto. |  | CJ | 1 |  |  | 0 |  | 0 | 0 | 0 | 0 | 0 | 0
PRÓPRIA 10/24 |  | CPU122140 |  | Fornecimento e instalação de Quadro - QLE-A1/1 em painel TTA (NBR IEC 60439-1), IP-55. Incluso fornecimento e instalação de isoladores, fixadores, suportes para disjuntores, porta projeto com diagrama elétrico, anilhamento, plaquetas identificação, canaletas, conectores, cabeamento, equipamentos de proteção e segurança. Disjuntores Siemens, Schneider, ABB, Steck ou equivalente, todos padrão Europeu, Curva C (ou conforme especificado), Cap. Interrup. Corr. mín de 4,5kA ou conforme indicado. Deverá possuir obrigatoriamente os relatórios de certificação referentes aos 7 ensaios de tipo realizados pelo fabricante e também os relatórios dos 3 ensaios de rotina realizado pelo montador, conforme prescrito em norma.O painel de baixa tensão deverá constituir um sistema construtivo padronizado pré-fabricado e unidades funcionais modulares para a instalação de dispositivos de proteção, seccionamento, medição e controle. As unidades funcionais deverão ser padronizadas conforme projeto |  | CJ | 1 |  |  | 0 |  | 0 | 0 | 0 | 0 | 0 | 0
PRÓPRIA 10/24 |  | CPU122143 |  | Fornecimento e instalação de Quadro - QLE-B1/1em painel TTA (NBR IEC 60439-1), IP-55. Incluso fornecimento e instalação de isoladores, fixadores, suportes para disjuntores, porta projeto com diagrama elétrico, anilhamento, plaquetas identificação, canaletas, conectores, cabeamento, equipamentos de proteção e segurança. Disjuntores Siemens, Schneider, ABB, Steck ou equivalente, todos padrão Europeu, Curva C (ou conforme especificado), Cap. Interrup. Corr. mín de 4,5kA ou conforme indicado. Deverá possuir obrigatoriamente os relatórios de certificação referentes aos 7 ensaios de tipo realizados pelo fabricante e também os relatórios dos 3 ensaios de rotina realizado pelo montador, conforme prescrito em norma.O painel de baixa tensão deverá constituir um sistema construtivo padronizado pré-fabricado e unidades funcionais modulares para a instalação de dispositivos de proteção, seccionamento, medição e controle. As unidades funcionais deverão ser padronizadas conforme projeto |  | CJ | 1 |  |  | 0 |  | 0 | 0 | 0 | 0 | 0 | 0
PRÓPRIA 10/24 |  | CPU122146 |  | Fornecimento e instalação de Quadro - QLE-E1/1 em painel TTA (NBR IEC 60439-1), IP-55. Incluso fornecimento e instalação de isoladores, fixadores, suportes para disjuntores, porta projeto com diagrama elétrico, anilhamento, plaquetas identificação, canaletas, conectores, cabeamento, equipamentos de proteção e segurança. Disjuntores Siemens, Schneider, ABB, Steck ou equivalente, todos padrão Europeu, Curva C (ou conforme especificado), Cap. Interrup. Corr. mínima de 4,5kA ou conforme indicado. Deverá possuir obrigatoriamente os relatórios de certificação referentes aos 7 ensaios de tipo realizados pelo fabricante e também os relatórios dos 3 ensaios de rotina realizado pelo montador, conforme prescrito em norma.O painel de baixa tensão deverá constituir um sistema construtivo padronizado pré-fabricado e unidades funcionais modulares para a instalação de dispositivos de proteção, seccionamento, medição e controle. As unidades funcionais deverão ser padronizadas conforme projeto. |  | CJ | 1 |  |  | 0 |  | 0 | 0 | 0 | 0 | 0 | 0
PRÓPRIA 10/24 |  | CPU122149 |  | Fornecimento e instalação de Quadro - QL-E1/1 em painel TTA (NBR IEC 60439-1), IP-55. Incluso fornecimento e instalação de isoladores, fixadores, suportes para disjuntores, porta projeto com diagrama elétrico, anilhamento, plaquetas identificação, canaletas, conectores, cabeamento, equipamentos de proteção e segurança. Disjuntores Siemens, Schneider, ABB, Steck ou equivalente, todos padrão Europeu, Curva C (ou conforme especificado), Cap. Interrup. Corr. mínima de 4,5kA ou conforme indicado. Deverá possuir obrigatoriamente os relatórios de certificação referentes aos 7 ensaios de tipo realizados pelo fabricante e também os relatórios dos 3 ensaios de rotina realizado pelo montador, conforme prescrito em norma.O painel de baixa tensão deverá constituir um sistema construtivo padronizado pré-fabricado e unidades funcionais modulares para a instalação de dispositivos de proteção, seccionamento, medição e controle. As unidades funcionais deverão ser padronizadas conforme projeto. |  | CJ | 1 |  |  | 0 |  | 0 | 0 | 0 | 0 | 0 | 0
PRÓPRIA 10/24 |  | CPU122152 |  | Fornecimento e instalação de Quadro - QLF-P1/1 em painel TTA (NBR IEC 60439-1), IP-55. Incluso fornecimento e instalação de isoladores, fixadores, suportes para disjuntores, porta projeto com diagrama elétrico, anilhamento, plaquetas identificação, canaletas, conectores, cabeamento, equipamentos de proteção e segurança. Disjuntores Siemens, Schneider, ABB, Steck ou equivalente, todos padrão Europeu, Curva C (ou conforme especificado), Cap. Interrup. Corr. mínima de 4,5kA ou conforme indicado. Deverá possuir obrigatoriamente os relatórios de certificação referentes aos 7 ensaios de tipo realizados pelo fabricante e também os relatórios dos 3 ensaios de rotina realizado pelo montador, conforme prescrito em norma.O painel de baixa tensão deverá constituir um sistema construtivo padronizado pré-fabricado e unidades funcionais modulares para a instalação de dispositivos de proteção, seccionamento, medição e controle. As unidades funcionais deverão ser padronizadas conforme projeto |  | CJ | 1 |  |  | 0 |  | 0 | 0 | 0 | 0 | 0 | 0
PRÓPRIA 10/24 |  | CPU122155 |  | Fornecimento e instalação de Quadro - QL-J5/1 em painel TTA (NBR IEC 60439-1), IP-55. Incluso fornecimento e instalação de isoladores, fixadores, suportes para disjuntores, porta projeto (documento) com diagrama elétrico, anilhamento, plaquetas identificação, canaletas, conectores, cabeamento, equipamentos de proteção e segurança. Disjuntores Siemens, Schneider, ABB, Steck ou equivalente, todos padrão Europeu, Curva C (ou conforme especificado), Cap. Interrup. Corr. mínima de 4,5kA ou conforme indicado. Deverá possuir obrigatoriamente os relatórios de certificação referentes aos 7 ensaios de tipo realizados pelo fabricante e também os relatórios dos 3 ensaios de rotina realizado pelo montador, conforme prescrito em norma.O painel de baixa tensão deverá constituir um sistema construtivo padronizado pré-fabricado e unidades funcionais modulares para a instalação de dispositivos de proteção, seccionamento, medição e controle. As unidades funcionais deverão ser padronizadas de forma qu |  | CJ | 1 |  |  | 0 |  | 0 | 0 | 0 | 0 | 0 | 0
PRÓPRIA 10/24 |  | CPU122194 |  | Fornecimento e instalação de Quadro - QD-EX em painel TTA (NBR IEC 60439-1), IP-55. Incluso fornecimento e instalação de isoladores, fixadores, suportes para disjuntores, porta projeto com diagrama elétrico, anilhamento, plaquetas identificação, canaletas, conectores, cabeamento, equipamentos de proteção e segurança. Disjuntores Siemens, Schneider, ABB, Steck ou equivalente, todos padrão Europeu, Curva C (ou conforme especificado), Cap. Interrup. Corr. mínima de 4,5kA ou conforme indicado. Deverá possuir obrigatoriamente os relatórios de certificação referentes aos 7 ensaios de tipo realizados pelo fabricante e também os relatórios dos 3 ensaios de rotina realizado pelo montador, conforme prescrito em norma.O painel de baixa tensão deverá constituir um sistema construtivo padronizado pré-fabricado e unidades funcionais modulares para a instalação de dispositivos de proteção, seccionamento, medição e controle. As unidades funcionais deverão ser padronizadas conforme projeto. |  | CJ | 1 |  |  | 0 |  | 0 | 0 | 0 | 0 | 0 | 0
PRÓPRIA 10/24 |  | CPU122197 |  | Fornecimento e instalação de Quadro - QLF-H4/1 em painel TTA (NBR IEC 60439-1), IP-55. Incluso fornecimento e instalação de isoladores, fixadores, suportes para disjuntores, porta projeto com diagrama elétrico, anilhamento, plaquetas identificação, canaletas, conectores, cabeamento, equipamentos de proteção e segurança. Disjuntores Siemens, Schneider, ABB, Steck ou equivalente, todos padrão Europeu, Curva C (ou conforme especificado), Cap. Interrup. Corr. mínima de 4,5kA ou conforme indicado. Deverá possuir obrigatoriamente os relatórios de certificação referentes aos 7 ensaios de tipo realizados pelo fabricante e também os relatórios dos 3 ensaios de rotina realizado pelo montador, conforme prescrito em norma.O painel de baixa tensão deverá constituir um sistema construtivo padronizado pré-fabricado e unidades funcionais modulares para a instalação de dispositivos de proteção, seccionamento, medição e controle. As unidades funcionais deverão ser padronizadas conforme projeto |  | CJ | 1 |  |  | 0 |  | 0 | 0 | 0 | 0 | 0 | 0
PRÓPRIA 10/24 |  | CPU122200 |  | Fornecimento e instalação de Quadro - QL-H5/1 em painel TTA (NBR IEC 60439-1), IP-55. Incluso fornecimento e instalação de isoladores, fixadores, suportes para disjuntores, porta projeto com diagrama elétrico, anilhamento, plaquetas identificação, canaletas, conectores, cabeamento, equipamentos de proteção e segurança. Disjuntores Siemens, Schneider, ABB, Steck ou equivalente, todos padrão Europeu, Curva C (ou conforme especificado), Cap. Interrup. Corr. mínima de 4,5kA ou conforme indicado. Deverá possuir obrigatoriamente os relatórios de certificação referentes aos 7 ensaios de tipo realizados pelo fabricante e também os relatórios dos 3 ensaios de rotina realizado pelo montador, conforme prescrito em norma.O painel de baixa tensão deverá constituir um sistema construtivo padronizado pré-fabricado e unidades funcionais modulares para a instalação de dispositivos de proteção, seccionamento, medição e controle. As unidades funcionais deverão ser padronizadas conforme projeto |  | CJ | 1 |  |  | 0 |  | 0 | 0 | 0 | 0 | 0 | 0
PRÓPRIA 10/24 |  | CPU122203 |  | Fornecimento e instalação de Quadro - QLF-H5/1 em painel TTA (NBR IEC 60439-1), IP-55. Incluso fornecimento e instalação de isoladores, fixadores, suportes para disjuntores, porta projeto com diagrama elétrico, anilhamento, plaquetas identificação, canaletas, conectores, cabeamento, equipamentos de proteção e segurança. Disjuntores Siemens, Schneider, ABB, Steck ou equivalente, todos padrão Europeu, Curva C (ou conforme especificado), Cap. Interrup. Corr. mínima de 4,5kA ou conforme indicado. Deverá possuir obrigatoriamente os relatórios de certificação referentes aos 7 ensaios de tipo realizados pelo fabricante e também os relatórios dos 3 ensaios de rotina realizado pelo montador, conforme prescrito em norma.O painel de baixa tensão deverá constituir um sistema construtivo padronizado pré-fabricado e unidades funcionais modulares para a instalação de dispositivos de proteção, seccionamento, medição e controle. As unidades funcionais deverão ser padronizadas conforme projeto |  | CJ | 1 |  |  | 0 |  | 0 | 0 | 0 | 0 | 0 | 0
PRÓPRIA 10/24 |  | CPU122206 |  | Fornecimento e instalação de Quadro - QLF-J5/1 em painel TTA (NBR IEC 60439-1), IP-55. Incluso fornecimento e instalação de isoladores, fixadores, suportes para disjuntores, porta projeto com diagrama elétrico, anilhamento, plaquetas identificação, canaletas, conectores, cabeamento, equipamentos de proteção e segurança. Disjuntores Siemens, Schneider, ABB, Steck ou equivalente, todos padrão Europeu, Curva C (ou conforme especificado), Cap. Interrup. Corr. mínima de 4,5kA ou conforme indicado. Deverá possuir obrigatoriamente os relatórios de certificação referentes aos 7 ensaios de tipo realizados pelo fabricante e também os relatórios dos 3 ensaios de rotina realizado pelo montador, conforme prescrito em norma.O painel de baixa tensão deverá constituir um sistema construtivo padronizado pré-fabricado e unidades funcionais modulares para a instalação de dispositivos de proteção, seccionamento, medição e controle. As unidades funcionais deverão ser padronizadas conforme projeto |  | CJ | 1 |  |  | 0 |  | 0 | 0 | 0 | 0 | 0 | 0
PRÓPRIA 10/24 |  | CPU122209 |  | Fornecimento e instalação de Quadro - QL-H3/1 em painel TTA (NBR IEC 60439-1), IP-55. Incluso fornecimento e instalação de isoladores, fixadores, suportes para disjuntores, porta projeto com diagrama elétrico, anilhamento, plaquetas identificação, canaletas, conectores, cabeamento, equipamentos de proteção e segurança. Disjuntores Siemens, Schneider, ABB, Steck ou equivalente, todos padrão Europeu, Curva C (ou conforme especificado), Cap. Interrup. Corr. mínima de 4,5kA ou conforme indicado. Deverá possuir obrigatoriamente os relatórios de certificação referentes aos 7 ensaios de tipo realizados pelo fabricante e também os relatórios dos 3 ensaios de rotina realizado pelo montador, conforme prescrito em norma.O painel de baixa tensão deverá constituir um sistema construtivo padronizado pré-fabricado e unidades funcionais modulares para a instalação de dispositivos de proteção, seccionamento, medição e controle. As unidades funcionais deverão ser padronizadas conforme projeto |  | CJ | 1 |  |  | 0 |  | 0 | 0 | 0 | 0 | 0 | 0
PRÓPRIA 10/24 |  | CPU122212 |  | Fornecimento e instalação de Quadro - QLE-H3/1 em painel TTA (NBR IEC 60439-1), IP-55. Incluso fornecimento e instalação de isoladores, fixadores, suportes para disjuntores, porta projeto com diagrama elétrico, anilhamento, plaquetas identificação, canaletas, conectores, cabeamento, equipamentos de proteção e segurança. Disjuntores Siemens, Schneider, ABB, Steck ou equivalente, todos padrão Europeu, Curva C (ou conforme especificado), Cap. Interrup. Corr. mínima de 4,5kA ou conforme indicado. Deverá possuir obrigatoriamente os relatórios de certificação referentes aos 7 ensaios de tipo realizados pelo fabricante e também os relatórios dos 3 ensaios de rotina realizado pelo montador, conforme prescrito em norma.O painel de baixa tensão deverá constituir um sistema construtivo padronizado pré-fabricado e unidades funcionais modulares para a instalação de dispositivos de proteção, seccionamento, medição e controle. As unidades funcionais deverão ser padronizadas conforme projeto |  | CJ | 1 |  |  | 0 |  | 0 | 0 | 0 | 0 | 0 | 0
PRÓPRIA 10/24 |  | CPU122215 |  | Fornecimento e instalação de Quadro - QLF-J4/1 em painel TTA (NBR IEC 60439-1), IP-55. Incluso fornecimento e instalação de isoladores, fixadores, suportes para disjuntores, porta projeto com diagrama elétrico, anilhamento, plaquetas identificação, canaletas, conectores, cabeamento, equipamentos de proteção e segurança. Disjuntores Siemens, Schneider, ABB, Steck ou equivalente, todos padrão Europeu, Curva C (ou conforme especificado), Cap. Interrup. Corr. mínima de 4,5kA ou conforme indicado. Deverá possuir obrigatoriamente os relatórios de certificação referentes aos 7 ensaios de tipo realizados pelo fabricante e também os relatórios dos 3 ensaios de rotina realizado pelo montador, conforme prescrito em norma.O painel de baixa tensão deverá constituir um sistema construtivo padronizado pré-fabricado e unidades funcionais modulares para a instalação de dispositivos de proteção, seccionamento, medição e controle. As unidades funcionais deverão ser padronizadas conforme projeto |  | CJ | 1 |  |  | 0 |  | 0 | 0 | 0 | 0 | 0 | 0
PRÓPRIA 10/24 |  | CPU122218 |  | Fornecimento e instalação de Quadro - QL-H4/1 em painel TTA (NBR IEC 60439-1), IP-55. Incluso fornecimento e instalação de isoladores, fixadores, suportes para disjuntores, porta projeto com diagrama elétrico, anilhamento, plaquetas identificação, canaletas, conectores, cabeamento, equipamentos de proteção e segurança. Disjuntores Siemens, Schneider, ABB, Steck ou equivalente, todos padrão Europeu, Curva C (ou conforme especificado), Cap. Interrup. Corr. mínima de 4,5kA ou conforme indicado. Deverá possuir obrigatoriamente os relatórios de certificação referentes aos 7 ensaios de tipo realizados pelo fabricante e também os relatórios dos 3 ensaios de rotina realizado pelo montador, conforme prescrito em norma.O painel de baixa tensão deverá constituir um sistema construtivo padronizado pré-fabricado e unidades funcionais modulares para a instalação de dispositivos de proteção, seccionamento, medição e controle. As unidades funcionais deverão ser padronizadas conforme projeto |  | CJ | 1 |  |  | 0 |  | 0 | 0 | 0 | 0 | 0 | 0
PRÓPRIA 10/24 |  | CPU122222 |  | Fornecimento e instalação de Quadro - QL-J4/1 em painel TTA (NBR IEC 60439-1), IP-55. Incluso fornecimento e instalação de isoladores, fixadores, suportes para disjuntores, porta projeto com diagrama elétrico, anilhamento, plaquetas identificação, canaletas, conectores, cabeamento, equipamentos de proteção e segurança. Disjuntores Siemens, Schneider, ABB, Steck ou equivalente, todos padrão Europeu, Curva C (ou conforme especificado), Cap. Interrup. Corr. mínima de 4,5kA ou conforme indicado. Deverá possuir obrigatoriamente os relatórios de certificação referentes aos 7 ensaios de tipo realizados pelo fabricante e também os relatórios dos 3 ensaios de rotina realizado pelo montador, conforme prescrito em norma.O painel de baixa tensão deverá constituir um sistema construtivo padronizado pré-fabricado e unidades funcionais modulares para a instalação de dispositivos de proteção, seccionamento, medição e controle. As unidades funcionais deverão ser padronizadas conforme projeto |  | CJ | 1 |  |  | 0 |  | 0 | 0 | 0 | 0 | 0 | 0
PRÓPRIA 10/24 |  | CPU122226 |  | Fornecimento e instalação de Quadro - QD-EMERGÊNCIA MATERNIDADE em painel TTA (NBR IEC 60439-1), IP-55. Incluso fornecim. e instal. de isoladores, fixadores, suportes para disjuntores, porta projeto com diagrama elétrico, anilhamento, plaquetas identificação, canaletas, conectores, cabeamento, equipamentos de proteção e segurança. Disjuntores Siemens, Schneider, ABB, Steck ou equivalente, todos padrão Europeu, Curva C (ou conforme especificado), Cap. Interrup. Corr. mínima de 4,5kA ou conforme indicado. Deverá possuir obrigatoriamente os relatórios de certificação referentes aos 7 ensaios de tipo realizados pelo fabricante e também os relatórios dos 3 ensaios de rotina realizado pelo montador, conforme prescrito em norma.O painel de baixa tensão deverá constituir um sistema construtivo padronizado pré-fabricado e unidades funcionais modulares para a instal. de disp. de proteção, seccionamento, medição e controle. As unidades funcionais deverão ser padronizadas conforme projeto |  | CJ | 1 |  |  | 0 |  | 0 | 0 | 0 | 0 | 0 | 0
PRÓPRIA 10/24 |  | CPU122229 |  | Fornecimento e instalação de Quadro - QGBT MATERNIDADE em painel TTA (NBR IEC 60439-1), IP-55. Incluso fornecim. e instalação de isoladores, fixadores, suportes para disjuntores, porta projeto com diagrama elétrico, anilhamento, plaquetas identificação, canaletas, conectores, cabeamento, equipamentos de proteção e segurança. Disjuntores Siemens, Schneider, ABB, Steck ou equivalente, todos padrão Europeu, Curva C (ou conforme especificado), Cap. Interrup. Corr. mínima de 4,5kA ou conforme indicado. Deverá possuir obrigatoriamente os relatórios de certificação referentes aos 7 ensaios de tipo realizados pelo fabricante e também os relatórios dos 3 ensaios de rotina realizado pelo montador, conforme prescrito em norma.O painel de baixa tensão deverá constituir um sistema construtivo padronizado pré-fabricado e unidades funcionais modulares para a instalação de dispositivos de proteção, seccionamento, medição e controle. As unidades funcionais deverão ser padronizadas conforme projeto |  | CJ | 1 |  |  | 0 |  | 0 | 0 | 0 | 0 | 0 | 0
PRÓPRIA 10/24 |  | CPU122233 |  | Fornecimento e instalação de Quadro - QLF-I3/1 em painel TTA (NBR IEC 60439-1), IP-55. Incluso fornecimento e instalação de isoladores, fixadores, suportes para disjuntores, porta projeto com diagrama elétrico, anilhamento, plaquetas identificação, canaletas, conectores, cabeamento, equipamentos de proteção e segurança. Disjuntores Siemens, Schneider, ABB, Steck ou equivalente, todos padrão Europeu, Curva C (ou conforme especificado), Cap. Interrup. Corr. mínima de 4,5kA ou conforme indicado. Deverá possuir obrigatoriamente os relatórios de certificação referentes aos 7 ensaios de tipo realizados pelo fabricante e também os relatórios dos 3 ensaios de rotina realizado pelo montador, conforme prescrito em norma.O painel de baixa tensão deverá constituir um sistema construtivo padronizado pré-fabricado e unidades funcionais modulares para a instalação de dispositivos de proteção, seccionamento, medição e controle. As unidades funcionais deverão ser padronizadas conforme projeto |  | CJ | 1 |  |  | 0 |  | 0 | 0 | 0 | 0 | 0 | 0
PRÓPRIA 10/24 |  | CPU122236 |  | Fornecimento e instalação de Quadro - QLF-K3/1 em painel TTA (NBR IEC 60439-1), IP-55. Incluso fornecimento e instalação de isoladores, fixadores, suportes para disjuntores, porta projeto com diagrama elétrico, anilhamento, plaquetas identificação, canaletas, conectores, cabeamento, equipamentos de proteção e segurança. Disjuntores Siemens, Schneider, ABB, Steck ou equivalente, todos padrão Europeu, Curva C (ou conforme especificado), Cap. Interrup. Corr. mínima de 4,5kA ou conforme indicado. Deverá possuir obrigatoriamente os relatórios de certificação referentes aos 7 ensaios de tipo realizados pelo fabricante e também os relatórios dos 3 ensaios de rotina realizado pelo montador, conforme prescrito em norma.O painel de baixa tensão deverá constituir um sistema construtivo padronizado pré-fabricado e unidades funcionais modulares para a instalação de dispositivos de proteção, seccionamento, medição e controle. As unidades funcionais deverão ser padronizadas conforme projeto |  | CJ | 1 |  |  | 0 |  | 0 | 0 | 0 | 0 | 0 | 0
PRÓPRIA 10/24 |  | CPU122239 |  | Fornecimento e instalação de Quadro - QLE-J3/1 em painel TTA (NBR IEC 60439-1), IP-55. Incluso fornecimento e instalação de isoladores, fixadores, suportes para disjuntores, porta projeto com diagrama elétrico, anilhamento, plaquetas identificação, canaletas, conectores, cabeamento, equipamentos de proteção e segurança. Disjuntores Siemens, Schneider, ABB, Steck ou equivalente, todos padrão Europeu, Curva C (ou conforme especificado), Cap. Interrup. Corr. mínima de 4,5kA ou conforme indicado. Deverá possuir obrigatoriamente os relatórios de certificação referentes aos 7 ensaios de tipo realizados pelo fabricante e também os relatórios dos 3 ensaios de rotina realizado pelo montador, conforme prescrito em norma.O painel de baixa tensão deverá constituir um sistema construtivo padronizado pré-fabricado e unidades funcionais modulares para a instalação de dispositivos de proteção, seccionamento, medição e controle. As unidades funcionais deverão ser padronizadas conforme projeto |  | CJ | 1 |  |  | 0 |  | 0 | 0 | 0 | 0 | 0 | 0
PRÓPRIA 10/24 |  | CPU122242 |  | Fornecimento e instalação de Quadro - QL-J3/1 em painel TTA (NBR IEC 60439-1), IP-55. Incluso fornecimento e instalação de isoladores, fixadores, suportes para disjuntores, porta projeto com diagrama elétrico, anilhamento, plaquetas identificação, canaletas, conectores, cabeamento, equipamentos de proteção e segurança. Disjuntores Siemens, Schneider, ABB, Steck ou equivalente, todos padrão Europeu, Curva C (ou conforme especificado), Cap. Interrup. Corr. mínima de 4,5kA ou conforme indicado. Deverá possuir obrigatoriamente os relatórios de certificação referentes aos 7 ensaios de tipo realizados pelo fabricante e também os relatórios dos 3 ensaios de rotina realizado pelo montador, conforme prescrito em norma.O painel de baixa tensão deverá constituir um sistema construtivo padronizado pré-fabricado e unidades funcionais modulares para a instalação de dispositivos de proteção, seccionamento, medição e controle. As unidades funcionais deverão ser padronizadas conforme projeto |  | CJ | 1 |  |  | 0 |  | 0 | 0 | 0 | 0 | 0 | 0
PRÓPRIA 10/24 |  | CPU122245 |  | Fornecimento e instalação de Quadro - QL-F2/5 em painel TTA (NBR IEC 60439-1), IP-55. Incluso fornecimento e instalação de isoladores, fixadores, suportes para disjuntores, porta projeto com diagrama elétrico, anilhamento, plaquetas identificação, canaletas, conectores, cabeamento, equipamentos de proteção e segurança. Disjuntores Siemens, Schneider, ABB, Steck ou equivalente, todos padrão Europeu, Curva C (ou conforme especificado), Cap. Interrup. Corr. mínima de 4,5kA ou conforme indicado. Deverá possuir obrigatoriamente os relatórios de certificação referentes aos 7 ensaios de tipo realizados pelo fabricante e também os relatórios dos 3 ensaios de rotina realizado pelo montador, conforme prescrito em norma.O painel de baixa tensão deverá constituir um sistema construtivo padronizado pré-fabricado e unidades funcionais modulares para a instalação de dispositivos de proteção, seccionamento, medição e controle. As unidades funcionais deverão ser padronizadas conforme projeto |  | CJ | 1 |  |  | 0 |  | 0 | 0 | 0 | 0 | 0 | 0
PRÓPRIA 10/24 |  | CPU122248 |  | Fornecimento e instalação de Quadro - QL-F2/4 em painel TTA (NBR IEC 60439-1), IP-55. Incluso fornecimento e instalação de isoladores, fixadores, suportes para disjuntores, porta projeto com diagrama elétrico, anilhamento, plaquetas identificação, canaletas, conectores, cabeamento, equipamentos de proteção e segurança. Disjuntores Siemens, Schneider, ABB, Steck ou equivalente, todos padrão Europeu, Curva C (ou conforme especificado), Cap. Interrup. Corr. mínima de 4,5kA ou conforme indicado. Deverá possuir obrigatoriamente os relatórios de certificação referentes aos 7 ensaios de tipo realizados pelo fabricante e também os relatórios dos 3 ensaios de rotina realizado pelo montador, conforme prescrito em norma.O painel de baixa tensão deverá constituir um sistema construtivo padronizado pré-fabricado e unidades funcionais modulares para a instalação de dispositivos de proteção, seccionamento, medição e controle. As unidades funcionais deverão ser padronizadas conforme projeto |  | CJ | 1 |  |  | 0 |  | 0 | 0 | 0 | 0 | 0 | 0
PRÓPRIA 10/24 |  | CPU122251 |  | Fornecimento e instalação de Quadro - QD-F2/1 em painel TTA (NBR IEC 60439-1), IP-55. Incluso fornecimento e instalação de isoladores, fixadores, suportes para disjuntores, porta projeto com diagrama elétrico, anilhamento, plaquetas identificação, canaletas, conectores, cabeamento, equipamentos de proteção e segurança. Disjuntores Siemens, Schneider, ABB, Steck ou equivalente, todos padrão Europeu, Curva C (ou conforme especificado), Cap. Interrup. Corr. mínima de 4,5kA ou conforme indicado. Deverá possuir obrigatoriamente os relatórios de certificação referentes aos 7 ensaios de tipo realizados pelo fabricante e também os relatórios dos 3 ensaios de rotina realizado pelo montador, conforme prescrito em norma.O painel de baixa tensão deverá constituir um sistema construtivo padronizado pré-fabricado e unidades funcionais modulares para a instalação de dispositivos de proteção, seccionamento, medição e controle. As unidades funcionais deverão ser padronizadas conforme projeto |  | CJ | 1 |  |  | 0 |  | 0 | 0 | 0 | 0 | 0 | 0
PRÓPRIA 10/24 |  | CPU122254 |  | Fornecimento e instalação de Quadro - QLE-F2/3 em painel TTA (NBR IEC 60439-1), IP-55. Incluso fornecimento e instalação de isoladores, fixadores, suportes para disjuntores, porta projeto com diagrama elétrico, anilhamento, plaquetas identificação, canaletas, conectores, cabeamento, equipamentos de proteção e segurança. Disjuntores Siemens, Schneider, ABB, Steck ou equivalente, todos padrão Europeu, Curva C (ou conforme especificado), Cap. Interrup. Corr. mínima de 4,5kA ou conforme indicado. Deverá possuir obrigatoriamente os relatórios de certificação referentes aos 7 ensaios de tipo realizados pelo fabricante e também os relatórios dos 3 ensaios de rotina realizado pelo montador, conforme prescrito em norma.O painel de baixa tensão deverá constituir um sistema construtivo padronizado pré-fabricado e unidades funcionais modulares para a instalação de dispositivos de proteção, seccionamento, medição e controle. As unidades funcionais deverão ser padronizadas conforme projeto |  | CJ | 1 |  |  | 0 |  | 0 | 0 | 0 | 0 | 0 | 0
PRÓPRIA 10/24 |  | CPU122257 |  | Fornecimento e instalação de Quadro - QLF-J3/1 em painel TTA (NBR IEC 60439-1), IP-55. Incluso fornecimento e instalação de isoladores, fixadores, suportes para disjuntores, porta projeto com diagrama elétrico, anilhamento, plaquetas identificação, canaletas, conectores, cabeamento, equipamentos de proteção e segurança. Disjuntores Siemens, Schneider, ABB, Steck ou equivalente, todos padrão Europeu, Curva C (ou conforme especificado), Cap. Interrup. Corr. mínima de 4,5kA ou conforme indicado. Deverá possuir obrigatoriamente os relatórios de certificação referentes aos 7 ensaios de tipo realizados pelo fabricante e também os relatórios dos 3 ensaios de rotina realizado pelo montador, conforme prescrito em norma.O painel de baixa tensão deverá constituir um sistema construtivo padronizado pré-fabricado e unidades funcionais modulares para a instalação de dispositivos de proteção, seccionamento, medição e controle. As unidades funcionais deverão ser padronizadas conforme projeto |  | CJ | 1 |  |  | 0 |  | 0 | 0 | 0 | 0 | 0 | 0
PRÓPRIA 10/24 |  | CPU122260 |  | Fornecimento e instalação de Quadro - QD-UTI 1 em painel TTA (NBR IEC 60439-1), IP-55. Incluso fornecimento e instalação de isoladores, fixadores, suportes para disjuntores, porta projeto com diagrama elétrico, anilhamento, plaquetas identificação, canaletas, conectores, cabeamento, equipamentos de proteção e segurança. Disjuntores Siemens, Schneider, ABB, Steck ou equivalente, todos padrão Europeu, Curva C (ou conforme especificado), Cap. Interrup. Corr. mínima de 4,5kA ou conforme indicado. Deverá possuir obrigatoriamente os relatórios de certificação referentes aos 7 ensaios de tipo realizados pelo fabricante e também os relatórios dos 3 ensaios de rotina realizado pelo montador, conforme prescrito em norma.O painel de baixa tensão deverá constituir um sistema construtivo padronizado pré-fabricado e unidades funcionais modulares para a instalação de dispositivos de proteção, seccionamento, medição e controle. As unidades funcionais deverão ser padronizadas conforme projeto |  | CJ | 1 |  |  | 0 |  | 0 | 0 | 0 | 0 | 0 | 0
PRÓPRIA 10/24 |  | CPU122263 |  | Fornecimento e instalação de Quadro - QD-RAIO X 1 em painel TTA (NBR IEC 60439-1), IP-55. Incluso fornecimento e instalação de isoladores, fixadores, suportes para disjuntores, porta projeto com diagrama elétrico, anilhamento, plaquetas identificação, canaletas, conectores, cabeamento, equipamentos de proteção e segurança. Disjuntores Siemens, Schneider, ABB, Steck ou equivalente, todos padrão Europeu, Curva C (ou conforme especificado), Cap. Interrup. Corr. mínima de 4,5kA ou conforme indicado. Deverá possuir obrigatoriamente os relatórios de certificação referentes aos 7 ensaios de tipo realizados pelo fabricante e também os relatórios dos 3 ensaios de rotina realizado pelo montador, conforme prescrito em norma.O painel de baixa tensão deverá constituir um sistema construtivo padronizado pré-fabricado e unidades funcionais modulares para a instalação de dispositivos de proteção, seccionamento, medição e controle. As unidades funcionais deverão ser padronizadas conforme projeto |  | CJ | 1 |  |  | 0 |  | 0 | 0 | 0 | 0 | 0 | 0
PRÓPRIA 10/24 |  | CPU122267 |  | Fornecimento e instalação de Quadro - QDE-F2/1 em painel TTA (NBR IEC 60439-1), IP-55. Incluso fornecimento e instalação de isoladores, fixadores, suportes para disjuntores, porta projeto com diagrama elétrico, anilhamento, plaquetas identificação, canaletas, conectores, cabeamento, equipamentos de proteção e segurança. Disjuntores Siemens, Schneider, ABB, Steck ou equivalente, todos padrão Europeu, Curva C (ou conforme especificado), Cap. Interrup. Corr. mínima de 4,5kA ou conforme indicado. Deverá possuir obrigatoriamente os relatórios de certificação referentes aos 7 ensaios de tipo realizados pelo fabricante e também os relatórios dos 3 ensaios de rotina realizado pelo montador, conforme prescrito em norma.O painel de baixa tensão deverá constituir um sistema construtivo padronizado pré-fabricado e unidades funcionais modulares para a instalação de dispositivos de proteção, seccionamento, medição e controle. As unidades funcionais deverão ser padronizadas conforme projeto |  | CJ | 1 |  |  | 0 |  | 0 | 0 | 0 | 0 | 0 | 0
PRÓPRIA 10/24 |  | CPU122270 |  | Fornecimento e instalação de Quadro - QL-H2/1 em painel TTA (NBR IEC 60439-1), IP-55. Incluso fornecimento e instalação de isoladores, fixadores, suportes para disjuntores, porta projeto com diagrama elétrico, anilhamento, plaquetas identificação, canaletas, conectores, cabeamento, equipamentos de proteção e segurança. Disjuntores Siemens, Schneider, ABB, Steck ou equivalente, todos padrão Europeu, Curva C (ou conforme especificado), Cap. Interrup. Corr. mínima de 4,5kA ou conforme indicado. Deverá possuir obrigatoriamente os relatórios de certificação referentes aos 7 ensaios de tipo realizados pelo fabricante e também os relatórios dos 3 ensaios de rotina realizado pelo montador, conforme prescrito em norma.O painel de baixa tensão deverá constituir um sistema construtivo padronizado pré-fabricado e unidades funcionais modulares para a instalação de dispositivos de proteção, seccionamento, medição e controle. As unidades funcionais deverão ser padronizadas conforme projeto |  | CJ | 1 |  |  | 0 |  | 0 | 0 | 0 | 0 | 0 | 0
PRÓPRIA 10/24 |  | CPU122274 |  | Fornecimento e instalação de Quadro - QLF-H2/1 em painel TTA (NBR IEC 60439-1), IP-55. Incluso fornecimento e instalação de isoladores, fixadores, suportes para disjuntores, porta projeto com diagrama elétrico, anilhamento, plaquetas identificação, canaletas, conectores, cabeamento, equipamentos de proteção e segurança. Disjuntores Siemens, Schneider, ABB, Steck ou equivalente, todos padrão Europeu, Curva C (ou conforme especificado), Cap. Interrup. Corr. mínima de 4,5kA ou conforme indicado. Deverá possuir obrigatoriamente os relatórios de certificação referentes aos 7 ensaios de tipo realizados pelo fabricante e também os relatórios dos 3 ensaios de rotina realizado pelo montador, conforme prescrito em norma.O painel de baixa tensão deverá constituir um sistema construtivo padronizado pré-fabricado e unidades funcionais modulares para a instalação de dispositivos de proteção, seccionamento, medição e controle. As unidades funcionais deverão ser padronizadas conforme projeto |  | CJ | 1 |  |  | 0 |  | 0 | 0 | 0 | 0 | 0 | 0
PRÓPRIA 10/24 |  | CPU122277 |  | Fornecimento e instalação de Quadro - QLF-K2/1 em painel TTA (NBR IEC 60439-1), IP-55. Incluso fornecimento e instalação de isoladores, fixadores, suportes para disjuntores, porta projeto com diagrama elétrico, anilhamento, plaquetas identificação, canaletas, conectores, cabeamento, equipamentos de proteção e segurança. Disjuntores Siemens, Schneider, ABB, Steck ou equivalente, todos padrão Europeu, Curva C (ou conforme especificado), Cap. Interrup. Corr. mínima de 4,5kA ou conforme indicado. Deverá possuir obrigatoriamente os relatórios de certificação referentes aos 7 ensaios de tipo realizados pelo fabricante e também os relatórios dos 3 ensaios de rotina realizado pelo montador, conforme prescrito em norma.O painel de baixa tensão deverá constituir um sistema construtivo padronizado pré-fabricado e unidades funcionais modulares para a instalação de dispositivos de proteção, seccionamento, medição e controle. As unidades funcionais deverão ser padronizadas conforme projeto |  | CJ | 1 |  |  | 0 |  | 0 | 0 | 0 | 0 | 0 | 0
PRÓPRIA 10/24 |  | CPU122280 |  | Fornecimento e instalação de Quadro - QL-J2/1 em painel TTA (NBR IEC 60439-1), IP-55. Incluso fornecimento e instalação de isoladores, fixadores, suportes para disjuntores, porta projeto com diagrama elétrico, anilhamento, plaquetas identificação, canaletas, conectores, cabeamento, equipamentos de proteção e segurança. Disjuntores Siemens, Schneider, ABB, Steck ou equivalente, todos padrão Europeu, Curva C (ou conforme especificado), Cap. Interrup. Corr. mínima de 4,5kA ou conforme indicado. Deverá possuir obrigatoriamente os relatórios de certificação referentes aos 7 ensaios de tipo realizados pelo fabricante e também os relatórios dos 3 ensaios de rotina realizado pelo montador, conforme prescrito em norma.O painel de baixa tensão deverá constituir um sistema construtivo padronizado pré-fabricado e unidades funcionais modulares para a instalação de dispositivos de proteção, seccionamento, medição e controle. As unidades funcionais deverão ser padronizadas conforme projeto |  | CJ | 1 |  |  | 0 |  | 0 | 0 | 0 | 0 | 0 | 0
PRÓPRIA 10/24 |  | CPU122283 |  | Fornecimento e instalação de Quadro - QD-UTI 1 em painel TTA (NBR IEC 60439-1), IP-55. Incluso fornecimento e instalação de isoladores, fixadores, suportes para disjuntores, porta projeto com diagrama elétrico, anilhamento, plaquetas identificação, canaletas, conectores, cabeamento, equipamentos de proteção e segurança. Disjuntores Siemens, Schneider, ABB, Steck ou equivalente, todos padrão Europeu, Curva C (ou conforme especificado), Cap. Interrup. Corr. mínima de 4,5kA ou conforme indicado. Deverá possuir obrigatoriamente os relatórios de certificação referentes aos 7 ensaios de tipo realizados pelo fabricante e também os relatórios dos 3 ensaios de rotina realizado pelo montador, conforme prescrito em norma.O painel de baixa tensão deverá constituir um sistema construtivo padronizado pré-fabricado e unidades funcionais modulares para a instalação de dispositivos de proteção, seccionamento, medição e controle. As unidades funcionais deverão ser padronizadas conforme projeto |  | CJ | 1 |  |  | 0 |  | 0 | 0 | 0 | 0 | 0 | 0
PRÓPRIA 10/24 |  | CPU122288 |  | Fornecimento e instalação de Quadro - QD-UTI 2 em painel TTA (NBR IEC 60439-1), IP-55. Incluso fornecimento e instalação de isoladores, fixadores, suportes para disjuntores, porta projeto com diagrama elétrico, anilhamento, plaquetas identificação, canaletas, conectores, cabeamento, equipamentos de proteção e segurança. Disjuntores Siemens, Schneider, ABB, Steck ou equivalente, todos padrão Europeu, Curva C (ou conforme especificado), Cap. Interrup. Corr. mínima de 4,5kA ou conforme indicado. Deverá possuir obrigatoriamente os relatórios de certificação referentes aos 7 ensaios de tipo realizados pelo fabricante e também os relatórios dos 3 ensaios de rotina realizado pelo montador, conforme prescrito em norma. O painel de baixa tensão deverá constituir um sistema construtivo padronizado pré-fabricado e unidades funcionais modulares para a instalação de dispositivos de proteção, seccionamento, medição e controle. As unidades funcionais deverão ser padronizadas conforme projeto. |  | CJ | 1 |  |  | 0 |  | 0 | 0 | 0 | 0 | 0 | 0
PRÓPRIA 10/24 |  | CPU122291 |  | Fornecimento e instalação de Quadro - QD-UTI 3 em painel TTA (NBR IEC 60439-1), IP-55. Incluso fornecimento e instalação de isoladores, fixadores, suportes para disjuntores, porta projeto com diagrama elétrico, anilhamento, plaquetas identificação, canaletas, conectores, cabeamento, equipamentos de proteção e segurança. Disjuntores Siemens, Schneider, ABB, Steck ou equivalente, todos padrão Europeu, Curva C (ou conforme especificado), Cap. Interrup. Corr. mínima de 4,5kA ou conforme indicado. Deverá possuir obrigatoriamente os relatórios de certificação referentes aos 7 ensaios de tipo realizados pelo fabricante e também os relatórios dos 3 ensaios de rotina realizado pelo montador, conforme prescrito em norma.O painel de baixa tensão deverá constituir um sistema construtivo padronizado pré-fabricado e unidades funcionais modulares para a instalação de dispositivos de proteção, seccionamento, medição e controle. As unidades funcionais deverão ser padronizadas conforme projeto |  | CJ | 1 |  |  | 0 |  | 0 | 0 | 0 | 0 | 0 | 0
PRÓPRIA 10/24 |  | CPU122295 |  | Fornecimento e instalação de Quadro - QD-UTI 4 em painel TTA (NBR IEC 60439-1), IP-55. Incluso fornecimento e instalação de isoladores, fixadores, suportes para disjuntores, porta projeto com diagrama elétrico, anilhamento, plaquetas identificação, canaletas, conectores, cabeamento, equipamentos de proteção e segurança. Disjuntores Siemens, Schneider, ABB, Steck ou equivalente, todos padrão Europeu, Curva C (ou conforme especificado), Cap. Interrup. Corr. mínima de 4,5kA ou conforme indicado. Deverá possuir obrigatoriamente os relatórios de certificação referentes aos 7 ensaios de tipo realizados pelo fabricante e também os relatórios dos 3 ensaios de rotina realizado pelo montador, conforme prescrito em norma.O painel de baixa tensão deverá constituir um sistema construtivo padronizado pré-fabricado e unidades funcionais modulares para a instalação de dispositivos de proteção, seccionamento, medição e controle. As unidades funcionais deverão ser padronizadas conforme projeto |  | CJ | 1 |  |  | 0 |  | 0 | 0 | 0 | 0 | 0 | 0
PRÓPRIA 10/24 |  | CPU122301 |  | Fornecimento e instalação de Quadro - QD-UTI 5 em painel TTA (NBR IEC 60439-1), IP-55. Incluso fornecimento e instalação de isoladores, fixadores, suportes para disjuntores, porta projeto com diagrama elétrico, anilhamento, plaquetas identificação, canaletas, conectores, cabeamento, equipamentos de proteção e segurança. Disjuntores Siemens, Schneider, ABB, Steck ou equivalente, todos padrão Europeu, Curva C (ou conforme especificado), Cap. Interrup. Corr. mínima de 4,5kA ou conforme indicado. Deverá possuir obrigatoriamente os relatórios de certificação referentes aos 7 ensaios de tipo realizados pelo fabricante e também os relatórios dos 3 ensaios de rotina realizado pelo montador, conforme prescrito em norma.O painel de baixa tensão deverá constituir um sistema construtivo padronizado pré-fabricado e unidades funcionais modulares para a instalação de dispositivos de proteção, seccionamento, medição e controle. As unidades funcionais deverão ser padronizadas conforme projeto |  | CJ | 1 |  |  | 0 |  | 0 | 0 | 0 | 0 | 0 | 0
PRÓPRIA 10/24 |  | CPU122305 |  | Fornecimento e instalação de Quadro - QD-UTI 6 em painel TTA (NBR IEC 60439-1), IP-55. Incluso fornecimento e instalação de isoladores, fixadores, suportes para disjuntores, porta projeto com diagrama elétrico, anilhamento, plaquetas identificação, canaletas, conectores, cabeamento, equipamentos de proteção e segurança. Disjuntores Siemens, Schneider, ABB, Steck ou equivalente, todos padrão Europeu, Curva C (ou conforme especificado), Cap. Interrup. Corr. mínima de 4,5kA ou conforme indicado. Deverá possuir obrigatoriamente os relatórios de certificação referentes aos 7 ensaios de tipo realizados pelo fabricante e também os relatórios dos 3 ensaios de rotina realizado pelo montador, conforme prescrito em norma.O painel de baixa tensão deverá constituir um sistema construtivo padronizado pré-fabricado e unidades funcionais modulares para a instalação de dispositivos de proteção, seccionamento, medição e controle. As unidades funcionais deverão ser padronizadas conforme projeto |  | CJ | 1 |  |  | 0 |  | 0 | 0 | 0 | 0 | 0 | 0
PRÓPRIA 10/24 |  | CPU122309 |  | Fornecimento e instalação de Quadro - QCSC 1 em painel TTA (NBR IEC 60439-1), IP-55. Incluso fornecimento e instalação de isoladores, fixadores, suportes para disjuntores, porta projeto com diagrama elétrico, anilhamento, plaquetas identificação, canaletas, conectores, cabeamento, equipamentos de proteção e segurança. Disjuntores Siemens, Schneider, ABB, Steck ou equivalente, todos padrão Europeu, Curva C (ou conforme especificado), Cap. Interrup. Corr. mínima de 4,5kA ou conforme indicado. Deverá possuir obrigatoriamente os relatórios de certificação referentes aos 7 ensaios de tipo realizados pelo fabricante e também os relatórios dos 3 ensaios de rotina realizado pelo montador, conforme prescrito em norma.O painel de baixa tensão deverá constituir um sistema construtivo padronizado pré-fabricado e unidades funcionais modulares para a instalação de dispositivos de proteção, seccionamento, medição e controle. As unidades funcionais deverão ser padronizadas conforme projeto |  | CJ | 1 |  |  | 0 |  | 0 | 0 | 0 | 0 | 0 | 0
PRÓPRIA 10/24 |  | CPU122312 |  | Fornecimento e instalação de Quadro - QCSC 2 em painel TTA (NBR IEC 60439-1), IP-55. Incluso fornecimento e instalação de isoladores, fixadores, suportes para disjuntores, porta projeto com diagrama elétrico, anilhamento, plaquetas identificação, canaletas, conectores, cabeamento, equipamentos de proteção e segurança. Disjuntores Siemens, Schneider, ABB, Steck ou equivalente, todos padrão Europeu, Curva C (ou conforme especificado), Cap. Interrup. Corr. mínima de 4,5kA ou conforme indicado. Deverá possuir obrigatoriamente os relatórios de certificação referentes aos 7 ensaios de tipo realizados pelo fabricante e também os relatórios dos 3 ensaios de rotina realizado pelo montador, conforme prescrito em norma.O painel de baixa tensão deverá constituir um sistema construtivo padronizado pré-fabricado e unidades funcionais modulares para a instalação de dispositivos de proteção, seccionamento, medição e controle. As unidades funcionais deverão ser padronizadas conforme projeto |  | CJ | 1 |  |  | 0 |  | 0 | 0 | 0 | 0 | 0 | 0
PRÓPRIA 10/24 |  | CPU122316 |  | Fornecimento e instalação de Quadro - QCSC 3 em painel TTA (NBR IEC 60439-1), IP-55. Incluso fornecimento e instalação de isoladores, fixadores, suportes para disjuntores, porta projeto com diagrama elétrico, anilhamento, plaquetas identificação, canaletas, conectores, cabeamento, equipamentos de proteção e segurança. Disjuntores Siemens, Schneider, ABB, Steck ou equivalente, todos padrão Europeu, Curva C (ou conforme especificado), Cap. Interrup. Corr. mínima de 4,5kA ou conforme indicado. Deverá possuir obrigatoriamente os relatórios de certificação referentes aos 7 ensaios de tipo realizados pelo fabricante e também os relatórios dos 3 ensaios de rotina realizado pelo montador, conforme prescrito em norma.O painel de baixa tensão deverá constituir um sistema construtivo padronizado pré-fabricado e unidades funcionais modulares para a instalação de dispositivos de proteção, seccionamento, medição e controle. As unidades funcionais deverão ser padronizadas conforme projeto |  | CJ | 1 |  |  | 0 |  | 0 | 0 | 0 | 0 | 0 | 0
PRÓPRIA 10/24 |  | CPU122319 |  | Fornecimento e instalação de Quadro - QD-SG 1 em painel TTA (NBR IEC 60439-1), IP-55. Incluso fornecimento e instalação de isoladores, fixadores, suportes para disjuntores, porta projeto com diagrama elétrico, anilhamento, plaquetas identificação, canaletas, conectores, cabeamento, equipamentos de proteção e segurança. Disjuntores Siemens, Schneider, ABB, Steck ou equivalente, todos padrão Europeu, Curva C (ou conforme especificado), Cap. Interrup. Corr. mínima de 4,5kA ou conforme indicado. Deverá possuir obrigatoriamente os relatórios de certificação referentes aos 7 ensaios de tipo realizados pelo fabricante e também os relatórios dos 3 ensaios de rotina realizado pelo montador, conforme prescrito em norma.O painel de baixa tensão deverá constituir um sistema construtivo padronizado pré-fabricado e unidades funcionais modulares para a instalação de dispositivos de proteção, seccionamento, medição e controle. As unidades funcionais deverão ser padronizadas conforme projeto |  | CJ | 1 |  |  | 0 |  | 0 | 0 | 0 | 0 | 0 | 0
PRÓPRIA 10/24 |  | CPU122322 |  | Fornecimento e instalação de Quadro - QD-SG 2 em painel TTA (NBR IEC 60439-1), IP-55. Incluso fornecimento e instalação de isoladores, fixadores, suportes para disjuntores, porta projeto com diagrama elétrico, anilhamento, plaquetas identificação, canaletas, conectores, cabeamento, equipamentos de proteção e segurança. Disjuntores Siemens, Schneider, ABB, Steck ou equivalente, todos padrão Europeu, Curva C (ou conforme especificado), Cap. Interrup. Corr. mínima de 4,5kA ou conforme indicado. Deverá possuir obrigatoriamente os relatórios de certificação referentes aos 7 ensaios de tipo realizados pelo fabricante e também os relatórios dos 3 ensaios de rotina realizado pelo montador, conforme prescrito em norma.O painel de baixa tensão deverá constituir um sistema construtivo padronizado pré-fabricado e unidades funcionais modulares para a instalação de dispositivos de proteção, seccionamento, medição e controle. As unidades funcionais deverão ser padronizadas conforme projeto |  | CJ | 1 |  |  | 0 |  | 0 | 0 | 0 | 0 | 0 | 0
PRÓPRIA 10/24 |  | CPU122325 |  | Fornecimento e instalação de Quadro - QD-SG 3 em painel TTA (NBR IEC 60439-1), IP-55. Incluso fornecimento e instalação de isoladores, fixadores, suportes para disjuntores, porta projeto com diagrama elétrico, anilhamento, plaquetas identificação, canaletas, conectores, cabeamento, equipamentos de proteção e segurança. Disjuntores Siemens, Schneider, ABB, Steck ou equivalente, todos padrão Europeu, Curva C (ou conforme especificado), Cap. Interrup. Corr. mínima de 4,5kA ou conforme indicado. Deverá possuir obrigatoriamente os relatórios de certificação referentes aos 7 ensaios de tipo realizados pelo fabricante e também os relatórios dos 3 ensaios de rotina realizado pelo montador, conforme prescrito em norma.O painel de baixa tensão deverá constituir um sistema construtivo padronizado pré-fabricado e unidades funcionais modulares para a instalação de dispositivos de proteção, seccionamento, medição e controle. As unidades funcionais deverão ser padronizadas conforme projeto |  | CJ | 1 |  |  | 0 |  | 0 | 0 | 0 | 0 | 0 | 0
PRÓPRIA 10/24 |  | CPU122329 |  | Fornecimento e instalação de Quadro - QD-SG 4 em painel TTA (NBR IEC 60439-1), IP-55. Incluso fornecimento e instalação de isoladores, fixadores, suportes para disjuntores, porta projeto com diagrama elétrico, anilhamento, plaquetas identificação, canaletas, conectores, cabeamento, equipamentos de proteção e segurança. Disjuntores Siemens, Schneider, ABB, Steck ou equivalente, todos padrão Europeu, Curva C (ou conforme especificado), Cap. Interrup. Corr. mínima de 4,5kA ou conforme indicado. Deverá possuir obrigatoriamente os relatórios de certificação referentes aos 7 ensaios de tipo realizados pelo fabricante e também os relatórios dos 3 ensaios de rotina realizado pelo montador, conforme prescrito em norma.O painel de baixa tensão deverá constituir um sistema construtivo padronizado pré-fabricado e unidades funcionais modulares para a instalação de dispositivos de proteção, seccionamento, medição e controle. As unidades funcionais deverão ser padronizadas conforme projeto |  | CJ | 1 |  |  | 0 |  | 0 | 0 | 0 | 0 | 0 | 0
PRÓPRIA 10/24 |  | CPU122332 |  | Fornecimento e instalação de Quadro - QD-SG 5 em painel TTA (NBR IEC 60439-1), IP-55. Incluso fornecimento e instalação de isoladores, fixadores, suportes para disjuntores, porta projeto com diagrama elétrico, anilhamento, plaquetas identificação, canaletas, conectores, cabeamento, equipamentos de proteção e segurança. Disjuntores Siemens, Schneider, ABB, Steck ou equivalente, todos padrão Europeu, Curva C (ou conforme especificado), Cap. Interrup. Corr. mínima de 4,5kA ou conforme indicado. Deverá possuir obrigatoriamente os relatórios de certificação referentes aos 7 ensaios de tipo realizados pelo fabricante e também os relatórios dos 3 ensaios de rotina realizado pelo montador, conforme prescrito em norma.O painel de baixa tensão deverá constituir um sistema construtivo padronizado pré-fabricado e unidades funcionais modulares para a instalação de dispositivos de proteção, seccionamento, medição e controle. As unidades funcionais deverão ser padronizadas conforme projeto |  | CJ | 1 |  |  | 0 |  | 0 | 0 | 0 | 0 | 0 | 0
PRÓPRIA 10/24 |  | CPU122335 |  | Fornecimento e instalação de Quadro - QD-SG 6 em painel TTA (NBR IEC 60439-1), IP-55. Incluso fornecimento e instalação de isoladores, fixadores, suportes para disjuntores, porta projeto com diagrama elétrico, anilhamento, plaquetas identificação, canaletas, conectores, cabeamento, equipamentos de proteção e segurança. Disjuntores Siemens, Schneider, ABB, Steck ou equivalente, todos padrão Europeu, Curva C (ou conforme especificado), Cap. Interrup. Corr. mínima de 4,5kA ou conforme indicado. Deverá possuir obrigatoriamente os relatórios de certificação referentes aos 7 ensaios de tipo realizados pelo fabricante e também os relatórios dos 3 ensaios de rotina realizado pelo montador, conforme prescrito em norma.O painel de baixa tensão deverá constituir um sistema construtivo padronizado pré-fabricado e unidades funcionais modulares para a instalação de dispositivos de proteção, seccionamento, medição e controle. As unidades funcionais deverão ser padronizadas conforme projeto |  | CJ | 1 |  |  | 0 |  | 0 | 0 | 0 | 0 | 0 | 0
PRÓPRIA 10/24 |  | CPU122338 |  | Fornecimento e instalação de Quadro - QD-SG 7 em painel TTA (NBR IEC 60439-1), IP-55. Incluso fornecimento e instalação de isoladores, fixadores, suportes para disjuntores, porta projeto com diagrama elétrico, anilhamento, plaquetas identificação, canaletas, conectores, cabeamento, equipamentos de proteção e segurança. Disjuntores Siemens, Schneider, ABB, Steck ou equivalente, todos padrão Europeu, Curva C (ou conforme especificado), Cap. Interrup. Corr. mínima de 4,5kA ou conforme indicado. Deverá possuir obrigatoriamente os relatórios de certificação referentes aos 7 ensaios de tipo realizados pelo fabricante e também os relatórios dos 3 ensaios de rotina realizado pelo montador, conforme prescrito em norma.O painel de baixa tensão deverá constituir um sistema construtivo padronizado pré-fabricado e unidades funcionais modulares para a instalação de dispositivos de proteção, seccionamento, medição e controle. As unidades funcionais deverão ser padronizadas conforme projeto |  | CJ | 1 |  |  | 0 |  | 0 | 0 | 0 | 0 | 0 | 0
PRÓPRIA 10/24 |  | CPU122341 |  | Fornecimento e instalação de Quadro - QD-SG 8 em painel TTA (NBR IEC 60439-1), IP-55. Incluso fornecimento e instalação de isoladores, fixadores, suportes para disjuntores, porta projeto com diagrama elétrico, anilhamento, plaquetas identificação, canaletas, conectores, cabeamento, equipamentos de proteção e segurança. Disjuntores Siemens, Schneider, ABB, Steck ou equivalente, todos padrão Europeu, Curva C (ou conforme especificado), Cap. Interrup. Corr. mínima de 4,5kA ou conforme indicado. Deverá possuir obrigatoriamente os relatórios de certificação referentes aos 7 ensaios de tipo realizados pelo fabricante e também os relatórios dos 3 ensaios de rotina realizado pelo montador, conforme prescrito em norma.O painel de baixa tensão deverá constituir um sistema construtivo padronizado pré-fabricado e unidades funcionais modulares para a instalação de dispositivos de proteção, seccionamento, medição e controle. As unidades funcionais deverão ser padronizadas conforme projeto |  | CJ | 1 |  |  | 0 |  | 0 | 0 | 0 | 0 | 0 | 0
PRÓPRIA 10/24 |  | CPU122346 |  | Fornecimento e instalação de Quadro - QD-SG 9 em painel TTA (NBR IEC 60439-1), IP-55. Incluso fornecimento e instalação de isoladores, fixadores, suportes para disjuntores, porta projeto com diagrama elétrico, anilhamento, plaquetas identificação, canaletas, conectores, cabeamento, equipamentos de proteção e segurança. Disjuntores Siemens, Schneider, ABB, Steck ou equivalente, todos padrão Europeu, Curva C (ou conforme especificado), Cap. Interrup. Corr. mínima de 4,5kA ou conforme indicado. Deverá possuir obrigatoriamente os relatórios de certificação referentes aos 7 ensaios de tipo realizados pelo fabricante e também os relatórios dos 3 ensaios de rotina realizado pelo montador, conforme prescrito em norma.O painel de baixa tensão deverá constituir um sistema construtivo padronizado pré-fabricado e unidades funcionais modulares para a instalação de dispositivos de proteção, seccionamento, medição e controle. As unidades funcionais deverão ser padronizadas conforme projeto |  | CJ | 1 |  |  | 0 |  | 0 | 0 | 0 | 0 | 0 | 0
PRÓPRIA 10/24 |  | CPU122349 |  | Fornecimento e instalação de Quadro - QF-AC CIRURGIA em painel TTA (NBR IEC 60439-1), IP-55. Incluso fornecimento e instalação de isoladores, fixadores, suportes para disjuntores, porta projeto com diagrama elétrico, anilhamento, plaquetas identificação, canaletas, conectores, cabeamento, equipamentos de proteção e segurança. Disjuntores Siemens, Schneider, ABB, Steck ou equivalente, todos padrão Europeu, Curva C (ou conforme especificado), Cap. Interrup. Corr. mínima de 4,5kA ou conforme indicado. Deverá possuir obrigatoriamente os relatórios de certificação referentes aos 7 ensaios de tipo realizados pelo fabricante e também os relatórios dos 3 ensaios de rotina realizado pelo montador, conforme prescrito em norma. O painel de baixa tensão deverá constituir um sistema construtivo padronizado pré-fabricado e unidades funcionais modulares para a instalação de dispositivos de proteção, seccionamento, medição e controle. As unidades funcionais deverão ser padronizadas conforme projeto |  | CJ | 1 |  |  | 0 |  | 0 | 0 | 0 | 0 | 0 | 0
PRÓPRIA 10/24 |  | CPU122352 |  | Fornecimento e instalação de Quadro - QF-F2/1 em painel TTA (NBR IEC 60439-1), IP-55. Incluso fornecimento e instalação de isoladores, fixadores, suportes para disjuntores, porta projeto com diagrama elétrico, anilhamento, plaquetas identificação, canaletas, conectores, cabeamento, equipamentos de proteção e segurança. Disjuntores Siemens, Schneider, ABB, Steck ou equivalente, todos padrão Europeu, Curva C (ou conforme especificado), Cap. Interrup. Corr. mínima de 4,5kA ou conforme indicado. Deverá possuir obrigatoriamente os relatórios de certificação referentes aos 7 ensaios de tipo realizados pelo fabricante e também os relatórios dos 3 ensaios de rotina realizado pelo montador, conforme prescrito em norma. O painel de baixa tensão deverá constituir um sistema construtivo padronizado pré-fabricado e unidades funcionais modulares para a instalação de dispositivos de proteção, seccionamento, medição e controle. As unidades funcionais deverão ser padronizadas conforme projeto. |  | CJ | 1 |  |  | 0 |  | 0 | 0 | 0 | 0 | 0 | 0
PRÓPRIA 10/24 |  | CPU122355 |  | Fornecimento e instalação de Quadro - QL-G2/3 em painel TTA (NBR IEC 60439-1), IP-55. Incluso fornecimento e instalação de isoladores, fixadores, suportes para disjuntores, porta projeto com diagrama elétrico, anilhamento, plaquetas identificação, canaletas, conectores, cabeamento, equipamentos de proteção e segurança. Disjuntores Siemens, Schneider, ABB, Steck ou equivalente, todos padrão Europeu, Curva C (ou conforme especificado), Cap. Interrup. Corr. mínima de 4,5kA ou conforme indicado. Deverá possuir obrigatoriamente os relatórios de certificação referentes aos 7 ensaios de tipo realizados pelo fabricante e também os relatórios dos 3 ensaios de rotina realizado pelo montador, conforme prescrito em norma.O painel de baixa tensão deverá constituir um sistema construtivo padronizado pré-fabricado e unidades funcionais modulares para a instalação de dispositivos de proteção, seccionamento, medição e controle. As unidades funcionais deverão ser padronizadas conforme projeto |  | CJ | 1 |  |  | 0 |  | 0 | 0 | 0 | 0 | 0 | 0
PRÓPRIA 10/24 |  | CPU122358 |  | Fornecimento e instalação de Quadro - QLE-G2/3 em painel TTA (NBR IEC 60439-1), IP-55. Incluso fornecimento e instalação de isoladores, fixadores, suportes para disjuntores, porta projeto com diagrama elétrico, anilhamento, plaquetas identificação, canaletas, conectores, cabeamento, equipamentos de proteção e segurança. Disjuntores Siemens, Schneider, ABB, Steck ou equivalente, todos padrão Europeu, Curva C (ou conforme especificado), Cap. Interrup. Corr. mínima de 4,5kA ou conforme indicado. Deverá possuir obrigatoriamente os relatórios de certificação referentes aos 7 ensaios de tipo realizados pelo fabricante e também os relatórios dos 3 ensaios de rotina realizado pelo montador, conforme prescrito em norma.O painel de baixa tensão deverá constituir um sistema construtivo padronizado pré-fabricado e unidades funcionais modulares para a instalação de dispositivos de proteção, seccionamento, medição e controle. As unidades funcionais deverão ser padronizadas conforme projeto |  | CJ | 1 |  |  | 0 |  | 0 | 0 | 0 | 0 | 0 | 0
PRÓPRIA 10/24 |  | CPU122361 |  | Fornecimento e instalação de Quadro - QL-G2/1 em painel TTA (NBR IEC 60439-1), IP-55. Incluso fornecimento e instalação de isoladores, fixadores, suportes para disjuntores, porta projeto com diagrama elétrico, anilhamento, plaquetas identificação, canaletas, conectores, cabeamento, equipamentos de proteção e segurança. Disjuntores Siemens, Schneider, ABB, Steck ou equivalente, todos padrão Europeu, Curva C (ou conforme especificado), Cap. Interrup. Corr. mínima de 4,5kA ou conforme indicado. Deverá possuir obrigatoriamente os relatórios de certificação referentes aos 7 ensaios de tipo realizados pelo fabricante e também os relatórios dos 3 ensaios de rotina realizado pelo montador, conforme prescrito em norma.O painel de baixa tensão deverá constituir um sistema construtivo padronizado pré-fabricado e unidades funcionais modulares para a instalação de dispositivos de proteção, seccionamento, medição e controle. As unidades funcionais deverão ser padronizadas conforme projeto |  | CJ | 1 |  |  | 0 |  | 0 | 0 | 0 | 0 | 0 | 0
PRÓPRIA 10/24 |  | CPU122364 |  | Fornecimento e instalação de Quadro - QL-F2/1 em painel TTA (NBR IEC 60439-1), IP-55. Incluso fornecimento e instalação de isoladores, fixadores, suportes para disjuntores, porta projeto com diagrama elétrico, anilhamento, plaquetas identificação, canaletas, conectores, cabeamento, equipamentos de proteção e segurança. Disjuntores Siemens, Schneider, ABB, Steck ou equivalente, todos padrão Europeu, Curva C (ou conforme especificado), Cap. Interrup. Corr. mínima de 4,5kA ou conforme indicado. Deverá possuir obrigatoriamente os relatórios de certificação referentes aos 7 ensaios de tipo realizados pelo fabricante e também os relatórios dos 3 ensaios de rotina realizado pelo montador, conforme prescrito em norma.O painel de baixa tensão deverá constituir um sistema construtivo padronizado pré-fabricado e unidades funcionais modulares para a instalação de dispositivos de proteção, seccionamento, medição e controle. As unidades funcionais deverão ser padronizadas conforme projeto |  | CJ | 1 |  |  | 0 |  | 0 | 0 | 0 | 0 | 0 | 0
PRÓPRIA 10/24 |  | CPU122367 |  | Fornecimento e instalação de Quadro - QD-RESIDUOS em painel TTA (NBR IEC 60439-1), IP-55. Incluso fornecimento e instalação de isoladores, fixadores, suportes para disjuntores, porta projeto com diagrama elétrico, anilhamento, plaquetas identificação, canaletas, conectores, cabeamento, equipamentos de proteção e segurança. Disjuntores Siemens, Schneider, ABB, Steck ou equivalente, todos padrão Europeu, Curva C (ou conforme especificado), Cap. Interrup. Corr. mínima de 4,5kA ou conforme indicado. Deverá possuir obrigatoriamente os relatórios de certificação referentes aos 7 ensaios de tipo realizados pelo fabricante e também os relatórios dos 3 ensaios de rotina realizado pelo montador, conforme prescrito em norma.O painel de baixa tensão deverá constituir um sistema construtivo padronizado pré-fabricado e unidades funcionais modulares para a instalação de dispositivos de proteção, seccionamento, medição e controle. As unidades funcionais deverão ser padronizadas conforme projeto. |  | CJ | 1 |  |  | 0 |  | 0 | 0 | 0 | 0 | 0 | 0
PRÓPRIA 10/24 |  | CPU122371 |  | Fornecimento e instalação de Quadro - QDN-12 em painel TTA (NBR IEC 60439-1), IP-55. Incluso fornecimento e instalação de isoladores, fixadores, suportes para disjuntores, porta projeto com diagrama elétrico, anilhamento, plaquetas identificação, canaletas, conectores, cabeamento, equipamentos de proteção e segurança. Disjuntores Siemens, Schneider, ABB, Steck ou equivalente, todos padrão Europeu, Curva C (ou conforme especificado), Cap. Interrup. Corr. mínima de 4,5kA ou conforme indicado. Deverá possuir obrigatoriamente os relatórios de certificação referentes aos 7 ensaios de tipo realizados pelo fabricante e também os relatórios dos 3 ensaios de rotina realizado pelo montador, conforme prescrito em norma.O painel de baixa tensão deverá constituir um sistema construtivo padronizado pré-fabricado e unidades funcionais modulares para a instalação de dispositivos de proteção, seccionamento, medição e controle. As unidades funcionais deverão ser padronizadas conforme projeto |  | CJ | 1 |  |  | 0 |  | 0 | 0 | 0 | 0 | 0 | 0
PRÓPRIA 10/24 |  | CPU122374 |  | Fornecimento e instalação de Quadro - QDE-SUB em painel TTA (NBR IEC 60439-1), IP-55. Incluso fornecimento e instalação de isoladores, fixadores, suportes para disjuntores, porta projeto com diagrama elétrico, anilhamento, plaquetas identificação, canaletas, conectores, cabeamento, equipamentos de proteção e segurança. Disjuntores Siemens, Schneider, ABB, Steck ou equivalente, todos padrão Europeu, Curva C (ou conforme especificado), Cap. Interrup. Corr. mínima de 4,5kA ou conforme indicado. Deverá possuir obrigatoriamente os relatórios de certificação referentes aos 7 ensaios de tipo realizados pelo fabricante e também os relatórios dos 3 ensaios de rotina realizado pelo montador, conforme prescrito em norma.O painel de baixa tensão deverá constituir um sistema construtivo padronizado pré-fabricado e unidades funcionais modulares para a instalação de dispositivos de proteção, seccionamento, medição e controle. As unidades funcionais deverão ser padronizadas conforme projeto |  | CJ | 1 |  |  | 0 |  | 0 | 0 | 0 | 0 | 0 | 0
PRÓPRIA 10/24 |  | CPU122377 |  | Fornecimento e instalação de Quadro - QDE-12 em painel TTA (NBR IEC 60439-1), IP-55. Incluso fornecimento e instalação de isoladores, fixadores, suportes para disjuntores, porta projeto com diagrama elétrico, anilhamento, plaquetas identificação, canaletas, conectores, cabeamento, equipamentos de proteção e segurança. Disjuntores Siemens, Schneider, ABB, Steck ou equivalente, todos padrão Europeu, Curva C (ou conforme especificado), Cap. Interrup. Corr. mínima de 4,5kA ou conforme indicado. Deverá possuir obrigatoriamente os relatórios de certificação referentes aos 7 ensaios de tipo realizados pelo fabricante e também os relatórios dos 3 ensaios de rotina realizado pelo montador, conforme prescrito em norma.O painel de baixa tensão deverá constituir um sistema construtivo padronizado pré-fabricado e unidades funcionais modulares para a instalação de dispositivos de proteção, seccionamento, medição e controle. As unidades funcionais deverão ser padronizadas conforme projeto |  | CJ | 1 |  |  | 0 |  | 0 | 0 | 0 | 0 | 0 | 0
PRÓPRIA 10/24 |  | CPU122380 |  | Fornecimento e instalação de Quadro - QDE 13 em painel TTA (NBR IEC 60439-1), IP-55. Incluso fornecimento e instalação de isoladores, fixadores, suportes para disjuntores, porta projeto com diagrama elétrico, anilhamento, plaquetas identificação, canaletas, conectores, cabeamento, equipamentos de proteção e segurança. Disjuntores Siemens, Schneider, ABB, Steck ou equivalente, todos padrão Europeu, Curva C (ou conforme especificado), Cap. Interrup. Corr. mínima de 4,5kA ou conforme indicado. Deverá possuir obrigatoriamente os relatórios de certificação referentes aos 7 ensaios de tipo realizados pelo fabricante e também os relatórios dos 3 ensaios de rotina realizado pelo montador, conforme prescrito em norma.O painel de baixa tensão deverá constituir um sistema construtivo padronizado pré-fabricado e unidades funcionais modulares para a instalação de dispositivos de proteção, seccionamento, medição e controle. As unidades funcionais deverão ser padronizadas conforme projeto |  | CJ | 1 |  |  | 0 |  | 0 | 0 | 0 | 0 | 0 | 0
PRÓPRIA 10/24 |  | CPU122383 |  | Fornecimento e instalação de Quadro - QDE 22 em painel TTA (NBR IEC 60439-1), IP-55. Incluso fornecimento e instalação de isoladores, fixadores, suportes para disjuntores, porta projeto com diagrama elétrico, anilhamento, plaquetas identificação, canaletas, conectores, cabeamento, equipamentos de proteção e segurança. Disjuntores Siemens, Schneider, ABB, Steck ou equivalente, todos padrão Europeu, Curva C (ou conforme especificado), Cap. Interrup. Corr. mínima de 4,5kA ou conforme indicado. Deverá possuir obrigatoriamente os relatórios de certificação referentes aos 7 ensaios de tipo realizados pelo fabricante e também os relatórios dos 3 ensaios de rotina realizado pelo montador, conforme prescrito em norma.O painel de baixa tensão deverá constituir um sistema construtivo padronizado pré-fabricado e unidades funcionais modulares para a instalação de dispositivos de proteção, seccionamento, medição e controle. As unidades funcionais deverão ser padronizadas conforme projeto. |  | CJ | 1 |  |  | 0 |  | 0 | 0 | 0 | 0 | 0 | 0
PRÓPRIA 10/24 |  | CPU122386 |  | Fornecimento e instalação de Quadro - QDN-13 em painel TTA (NBR IEC 60439-1), IP-55. Incluso fornecimento e instalação de isoladores, fixadores, suportes para disjuntores, porta projeto com diagrama elétrico, anilhamento, plaquetas identificação, canaletas, conectores, cabeamento, equipamentos de proteção e segurança. Disjuntores Siemens, Schneider, ABB, Steck ou equivalente, todos padrão Europeu, Curva C (ou conforme especificado), Cap. Interrup. Corr. mínima de 4,5kA ou conforme indicado. Deverá possuir obrigatoriamente os relatórios de certificação referentes aos 7 ensaios de tipo realizados pelo fabricante e também os relatórios dos 3 ensaios de rotina realizado pelo montador, conforme prescrito em norma. O painel de baixa tensão deverá constituir um sistema construtivo padronizado pré-fabricado e unidades funcionais modulares para a instalação de dispositivos de proteção, seccionamento, medição e controle. As unidades funcionais deverão ser padronizadas conforme projeto. |  | CJ | 1 |  |  | 0 |  | 0 | 0 | 0 | 0 | 0 | 0
PRÓPRIA 10/24 |  | CPU122389 |  | Fornecimento e instalação de Quadro - QTE 01 em painel TTA (NBR IEC 60439-1), IP-55. Incluso fornecimento e instalação de isoladores, fixadores, suportes para disjuntores, porta projeto com diagrama elétrico, anilhamento, plaquetas identificação, canaletas, conectores, cabeamento, equipamentos de proteção e segurança. Disjuntores Siemens, Schneider, ABB, Steck ou equivalente, todos padrão Europeu, Curva C (ou conforme especificado), Cap. Interrup. Corr. mínima de 4,5kA ou conforme indicado. Deverá possuir obrigatoriamente os relatórios de certificação referentes aos 7 ensaios de tipo realizados pelo fabricante e também os relatórios dos 3 ensaios de rotina realizado pelo montador, conforme prescrito em norma.O painel de baixa tensão deverá constituir um sistema construtivo padronizado pré-fabricado e unidades funcionais modulares para a instalação de dispositivos de proteção, seccionamento, medição e controle. As unidades funcionais deverão ser padronizadas conforme projeto |  | CJ | 1 |  |  | 0 |  | 0 | 0 | 0 | 0 | 0 | 0
PRÓPRIA 10/24 |  | CPU122392 |  | Fornecimento e instalação de Quadro - QDE-21 em painel TTA (NBR IEC 60439-1), IP-55. Incluso fornecimento e instalação de isoladores, fixadores, suportes para disjuntores, porta projeto com diagrama elétrico, anilhamento, plaquetas identificação, canaletas, conectores, cabeamento, equipamentos de proteção e segurança. Disjuntores Siemens, Schneider, ABB, Steck ou equivalente, todos padrão Europeu, Curva C (ou conforme especificado), Cap. Interrup. Corr. mínima de 4,5kA ou conforme indicado. Deverá possuir obrigatoriamente os relatórios de certificação referentes aos 7 ensaios de tipo realizados pelo fabricante e também os relatórios dos 3 ensaios de rotina realizado pelo montador, conforme prescrito em norma.O painel de baixa tensão deverá constituir um sistema construtivo padronizado pré-fabricado e unidades funcionais modulares para a instalação de dispositivos de proteção, seccionamento, medição e controle. As unidades funcionais deverão ser padronizadas conforme projeto |  | CJ | 1 |  |  | 0 |  | 0 | 0 | 0 | 0 | 0 | 0
PRÓPRIA 10/24 |  | CPU122395 |  | Fornecimento e instalação de Quadro - QLE-G2/2 em painel TTA (NBR IEC 60439-1), IP-55. Incluso fornecimento e instalação de isoladores, fixadores, suportes para disjuntores, porta projeto com diagrama elétrico, anilhamento, plaquetas identificação, canaletas, conectores, cabeamento, equipamentos de proteção e segurança. Disjuntores Siemens, Schneider, ABB, Steck ou equivalente, todos padrão Europeu, Curva C (ou conforme especificado), Cap. Interrup. Corr. mínima de 4,5kA ou conforme indicado. Deverá possuir obrigatoriamente os relatórios de certificação referentes aos 7 ensaios de tipo realizados pelo fabricante e também os relatórios dos 3 ensaios de rotina realizado pelo montador, conforme prescrito em norma.O painel de baixa tensão deverá constituir um sistema construtivo padronizado pré-fabricado e unidades funcionais modulares para a instalação de dispositivos de proteção, seccionamento, medição e controle. As unidades funcionais deverão ser padronizadas conforme projeto |  | CJ | 1 |  |  | 0 |  | 0 | 0 | 0 | 0 | 0 | 0
PRÓPRIA 10/24 |  | CPU122398 |  | Fornecimento e instalação de Quadro - QL-G2/2 em painel TTA (NBR IEC 60439-1), IP-55. Incluso fornecimento e instalação de isoladores, fixadores, suportes para disjuntores, porta projeto com diagrama elétrico, anilhamento, plaquetas identificação, canaletas, conectores, cabeamento, equipamentos de proteção e segurança. Disjuntores Siemens, Schneider, ABB, Steck ou equivalente, todos padrão Europeu, Curva C (ou conforme especificado), Cap. Interrup. Corr. mínima de 4,5kA ou conforme indicado. Deverá possuir obrigatoriamente os relatórios de certificação referentes aos 7 ensaios de tipo realizados pelo fabricante e também os relatórios dos 3 ensaios de rotina realizado pelo montador, conforme prescrito em norma.O painel de baixa tensão deverá constituir um sistema construtivo padronizado pré-fabricado e unidades funcionais modulares para a instalação de dispositivos de proteção, seccionamento, medição e controle. As unidades funcionais deverão ser padronizadas conforme projeto. |  | CJ | 1 |  |  | 0 |  | 0 | 0 | 0 | 0 | 0 | 0
PRÓPRIA 10/24 |  | CPU122401 |  | Fornecimento e instalação de Quadro - QDN 21 em painel TTA (NBR IEC 60439-1), IP-55. Incluso fornecimento e instalação de isoladores, fixadores, suportes para disjuntores, porta projeto com diagrama elétrico, anilhamento, plaquetas identificação, canaletas, conectores, cabeamento, equipamentos de proteção e segurança. Disjuntores Siemens, Schneider, ABB, Steck ou equivalente, todos padrão Europeu, Curva C (ou conforme especificado), Cap. Interrup. Corr. mínima de 4,5kA ou conforme indicado. Deverá possuir obrigatoriamente os relatórios de certificação referentes aos 7 ensaios de tipo realizados pelo fabricante e também os relatórios dos 3 ensaios de rotina realizado pelo montador, conforme prescrito em norma.O painel de baixa tensão deverá constituir um sistema construtivo padronizado pré-fabricado e unidades funcionais modulares para a instalação de dispositivos de proteção, seccionamento, medição e controle. As unidades funcionais deverão ser padronizadas conforme projeto |  | CJ | 1 |  |  | 0 |  | 0 | 0 | 0 | 0 | 0 | 0
PRÓPRIA 10/24 |  | CPU122404 |  | Fornecimento e instalação de Quadro - CD-ICSC em painel TTA (NBR IEC 60439-1), IP-55. Incluso fornecimento e instalação de isoladores, fixadores, suportes para disjuntores, porta projeto com diagrama elétrico, anilhamento, plaquetas identificação, canaletas, conectores, cabeamento, equipamentos de proteção e segurança. Disjuntores Siemens, Schneider, ABB, Steck ou equivalente, todos padrão Europeu, Curva C (ou conforme especificado), Cap. Interrup. Corr. mínima de 4,5kA ou conforme indicado. Deverá possuir obrigatoriamente os relatórios de certificação referentes aos 7 ensaios de tipo realizados pelo fabricante e também os relatórios dos 3 ensaios de rotina realizado pelo montador, conforme prescrito em norma.O painel de baixa tensão deverá constituir um sistema construtivo padronizado pré-fabricado e unidades funcionais modulares para a instalação de dispositivos de proteção, seccionamento, medição e controle. As unidades funcionais deverão ser padronizadas conforme projeto |  | CJ | 1 |  |  | 0 |  | 0 | 0 | 0 | 0 | 0 | 0
PRÓPRIA 10/24 |  | CPU122408 |  | Fornecimento e instalação de Quadro - QF-AC DIREÇÃO em painel TTA (NBR IEC 60439-1), IP-55. Incluso fornecimento e instalação de isoladores, fixadores, suportes para disjuntores, porta projeto com diagrama elétrico, anilhamento, plaquetas identificação, canaletas, conectores, cabeamento, equipamentos de proteção e segurança. Disjuntores Siemens, Schneider, ABB, Steck ou equivalente, todos padrão Europeu, Curva C (ou conforme especificado), Cap. Interrup. Corr. mínima de 4,5kA ou conforme indicado. Deverá possuir obrigatoriamente os relatórios de certificação referentes aos 7 ensaios de tipo realizados pelo fabricante e também os relatórios dos 3 ensaios de rotina realizado pelo montador, conforme prescrito em norma.O painel de baixa tensão deverá constituir um sistema construtivo padronizado pré-fabricado e unidades funcionais modulares para a instalação de dispositivos de proteção, seccionamento, medição e controle. As unidades funcionais deverão ser padronizadas conforme projeto |  | CJ | 1 |  |  | 0 |  | 0 | 0 | 0 | 0 | 0 | 0
PRÓPRIA 10/24 |  | CPU122411 |  | Fornecimento e instalação de Quadro - QD-INFO em painel TTA (NBR IEC 60439-1), IP-55. Incluso fornecimento e instalação de isoladores, fixadores, suportes para disjuntores, porta projeto com diagrama elétrico, anilhamento, plaquetas identificação, canaletas, conectores, cabeamento, equipamentos de proteção e segurança. Disjuntores Siemens, Schneider, ABB, Steck ou equivalente, todos padrão Europeu, Curva C (ou conforme especificado), Cap. Interrup. Corr. mínima de 4,5kA ou conforme indicado. Deverá possuir obrigatoriamente os relatórios de certificação referentes aos 7 ensaios de tipo realizados pelo fabricante e também os relatórios dos 3 ensaios de rotina realizado pelo montador, conforme prescrito em norma.O painel de baixa tensão deverá constituir um sistema construtivo padronizado pré-fabricado e unidades funcionais modulares para a instalação de dispositivos de proteção, seccionamento, medição e controle. As unidades funcionais deverão ser padronizadas conforme projeto |  | CJ | 1 |  |  | 0 |  | 0 | 0 | 0 | 0 | 0 | 0
PRÓPRIA 10/24 |  | CPU122414 |  | Fornecimento e instalação de Quadro - QL-O1/2 em painel TTA (NBR IEC 60439-1), IP-55. Incluso fornecimento e instalação de isoladores, fixadores, suportes para disjuntores, porta projeto com diagrama elétrico, anilhamento, plaquetas identificação, canaletas, conectores, cabeamento, equipamentos de proteção e segurança. Disjuntores Siemens, Schneider, ABB, Steck ou equivalente, todos padrão Europeu, Curva C (ou conforme especificado), Cap. Interrup. Corr. mínima de 4,5kA ou conforme indicado. Deverá possuir obrigatoriamente os relatórios de certificação referentes aos 7 ensaios de tipo realizados pelo fabricante e também os relatórios dos 3 ensaios de rotina realizado pelo montador, conforme prescrito em norma.O painel de baixa tensão deverá constituir um sistema construtivo padronizado pré-fabricado e unidades funcionais modulares para a instalação de dispositivos de proteção, seccionamento, medição e controle. As unidades funcionais deverão ser padronizadas conforme projeto |  | CJ | 1 |  |  | 0 |  | 0 | 0 | 0 | 0 | 0 | 0
PRÓPRIA 10/24 |  | CPU122417 |  | Fornecimento e instalação de Quadro - QL-J1/1 em painel TTA (NBR IEC 60439-1), IP-55. Incluso fornecimento e instalação de isoladores, fixadores, suportes para disjuntores, porta projeto com diagrama elétrico, anilhamento, plaquetas identificação, canaletas, conectores, cabeamento, equipamentos de proteção e segurança. Disjuntores Siemens, Schneider, ABB, Steck ou equivalente, todos padrão Europeu, Curva C (ou conforme especificado), Cap. Interrup. Corr. mínima de 4,5kA ou conforme indicado. Deverá possuir obrigatoriamente os relatórios de certificação referentes aos 7 ensaios de tipo realizados pelo fabricante e também os relatórios dos 3 ensaios de rotina realizado pelo montador, conforme prescrito em norma.O painel de baixa tensão deverá constituir um sistema construtivo padronizado pré-fabricado e unidades funcionais modulares para a instalação de dispositivos de proteção, seccionamento, medição e controle. As unidades funcionais deverão ser padronizadas conforme projeto |  | CJ | 1 |  |  | 0 |  | 0 | 0 | 0 | 0 | 0 | 0
PRÓPRIA 10/24 |  | CPU122420 |  | Fornecimento e instalação de Quadro - QD-01/1 em painel TTA (NBR IEC 60439-1), IP-55. Incluso fornecimento e instalação de isoladores, fixadores, suportes para disjuntores, porta projeto com diagrama elétrico, anilhamento, plaquetas identificação, canaletas, conectores, cabeamento, equipamentos de proteção e segurança. Disjuntores Siemens, Schneider, ABB, Steck ou equivalente, todos padrão Europeu, Curva C (ou conforme especificado), Cap. Interrup. Corr. mínima de 4,5kA ou conforme indicado. Deverá possuir obrigatoriamente os relatórios de certificação referentes aos 7 ensaios de tipo realizados pelo fabricante e também os relatórios dos 3 ensaios de rotina realizado pelo montador, conforme prescrito em norma.O painel de baixa tensão deverá constituir um sistema construtivo padronizado pré-fabricado e unidades funcionais modulares para a instalação de dispositivos de proteção, seccionamento, medição e controle. As unidades funcionais deverão ser padronizadas conforme projeto |  | CJ | 1 |  |  | 0 |  | 0 | 0 | 0 | 0 | 0 | 0
PRÓPRIA 10/24 |  | CPU122423 |  | Fornecimento e instalação de Quadro - QL em painel TTA (NBR IEC 60439-1), IP-55. Incluso fornecimento e instalação de isoladores, fixadores, suportes para disjuntores, porta projeto com diagrama elétrico, anilhamento, plaquetas identificação, canaletas, conectores, cabeamento, equipamentos de proteção e segurança. Disjuntores Siemens, Schneider, ABB, Steck ou equivalente, todos padrão Europeu, Curva C (ou conforme especificado), Cap. Interrup. Corr. mínima de 4,5kA ou conforme indicado. Deverá possuir obrigatoriamente os relatórios de certificação referentes aos 7 ensaios de tipo realizados pelo fabricante e também os relatórios dos 3 ensaios de rotina realizado pelo montador, conforme prescrito em norma.O painel de baixa tensão deverá constituir um sistema construtivo padronizado pré-fabricado e unidades funcionais modulares para a instalação de dispositivos de proteção, seccionamento, medição e controle. As unidades funcionais deverão ser padronizadas conforme projeto |  | CJ | 1 |  |  | 0 |  | 0 | 0 | 0 | 0 | 0 | 0
PRÓPRIA 10/24 |  | CPU122426 |  | Fornecimento e instalação de Quadro - QL-N1/2 em painel TTA (NBR IEC 60439-1), IP-55. Incluso fornecimento e instalação de isoladores, fixadores, suportes para disjuntores, porta projeto com diagrama elétrico, anilhamento, plaquetas identificação, canaletas, conectores, cabeamento, equipamentos de proteção e segurança. Disjuntores Siemens, Schneider, ABB, Steck ou equivalente, todos padrão Europeu, Curva C (ou conforme especificado), Cap. Interrup. Corr. mínima de 4,5kA ou conforme indicado. Deverá possuir obrigatoriamente os relatórios de certificação referentes aos 7 ensaios de tipo realizados pelo fabricante e também os relatórios dos 3 ensaios de rotina realizado pelo montador, conforme prescrito em norma.O painel de baixa tensão deverá constituir um sistema construtivo padronizado pré-fabricado e unidades funcionais modulares para a instalação de dispositivos de proteção, seccionamento, medição e controle. As unidades funcionais deverão ser padronizadas conforme projeto |  | CJ | 1 |  |  | 0 |  | 0 | 0 | 0 | 0 | 0 | 0
PRÓPRIA 10/24 |  | CPU122429 |  | Fornecimento e instalação de Quadro - QL-01/1 em painel TTA (NBR IEC 60439-1), IP-55. Incluso fornecimento e instalação de isoladores, fixadores, suportes para disjuntores, porta projeto com diagrama elétrico, anilhamento, plaquetas identificação, canaletas, conectores, cabeamento, equipamentos de proteção e segurança. Disjuntores Siemens, Schneider, ABB, Steck ou equivalente, todos padrão Europeu, Curva C (ou conforme especificado), Cap. Interrup. Corr. mínima de 4,5kA ou conforme indicado. Deverá possuir obrigatoriamente os relatórios de certificação referentes aos 7 ensaios de tipo realizados pelo fabricante e também os relatórios dos 3 ensaios de rotina realizado pelo montador, conforme prescrito em norma.O painel de baixa tensão deverá constituir um sistema construtivo padronizado pré-fabricado e unidades funcionais modulares para a instalação de dispositivos de proteção, seccionamento, medição e controle. As unidades funcionais deverão ser padronizadas conforme projeto |  | CJ | 1 |  |  | 0 |  | 0 | 0 | 0 | 0 | 0 | 0
PRÓPRIA 10/24 |  | CPU122432 |  | Fornecimento e instalação de Quadro - QD-FARMÁCIA 2 em painel TTA (NBR IEC 60439-1), IP-55. Incluso fornecimento e instalação de isoladores, fixadores, suportes para disjuntores, porta projeto com diagrama elétrico, anilhamento, plaquetas identificação, canaletas, conectores, cabeamento, equipamentos de proteção e segurança. Disjuntores Siemens, Schneider, ABB, Steck ou equivalente, todos padrão Europeu, Curva C (ou conforme especificado), Cap. Interrup. Corr. mínima de 4,5kA ou conforme indicado. Deverá possuir obrigatoriamente os relatórios de certificação referentes aos 7 ensaios de tipo realizados pelo fabricante e também os relatórios dos 3 ensaios de rotina realizado pelo montador, conforme prescrito em norma.O painel de baixa tensão deverá constituir um sistema construtivo padronizado pré-fabricado e unidades funcionais modulares para a instalação de dispositivos de proteção, seccionamento, medição e controle. As unidades funcionais deverão ser padronizadas conforme projeto |  | CJ | 1 |  |  | 0 |  | 0 | 0 | 0 | 0 | 0 | 0
PRÓPRIA 10/24 |  | CPU122436 |  | Fornecimento e instalação de Quadro - QD-1 (PORÃO) em painel TTA (NBR IEC 60439-1), IP-55. Incluso fornecimento e instalação de isoladores, fixadores, suportes para disjuntores, porta projeto com diagrama elétrico, anilhamento, plaquetas identificação, canaletas, conectores, cabeamento, equipamentos de proteção e segurança. Disjuntores Siemens, Schneider, ABB, Steck ou equivalente, todos padrão Europeu, Curva C (ou conforme especificado), Cap. Interrup. Corr. mínima de 4,5kA ou conforme indicado. Deverá possuir obrigatoriamente os relatórios de certificação referentes aos 7 ensaios de tipo realizados pelo fabricante e também os relatórios dos 3 ensaios de rotina realizado pelo montador, conforme prescrito em norma.O painel de baixa tensão deverá constituir um sistema construtivo padronizado pré-fabricado e unidades funcionais modulares para a instalação de dispositivos de proteção, seccionamento, medição e controle. As unidades funcionais deverão ser padronizadas conforme projeto |  | CJ | 1 |  |  | 0 |  | 0 | 0 | 0 | 0 | 0 | 0
PRÓPRIA 10/24 |  | CPU122439 |  | Fornecimento e instalação de Quadro - QD-2 (PORÃO) em painel TTA (NBR IEC 60439-1), IP-55. Incluso fornecimento e instalação de isoladores, fixadores, suportes para disjuntores, porta projeto com diagrama elétrico, anilhamento, plaquetas identificação, canaletas, conectores, cabeamento, equipamentos de proteção e segurança. Disjuntores Siemens, Schneider, ABB, Steck ou equivalente, todos padrão Europeu, Curva C (ou conforme especificado), Cap. Interrup. Corr. mínima de 4,5kA ou conforme indicado. Deverá possuir obrigatoriamente os relatórios de certificação referentes aos 7 ensaios de tipo realizados pelo fabricante e também os relatórios dos 3 ensaios de rotina realizado pelo montador, conforme prescrito em norma.O painel de baixa tensão deverá constituir um sistema construtivo padronizado pré-fabricado e unidades funcionais modulares para a instalação de dispositivos de proteção, seccionamento, medição e controle. As unidades funcionais deverão ser padronizadas conforme projeto |  | CJ | 1 |  |  | 0 |  | 0 | 0 | 0 | 0 | 0 | 0
PRÓPRIA 10/24 |  | CPU122443 |  | Fornecimento e instalação de Quadro - QD-3 (PORÃO) em painel TTA (NBR IEC 60439-1), IP-55. Incluso fornecimento e instalação de isoladores, fixadores, suportes para disjuntores, porta projeto com diagrama elétrico, anilhamento, plaquetas identificação, canaletas, conectores, cabeamento, equipamentos de proteção e segurança. Disjuntores Siemens, Schneider, ABB, Steck ou equivalente, todos padrão Europeu, Curva C (ou conforme especificado), Cap. Interrup. Corr. mínima de 4,5kA ou conforme indicado. Deverá possuir obrigatoriamente os relatórios de certificação referentes aos 7 ensaios de tipo realizados pelo fabricante e também os relatórios dos 3 ensaios de rotina realizado pelo montador, conforme prescrito em norma.O painel de baixa tensão deverá constituir um sistema construtivo padronizado pré-fabricado e unidades funcionais modulares para a instalação de dispositivos de proteção, seccionamento, medição e controle. As unidades funcionais deverão ser padronizadas conforme projeto |  | CJ | 1 |  |  | 0 |  | 0 | 0 | 0 | 0 | 0 | 0
PRÓPRIA 10/24 |  | CPU122446 |  | Fornecimento e instalação de Quadro - QD-4 (PORÃO) em painel TTA (NBR IEC 60439-1), IP-55. Incluso fornecimento e instalação de isoladores, fixadores, suportes para disjuntores, porta projeto com diagrama elétrico, anilhamento, plaquetas identificação, canaletas, conectores, cabeamento, equipamentos de proteção e segurança. Disjuntores Siemens, Schneider, ABB, Steck ou equivalente, todos padrão Europeu, Curva C (ou conforme especificado), Cap. Interrup. Corr. mínima de 4,5kA ou conforme indicado. Deverá possuir obrigatoriamente os relatórios de certificação referentes aos 7 ensaios de tipo realizados pelo fabricante e também os relatórios dos 3 ensaios de rotina realizado pelo montador, conforme prescrito em norma.O painel de baixa tensão deverá constituir um sistema construtivo padronizado pré-fabricado e unidades funcionais modulares para a instalação de dispositivos de proteção, seccionamento, medição e controle. As unidades funcionais deverão ser padronizadas conforme projeto |  | CJ | 1 |  |  | 0 |  | 0 | 0 | 0 | 0 | 0 | 0
PRÓPRIA 10/24 |  | CPU122449 |  | Fornecimento e instalação de Quadro - QD-5 ( PORÃO) em painel TTA (NBR IEC 60439-1), IP-55. Incluso fornecimento e instalação de isoladores, fixadores, suportes para disjuntores, porta projeto com diagrama elétrico, anilhamento, plaquetas identificação, canaletas, conectores, cabeamento, equipamentos de proteção e segurança. Disjuntores Siemens, Schneider, ABB, Steck ou equivalente, todos padrão Europeu, Curva C (ou conforme especificado), Cap. Interrup. Corr. mínima de 4,5kA ou conforme indicado. Deverá possuir obrigatoriamente os relatórios de certificação referentes aos 7 ensaios de tipo realizados pelo fabricante e também os relatórios dos 3 ensaios de rotina realizado pelo montador, conforme prescrito em norma.O painel de baixa tensão deverá constituir um sistema construtivo padronizado pré-fabricado e unidades funcionais modulares para a instalação de dispositivos de proteção, seccionamento, medição e controle. As unidades funcionais deverão ser padronizadas conforme projeto |  | CJ | 1 |  |  | 0 |  | 0 | 0 | 0 | 0 | 0 | 0
PRÓPRIA 10/24 |  | CPU122452 |  | Fornecimento e instalação de Quadro - QLE-H1/1 em painel TTA (NBR IEC 60439-1), IP-55. Incluso fornecimento e instalação de isoladores, fixadores, suportes para disjuntores, porta projeto com diagrama elétrico, anilhamento, plaquetas identificação, canaletas, conectores, cabeamento, equipamentos de proteção e segurança. Disjuntores Siemens, Schneider, ABB, Steck ou equivalente, todos padrão Europeu, Curva C (ou conforme especificado), Cap. Interrup. Corr. mínima de 4,5kA ou conforme indicado. Deverá possuir obrigatoriamente os relatórios de certificação referentes aos 7 ensaios de tipo realizados pelo fabricante e também os relatórios dos 3 ensaios de rotina realizado pelo montador, conforme prescrito em norma.O painel de baixa tensão deverá constituir um sistema construtivo padronizado pré-fabricado e unidades funcionais modulares para a instalação de dispositivos de proteção, seccionamento, medição e controle. As unidades funcionais deverão ser padronizadas conforme projeto |  | CJ | 1 |  |  | 0 |  | 0 | 0 | 0 | 0 | 0 | 0
PRÓPRIA 10/24 |  | CPU122455 |  | Fornecimento e instalação de Quadro - QD-J1/1 em painel TTA (NBR IEC 60439-1), IP-55. Incluso fornecimento e instalação de isoladores, fixadores, suportes para disjuntores, porta projeto com diagrama elétrico, anilhamento, plaquetas identificação, canaletas, conectores, cabeamento, equipamentos de proteção e segurança. Disjuntores Siemens, Schneider, ABB, Steck ou equivalente, todos padrão Europeu, Curva C (ou conforme especificado), Cap. Interrup. Corr. mínima de 4,5kA ou conforme indicado. Deverá possuir obrigatoriamente os relatórios de certificação referentes aos 7 ensaios de tipo realizados pelo fabricante e também os relatórios dos 3 ensaios de rotina realizado pelo montador, conforme prescrito em norma.O painel de baixa tensão deverá constituir um sistema construtivo padronizado pré-fabricado e unidades funcionais modulares para a instalação de dispositivos de proteção, seccionamento, medição e controle. As unidades funcionais deverão ser padronizadas conforme projeto |  | CJ | 1 |  |  | 0 |  | 0 | 0 | 0 | 0 | 0 | 0
PRÓPRIA 10/24 |  | CPU122458 |  | Fornecimento e instalação de Quadro - QF-AC AG em painel TTA (NBR IEC 60439-1), IP-55. Incluso fornecimento e instalação de isoladores, fixadores, suportes para disjuntores, porta projeto com diagrama elétrico, anilhamento, plaquetas identificação, canaletas, conectores, cabeamento, equipamentos de proteção e segurança. Disjuntores Siemens, Schneider, ABB, Steck ou equivalente, todos padrão Europeu, Curva C (ou conforme especificado), Cap. Interrup. Corr. mínima de 4,5kA ou conforme indicado. Deverá possuir obrigatoriamente os relatórios de certificação referentes aos 7 ensaios de tipo realizados pelo fabricante e também os relatórios dos 3 ensaios de rotina realizado pelo montador, conforme prescrito em norma.O painel de baixa tensão deverá constituir um sistema construtivo padronizado pré-fabricado e unidades funcionais modulares para a instalação de dispositivos de proteção, seccionamento, medição e controle. As unidades funcionais deverão ser padronizadas conforme projeto |  | CJ | 1 |  |  | 0 |  | 0 | 0 | 0 | 0 | 0 | 0
PRÓPRIA 10/24 |  | CPU122461 |  | Fornecimento e instalação de Quadro - QDE-J1/1 em painel TTA (NBR IEC 60439-1), IP-55. Incluso fornecimento e instalação de isoladores, fixadores, suportes para disjuntores, porta projeto com diagrama elétrico, anilhamento, plaquetas identificação, canaletas, conectores, cabeamento, equipamentos de proteção e segurança. Disjuntores Siemens, Schneider, ABB, Steck ou equivalente, todos padrão Europeu, Curva C (ou conforme especificado), Cap. Interrup. Corr. mínima de 4,5kA ou conforme indicado. Deverá possuir obrigatoriamente os relatórios de certificação referentes aos 7 ensaios de tipo realizados pelo fabricante e também os relatórios dos 3 ensaios de rotina realizado pelo montador, conforme prescrito em norma.O painel de baixa tensão deverá constituir um sistema construtivo padronizado pré-fabricado e unidades funcionais modulares para a instalação de dispositivos de proteção, seccionamento, medição e controle. As unidades funcionais deverão ser padronizadas conforme projeto |  | CJ | 1 |  |  | 0 |  | 0 | 0 | 0 | 0 | 0 | 0
PRÓPRIA 10/24 |  | CPU122464 |  | Fornecimento e instalação de Quadro - QL-M1/1 em painel TTA (NBR IEC 60439-1), IP-55. Incluso fornecimento e instalação de isoladores, fixadores, suportes para disjuntores, porta projeto com diagrama elétrico, anilhamento, plaquetas identificação, canaletas, conectores, cabeamento, equipamentos de proteção e segurança. Disjuntores Siemens, Schneider, ABB, Steck ou equivalente, todos padrão Europeu, Curva C (ou conforme especificado), Cap. Interrup. Corr. mínima de 4,5kA ou conforme indicado. Deverá possuir obrigatoriamente os relatórios de certificação referentes aos 7 ensaios de tipo realizados pelo fabricante e também os relatórios dos 3 ensaios de rotina realizado pelo montador, conforme prescrito em norma.O painel de baixa tensão deverá constituir um sistema construtivo padronizado pré-fabricado e unidades funcionais modulares para a instalação de dispositivos de proteção, seccionamento, medição e controle. As unidades funcionais deverão ser padronizadas conforme projeto |  | CJ | 1 |  |  | 0 |  | 0 | 0 | 0 | 0 | 0 | 0
PRÓPRIA 10/24 |  | CPU122467 |  | Fornecimento e instalação de Quadro - QLE-J1/1 em painel TTA (NBR IEC 60439-1), IP-55. Incluso fornecimento e instalação de isoladores, fixadores, suportes para disjuntores, porta projeto com diagrama elétrico, anilhamento, plaquetas identificação, canaletas, conectores, cabeamento, equipamentos de proteção e segurança. Disjuntores Siemens, Schneider, ABB, Steck ou equivalente, todos padrão Europeu, Curva C (ou conforme especificado), Cap. Interrup. Corr. mínima de 4,5kA ou conforme indicado. Deverá possuir obrigatoriamente os relatórios de certificação referentes aos 7 ensaios de tipo realizados pelo fabricante e também os relatórios dos 3 ensaios de rotina realizado pelo montador, conforme prescrito em norma.O painel de baixa tensão deverá constituir um sistema construtivo padronizado pré-fabricado e unidades funcionais modulares para a instalação de dispositivos de proteção, seccionamento, medição e controle. As unidades funcionais deverão ser padronizadas conforme projeto |  | CJ | 1 |  |  | 0 |  | 0 | 0 | 0 | 0 | 0 | 0
PRÓPRIA 10/24 |  | CPU122470 |  | Fornecimento e instalação de Quadro - QLF-J1/1 em painel TTA (NBR IEC 60439-1), IP-55. Incluso fornecimento e instalação de isoladores, fixadores, suportes para disjuntores, porta projeto com diagrama elétrico, anilhamento, plaquetas identificação, canaletas, conectores, cabeamento, equipamentos de proteção e segurança. Disjuntores Siemens, Schneider, ABB, Steck ou equivalente, todos padrão Europeu, Curva C (ou conforme especificado), Cap. Interrup. Corr. mínima de 4,5kA ou conforme indicado. Deverá possuir obrigatoriamente os relatórios de certificação referentes aos 7 ensaios de tipo realizados pelo fabricante e também os relatórios dos 3 ensaios de rotina realizado pelo montador, conforme prescrito em norma.O painel de baixa tensão deverá constituir um sistema construtivo padronizado pré-fabricado e unidades funcionais modulares para a instalação de dispositivos de proteção, seccionamento, medição e controle. As unidades funcionais deverão ser padronizadas conforme projeto |  | CJ | 1 |  |  | 0 |  | 0 | 0 | 0 | 0 | 0 | 0
03.04 - CABOS
Tabela de Origem |  | Cód. Auxiliar |  | Descrição do Serviço |  | Unid. | Quantidade
PRÓPRIA 10/24 |  | CPU122474 |  | Fornecimento e passagem de cabo flexível HEPR 90°C, classe 0,6/1kV, com características antichamas, não emissor de gases tóxicos e livres de metais pesados, conforme NBR 13248 e NBR NM 280. Fabricação Prysmian Afumex, Ficap Afitox ou equivalente nas seções 2,5mm² |  | M | 430 |  |  | 0 |  | 0 | 0 | 0 | 0 | 0 | 0
PRÓPRIA 10/24 |  | CPU122475 |  | Fornecimento e passagem de cabo flexível HEPR 90°C, classe 0,6/1kV, com características antichamas, não emissor de gases tóxicos e livres de metais pesados, conforme NBR 13248 e NBR NM 280. Fabricação Prysmian Afumex, Ficap Afitox ou equivalente nas seções 4,0mm² |  | M | 1600 |  |  | 0 |  | 0 | 0 | 0 | 0 | 0 | 0
PRÓPRIA 10/24 |  | CPU122477 |  | Fornecimento e passagem de cabo flexível HEPR 90°C, classe 0,6/1kV, com características antichamas, não emissor de gases tóxicos e livres de metais pesados, conforme NBR 13248 e NBR NM 280. Fabricação Prysmian Afumex, Ficap Afitox ou equivalente nas seções 6,0mm² |  | M | 2625 |  |  | 0 |  | 0 | 0 | 0 | 0 | 0 | 0
PRÓPRIA 10/24 |  | CPU122479 |  | Fornecimento e passagem de cabo flexível HEPR 90°C, classe 0,6/1kV, com características antichamas, não emissor de gases tóxicos e livres de metais pesados, conforme NBR 13248 e NBR NM 280. Fabricação Prysmian Afumex, Ficap Afitox ou equivalente nas seções 10mm² |  | M | 17330 |  |  | 0 |  | 0 | 0 | 0 | 0 | 0 | 0
PRÓPRIA 10/24 |  | CPU122481 |  | Fornecimento e passagem de cabo flexível HEPR 90°C, classe 0,6/1kV, com características antichamas, não emissor de gases tóxicos e livres de metais pesados, conforme NBR 13248 e NBR NM 280. Fabricação Prysmian Afumex, Ficap Afitox ou equivalente nas seções 16mm² |  | M | 7914 |  |  | 0 |  | 0 | 0 | 0 | 0 | 0 | 0
PRÓPRIA 10/24 |  | CPU122483 |  | Fornecimento e passagem de cabo flexível HEPR 90°C, classe 0,6/1kV, com características antichamas, não emissor de gases tóxicos e livres de metais pesados, conforme NBR 13248 e NBR NM 280. Fabricação Prysmian Afumex, Ficap Afitox ou equivalente nas seções 25mm² |  | M | 2764 |  |  | 0 |  | 0 | 0 | 0 | 0 | 0 | 0
PRÓPRIA 10/24 |  | CPU122485 |  | Fornecimento e passagem de cabo flexível HEPR 90°C, classe 0,6/1kV, com características antichamas, não emissor de gases tóxicos e livres de metais pesados, conforme NBR 13248 e NBR NM 280. Fabricação Prysmian Afumex, Ficap Afitox ou equivalente nas seções 35mm² |  | M | 5868 |  |  | 0 |  | 0 | 0 | 0 | 0 | 0 | 0
PRÓPRIA 10/24 |  | CPU122487 |  | Fornecimento e passagem de cabo flexível HEPR 90°C, classe 0,6/1kV, com características antichamas, não emissor de gases tóxicos e livres de metais pesados, conforme NBR 13248 e NBR NM 280. Fabricação Prysmian Afumex, Ficap Afitox ou equivalente nas seções 50mm² |  | M | 1276 |  |  | 0 |  | 0 | 0 | 0 | 0 | 0 | 0
PRÓPRIA 10/24 |  | CPU122489 |  | Fornecimento e passagem de cabo flexível HEPR 90°C, classe 0,6/1kV, com características antichamas, não emissor de gases tóxicos e livres de metais pesados, conforme NBR 13248 e NBR NM 280. Fabricação Prysmian Afumex, Ficap Afitox ou equivalente nas seções 70mm² |  | M | 970 |  |  | 0 |  | 0 | 0 | 0 | 0 | 0 | 0
PRÓPRIA 10/24 |  | CPU122491 |  | Fornecimento e passagem de cabo flexível HEPR 90°C, classe 0,6/1kV, com características antichamas, não emissor de gases tóxicos e livres de metais pesados, conforme NBR 13248 e NBR NM 280. Fabricação Prysmian Afumex, Ficap Afitox ou equivalente nas seções 95mm² |  | M | 4760 |  |  | 0 |  | 0 | 0 | 0 | 0 | 0 | 0
PRÓPRIA 10/24 |  | CPU122493 |  | Fornecimento e passagem de cabo flexível HEPR 90°C, classe 0,6/1kV, com características antichamas, não emissor de gases tóxicos e livres de metais pesados, conforme NBR 13248 e NBR NM 280. Fabricação Prysmian Afumex, Ficap Afitox ou equivalente nas seções 120mm² |  | M | 1154 |  |  | 0 |  | 0 | 0 | 0 | 0 | 0 | 0
PRÓPRIA 10/24 |  | CPU122495 |  | Fornecimento e passagem de cabo flexível HEPR 90°C, classe 0,6/1kV, com características antichamas, não emissor de gases tóxicos e livres de metais pesados, conforme NBR 13248 e NBR NM 280. Fabricação Prysmian Afumex, Ficap Afitox ou equivalente nas seções 150mm² |  | M | 16581 |  |  | 0 |  | 0 | 0 | 0 | 0 | 0 | 0
PRÓPRIA 10/24 |  | CPU122497 |  | Fornecimento e passagem de cabo flexível HEPR 90°C, classe 0,6/1kV, com características antichamas, não emissor de gases tóxicos e livres de metais pesados, conforme NBR 13248 e NBR NM 280. Fabricação Prysmian Afumex, Ficap Afitox ou equivalente nas seções 185mm² |  | M | 1488 |  |  | 0 |  | 0 | 0 | 0 | 0 | 0 | 0
PRÓPRIA 10/24 |  | CPU121984 |  | Miscelâneas (parafusos, arruelas, buchas, contra buchas, fita auto fusão, prensa cabo, abraçadeiras, fita isolante, arame guia, anilhas, terminais garfo, olhal e agulha...) |  | UN | 1 |  |  | 0 |  | 0 | 0 | 0 | 0 | 0 | 0
Total do Grupo**: | [16 empty] | 0
04 - Geral | [7 empty] | Custo Unitário (sem BDI) |  |  |  | Preço Unitário (com BDI) |  |  | Preço de Venda
04.01 - INFRAESTRUTURA GERAL | [7 empty] | Mão de Obra (R$) | Material (R$) | Custo Unitário total (sem BDI) | BDI (%) | Mão de Obra(R$) | Material(R$) | Preço Unitário Unitário total (com BDI) | Mão de Obra (R$) | Material (R$) | Preço de Venda (R$)
Tabela de Origem |  | Cód. Auxiliar |  | Descrição do Serviço |  | Unid. | Quantidade
PRÓPRIA 10/24 |  | CPU122499 |  | Fornecimento e instalação de eletroduto em F.G. 1.1/4" na laje Incluso: curva, luvas, conduletes e demais acessórios para fixação.. |  | UN | 915 |  |  | 0 |  | 0 | 0 | 0 | 0 | 0 | 0
PRÓPRIA 10/24 |  | CPU122501 |  | Fornecimento e instalação de eletroduto em F.G. 2" na laje Incluso: curva, luvas, conduletes e demais acessórios para fixação.. |  | M | 600 |  |  | 0 |  | 0 | 0 | 0 | 0 | 0 | 0
PRÓPRIA 10/24 |  | CPU122503 |  | Fornecimento e instalação de eletroduto em F.G. 3" na laje Incluso: curva, luvas, conduletes e demais acessórios para fixação.. |  | UN | 90 |  |  | 0 |  | 0 | 0 | 0 | 0 | 0 | 0
PRÓPRIA 10/24 |  | CPU122506 |  | Fornecimento e instalação de eletroduto em F.G. 4" na laje Incluso: curva, luvas, conduletes e demais acessórios para fixação.. |  | UN | 180 |  |  | 0 |  | 0 | 0 | 0 | 0 | 0 | 0
Total do Grupo**: | [16 empty] | 0
[8 empty] | Custo Unitário (sem BDI) |  |  |  | Preço Unitário (com BDI) |  |  | Preço de Venda
05 - Serviços Sem Registros | [7 empty] | Mão de Obra (R$) | Material (R$) | Custo Unitário total (sem BDI) | BDI (%) | Mão de Obra(R$) | Material(R$) | Preço Unitário Unitário total (com BDI) | Mão de Obra (R$) | Material (R$) | Preço de Venda (R$)
Tabela de Origem |  | Cód. Auxiliar |  | Descrição do Serviço |  | Unid. | Quantidade
PRÓPRIA 10/24 |  | CPU122509 |  | Retirada de entulho, conforme legislação municipal, projeto e preenchimento de PGRCC, caso seja necessário. (divisória de gesso e piso cerâmico). |  | UN | 1 |  |  | 0 |  | 0 | 0 | 0 | 0 | 0 | 0
PRÓPRIA 10/24 |  | CPU122511 |  | Limpeza permanente, remoção de entulho e final da obra. |  | M2 | 200 |  |  | 0 |  | 0 | 0 | 0 | 0 | 0 | 0
PRÓPRIA 10/24 |  | CPU122514 |  | Transportes / Fretes (considerado 1,5% do valor dos materiais/equipamentos) |  | UN | 1 |  |  | 0 |  | 0 | 0 | 0 | 0 | 0 | 0
PRÓPRIA 10/24 |  | CPU122515 |  | Administração local |  | UN | 24 |  |  | 0 |  | 0 | 0 | 0 | 0 | 0 | 0
05.01 - SPDA
Tabela de Origem |  | Cód. Auxiliar |  | Descrição do Serviço |  | Unid. | Quantidade
SINAPI 10/24 |  | 96973 |  | CORDOALHA DE COBRE NU 35 MM², NÃO ENTERRADA, COM ISOLADOR - FORNECIMENTO E INSTALAÇÃO. AF_08/2023 |  | M | 1390 |  |  | 0 |  | 0 | 0 | 0 | 0 | 0 | 0
SINAPI 10/24 |  | 96974 |  | CORDOALHA DE COBRE NU 50 MM², NÃO ENTERRADA, COM ISOLADOR - FORNECIMENTO E INSTALAÇÃO. AF_08/2023 |  | M | 2320 |  |  | 0 |  | 0 | 0 | 0 | 0 | 0 | 0
PRÓPRIA 10/24 |  | CPU121815 |  | BARRA CHATA DE ALUMÍNIO 70MM² |  | M | 9181.2 |  |  | 0 |  | 0 | 0 | 0 | 0 | 0 | 0
SINAPI 10/24 |  | 91868 |  | ELETRODUTO RÍGIDO ROSCÁVEL, PVC, DN 32 MM (1"), PARA CIRCUITOS TERMINAIS, INSTALADO EM LAJE - FORNECIMENTO E INSTALAÇÃO. AF_03/2023 |  | M | 207 |  |  | 0 |  | 0 | 0 | 0 | 0 | 0 | 0
SINAPI 10/24 |  | 95802 |  | CONDULETE DE ALUMÍNIO, TIPO X, PARA ELETRODUTO DE AÇO GALVANIZADO DN 25 MM (1''), APARENTE - FORNECIMENTO E INSTALAÇÃO. AF_10/2022 |  | UN | 207 |  |  | 0 |  | 0 | 0 | 0 | 0 | 0 | 0
PRÓPRIA 10/24 |  | CPU121816 |  | ABRAÇADEIRA TIPO D COM CHAVETA 1" |  | CJ | 621 |  |  | 0 |  | 0 | 0 | 0 | 0 | 0 | 0
SINAPI 10/24 |  | 104751 |  | CONECTOR GRAMPO PARALELO METÁLICO, PARA SPDA, PARA CABOS DE 6 A 50 MM2 - FORNECIMENTO E INSTALAÇÃO. AF_08/2023 |  | UN | 207 |  |  | 0 |  | 0 | 0 | 0 | 0 | 0 | 0
PRÓPRIA 10/24 |  | CPU121817 |  | HASTE DE ATERRAMENTO 5/8 X 2,40 METROS ALTA CAMADA |  | UN | 238 |  |  | 0 |  | 0 | 0 | 0 | 0 | 0 | 0
SINAPI 10/24 |  | 96987 |  | BASE METÁLICA PARA MASTRO 1 ½" PARA SPDA - FORNECIMENTO E INSTALAÇÃO. AF_08/2023 |  | UN | 2 |  |  | 0 |  | 0 | 0 | 0 | 0 | 0 | 0
SINAPI 10/24 |  | 96988 |  | MASTRO 1 ½", COM 3 METROS, PARA SPDA - FORNECIMENTO E INSTALAÇÃO. AF_08/2023 |  | UN | 2 |  |  | 0 |  | 0 | 0 | 0 | 0 | 0 | 0
PRÓPRIA 10/24 |  | CPU121819 |  | CAIXA DE ATERRAMENTO COM HASTE DE TERRA COPERWALD 5/8" X 3,00M |  | UN | 164 |  |  | 0 |  | 0 | 0 | 0 | 0 | 0 | 0
PRÓPRIA 10/24 |  | CPU121820 |  | TERMINAL AÉREO PARA SPDA H=0,35M |  | UN | 945 |  |  | 0 |  | 0 | 0 | 0 | 0 | 0 | 0
PRÓPRIA 10/24 |  | CPU121823 |  | CAIXA DE EQUALIZAÇÃO |  | UN | 3 |  |  | 0 |  | 0 | 0 | 0 | 0 | 0 | 0
SINAPI 10/24 |  | 96989 |  | CAPTOR TIPO FRANKLIN PARA SPDA - FORNECIMENTO E INSTALAÇÃO. AF_08/2023 |  | UN | 3 |  |  | 0 |  | 0 | 0 | 0 | 0 | 0 | 0
PRÓPRIA 10/24 |  | CPU121825 |  | POSTE CAPTOR AUTOSUPORTADO, ALTURA 10M COM TODOS OS ACESSÓRIOS, CONFORME PROJETO |  | UN | 2 |  |  | 0 |  | 0 | 0 | 0 | 0 | 0 | 0
PRÓPRIA 10/24 |  | CPU121827 |  | CARTUCHO PARA SOLDA EXOTÉRMICA 120G |  | UN | 320 |  |  | 0 |  | 0 | 0 | 0 | 0 | 0 | 0
PRÓPRIA 10/24 |  | CPU121829 |  | MOLDE PARA SOLDA EXOTERMICA TIPO CABO 50 HASTE 5/8 |  | UN | 3 |  |  | 0 |  | 0 | 0 | 0 | 0 | 0 | 0
PRÓPRIA 10/24 |  | CPU121831 |  | MOLDE PARA SOLDA EXOTÉRMICA TIPO CABO-CABO 50-35MM² |  | UN | 3 |  |  | 0 |  | 0 | 0 | 0 | 0 | 0 | 0
PRÓPRIA 10/24 |  | CPU121834 |  | ALICATE PARA MOLDE SOLDA EXOTERMICA |  | UN | 2 |  |  | 0 |  | 0 | 0 | 0 | 0 | 0 | 0
SINAPI 10/24 |  | 93358 |  | ESCAVAÇÃO MANUAL DE VALA. AF_09/2024 |  | M3 | 1329 |  |  | 0 |  | 0 | 0 | 0 | 0 | 0 | 0
PRÓPRIA 10/24 |  | CPU121836 |  | REPOSIÇÃO DE CALÇAMENTO E REPLANTIO DE GRAMA |  | UN | 350 |  |  | 0 |  | 0 | 0 | 0 | 0 | 0 | 0
PRÓPRIA 10/24 |  | CPU121837 |  | MISCELÂNEAS (PARAFUSOS, ARRUELAS, BUCHAS, CONTRA BUCHAS, FITA AUTO FUSÃO, PRENSA CABO, ABRAÇADEIRAS, FITA ISOLANTE, ARAME GUIA, ANILHAS, TERMINAIS GARFO, OLHAL E AGULHA...) |  | UN | 1 |  |  | 0 |  | 0 | 0 | 0 | 0 | 0 | 0
Total do Grupo**: | [16 empty] | 0
Importa o presente valor total proposto em: |  |  |  |  | 0