## Proposta
ESTADO DE SANTA CATARINA
PROPOSTA DAS LICITANTES
Obra: | Reforma da área de Doação de Sangue e Abrigo de Resíduos para HEMOSC - Florianópolis | [5 empty] | Data: ___ / ___ / ____
Edital:
Razão Social:
CNPJ: | [6 empty] | Porcentagem de materiais (%) | Porcentagem de mão de obra (%)
BDI Administração Local (%): |  |  | BDI Diferenciado Referencial (%) :
BDI Diferenciado Referencial (%) : | 26.05% |  | BDI Diferenciado Referencial – Serviços Especializados (%) :
Tabela de Origem | 272 - TABELA SINAPI DESONERADA FEVEREIRO 2026
39 - Consultoria
Tabela de Origem | Cód Auxiliar | Descrição do Serviço | Unid. | Quantidade | Material / Outros (R$) | Mão de Obra (R$) | Custo Unit. (R$) | BDI (%) | Preço Unit Material (R$) | Preço Unit MO (R$) | Preço Unit. (R$) | Preço MATERIAL (R$) | Preço MO (R$) | Preço Total (R$) | Verificação $+5% | Proposta x Referência
TABELA SINAPI DESONERADA FEVEREIRO 2026 |  | Consultoria |  | 0
TABELA SINAPI DESONERADA FEVEREIRO 2026 | CPU168929 | 121 - ADMINISTRAÇÃO LOCAL | UN | 1 |  |  |  | 26.05
Total do Grupo:
9062 - Barraco Da Obra
Tabela de Origem | Cód Auxiliar | Descrição do Serviço | Unid. | Quantidade | Material / Outros (R$) | Mão de Obra (R$) | Custo Unit. (R$) | BDI (%) | Preço Unit Material (R$) | Preço Unit MO (R$) | Preço Unit. (R$) | Preço MATERIAL (R$) | Preço MO (R$) | Preço Total (R$) | Verificação $+5% | Proposta x Referência
TABELA SINAPI DESONERADA FEVEREIRO 2026 |  | Barraco Da Obra |  | 0
TABELA SINAPI DESONERADA FEVEREIRO 2026 | 103689 | FORNECIMENTO E INSTALAÇÃO DE PLACA DE OBRA COM CHAPA GALVANIZADA E ESTRUTURA DE MADEIRA. AF_03/2022_PS | M2 | 6.48 |  |  |  | 26.05
TABELA SINAPI DESONERADA FEVEREIRO 2026 | CPU168933 | 090 - CONTAINER DEPÓSITO/ALMOXARIFADO | MES | 7 |  |  |  | 26.05
TABELA SINAPI DESONERADA FEVEREIRO 2026 | CPU168936 | 091 - CONTAINER SANITÁRIO/VESTIÁRIO | MES | 7 |  |  |  | 26.05
Total do Grupo:
9051 - Serviços Iniciais
Tabela de Origem | Cód Auxiliar | Descrição do Serviço | Unid. | Quantidade | Material / Outros (R$) | Mão de Obra (R$) | Custo Unit. (R$) | BDI (%) | Preço Unit Material (R$) | Preço Unit MO (R$) | Preço Unit. (R$) | Preço MATERIAL (R$) | Preço MO (R$) | Preço Total (R$) | Verificação $+5% | Proposta x Referência
TABELA SINAPI DESONERADA FEVEREIRO 2026 |  | Serviços Iniciais |  | 0
TABELA SINAPI DESONERADA FEVEREIRO 2026 |  | Doação de Sangue - Serviços preliminares |  | 0
TABELA SINAPI DESONERADA FEVEREIRO 2026 | CPU168938 | 007 - LIGAÇÃO PROVISÓRIA DE ENERGIA, ÁGUA E ESGOTO | CJ | 1 |  |  |  | 26.05
TABELA SINAPI DESONERADA FEVEREIRO 2026 | 98459 | TAPUME COM TELHA METÁLICA. AF_03/2024 | M2 | 86 |  |  |  | 26.05
TABELA SINAPI DESONERADA FEVEREIRO 2026 |  | Doação de Sangue - Demolições e retiradas |  | 0
TABELA SINAPI DESONERADA FEVEREIRO 2026 | 97622 | DEMOLIÇÃO DE ALVENARIA DE BLOCO FURADO, DE FORMA MANUAL, SEM REAPROVEITAMENTO. AF_09/2023 | M3 | 47.63 |  |  |  | 26.05
TABELA SINAPI DESONERADA FEVEREIRO 2026 | 97641 | REMOÇÃO DE FORRO DE GESSO, DE FORMA MANUAL, SEM REAPROVEITAMENTO. AF_09/2023 | M2 | 48.1 |  |  |  | 26.05
TABELA SINAPI DESONERADA FEVEREIRO 2026 | 97629 | DEMOLIÇÃO DE LAJES, EM CONCRETO ARMADO, DE FORMA MECANIZADA COM MARTELETE, SEM REAPROVEITAMENTO. AF_09/2023 | M3 | 12.75 |  |  |  | 26.05
TABELA SINAPI DESONERADA FEVEREIRO 2026 | 97634 | DEMOLIÇÃO DE REVESTIMENTO CERÂMICO, DE FORMA MECANIZADA COM MARTELETE, SEM REAPROVEITAMENTO. AF_09/2023 | M2 | 230.79 |  |  |  | 26.05
TABELA SINAPI DESONERADA FEVEREIRO 2026 | CPU168940 | 005 - RETIRADA DE PISO VINÍLICO | M2 | 97.95 |  |  |  | 26.05
TABELA SINAPI DESONERADA FEVEREIRO 2026 | CPU168941 | 006 - RETIRADA DE PISO EM GRANITO | M2 | 60.32 |  |  |  | 26.05
TABELA SINAPI DESONERADA FEVEREIRO 2026 | CPU169634 | 127 - DEMOLIÇÃO DE PAVIMENTO INTERTRAVADO, DE FORMA MANUAL, SEM REAPROVEITAMENTO | M2 | 216.87 |  |  |  | 26.05
TABELA SINAPI DESONERADA FEVEREIRO 2026 | 97644 | REMOÇÃO DE PORTAS, DE FORMA MANUAL, SEM REAPROVEITAMENTO. AF_09/2023 | M2 | 41.16 |  |  |  | 26.05
TABELA SINAPI DESONERADA FEVEREIRO 2026 | 97645 | REMOÇÃO DE JANELAS, DE FORMA MANUAL, SEM REAPROVEITAMENTO. AF_09/2023 | M2 | 7.08 |  |  |  | 26.05
TABELA SINAPI DESONERADA FEVEREIRO 2026 | 97663 | REMOÇÃO DE LOUÇAS, DE FORMA MANUAL, SEM REAPROVEITAMENTO. AF_09/2023 | UN | 4 |  |  |  | 26.05
TABELA SINAPI DESONERADA FEVEREIRO 2026 | 97664 | REMOÇÃO DE ACESSÓRIOS, DE FORMA MANUAL, SEM REAPROVEITAMENTO. AF_09/2023 | UN | 4 |  |  |  | 26.05
TABELA SINAPI DESONERADA FEVEREIRO 2026 | 97666 | REMOÇÃO DE METAIS SANITÁRIOS, DE FORMA MANUAL, SEM REAPROVEITAMENTO. AF_09/2023 | UN | 8 |  |  |  | 26.05
TABELA SINAPI DESONERADA FEVEREIRO 2026 | 100982 | CARGA, MANOBRA E DESCARGA DE ENTULHO EM CAMINHÃO BASCULANTE 10 M³ - CARGA COM ESCAVADEIRA HIDRÁULICA (CAÇAMBA DE 0,80 M³ / 111 HP) E DESCARGA LIVRE (UNIDADE: M3). AF_02/2026 | M3 | 117.62 |  |  |  | 26.05
TABELA SINAPI DESONERADA FEVEREIRO 2026 | 97914 | TRANSPORTE COM CAMINHÃO BASCULANTE DE 6 M³, EM VIA URBANA PAVIMENTADA, DMT ATÉ 30 KM (UNIDADE: M3XKM). AF_02/2026 | M3XKM | 3528.73 |  |  |  | 26.05
TABELA SINAPI DESONERADA FEVEREIRO 2026 |  | Doação de Sangue - Movimento de terra |  | 0
TABELA SINAPI DESONERADA FEVEREIRO 2026 | 96523 | ESCAVAÇÃO MANUAL PARA BLOCO DE COROAMENTO OU SAPATA (INCLUINDO ESCAVAÇÃO PARA COLOCAÇÃO DE FÔRMAS). AF_01/2024 | M3 | 23.89 |  |  |  | 26.05
TABELA SINAPI DESONERADA FEVEREIRO 2026 | 93382 | REATERRO MANUAL DE VALAS, COM COMPACTADOR DE SOLOS DE PERCUSSÃO. AF_08/2023 | M3 | 3.38 |  |  |  | 26.05
TABELA SINAPI DESONERADA FEVEREIRO 2026 | 100982 | CARGA, MANOBRA E DESCARGA DE ENTULHO EM CAMINHÃO BASCULANTE 10 M³ - CARGA COM ESCAVADEIRA HIDRÁULICA (CAÇAMBA DE 0,80 M³ / 111 HP) E DESCARGA LIVRE (UNIDADE: M3). AF_02/2026 | M3 | 20.52 |  |  |  | 26.05
TABELA SINAPI DESONERADA FEVEREIRO 2026 | 97914 | TRANSPORTE COM CAMINHÃO BASCULANTE DE 6 M³, EM VIA URBANA PAVIMENTADA, DMT ATÉ 30 KM (UNIDADE: M3XKM). AF_02/2026 | M3XKM | 615.49 |  |  |  | 26.05
Total do Grupo:
9052 - Infraestrutura
Tabela de Origem | Cód Auxiliar | Descrição do Serviço | Unid. | Quantidade | Material / Outros (R$) | Mão de Obra (R$) | Custo Unit. (R$) | BDI (%) | Preço Unit Material (R$) | Preço Unit MO (R$) | Preço Unit. (R$) | Preço MATERIAL (R$) | Preço MO (R$) | Preço Total (R$) | Verificação $+5% | Proposta x Referência
TABELA SINAPI DESONERADA FEVEREIRO 2026 |  | Infraestrutura |  | 0
TABELA SINAPI DESONERADA FEVEREIRO 2026 |  | Doação de Sangue - Estrutura |  | 0
TABELA SINAPI DESONERADA FEVEREIRO 2026 | 99059 | LOCAÇÃO CONVENCIONAL DE OBRA, UTILIZANDO GABARITO DE TÁBUAS CORRIDAS PONTALETADAS A CADA 2,00M - 2 UTILIZAÇÕES. AF_03/2024 | M | 104.36 |  |  |  | 26.05
TABELA SINAPI DESONERADA FEVEREIRO 2026 | 92266 | FABRICAÇÃO DE FÔRMA PARA VIGAS, EM CHAPA DE MADEIRA COMPENSADA PLASTIFICADA, E = 18 MM. AF_09/2020 | M2 | 24.94 |  |  |  | 26.05
TABELA SINAPI DESONERADA FEVEREIRO 2026 | 100322 | LASTRO COM MATERIAL GRANULAR (PEDRA BRITADA N.3), APLICADO EM PISOS OU LAJES SOBRE SOLO, ESPESSURA DE *10 CM*. AF_01/2024 | M3 | 19.9 |  |  |  | 26.05
TABELA SINAPI DESONERADA FEVEREIRO 2026 | 97090 | ARMAÇÃO PARA EXECUÇÃO DE RADIER, PISO DE CONCRETO OU LAJE SOBRE SOLO, COM USO DE TELA Q-138. AF_09/2021 | KG | 257.4 |  |  |  | 26.05
TABELA SINAPI DESONERADA FEVEREIRO 2026 | 92768 | ARMAÇÃO DE LAJE DE ESTRUTURA CONVENCIONAL DE CONCRETO ARMADO UTILIZANDO AÇO CA-60 DE 5,0 MM - MONTAGEM. AF_06/2022 | KG | 26.07 |  |  |  | 26.05
TABELA SINAPI DESONERADA FEVEREIRO 2026 | 92771 | ARMAÇÃO DE LAJE DE ESTRUTURA CONVENCIONAL DE CONCRETO ARMADO UTILIZANDO AÇO CA-50 DE 10,0 MM - MONTAGEM. AF_06/2022 | KG | 132.49 |  |  |  | 26.05
TABELA SINAPI DESONERADA FEVEREIRO 2026 | 94966 | CONCRETO FCK = 30MPA, TRAÇO 1:2,1:2,5 (EM MASSA SECA DE CIMENTO/ AREIA MÉDIA/ BRITA 1) - PREPARO MECÂNICO COM BETONEIRA 400 L. AF_05/2021 | M3 | 18.35 |  |  |  | 26.05
Total do Grupo:
9054 - Paredes, Painéis E Esquadrias
Tabela de Origem | Cód Auxiliar | Descrição do Serviço | Unid. | Quantidade | Material / Outros (R$) | Mão de Obra (R$) | Custo Unit. (R$) | BDI (%) | Preço Unit Material (R$) | Preço Unit MO (R$) | Preço Unit. (R$) | Preço MATERIAL (R$) | Preço MO (R$) | Preço Total (R$) | Verificação $+5% | Proposta x Referência
TABELA SINAPI DESONERADA FEVEREIRO 2026 |  | Paredes, Painéis E Esquadrias |  | 0
TABELA SINAPI DESONERADA FEVEREIRO 2026 |  | Doação de Sangue - Paredes e painéis |  | 0
TABELA SINAPI DESONERADA FEVEREIRO 2026 | 103330 | ALVENARIA DE VEDAÇÃO DE BLOCOS CERÂMICOS FURADOS NA HORIZONTAL DE 11,5X19X19 CM (ESPESSURA 11,5 CM) E ARGAMASSA DE ASSENTAMENTO COM PREPARO EM BETONEIRA. AF_12/2021 | M2 | 64.12 |  |  |  | 26.05
TABELA SINAPI DESONERADA FEVEREIRO 2026 | CPU168943 | 002 - DRYWALL PLACA SIMPLES ST-ST COM REVESTIMENTO ACÚSTICO 12CM | M2 | 284.75 |  |  |  | 26.05
TABELA SINAPI DESONERADA FEVEREIRO 2026 | CPU168945 | 065 - DRYWALL PLACA SIMPLES RU-RU COM REVESTIMENTO ACÚSTICO 12CM | M2 | 44.88 |  |  |  | 26.05
TABELA SINAPI DESONERADA FEVEREIRO 2026 | 96373 | INSTALAÇÃO DE REFORÇO METÁLICO EM PAREDE DRYWALL. AF_07/2023 | M | 294.97 |  |  |  | 26.05
TABELA SINAPI DESONERADA FEVEREIRO 2026 | 93187 | VERGA MOLDADA IN LOCO EM CONCRETO, ESPESSURA DE *20* CM. AF_03/2024 | M | 45.12 |  |  |  | 26.05
Total do Grupo:
9108 - Impermeabilizações
Tabela de Origem | Cód Auxiliar | Descrição do Serviço | Unid. | Quantidade | Material / Outros (R$) | Mão de Obra (R$) | Custo Unit. (R$) | BDI (%) | Preço Unit Material (R$) | Preço Unit MO (R$) | Preço Unit. (R$) | Preço MATERIAL (R$) | Preço MO (R$) | Preço Total (R$) | Verificação $+5% | Proposta x Referência
TABELA SINAPI DESONERADA FEVEREIRO 2026 |  | Impermeabilizações |  | 0
TABELA SINAPI DESONERADA FEVEREIRO 2026 |  | Doação de Sangue - Impermeabilização - Baldrame, piso e cortina |  | 0
TABELA SINAPI DESONERADA FEVEREIRO 2026 | 98555 | IMPERMEABILIZAÇÃO DE SUPERFÍCIE COM ARGAMASSA POLIMÉRICA / MEMBRANA ACRÍLICA, 3 DEMÃOS. AF_09/2023 | M2 | 18.05 |  |  |  | 26.05
TABELA SINAPI DESONERADA FEVEREIRO 2026 | CPU168946 | 094 - LIMPEZA E LIXAMENTO DAS CORTINAS DE CONCRETO | M2 | 96.3 |  |  |  | 26.05
TABELA SINAPI DESONERADA FEVEREIRO 2026 | 99814 | LIMPEZA DE SUPERFÍCIE PISO OU PAREDE COM JATO DE ALTA PRESSÃO. AF_10/2025 | M2 | 96.3 |  |  |  | 26.05
TABELA SINAPI DESONERADA FEVEREIRO 2026 | CPU168948 | 095 - PREPARO DAS PAREDES COM ARGAMASSA DE CIMENTO E AREIA + ADITIVO | M2 | 96.3 |  |  |  | 26.05
TABELA SINAPI DESONERADA FEVEREIRO 2026 | 98556 | IMPERMEABILIZAÇÃO DE SUPERFÍCIE COM ARGAMASSA POLIMÉRICA / MEMBRANA ACRÍLICA, 4 DEMÃOS, REFORÇADA COM VÉU DE POLIÉSTER (MAV). AF_09/2023 | M2 | 463.34 |  |  |  | 26.05
Total do Grupo:
9110 - Esquadrias
Tabela de Origem | Cód Auxiliar | Descrição do Serviço | Unid. | Quantidade | Material / Outros (R$) | Mão de Obra (R$) | Custo Unit. (R$) | BDI (%) | Preço Unit Material (R$) | Preço Unit MO (R$) | Preço Unit. (R$) | Preço MATERIAL (R$) | Preço MO (R$) | Preço Total (R$) | Verificação $+5% | Proposta x Referência
TABELA SINAPI DESONERADA FEVEREIRO 2026 |  | Esquadrias |  | 0
TABELA SINAPI DESONERADA FEVEREIRO 2026 |  | Doação de Sangue - Esquadrias |  | 0
TABELA SINAPI DESONERADA FEVEREIRO 2026 | 90796 | KIT DE PORTA-PRONTA DE MADEIRA EM ACABAMENTO MELAMÍNICO BRANCO, FOLHA LEVE OU MÉDIA, E BATENTE METÁLICO, 80X210CM, FIXAÇÃO COM ARGAMASSA - FORNECIMENTO E INSTALAÇÃO. AF_10/2025 | UN | 3 |  |  |  | 26.05
TABELA SINAPI DESONERADA FEVEREIRO 2026 | 90797 | KIT DE PORTA-PRONTA DE MADEIRA EM ACABAMENTO MELAMÍNICO BRANCO, FOLHA LEVE OU MÉDIA, E BATENTE METÁLICO, 90X210CM, FIXAÇÃO COM ARGAMASSA - FORNECIMENTO E INSTALAÇÃO. AF_10/2025 | UN | 9 |  |  |  | 26.05
TABELA SINAPI DESONERADA FEVEREIRO 2026 | CPU168951 | 072 - KIT DE PORTA-PRONTA DE MADEIRA EM ACABAMENTO MELAMÍNICO BRANCO, FOLHA LEVE OU MÉDIA, E BATENTE METÁLICO, 90X210CM COM GRELHA DE VENTILAÇÃO E BARRA DE APOIO | UN | 1 |  |  |  | 26.05
TABELA SINAPI DESONERADA FEVEREIRO 2026 | CPU168953 | 073 - KIT DE PORTA-PRONTA DE MADEIRA EM ACABAMENTO MELAMÍNICO BRANCO, FOLHA LEVE OU MÉDIA, E BATENTE METÁLICO, 102X210CM, FIXAÇÃO COM ARGAMASSA | UN | 2 |  |  |  | 26.05
TABELA SINAPI DESONERADA FEVEREIRO 2026 | CPU168954 | 003 - KIT DE PORTA-PRONTA DE MADEIRA EM ACABAMENTO MELAMÍNICO BRANCO, FOLHA LEVE OU MÉDIA, E BATENTE METÁLICO, 110X210CM, FIXAÇÃO COM ARGAMASSA - FORNECIMENTO E INSTALAÇÃO | UN | 1 |  |  |  | 26.05
TABELA SINAPI DESONERADA FEVEREIRO 2026 | CPU168958 | 004 - KIT DE PORTA-PRONTA DE MADEIRA EM ACABAMENTO MELAMÍNICO BRANCO, FOLHA LEVE OU MÉDIA, E BATENTE METÁLICO, 125X210CM, FIXAÇÃO COM ARGAMASSA - FORNECIMENTO E INSTALAÇÃO | UN | 1 |  |  |  | 26.05
TABELA SINAPI DESONERADA FEVEREIRO 2026 | 90830 | FECHADURA DE EMBUTIR COM CILINDRO, EXTERNA, COMPLETA, ACABAMENTO PADRÃO MÉDIO, INCLUSO EXECUÇÃO DE FURO - FORNECIMENTO E INSTALAÇÃO. AF_10/2025 | UN | 17 |  |  |  | 26.05
TABELA SINAPI DESONERADA FEVEREIRO 2026 | CPU168962 | 117 - JANELA ALUMINO FIXA COM VIDRO TEMPERADO COR FUME 6MM | M2 | 8.21 |  |  |  | 26.05
TABELA SINAPI DESONERADA FEVEREIRO 2026 | CPU168971 | 122 - JANELA ALUMINO MAXIM-AR COM VIDRO TEMPERADO COR FUME 6MM | M2 | 9.35 |  |  |  | 26.05
TABELA SINAPI DESONERADA FEVEREIRO 2026 | CPU168972 | 123 - JANELA ALUMINO MAXIM-AR COM VIDRO TEMPERADO COR FUME 8MM + PELICULA DE PROTEÇÃO UV | M2 | 46.66 |  |  |  | 26.05
TABELA SINAPI DESONERADA FEVEREIRO 2026 | CPU168974 | 124 - PORTA ALUMINIO ABRIR COM VIDRO LAMINADO 12MM, COM FERRAGENS | M2 | 11.97 |  |  |  | 26.05
TABELA SINAPI DESONERADA FEVEREIRO 2026 | CPU168975 | 125 - PORTA ALUMINIO CORRER COM VIDRO LAMINADO 12MM, COM FERRAGENS | M2 | 7.31 |  |  |  | 26.05
TABELA SINAPI DESONERADA FEVEREIRO 2026 | CPU168976 | 118 - VENEZIANA EM ALUMINIO - BANDEIRA EM JANELA | M2 | 8.71 |  |  |  | 26.05
TABELA SINAPI DESONERADA FEVEREIRO 2026 | CPU168977 | 015 - SOLEIRA E PEITORIL EM PORCELANATO | M | 75.35 |  |  |  | 26.05
Total do Grupo:
9113 - Revestimentos de Parede
Tabela de Origem | Cód Auxiliar | Descrição do Serviço | Unid. | Quantidade | Material / Outros (R$) | Mão de Obra (R$) | Custo Unit. (R$) | BDI (%) | Preço Unit Material (R$) | Preço Unit MO (R$) | Preço Unit. (R$) | Preço MATERIAL (R$) | Preço MO (R$) | Preço Total (R$) | Verificação $+5% | Proposta x Referência
TABELA SINAPI DESONERADA FEVEREIRO 2026 |  | Revestimentos de Parede |  | 0
TABELA SINAPI DESONERADA FEVEREIRO 2026 |  | Doação de Sangue - Revestimento de paredes |  | 0
TABELA SINAPI DESONERADA FEVEREIRO 2026 | 87904 | CHAPISCO APLICADO EM ALVENARIA (COM PRESENÇA DE VÃOS) E ESTRUTURAS DE CONCRETO DE FACHADA, COM COLHER DE PEDREIRO. ARGAMASSA TRAÇO 1:3 COM PREPARO MANUAL. AF_10/2022 | M2 | 224.53 |  |  |  | 26.05
TABELA SINAPI DESONERADA FEVEREIRO 2026 | 87529 | MASSA ÚNICA, EM ARGAMASSA TRAÇO 1:2:8, PREPARO MECÂNICO, APLICADA MANUALMENTE EM PAREDES INTERNAS DE AMBIENTES COM ÁREA ENTRE 5M² E 10M², E = 17,5MM, COM TALISCAS. AF_03/2024 | M2 | 223.04 |  |  |  | 26.05
TABELA SINAPI DESONERADA FEVEREIRO 2026 | 87273 | REVESTIMENTO CERÂMICO PARA PAREDES INTERNAS COM PLACAS TIPO ESMALTADA DE DIMENSÕES 33X45 CM APLICADAS NA ALTURA INTEIRA DAS PAREDES. AF_02/2023_PE | M2 | 117.46 |  |  |  | 26.05
Total do Grupo:
9056 - Revestimentos
Tabela de Origem | Cód Auxiliar | Descrição do Serviço | Unid. | Quantidade | Material / Outros (R$) | Mão de Obra (R$) | Custo Unit. (R$) | BDI (%) | Preço Unit Material (R$) | Preço Unit MO (R$) | Preço Unit. (R$) | Preço MATERIAL (R$) | Preço MO (R$) | Preço Total (R$) | Verificação $+5% | Proposta x Referência
TABELA SINAPI DESONERADA FEVEREIRO 2026 |  | Revestimentos |  | 0
TABELA SINAPI DESONERADA FEVEREIRO 2026 |  | Doação de Sangue - Revestimento de tetos |  | 0
TABELA SINAPI DESONERADA FEVEREIRO 2026 | 96114 | FORRO EM DRYWALL, PARA AMBIENTES COMERCIAIS, INCLUSIVE ESTRUTURA BIRECIONAL DE FIXAÇÃO. AF_08/2023_PS | M2 | 15.92 |  |  |  | 26.05
TABELA SINAPI DESONERADA FEVEREIRO 2026 | CPU168994 | 093 - FORRO MODULAR 625X625MM EM GESSO LISO COM PELÍCULA PVC NA FACE APARENTE, ESPESSURA 9,50MM, PERFIS T-24 APARENTE | M2 | 311.1 |  |  |  | 26.05
Total do Grupo:
9112 - Revestimentos de Piso
Tabela de Origem | Cód Auxiliar | Descrição do Serviço | Unid. | Quantidade | Material / Outros (R$) | Mão de Obra (R$) | Custo Unit. (R$) | BDI (%) | Preço Unit Material (R$) | Preço Unit MO (R$) | Preço Unit. (R$) | Preço MATERIAL (R$) | Preço MO (R$) | Preço Total (R$) | Verificação $+5% | Proposta x Referência
TABELA SINAPI DESONERADA FEVEREIRO 2026 |  | Revestimentos de Piso |  | 0
TABELA SINAPI DESONERADA FEVEREIRO 2026 |  | Doação de Sangue - Revestimento de pisos |  | 0
TABELA SINAPI DESONERADA FEVEREIRO 2026 | 87642 | CONTRAPISO EM ARGAMASSA TRAÇO 1:4 (CIMENTO E AREIA), PREPARO MANUAL, APLICADO EM ÁREAS SECAS SOBRE LAJE, ADERIDO, ACABAMENTO NÃO REFORÇADO, ESPESSURA 4CM. AF_07/2021 | M2 | 367.04 |  |  |  | 26.05
TABELA SINAPI DESONERADA FEVEREIRO 2026 | CPU168997 | 014 - REVESTIMENTO CERÂMICO PARA PISO INTERNO COM PLACAS TIPO PORCELANATO DE DIMENSÕES 80X80 CM | M2 | 249.19 |  |  |  | 26.05
TABELA SINAPI DESONERADA FEVEREIRO 2026 | CPU168999 | 064 - REVESTIMENTO CERÂMICO PARA PISO EXTERNO COM PLACAS TIPO PORCELANATO DE DIMENSÕES 80X80 CM | M2 | 13.68 |  |  |  | 26.05
TABELA SINAPI DESONERADA FEVEREIRO 2026 | CPU169000 | 019 - PISO VINILICO FLEXIVEL, MANTAS, HETEROGENEO, 2MM ESP.,REFORCO PUR,ALTO TRAFEGO - INCLUSO RODAPÉ EM PAREDES 15CM | M2 | 111.3 |  |  |  | 26.05
TABELA SINAPI DESONERADA FEVEREIRO 2026 | CPU169006 | 020 - RODAPÉ PORCELANATO 15CM | M | 204.31 |  |  |  | 26.05
Total do Grupo:
9114 - Pintura
Tabela de Origem | Cód Auxiliar | Descrição do Serviço | Unid. | Quantidade | Material / Outros (R$) | Mão de Obra (R$) | Custo Unit. (R$) | BDI (%) | Preço Unit Material (R$) | Preço Unit MO (R$) | Preço Unit. (R$) | Preço MATERIAL (R$) | Preço MO (R$) | Preço Total (R$) | Verificação $+5% | Proposta x Referência
TABELA SINAPI DESONERADA FEVEREIRO 2026 |  | Pintura |  | 0
TABELA SINAPI DESONERADA FEVEREIRO 2026 |  | Doação de Sangue - Pintura |  | 0
TABELA SINAPI DESONERADA FEVEREIRO 2026 | 88484 | FUNDO SELADOR ACRÍLICO, APLICAÇÃO MANUAL EM TETO, UMA DEMÃO. AF_04/2023 | M2 | 68.43 |  |  |  | 26.05
TABELA SINAPI DESONERADA FEVEREIRO 2026 | 88485 | FUNDO SELADOR ACRÍLICO, APLICAÇÃO MANUAL EM PAREDE, UMA DEMÃO. AF_04/2023 | M2 | 1105.34 |  |  |  | 26.05
TABELA SINAPI DESONERADA FEVEREIRO 2026 | 88488 | PINTURA LÁTEX ACRÍLICA PREMIUM, APLICAÇÃO MANUAL EM TETO, DUAS DEMÃOS. AF_04/2023 | M2 | 68.43 |  |  |  | 26.05
TABELA SINAPI DESONERADA FEVEREIRO 2026 | 88489 | PINTURA LÁTEX ACRÍLICA PREMIUM, APLICAÇÃO MANUAL EM PAREDES, DUAS DEMÃOS. AF_04/2023 | M2 | 1105.34 |  |  |  | 26.05
TABELA SINAPI DESONERADA FEVEREIRO 2026 | 88494 | EMASSAMENTO COM MASSA LÁTEX, APLICAÇÃO EM TETO, UMA DEMÃO, LIXAMENTO MANUAL. AF_04/2023 | M2 | 68.43 |  |  |  | 26.05
TABELA SINAPI DESONERADA FEVEREIRO 2026 | 88495 | EMASSAMENTO COM MASSA LÁTEX, APLICAÇÃO EM PAREDE, UMA DEMÃO, LIXAMENTO MANUAL. AF_04/2023 | M2 | 680.9 |  |  |  | 26.05
Total do Grupo:
9115 - Louças e Metais
Tabela de Origem | Cód Auxiliar | Descrição do Serviço | Unid. | Quantidade | Material / Outros (R$) | Mão de Obra (R$) | Custo Unit. (R$) | BDI (%) | Preço Unit Material (R$) | Preço Unit MO (R$) | Preço Unit. (R$) | Preço MATERIAL (R$) | Preço MO (R$) | Preço Total (R$) | Verificação $+5% | Proposta x Referência
TABELA SINAPI DESONERADA FEVEREIRO 2026 |  | Louças e Metais |  | 0
TABELA SINAPI DESONERADA FEVEREIRO 2026 |  | Doação de Sangue - Louças e metais |  | 0
TABELA SINAPI DESONERADA FEVEREIRO 2026 | 86888 | BACIA SANITÁRIA COM CAIXA ACOPLADA LOUÇA BRANCA - FORNECIMENTO E INSTALAÇÃO. AF_02/2026 | UN | 6 |  |  |  | 26.05
TABELA SINAPI DESONERADA FEVEREIRO 2026 | 95471 | BACIA SANITÁRIA EM LOUÇA BRANCA PARA PCD SEM FURO FRONTAL, COM TUBO DE LIGAÇÃO CROMADO, SEM ASSENTO - FORNECIMENTO E INSTALAÇÃO. AF_02/2026_PS | UN | 1 |  |  |  | 26.05
TABELA SINAPI DESONERADA FEVEREIRO 2026 | 86942 | LAVATÓRIO LOUÇA BRANCA SUSPENSO, *40 X 30* CM OU EQUIVALENTE, PADRÃO POPULAR, INCLUSO SIFÃO TIPO GARRAFA EM PVC, VÁLVULA E ENGATE FLEXÍVEL 30 CM EM PLÁSTICO E TORNEIRA CROMADA DE MESA, PADRÃO POPULAR - FORNECIMENTO E INSTALAÇÃO. AF_02/2026 | UN | 8 |  |  |  | 26.05
TABELA SINAPI DESONERADA FEVEREIRO 2026 | CPU169008 | 018 - CUBA DE APOIO RETANGULAR 50X40X13CM | UN | 6 |  |  |  | 26.05
TABELA SINAPI DESONERADA FEVEREIRO 2026 | CPU169010 | 071 - CUBA DE INOX, EMBUTIR, 50X40CM | UN | 6 |  |  |  | 26.05
TABELA SINAPI DESONERADA FEVEREIRO 2026 | CPU169011 | 017 - TANQUE DE AÇO INOX EMBUTIR | UN | 1 |  |  |  | 26.05
TABELA SINAPI DESONERADA FEVEREIRO 2026 | 100868 | BARRA DE APOIO RETA, EM AÇO INOX POLIDO, COMPRIMENTO 80 CM, FIXADA NA PAREDE - FORNECIMENTO E INSTALAÇÃO. AF_02/2026 | UN | 2 |  |  |  | 26.05
TABELA SINAPI DESONERADA FEVEREIRO 2026 | 100867 | BARRA DE APOIO RETA, EM AÇO INOX POLIDO, COMPRIMENTO 70 CM, FIXADA NA PAREDE - FORNECIMENTO E INSTALAÇÃO. AF_02/2026 | UN | 1 |  |  |  | 26.05
TABELA SINAPI DESONERADA FEVEREIRO 2026 | CPU169014 | 016 - BARRA DE APOIO RETA, EM ACO INOX POLIDO, COMPRIMENTO 40 CM | UN | 1 |  |  |  | 26.05
TABELA SINAPI DESONERADA FEVEREIRO 2026 | CPU169016 | 066 - BARRA DE APOIO LATERAL, EM AÇO INOX POLIDO, COMPRIMENTO 30CM | UN | 1 |  |  |  | 26.05
TABELA SINAPI DESONERADA FEVEREIRO 2026 | 100849 | ASSENTO SANITÁRIO CONVENCIONAL - FORNECIMENTO E INSTALAÇÃO. AF_02/2026 | UN | 7 |  |  |  | 26.05
TABELA SINAPI DESONERADA FEVEREIRO 2026 | 95547 | SABONETEIRA PLÁSTICA TIPO DISPENSER PARA SABONETE LÍQUIDO COM RESERVATÓRIO 800 A 1500 ML, INCLUSO FIXAÇÃO. AF_02/2026 | UN | 17 |  |  |  | 26.05
TABELA SINAPI DESONERADA FEVEREIRO 2026 | CPU169018 | 008 - BANCADA EM QUARTZO BRANCO | M | 4.68 |  |  |  | 26.05
TABELA SINAPI DESONERADA FEVEREIRO 2026 | CPU169019 | 067 - TORNEIRA DE MESA CROMADA, BICA ALTA, FECHAMENTO TIPO ALAVANCA | UN | 4 |  |  |  | 26.05
TABELA SINAPI DESONERADA FEVEREIRO 2026 | CPU169021 | 068 - TORNEIRA CROMADA COM ACIONAMENTO POR PEDAL | UN | 1 |  |  |  | 26.05
TABELA SINAPI DESONERADA FEVEREIRO 2026 | CPU169026 | 069 - TORNEIRA CROMADA, BICA ALTA, COM FECHAMENTO AUTOMÁTICO | UN | 6 |  |  |  | 26.05
TABELA SINAPI DESONERADA FEVEREIRO 2026 | CPU169028 | 009 - TORNEIRA DE PRESSÃO PARA LAVATÓRIOS E CUBAS | UN | 10 |  |  |  | 26.05
TABELA SINAPI DESONERADA FEVEREIRO 2026 | CPU169029 | 010 - TOALHEIRA TIPO DISPENSER PARA PAPEL TOALHA | UN | 16 |  |  |  | 26.05
TABELA SINAPI DESONERADA FEVEREIRO 2026 | CPU169030 | 070 - PAPELEIRA PLASTICA TIPO DISPENSER PARA PAPEL HIGIENICO ROLAO | UN | 7 |  |  |  | 26.05
TABELA SINAPI DESONERADA FEVEREIRO 2026 | 86881 | SIFÃO DO TIPO GARRAFA EM METAL CROMADO 1" X 1.1/2" - FORNECIMENTO E INSTALAÇÃO. AF_02/2026 | UN | 20 |  |  |  | 26.05
TABELA SINAPI DESONERADA FEVEREIRO 2026 | CPU169080 | 011 - ESPELHO CRISTAL 4MM | M2 | 2.52 |  |  |  | 26.05
TABELA SINAPI DESONERADA FEVEREIRO 2026 | CPU169081 | 012 - BANCADA EM AÇO INOX | M | 3 |  |  |  | 26.05
TABELA SINAPI DESONERADA FEVEREIRO 2026 | CPU169082 | 078 - DIVISÓRIA SANITÁRIA TS | M2 | 13.36 |  |  |  | 26.05
Total do Grupo:
9107 - Instalação Rede Lógica e Telefonia
Tabela de Origem | Cód Auxiliar | Descrição do Serviço | Unid. | Quantidade | Material / Outros (R$) | Mão de Obra (R$) | Custo Unit. (R$) | BDI (%) | Preço Unit Material (R$) | Preço Unit MO (R$) | Preço Unit. (R$) | Preço MATERIAL (R$) | Preço MO (R$) | Preço Total (R$) | Verificação $+5% | Proposta x Referência
TABELA SINAPI DESONERADA FEVEREIRO 2026 |  | Instalação Rede Lógica e Telefonia |  | 0
TABELA SINAPI DESONERADA FEVEREIRO 2026 |  | Doação de Sangue - Tecomunicações |  | 0
TABELA SINAPI DESONERADA FEVEREIRO 2026 | 91943 | CAIXA RETANGULAR 4" X 4" MÉDIA (1,30 M DO PISO), PVC, INSTALADA EM PAREDE - FORNECIMENTO E INSTALAÇÃO. AF_03/2023 | UN | 10 |  |  |  | 26.05
TABELA SINAPI DESONERADA FEVEREIRO 2026 | 91940 | CAIXA RETANGULAR 4" X 2" MÉDIA (1,30 M DO PISO), PVC, INSTALADA EM PAREDE - FORNECIMENTO E INSTALAÇÃO. AF_03/2023 | UN | 27 |  |  |  | 26.05
TABELA SINAPI DESONERADA FEVEREIRO 2026 | 91936 | CAIXA OCTOGONAL 4" X 4", PVC, INSTALADA EM LAJE - FORNECIMENTO E INSTALAÇÃO. AF_03/2023 | UN | 22 |  |  |  | 26.05
TABELA SINAPI DESONERADA FEVEREIRO 2026 | CPU169176 | 021 - CAIXA DE PASSAGEM, EMBUTIR, EM PVC COM TAMPA, 20X20X8CM | UN | 12 |  |  |  | 26.05
TABELA SINAPI DESONERADA FEVEREIRO 2026 | CPU169085 | 023 - ACESS POINT | UN | 5 |  |  |  | 26.05
TABELA SINAPI DESONERADA FEVEREIRO 2026 | CPU169087 | 025 - CONTROLE DE ACESSO - FECHADURA DIGITAL | UN | 2 |  |  |  | 26.05
TABELA SINAPI DESONERADA FEVEREIRO 2026 | 98307 | TOMADA DE REDE RJ45 - FORNECIMENTO E INSTALAÇÃO. AF_08/2025 | UN | 32 |  |  |  | 26.05
TABELA SINAPI DESONERADA FEVEREIRO 2026 | CPU169089 | 024 - TOMADA DE REDE RJ45 - DUPLA | UN | 19 |  |  |  | 26.05
TABELA SINAPI DESONERADA FEVEREIRO 2026 | CPU169116 | 030 - PLACA PVC CEGA 4" X 4" | UN | 2 |  |  |  | 26.05
TABELA SINAPI DESONERADA FEVEREIRO 2026 | CPU169117 | 031 - PLACA PVC CEGA 4" X 2" | UN | 10 |  |  |  | 26.05
TABELA SINAPI DESONERADA FEVEREIRO 2026 | CPU169118 | 032 - CAMERA EXTERNA BULLET | UN | 10 |  |  |  | 26.05
TABELA SINAPI DESONERADA FEVEREIRO 2026 | CPU169120 | 033 - CAMERA DOME | UN | 17 |  |  |  | 26.05
TABELA SINAPI DESONERADA FEVEREIRO 2026 | CPU169122 | 034 - CABO DE PAR TRANCADO UTP, 4 PARES, CATEGORIA 6 | M | 2800 |  |  |  | 26.05
TABELA SINAPI DESONERADA FEVEREIRO 2026 | 98288 | CABO TELEFÔNICO CCI-50 2 PARES, SEM BLINDAGEM, INSTALADO EM DISTRIBUIÇÃO DE EDIFICAÇÃO INSTITUCIONAL - FORNECIMENTO E INSTALAÇÃO. AF_08/2025 | M | 450 |  |  |  | 26.05
TABELA SINAPI DESONERADA FEVEREIRO 2026 | 91836 | ELETRODUTO FLEXÍVEL CORRUGADO, PVC, DN 32 MM (1"), PARA CIRCUITOS TERMINAIS, INSTALADO EM FORRO - FORNECIMENTO E INSTALAÇÃO. AF_03/2023 | M | 200 |  |  |  | 26.05
TABELA SINAPI DESONERADA FEVEREIRO 2026 | 91834 | ELETRODUTO FLEXÍVEL CORRUGADO, PVC, DN 25 MM (3/4"), PARA CIRCUITOS TERMINAIS, INSTALADO EM FORRO - FORNECIMENTO E INSTALAÇÃO. AF_03/2023 | M | 175 |  |  |  | 26.05
TABELA SINAPI DESONERADA FEVEREIRO 2026 | CPU169124 | 035 - SUPORTE SUSPENSÃO PARA ELETROCALHA 150X50MM | UN | 30 |  |  |  | 26.05
TABELA SINAPI DESONERADA FEVEREIRO 2026 | CPU169132 | 036 - ELETROCALHA METALICA PERFURADA TIPO "U" 150X50MM #18 | M | 30 |  |  |  | 26.05
TABELA SINAPI DESONERADA FEVEREIRO 2026 | CPU169137 | 037 - TAMPA METALICA DE ENCAIXE PARA ELETROCALHA 150MM - 3 METROS | UN | 10 |  |  |  | 26.05
TABELA SINAPI DESONERADA FEVEREIRO 2026 | CPU169152 | 038 - EMENDA METALICA INTERNA "U" PARA ELETROCALHA 150X50MM | UN | 10 |  |  |  | 26.05
TABELA SINAPI DESONERADA FEVEREIRO 2026 | CPU169157 | 039 - T METALICO HORIZONTAL PARA ELETROCALHA 150X50MM | UN | 1 |  |  |  | 26.05
TABELA SINAPI DESONERADA FEVEREIRO 2026 | CPU169159 | 040 - CURVA METALICA DE INVERSÃO PARA ELETROCALHA 150X50MM | UN | 1 |  |  |  | 26.05
TABELA SINAPI DESONERADA FEVEREIRO 2026 | CPU169161 | 041 - SAIDA METALICA HORIZONTAL PRE GALVANIZADA PARA ELETRODUTO 1" | UN | 12 |  |  |  | 26.05
TABELA SINAPI DESONERADA FEVEREIRO 2026 | CPU169172 | 042 - SAIDA METALICA HORIZONTAL PRE GALVANIZADA PARA ELETRODUTO 3/4" | UN | 27 |  |  |  | 26.05
Total do Grupo:
9058 - Instalações Elétricas
Tabela de Origem | Cód Auxiliar | Descrição do Serviço | Unid. | Quantidade | Material / Outros (R$) | Mão de Obra (R$) | Custo Unit. (R$) | BDI (%) | Preço Unit Material (R$) | Preço Unit MO (R$) | Preço Unit. (R$) | Preço MATERIAL (R$) | Preço MO (R$) | Preço Total (R$) | Verificação $+5% | Proposta x Referência
TABELA SINAPI DESONERADA FEVEREIRO 2026 |  | Instalações Elétricas |  | 0
TABELA SINAPI DESONERADA FEVEREIRO 2026 |  | Doação de Sangue - Instalações Elétricas - Quadro de Cargas |  | 0
TABELA SINAPI DESONERADA FEVEREIRO 2026 | CPU169174 | 077 - QUADRO DE CARGAS - CD TÉRREO | UN | 1 |  |  |  | 26.05
TABELA SINAPI DESONERADA FEVEREIRO 2026 |  | Doação de Sangue - Instalações Elétricas - Tomadas, Interruptores e Acessórios |  | 0
TABELA SINAPI DESONERADA FEVEREIRO 2026 | 91940 | CAIXA RETANGULAR 4" X 2" MÉDIA (1,30 M DO PISO), PVC, INSTALADA EM PAREDE - FORNECIMENTO E INSTALAÇÃO. AF_03/2023 | UN | 257 |  |  |  | 26.05
TABELA SINAPI DESONERADA FEVEREIRO 2026 | 91943 | CAIXA RETANGULAR 4" X 4" MÉDIA (1,30 M DO PISO), PVC, INSTALADA EM PAREDE - FORNECIMENTO E INSTALAÇÃO. AF_03/2023 | UN | 3 |  |  |  | 26.05
TABELA SINAPI DESONERADA FEVEREIRO 2026 | CPU169176 | 021 - CAIXA DE PASSAGEM, EMBUTIR, EM PVC COM TAMPA, 20X20X8CM | UN | 20 |  |  |  | 26.05
TABELA SINAPI DESONERADA FEVEREIRO 2026 | CPU169177 | 022 - CAIXA DE PASSAGEM, EMBUTIR, EM PVC COM TAMPA, 15X15X8CM | UN | 1 |  |  |  | 26.05
TABELA SINAPI DESONERADA FEVEREIRO 2026 | 95818 | CONDULETE DE PVC, TIPO X, PARA ELETRODUTO DE PVC SOLDÁVEL DN 32 MM (1''), APARENTE - FORNECIMENTO E INSTALAÇÃO. AF_01/2026 | UN | 14 |  |  |  | 26.05
TABELA SINAPI DESONERADA FEVEREIRO 2026 | CPU169178 | 043 - ADAPTADOR PVC CONDULETE 1" | UN | 23 |  |  |  | 26.05
TABELA SINAPI DESONERADA FEVEREIRO 2026 | 95817 | CONDULETE DE PVC, TIPO X, PARA ELETRODUTO DE PVC SOLDÁVEL DN 25 MM (3/4"), APARENTE - FORNECIMENTO E INSTALAÇÃO. AF_01/2026 | UN | 5 |  |  |  | 26.05
TABELA SINAPI DESONERADA FEVEREIRO 2026 | CPU169180 | 044 - ADAPTADOR PVC CONDULETE 3/4" | UN | 7 |  |  |  | 26.05
TABELA SINAPI DESONERADA FEVEREIRO 2026 | 91936 | CAIXA OCTOGONAL 4" X 4", PVC, INSTALADA EM LAJE - FORNECIMENTO E INSTALAÇÃO. AF_03/2023 | UN | 70 |  |  |  | 26.05
TABELA SINAPI DESONERADA FEVEREIRO 2026 | 91987 | CAMPAINHA CIGARRA (1 MÓDULO), 10A/250V, INCLUINDO SUPORTE E PLACA - FORNECIMENTO E INSTALAÇÃO. AF_03/2023 | UN | 1 |  |  |  | 26.05
TABELA SINAPI DESONERADA FEVEREIRO 2026 | 91985 | INTERRUPTOR PULSADOR CAMPAINHA (1 MÓDULO), 10A/250V, INCLUINDO SUPORTE E PLACA - FORNECIMENTO E INSTALAÇÃO. AF_03/2023 | UN | 1 |  |  |  | 26.05
TABELA SINAPI DESONERADA FEVEREIRO 2026 | 91955 | INTERRUPTOR PARALELO (1 MÓDULO), 10A/250V, INCLUINDO SUPORTE E PLACA - FORNECIMENTO E INSTALAÇÃO. AF_03/2023 | UN | 4 |  |  |  | 26.05
TABELA SINAPI DESONERADA FEVEREIRO 2026 | 91961 | INTERRUPTOR PARALELO (2 MÓDULOS), 10A/250V, INCLUINDO SUPORTE E PLACA - FORNECIMENTO E INSTALAÇÃO. AF_03/2023 | UN | 1 |  |  |  | 26.05
TABELA SINAPI DESONERADA FEVEREIRO 2026 | 91963 | INTERRUPTOR SIMPLES (1 MÓDULO) COM INTERRUPTOR PARALELO (2 MÓDULOS), 10A/250V, INCLUINDO SUPORTE E PLACA - FORNECIMENTO E INSTALAÇÃO. AF_03/2023 | UN | 1 |  |  |  | 26.05
TABELA SINAPI DESONERADA FEVEREIRO 2026 | 91953 | INTERRUPTOR SIMPLES (1 MÓDULO), 10A/250V, INCLUINDO SUPORTE E PLACA - FORNECIMENTO E INSTALAÇÃO. AF_03/2023 | UN | 8 |  |  |  | 26.05
TABELA SINAPI DESONERADA FEVEREIRO 2026 | 91959 | INTERRUPTOR SIMPLES (2 MÓDULOS), 10A/250V, INCLUINDO SUPORTE E PLACA - FORNECIMENTO E INSTALAÇÃO. AF_03/2023 | UN | 8 |  |  |  | 26.05
TABELA SINAPI DESONERADA FEVEREIRO 2026 | 91967 | INTERRUPTOR SIMPLES (3 MÓDULOS), 10A/250V, INCLUINDO SUPORTE E PLACA - FORNECIMENTO E INSTALAÇÃO. AF_03/2023 | UN | 1 |  |  |  | 26.05
TABELA SINAPI DESONERADA FEVEREIRO 2026 | 92023 | INTERRUPTOR SIMPLES (1 MÓDULO) COM 1 TOMADA DE EMBUTIR 2P+T 10 A, INCLUINDO SUPORTE E PLACA - FORNECIMENTO E INSTALAÇÃO. AF_03/2023 | UN | 22 |  |  |  | 26.05
TABELA SINAPI DESONERADA FEVEREIRO 2026 | 91996 | TOMADA MÉDIA DE EMBUTIR (1 MÓDULO), 2P+T 10 A, INCLUINDO SUPORTE E PLACA - FORNECIMENTO E INSTALAÇÃO. AF_03/2023 | UN | 138 |  |  |  | 26.05
TABELA SINAPI DESONERADA FEVEREIRO 2026 | 92004 | TOMADA MÉDIA DE EMBUTIR (2 MÓDULOS), 2P+T 10 A, INCLUINDO SUPORTE E PLACA - FORNECIMENTO E INSTALAÇÃO. AF_03/2023 | UN | 48 |  |  |  | 26.05
TABELA SINAPI DESONERADA FEVEREIRO 2026 | 92012 | TOMADA MÉDIA DE EMBUTIR (3 MÓDULOS), 2P+T 10 A, INCLUINDO SUPORTE E PLACA - FORNECIMENTO E INSTALAÇÃO. AF_03/2023 | UN | 14 |  |  |  | 26.05
TABELA SINAPI DESONERADA FEVEREIRO 2026 | CPU169182 | 128 - TOMADA MÉDIA DE EMBUTIR (2 MÓDULOS), 2P+T 10 A, INCLUINDO SUPORTE, PLACA E CAIXA, PARA CANALETA SISTEMA X | UN | 26 |  |  |  | 26.05
TABELA SINAPI DESONERADA FEVEREIRO 2026 | CPU169117 | 031 - PLACA PVC CEGA 4" X 2" | UN | 4 |  |  |  | 26.05
TABELA SINAPI DESONERADA FEVEREIRO 2026 | CPU169116 | 030 - PLACA PVC CEGA 4" X 4" | UN | 3 |  |  |  | 26.05
TABELA SINAPI DESONERADA FEVEREIRO 2026 |  | Doação de Sangue - Instalações Elétricas - Eletrodutos, Eletrocalhas, Cabos e Acessórios |  | 0
TABELA SINAPI DESONERADA FEVEREIRO 2026 | 91836 | ELETRODUTO FLEXÍVEL CORRUGADO, PVC, DN 32 MM (1"), PARA CIRCUITOS TERMINAIS, INSTALADO EM FORRO - FORNECIMENTO E INSTALAÇÃO. AF_03/2023 | M | 75 |  |  |  | 26.05
TABELA SINAPI DESONERADA FEVEREIRO 2026 | 91834 | ELETRODUTO FLEXÍVEL CORRUGADO, PVC, DN 25 MM (3/4"), PARA CIRCUITOS TERMINAIS, INSTALADO EM FORRO - FORNECIMENTO E INSTALAÇÃO. AF_03/2023 | M | 575 |  |  |  | 26.05
TABELA SINAPI DESONERADA FEVEREIRO 2026 | 91864 | ELETRODUTO RÍGIDO ROSCÁVEL, PVC, DN 32 MM (1"), PARA CIRCUITOS TERMINAIS, INSTALADO EM FORRO - FORNECIMENTO E INSTALAÇÃO. AF_03/2023 | M | 9 |  |  |  | 26.05
TABELA SINAPI DESONERADA FEVEREIRO 2026 | 91863 | ELETRODUTO RÍGIDO ROSCÁVEL, PVC, DN 25 MM (3/4"), PARA CIRCUITOS TERMINAIS, INSTALADO EM FORRO - FORNECIMENTO E INSTALAÇÃO. AF_03/2023 | M | 3 |  |  |  | 26.05
TABELA SINAPI DESONERADA FEVEREIRO 2026 | 91893 | CURVA 90 GRAUS PARA ELETRODUTO, PVC, ROSCÁVEL, DN 32 MM (1"), PARA CIRCUITOS TERMINAIS, INSTALADA EM FORRO - FORNECIMENTO E INSTALAÇÃO. AF_03/2023 | UN | 2 |  |  |  | 26.05
TABELA SINAPI DESONERADA FEVEREIRO 2026 | 91890 | CURVA 90 GRAUS PARA ELETRODUTO, PVC, ROSCÁVEL, DN 25 MM (3/4"), PARA CIRCUITOS TERMINAIS, INSTALADA EM FORRO - FORNECIMENTO E INSTALAÇÃO. AF_03/2023 | UN | 1 |  |  |  | 26.05
TABELA SINAPI DESONERADA FEVEREIRO 2026 | 91876 | LUVA PARA ELETRODUTO, PVC, ROSCÁVEL, DN 32 MM (1"), PARA CIRCUITOS TERMINAIS, INSTALADA EM FORRO - FORNECIMENTO E INSTALAÇÃO. AF_03/2023 | UN | 5 |  |  |  | 26.05
TABELA SINAPI DESONERADA FEVEREIRO 2026 | 91875 | LUVA PARA ELETRODUTO, PVC, ROSCÁVEL, DN 25 MM (3/4"), PARA CIRCUITOS TERMINAIS, INSTALADA EM FORRO - FORNECIMENTO E INSTALAÇÃO. AF_03/2023 | UN | 2 |  |  |  | 26.05
TABELA SINAPI DESONERADA FEVEREIRO 2026 | CPU169124 | 035 - SUPORTE SUSPENSÃO PARA ELETROCALHA 150X50MM | UN | 30 |  |  |  | 26.05
TABELA SINAPI DESONERADA FEVEREIRO 2026 | CPU169132 | 036 - ELETROCALHA METALICA PERFURADA TIPO "U" 150X50MM #18 | M | 30 |  |  |  | 26.05
TABELA SINAPI DESONERADA FEVEREIRO 2026 | CPU169137 | 037 - TAMPA METALICA DE ENCAIXE PARA ELETROCALHA 150MM - 3 METROS | UN | 10 |  |  |  | 26.05
TABELA SINAPI DESONERADA FEVEREIRO 2026 | CPU169211 | 076 - FIXAÇÃO E ACESSÓRIOS PARA PERFILADOS E ELETROCALHAS - BUCHA, PARAFUSO, PORCA, ARRUELA, SUPORTE, TALA, VERGALHÃO E GANCHO | M | 30 |  |  |  | 26.05
TABELA SINAPI DESONERADA FEVEREIRO 2026 | CPU169152 | 038 - EMENDA METALICA INTERNA "U" PARA ELETROCALHA 150X50MM | UN | 10 |  |  |  | 26.05
TABELA SINAPI DESONERADA FEVEREIRO 2026 | CPU169159 | 040 - CURVA METALICA DE INVERSÃO PARA ELETROCALHA 150X50MM | UN | 1 |  |  |  | 26.05
TABELA SINAPI DESONERADA FEVEREIRO 2026 | CPU169161 | 041 - SAIDA METALICA HORIZONTAL PRE GALVANIZADA PARA ELETRODUTO 1" | UN | 15 |  |  |  | 26.05
TABELA SINAPI DESONERADA FEVEREIRO 2026 | CPU169172 | 042 - SAIDA METALICA HORIZONTAL PRE GALVANIZADA PARA ELETRODUTO 3/4" | UN | 33 |  |  |  | 26.05
TABELA SINAPI DESONERADA FEVEREIRO 2026 | CPU169215 | 062 - CAIXA PVC DE DERIVAÇÃO PARA CANALETA - SISTEMA X | UN | 2 |  |  |  | 26.05
TABELA SINAPI DESONERADA FEVEREIRO 2026 | CPU169219 | 061 - CANALETA PVC 50X20MM SISTEMA X | M | 18.9 |  |  |  | 26.05
TABELA SINAPI DESONERADA FEVEREIRO 2026 | CPU169222 | 063 - LUVA PVC PARA CANALETA 50X20MM - SISTEMA X | UN | 9 |  |  |  | 26.05
TABELA SINAPI DESONERADA FEVEREIRO 2026 | 91926 | CABO DE COBRE FLEXÍVEL ISOLADO, 2,5 MM², ANTI-CHAMA 450/750 V, PARA CIRCUITOS TERMINAIS - FORNECIMENTO E INSTALAÇÃO. AF_03/2023 | M | 5075 |  |  |  | 26.05
TABELA SINAPI DESONERADA FEVEREIRO 2026 | 91928 | CABO DE COBRE FLEXÍVEL ISOLADO, 4 MM², ANTI-CHAMA 450/750 V, PARA CIRCUITOS TERMINAIS - FORNECIMENTO E INSTALAÇÃO. AF_03/2023 | M | 425 |  |  |  | 26.05
TABELA SINAPI DESONERADA FEVEREIRO 2026 | 91930 | CABO DE COBRE FLEXÍVEL ISOLADO, 6 MM², ANTI-CHAMA 450/750 V, PARA CIRCUITOS TERMINAIS - FORNECIMENTO E INSTALAÇÃO. AF_03/2023 | M | 135 |  |  |  | 26.05
TABELA SINAPI DESONERADA FEVEREIRO 2026 |  | Doação de Sangue - Instalações Elétricas - Luminotécnico |  | 0
TABELA SINAPI DESONERADA FEVEREIRO 2026 | CPU169225 | 045 - PAINEL LED EMB QD 22X22CM 18W 6500K 1260LMS | UN | 71 |  |  |  | 26.05
TABELA SINAPI DESONERADA FEVEREIRO 2026 | CPU169231 | 046 - PAINEL LED SOB QD 30X30CM 24W 6500K 1680LMS | UN | 22 |  |  |  | 26.05
TABELA SINAPI DESONERADA FEVEREIRO 2026 | CPU169233 | 047 - PAINEL LED EMB QD 62X62CM 45W 6500K 3600LMS | UN | 8 |  |  |  | 26.05
TABELA SINAPI DESONERADA FEVEREIRO 2026 | CPU169235 | 048 - PERFIL LED SAVE SOB BR 25X1000MM 25W 4000K 1300LMS COMPLETO BIV SE | UN | 2 |  |  |  | 26.05
TABELA SINAPI DESONERADA FEVEREIRO 2026 | CPU169237 | 049 - PERFIL LED SAVE EMB BR 35X1000MM 25W 4000K 1300LMS COMPLETO BIV SE | UN | 14 |  |  |  | 26.05
TABELA SINAPI DESONERADA FEVEREIRO 2026 | 97605 | LUMINÁRIA ARANDELA TIPO MEIA LUA, DE SOBREPOR, COM 1 LÂMPADA LED DE 6 W, SEM REATOR - FORNECIMENTO E INSTALAÇÃO. AF_09/2024 | UN | 6 |  |  |  | 26.05
Total do Grupo:
9100 - Sistema de Climatização
Tabela de Origem | Cód Auxiliar | Descrição do Serviço | Unid. | Quantidade | Material / Outros (R$) | Mão de Obra (R$) | Custo Unit. (R$) | BDI (%) | Preço Unit Material (R$) | Preço Unit MO (R$) | Preço Unit. (R$) | Preço MATERIAL (R$) | Preço MO (R$) | Preço Total (R$) | Verificação $+5% | Proposta x Referência
TABELA SINAPI DESONERADA FEVEREIRO 2026 |  | Sistema de Climatização |  | 0
TABELA SINAPI DESONERADA FEVEREIRO 2026 |  | Doação de Sangue - Climatização - Equipamentos |  | 0
TABELA SINAPI DESONERADA FEVEREIRO 2026 | 103246 | AR CONDICIONADO SPLIT ON/OFF, HI-WALL (PAREDE), 9000 BTUS/H, CICLO QUENTE/FRIO - FORNECIMENTO E INSTALAÇÃO. AF_11/2021_PE | UN | 4 |  |  |  | 18.46
TABELA SINAPI DESONERADA FEVEREIRO 2026 | 103252 | AR CONDICIONADO SPLIT ON/OFF, HI-WALL (PAREDE), 18000 BTUS/H, CICLO QUENTE/FRIO - FORNECIMENTO E INSTALAÇÃO. AF_11/2021_PE | UN | 2 |  |  |  | 18.46
TABELA SINAPI DESONERADA FEVEREIRO 2026 | 103272 | AR CONDICIONADO SPLIT ON/OFF, CASSETE (TETO), 36000 BTU/H, CICLO QUENTE/FRIO - FORNECIMENTO E INSTALAÇÃO. AF_11/2021_PE | UN | 3 |  |  |  | 18.46
TABELA SINAPI DESONERADA FEVEREIRO 2026 | CPU169300 | C46 - UNIDADE INTERNA SISTEMA VRV - MODELO HOSPITALAR COM CAPACIDADE DE 600M³/H. COM FILTRO DE AR G4 E F4. - INSTALADO | UN | 1 |  |  |  | 18.46
TABELA SINAPI DESONERADA FEVEREIRO 2026 | CPU169305 | C47 - UNIDADE INTERNA SISTEMA VRV - MODELO FANCOLETE HOSPITALAR COM CAPACIDADE DE 1400M³/H. COM FILTRO DE AR G4 E F4.- INSTALADO | UN | 4 |  |  |  | 18.46
TABELA SINAPI DESONERADA FEVEREIRO 2026 | CPU169308 | C48 - UNIDADE EXTERNA SISTEMA VRV - DESCARGA VERTICAL COM CAPACIDADE DE 95.500 BTU/H.- INSTALADO | UN | 2 |  |  |  | 18.46
TABELA SINAPI DESONERADA FEVEREIRO 2026 |  | Doação de Sangue - Climatização - Tubulações Frigorígenas |  | 0
TABELA SINAPI DESONERADA FEVEREIRO 2026 | CPU169310 | 098 - TUBO DE COBRE FLEXÍVEL PARA TUBULAÇÕES FRIGORÍGENAS, 1/4" | M | 93 |  |  |  | 26.05
TABELA SINAPI DESONERADA FEVEREIRO 2026 | CPU169312 | 099 - TUBO DE COBRE FLEXÍVEL PARA TUBULAÇÕES FRIGORÍGENAS, 3/8" | M | 118 |  |  |  | 26.05
TABELA SINAPI DESONERADA FEVEREIRO 2026 | CPU169315 | 100 - TUBO DE COBRE FLEXÍVEL PARA TUBULAÇÕES FRIGORÍGENAS, 1/2" | M | 34 |  |  |  | 26.05
TABELA SINAPI DESONERADA FEVEREIRO 2026 | CPU169317 | 101 - TUBO DE COBRE FLEXÍVEL PARA TUBULAÇÕES FRIGORÍGENAS, 5/8" | M | 57 |  |  |  | 26.05
TABELA SINAPI DESONERADA FEVEREIRO 2026 | CPU169321 | 102 - TUBO DE COBRE FLEXÍVEL PARA TUBULAÇÕES FRIGORÍGENAS, 3/4" | M | 2 |  |  |  | 26.05
TABELA SINAPI DESONERADA FEVEREIRO 2026 | CPU169323 | 103 - TUBO DE COBRE FLEXÍVEL PARA TUBULAÇÕES FRIGORÍGENAS, 7/8" | M | 5 |  |  |  | 26.05
TABELA SINAPI DESONERADA FEVEREIRO 2026 | CPU169325 | 104 - TUBO DE COBRE FLEXÍVEL PARA TUBULAÇÕES FRIGORÍGENAS, 1 1/8" | M | 5 |  |  |  | 26.05
TABELA SINAPI DESONERADA FEVEREIRO 2026 |  | Doação de Sangue - Climatização - Isolamento Tubulações Frigorígenas |  | 0
TABELA SINAPI DESONERADA FEVEREIRO 2026 | CPU169327 | 105 - TUBO DE ISOLAMENTO ESPUMA ELASTOMÉRICA PARA TUBO DE COBRE 1/4" | M | 93 |  |  |  | 26.05
TABELA SINAPI DESONERADA FEVEREIRO 2026 | CPU169329 | 106 - TUBO DE ISOLAMENTO ESPUMA ELASTOMÉRICA PARA TUBO DE COBRE 3/8" | M | 118 |  |  |  | 26.05
TABELA SINAPI DESONERADA FEVEREIRO 2026 | CPU169331 | 107 - TUBO DE ISOLAMENTO ESPUMA ELASTOMÉRICA PARA TUBO DE COBRE 1/2" | M | 34 |  |  |  | 26.05
TABELA SINAPI DESONERADA FEVEREIRO 2026 | CPU169333 | 108 - TUBO DE ISOLAMENTO ESPUMA ELASTOMÉRICA PARA TUBO DE COBRE 5/8" | M | 57 |  |  |  | 26.05
TABELA SINAPI DESONERADA FEVEREIRO 2026 | CPU169335 | 109 - TUBO DE ISOLAMENTO ESPUMA ELASTOMÉRICA PARA TUBO DE COBRE 3/4" | M | 2 |  |  |  | 26.05
TABELA SINAPI DESONERADA FEVEREIRO 2026 | CPU169411 | 110 - TUBO DE ISOLAMENTO ESPUMA ELASTOMÉRICA PARA TUBO DE COBRE 7/8" | M | 5 |  |  |  | 26.05
TABELA SINAPI DESONERADA FEVEREIRO 2026 | CPU169413 | 111 - TUBO DE ISOLAMENTO ESPUMA ELASTOMÉRICA PARA TUBO DE COBRE 1 1/8" | M | 5 |  |  |  | 26.05
TABELA SINAPI DESONERADA FEVEREIRO 2026 |  | Doação de Sangue - Climatização - Refinets |  | 0
TABELA SINAPI DESONERADA FEVEREIRO 2026 | CPU169415 | C63 - REFINET PARA LINHA DE SUCÇÃO E LÍQUIDO. MODELO KHRP26A22T OU SIMILAR - INSTALADO | UN | 1 |  |  |  | 26.05
TABELA SINAPI DESONERADA FEVEREIRO 2026 | CPU169417 | C64 - REFINET PARA LINHA DE SUCÇÃO E LÍQUIDO. MODELO KHRP26A33T OU SIMILAR - INSTALADO | UN | 2 |  |  |  | 26.05
TABELA SINAPI DESONERADA FEVEREIRO 2026 | CPU169419 | C65 - REFINET PARA LINHA DE SUCÇÃO E LÍQUIDO. MODELO KHRP26A72T OU SIMILAR - INSTALADO | UN | 1 |  |  |  | 26.05
TABELA SINAPI DESONERADA FEVEREIRO 2026 | CPU169421 | C66 - REFINET PARA LINHA DE SUCÇÃO E LÍQUIDO. MODELO BHFP22P100 OU SIMILAR - INSTALADO | UN | 1 |  |  |  | 26.05
TABELA SINAPI DESONERADA FEVEREIRO 2026 |  | Doação de Sangue - Climatização - Diversos |  | 0
TABELA SINAPI DESONERADA FEVEREIRO 2026 | CPU169423 | 097 - CABO DE COBRE PP 5 X 1,5 MM² | M | 157 |  |  |  | 26.05
TABELA SINAPI DESONERADA FEVEREIRO 2026 | CPU169424 | C68 - QUADRO ELÉTRICO PARA VRV - INSTALADO | UN | 1 |  |  |  | 26.05
TABELA SINAPI DESONERADA FEVEREIRO 2026 | CPU169426 | C71 - CAIXA DE PASSAGEM PARA EVAPORADORA MODELO HI WALL. REF.: POLAR CPP 010 OU SIMILAR - INSTALADO | UN | 6 |  |  |  | 26.05
TABELA SINAPI DESONERADA FEVEREIRO 2026 | CPU169429 | C72 - CALÇOS DE BORRACHA PARA APOIO DE CONDENSADORAS - INSTALADO | UN | 10 |  |  |  | 26.05
TABELA SINAPI DESONERADA FEVEREIRO 2026 |  | Doação de Sangue - Climatização - Grelhas |  | 0
TABELA SINAPI DESONERADA FEVEREIRO 2026 | CPU169450 | C73 - GRELHA DE INSUFLAMENTO DE AR. VAZÃO MÁXIMA 600 M³/H. DIMENSÃO 525X225 MM COM REGISTRO E PLENUM. REF.: TROX AT 525X225 OU SIMILAR - INSTALADA | UN | 1 |  |  |  | 26.05
TABELA SINAPI DESONERADA FEVEREIRO 2026 | CPU169452 | C74 - GRELHA DE INSUFLAMENTO DE AR. VAZÃO MÁXIMA 1000 M³/H. DIMENSÃO 625X225 MM COM REGISTRO E PLENUM. REF.: TROX AT 625X225 OU SIMILAR - INSTALADA | UN | 4 |  |  |  | 26.05
TABELA SINAPI DESONERADA FEVEREIRO 2026 | CPU169454 | C75 - GRELHA DE RETORNO DE AR. VAZÃO MÁXIMA 400 M³/H. DIMENSÃO 325X325MM. REF.: TROX VAT 325X325 OU SIMILAR - INSTALADA | UN | 1 |  |  |  | 26.05
TABELA SINAPI DESONERADA FEVEREIRO 2026 | CPU169456 | C76 - GRELHA DE RETORNO DE AR. VAZÃO MÁXIMA 700 M³/H. DIMENSÃO 425X425MM. REF.: TROX VAT 425X425 OU SIMILAR - INSTALADA | UN | 4 |  |  |  | 26.05
TABELA SINAPI DESONERADA FEVEREIRO 2026 | CPU169458 | C77 - TOMADA DE AR EXTERNO COM ELEMENTO FILTRANTE CLASSE G4. DIMENSÃO 257X197MM. REF.: TROX VDF OU SIMILAR - INSTALADA | UN | 5 |  |  |  | 26.05
TABELA SINAPI DESONERADA FEVEREIRO 2026 |  | Doação de Sangue - Climatização - Fechamento Fancolete |  | 0
TABELA SINAPI DESONERADA FEVEREIRO 2026 | CPU169460 | C78 - VÁLVULA DE EXPANSÃO. REF.: DAIKIN EKEXV50 OU SIMILAR - INSTALADA | UN | 1 |  |  |  | 26.05
TABELA SINAPI DESONERADA FEVEREIRO 2026 | CPU169462 | C79 - VÁLVULA DE EXPANSÃO. REF.: DAIKIN EKEXV100 OU SIMILAR - INSTALADA | UN | 4 |  |  |  | 26.05
TABELA SINAPI DESONERADA FEVEREIRO 2026 | CPU169464 | C80 - CAIXA DE CONTROLE. REF.: DAIKIN EKEQMCBA OU SIMILAR - INSTALADA | UN | 5 |  |  |  | 26.05
TABELA SINAPI DESONERADA FEVEREIRO 2026 | CPU169466 | C81 - CONTROLE EQUIPAMENTO. REF.: DAIKIN BRC1E62 OU SIMILAR - INSTALADO | UN | 5 |  |  |  | 26.05
TABELA SINAPI DESONERADA FEVEREIRO 2026 |  | Doação de Sangue - Exaustão de Ar - Equipamento |  | 0
TABELA SINAPI DESONERADA FEVEREIRO 2026 | CPU169468 | C83 - VENTILADOR EM LINHA PARA EXAUSTÃO DO AR, VAZÃO MÁXIMA 248 M³/H. PRESSÃO MÁXIMA 35MMCA. POTÊNCIA 77W. REF.: SICFLUX - MAXX 100 OU SIMILAR - INSTALADO | UN | 9 |  |  |  | 18.46
TABELA SINAPI DESONERADA FEVEREIRO 2026 |  | Doação de Sangue - Exaustão de Ar - Dutos |  | 0
TABELA SINAPI DESONERADA FEVEREIRO 2026 | 89714 | TUBO PVC, SERIE NORMAL, ESGOTO PREDIAL, DN 100 MM, FORNECIDO E INSTALADO EM RAMAL DE DESCARGA OU RAMAL DE ESGOTO SANITÁRIO. AF_08/2022 | M | 33 |  |  |  | 26.05
TABELA SINAPI DESONERADA FEVEREIRO 2026 | 89748 | CURVA CURTA 90 GRAUS, PVC, SERIE NORMAL, ESGOTO PREDIAL, DN 100 MM, JUNTA ELÁSTICA, FORNECIDO E INSTALADO EM RAMAL DE DESCARGA OU RAMAL DE ESGOTO SANITÁRIO. AF_08/2022 | UN | 3 |  |  |  | 26.05
TABELA SINAPI DESONERADA FEVEREIRO 2026 | 89585 | JOELHO 45 GRAUS, PVC, SERIE R, ÁGUA PLUVIAL, DN 100 MM, JUNTA ELÁSTICA, FORNECIDO E INSTALADO EM CONDUTORES VERTICAIS DE ÁGUAS PLUVIAIS. AF_06/2022 | UN | 3 |  |  |  | 26.05
TABELA SINAPI DESONERADA FEVEREIRO 2026 | 89567 | JUNÇÃO SIMPLES, PVC, SERIE R, ÁGUA PLUVIAL, DN 100 X 100 MM, JUNTA ELÁSTICA, FORNECIDO E INSTALADO EM RAMAL DE ENCAMINHAMENTO. AF_06/2022 | UN | 3 |  |  |  | 26.05
TABELA SINAPI DESONERADA FEVEREIRO 2026 | CPU169408 | C88 - DUTO FLEXÍVEL COM DUPLA PAREDE DE ALUMÍNIO, POLIÉSTER E ESPIRAL DE ARAME BRONZEADO 4" (Ø109MM). REF.: MULTIVAC ALUDEC 60 OU SIMILAR - INSTALADO | M | 7 |  |  |  | 26.05
TABELA SINAPI DESONERADA FEVEREIRO 2026 |  | Doação de Sangue - Exaustão de Ar - Acessórios |  | 0
TABELA SINAPI DESONERADA FEVEREIRO 2026 | CPU169470 | C89 - DIFUSOR CIRCULAR COM REGULAGEM DE VAZÃO, EM PLÁSTICO ABS. DIÂMETRO 100 MM. REF.:SICFLUX - RVA 100 OU SIMILAR - INSTALADO | UN | 9 |  |  |  | 26.05
TABELA SINAPI DESONERADA FEVEREIRO 2026 | CPU169472 | C90 - GRADE PARA SAÍDA DE AR REDONDA COM COLARINHO EM PLÁSTICO ABS. DIÂMETRO 100 MM. REF.:SICFLUX - S100 OU SIMILAR OU SIMILAR - INSTALADA | UN | 8 |  |  |  | 26.05
TABELA SINAPI DESONERADA FEVEREIRO 2026 | CPU169474 | C91 - GRELHA NAS PORTAS PARA RETORNO DO AR. DIMENSÃO 600X200MM - INSTALADO | UN | 6 |  |  |  | 26.05
TABELA SINAPI DESONERADA FEVEREIRO 2026 |  | Doação de Sangue - Renovação de Ar - Equipamento |  | 0
TABELA SINAPI DESONERADA FEVEREIRO 2026 | CPU169476 | C92 - GABINETE DE VENTILAÇÃO COM PORTA FILTRO E FILTRO CLASSE G4 E F5 PARA RENOVAÇÃ DE AR AMBIENTE. VAZÃO MÁXIMA 1050 M³/H. PRESSÃO MÁXIMA 50MMCA. REF.: BERLINER LUFT BBT 180 OU SIMILAR - INSTALADO | UN | 1 |  |  |  | 18.46
TABELA SINAPI DESONERADA FEVEREIRO 2026 | CPU169468 | C83 - VENTILADOR EM LINHA PARA EXAUSTÃO DO AR, VAZÃO MÁXIMA 248 M³/H. PRESSÃO MÁXIMA 35MMCA. POTÊNCIA 77W. REF.: SICFLUX - MAXX 100 OU SIMILAR - INSTALADO | UN | 6 |  |  |  | 18.46
TABELA SINAPI DESONERADA FEVEREIRO 2026 | CPU169480 | C94 - CAIXA DE FILTRO PARA EXAUSTOR EM LINHA, COM FILTRO G4 E F4. REF.: SICFLUX - FILBOX RED 100 P - INSTALADO | UN | 6 |  |  |  | 26.05
TABELA SINAPI DESONERADA FEVEREIRO 2026 |  | Doação de Sangue - Renovação de Ar - Dutos |  | 0
TABELA SINAPI DESONERADA FEVEREIRO 2026 | CPU169481 | 112 - DUTO EM CHAPA DE AÇO GALVANIZADA ISOLADO TERMICAMENTE #24 | KG | 434 |  |  |  | 26.05
TABELA SINAPI DESONERADA FEVEREIRO 2026 | CPU169483 | 113 - JUNTA SIMPLES EM CHAPA METALICA GALV. GSG 24 | KG | 18 |  |  |  | 26.05
TABELA SINAPI DESONERADA FEVEREIRO 2026 | 89714 | TUBO PVC, SERIE NORMAL, ESGOTO PREDIAL, DN 100 MM, FORNECIDO E INSTALADO EM RAMAL DE DESCARGA OU RAMAL DE ESGOTO SANITÁRIO. AF_08/2022 | M | 9 |  |  |  | 26.05
TABELA SINAPI DESONERADA FEVEREIRO 2026 | CPU169408 | C88 - DUTO FLEXÍVEL COM DUPLA PAREDE DE ALUMÍNIO, POLIÉSTER E ESPIRAL DE ARAME BRONZEADO 4" (Ø109MM). REF.: MULTIVAC ALUDEC 60 OU SIMILAR - INSTALADO | M | 5 |  |  |  | 26.05
TABELA SINAPI DESONERADA FEVEREIRO 2026 |  | Doação de Sangue - Renovação de Ar - Acessórios |  | 0
TABELA SINAPI DESONERADA FEVEREIRO 2026 | CPU169470 | C89 - DIFUSOR CIRCULAR COM REGULAGEM DE VAZÃO, EM PLÁSTICO ABS. DIÂMETRO 100 MM. REF.:SICFLUX - RVA 100 OU SIMILAR - INSTALADO | UN | 6 |  |  |  | 26.05
TABELA SINAPI DESONERADA FEVEREIRO 2026 | CPU169484 | C102 - GRADE PARA ENTRADA DE AR REDONDA COM COLARINHO EM PLÁSTICO ABS. DIÂMETRO Ø100 MM. REF.:SICFLUX - S100 OU SIMILAR - INSTALADA | UN | 6 |  |  |  | 26.05
TABELA SINAPI DESONERADA FEVEREIRO 2026 | CPU169488 | C103 - GRADE DE VENTILAÇÃO PARA ENTRADA DO AR DE RENOVAÇÃO CONECTADA AO DUTO. DIMENSÃO 525X325MM. REF.:TROX 525X325 AR OU SIMILAR - INSTALADO | UN | 6 |  |  |  | 26.05
Total do Grupo:
9059 - Instalações Hidrossanitárias
Tabela de Origem | Cód Auxiliar | Descrição do Serviço | Unid. | Quantidade | Material / Outros (R$) | Mão de Obra (R$) | Custo Unit. (R$) | BDI (%) | Preço Unit Material (R$) | Preço Unit MO (R$) | Preço Unit. (R$) | Preço MATERIAL (R$) | Preço MO (R$) | Preço Total (R$) | Verificação $+5% | Proposta x Referência
TABELA SINAPI DESONERADA FEVEREIRO 2026 |  | Instalações Hidrossanitárias |  | 0
TABELA SINAPI DESONERADA FEVEREIRO 2026 |  | Doação de Sangue - Hidrossanitário - Água Fria |  | 0
TABELA SINAPI DESONERADA FEVEREIRO 2026 | 89383 | ADAPTADOR CURTO COM BOLSA E ROSCA PARA REGISTRO, PVC, SOLDÁVEL, DN 25MM X 3/4, INSTALADO EM RAMAL OU SUB-RAMAL DE ÁGUA - FORNECIMENTO E INSTALAÇÃO. AF_06/2022 | UN | 34 |  |  |  | 26.05
TABELA SINAPI DESONERADA FEVEREIRO 2026 | CPU169445 | 050 - BUCHA DE REDUCAO DE PVC, SOLDAVEL, CURTA, COM 32 X 25 MM, PARA AGUA FRIA PREDIAL | UN | 5 |  |  |  | 26.05
TABELA SINAPI DESONERADA FEVEREIRO 2026 | 89363 | JOELHO 45 GRAUS, PVC, SOLDÁVEL, DN 25MM, INSTALADO EM RAMAL OU SUB-RAMAL DE ÁGUA - FORNECIMENTO E INSTALAÇÃO. AF_06/2022 | UN | 7 |  |  |  | 26.05
TABELA SINAPI DESONERADA FEVEREIRO 2026 | 89362 | JOELHO 90 GRAUS, PVC, SOLDÁVEL, DN 25MM, INSTALADO EM RAMAL OU SUB-RAMAL DE ÁGUA - FORNECIMENTO E INSTALAÇÃO. AF_06/2022 | UN | 55 |  |  |  | 26.05
TABELA SINAPI DESONERADA FEVEREIRO 2026 | 90373 | JOELHO 90 GRAUS COM BUCHA DE LATÃO, PVC, SOLDÁVEL, DN 25MM, X 1/2 INSTALADO EM RAMAL OU SUB-RAMAL DE ÁGUA - FORNECIMENTO E INSTALAÇÃO. AF_06/2022 | UN | 25 |  |  |  | 26.05
TABELA SINAPI DESONERADA FEVEREIRO 2026 | 89400 | TÊ DE REDUÇÃO, PVC, SOLDÁVEL, DN 32MM X 25MM, INSTALADO EM RAMAL OU SUB-RAMAL DE ÁGUA - FORNECIMENTO E INSTALAÇÃO. AF_06/2022 | UN | 12 |  |  |  | 26.05
TABELA SINAPI DESONERADA FEVEREIRO 2026 | 89395 | TE, PVC, SOLDÁVEL, DN 25MM, INSTALADO EM RAMAL OU SUB-RAMAL DE ÁGUA - FORNECIMENTO E INSTALAÇÃO. AF_06/2022 | UN | 8 |  |  |  | 26.05
TABELA SINAPI DESONERADA FEVEREIRO 2026 | 89398 | TE, PVC, SOLDÁVEL, DN 32MM, INSTALADO EM RAMAL OU SUB-RAMAL DE ÁGUA - FORNECIMENTO E INSTALAÇÃO. AF_06/2022 | UN | 4 |  |  |  | 26.05
TABELA SINAPI DESONERADA FEVEREIRO 2026 | 89396 | TÊ COM BUCHA DE LATÃO NA BOLSA CENTRAL, PVC, SOLDÁVEL, DN 25MM X 1/2, INSTALADO EM RAMAL OU SUB-RAMAL DE ÁGUA - FORNECIMENTO E INSTALAÇÃO. AF_06/2022 | UN | 3 |  |  |  | 26.05
TABELA SINAPI DESONERADA FEVEREIRO 2026 | 89987 | REGISTRO DE GAVETA BRUTO, LATÃO, ROSCÁVEL, 3/4", COM ACABAMENTO E CANOPLA CROMADOS - FORNECIMENTO E INSTALAÇÃO. AF_08/2021 | UN | 17 |  |  |  | 26.05
TABELA SINAPI DESONERADA FEVEREIRO 2026 | 89356 | TUBO, PVC, SOLDÁVEL, DE 25MM, INSTALADO EM RAMAL OU SUB-RAMAL DE ÁGUA - FORNECIMENTO E INSTALAÇÃO. AF_06/2022 | M | 114 |  |  |  | 26.05
TABELA SINAPI DESONERADA FEVEREIRO 2026 | 89357 | TUBO, PVC, SOLDÁVEL, DE 32MM, INSTALADO EM RAMAL OU SUB-RAMAL DE ÁGUA - FORNECIMENTO E INSTALAÇÃO. AF_06/2022 | M | 48 |  |  |  | 26.05
TABELA SINAPI DESONERADA FEVEREIRO 2026 |  | Doação de Sangue - Hidrossanitário - Esgoto |  | 0
TABELA SINAPI DESONERADA FEVEREIRO 2026 | CPU169446 | 051 - CAP PVC, SOLDAVEL, DN 75 MM, SERIE NORMAL, PARA ESGOTO PREDIAL | UN | 1 |  |  |  | 26.05
TABELA SINAPI DESONERADA FEVEREIRO 2026 | 89726 | JOELHO 45 GRAUS, PVC, SERIE NORMAL, ESGOTO PREDIAL, DN 40 MM, JUNTA SOLDÁVEL, FORNECIDO E INSTALADO EM RAMAL DE DESCARGA OU RAMAL DE ESGOTO SANITÁRIO. AF_08/2022 | UN | 18 |  |  |  | 26.05
TABELA SINAPI DESONERADA FEVEREIRO 2026 | 89732 | JOELHO 45 GRAUS, PVC, SERIE NORMAL, ESGOTO PREDIAL, DN 50 MM, JUNTA ELÁSTICA, FORNECIDO E INSTALADO EM RAMAL DE DESCARGA OU RAMAL DE ESGOTO SANITÁRIO. AF_08/2022 | UN | 16 |  |  |  | 26.05
TABELA SINAPI DESONERADA FEVEREIRO 2026 | 89746 | JOELHO 45 GRAUS, PVC, SERIE NORMAL, ESGOTO PREDIAL, DN 100 MM, JUNTA ELÁSTICA, FORNECIDO E INSTALADO EM RAMAL DE DESCARGA OU RAMAL DE ESGOTO SANITÁRIO. AF_08/2022 | UN | 12 |  |  |  | 26.05
TABELA SINAPI DESONERADA FEVEREIRO 2026 | 89724 | JOELHO 90 GRAUS, PVC, SERIE NORMAL, ESGOTO PREDIAL, DN 40 MM, JUNTA SOLDÁVEL, FORNECIDO E INSTALADO EM RAMAL DE DESCARGA OU RAMAL DE ESGOTO SANITÁRIO. AF_08/2022 | UN | 36 |  |  |  | 26.05
TABELA SINAPI DESONERADA FEVEREIRO 2026 | 89731 | JOELHO 90 GRAUS, PVC, SERIE NORMAL, ESGOTO PREDIAL, DN 50 MM, JUNTA ELÁSTICA, FORNECIDO E INSTALADO EM RAMAL DE DESCARGA OU RAMAL DE ESGOTO SANITÁRIO. AF_08/2022 | UN | 14 |  |  |  | 26.05
TABELA SINAPI DESONERADA FEVEREIRO 2026 | 89744 | JOELHO 90 GRAUS, PVC, SERIE NORMAL, ESGOTO PREDIAL, DN 100 MM, JUNTA ELÁSTICA, FORNECIDO E INSTALADO EM RAMAL DE DESCARGA OU RAMAL DE ESGOTO SANITÁRIO. AF_08/2022 | UN | 7 |  |  |  | 26.05
TABELA SINAPI DESONERADA FEVEREIRO 2026 | 89783 | JUNÇÃO SIMPLES, PVC, SERIE NORMAL, ESGOTO PREDIAL, DN 40 MM, JUNTA SOLDÁVEL, FORNECIDO E INSTALADO EM RAMAL DE DESCARGA OU RAMAL DE ESGOTO SANITÁRIO. AF_08/2022 | UN | 5 |  |  |  | 26.05
TABELA SINAPI DESONERADA FEVEREIRO 2026 | 89785 | JUNÇÃO SIMPLES, PVC, SERIE NORMAL, ESGOTO PREDIAL, DN 50 X 50 MM, JUNTA ELÁSTICA, FORNECIDO E INSTALADO EM RAMAL DE DESCARGA OU RAMAL DE ESGOTO SANITÁRIO. AF_08/2022 | UN | 1 |  |  |  | 26.05
TABELA SINAPI DESONERADA FEVEREIRO 2026 | CPU169447 | 053 - JUNCAO SIMPLES, PVC, DN 75 X 50 MM, SERIE NORMAL PARA ESGOTO PREDIAL | UN | 1 |  |  |  | 26.05
TABELA SINAPI DESONERADA FEVEREIRO 2026 | CPU169448 | 052 - JUNCAO SIMPLES, PVC, DN 100 X 50 MM, SERIE NORMAL PARA ESGOTO PREDIAL | UN | 7 |  |  |  | 26.05
TABELA SINAPI DESONERADA FEVEREIRO 2026 | 89797 | JUNÇÃO SIMPLES, PVC, SERIE NORMAL, ESGOTO PREDIAL, DN 100 X 100 MM, JUNTA ELÁSTICA, FORNECIDO E INSTALADO EM RAMAL DE DESCARGA OU RAMAL DE ESGOTO SANITÁRIO. AF_08/2022 | UN | 5 |  |  |  | 26.05
TABELA SINAPI DESONERADA FEVEREIRO 2026 | 89753 | LUVA SIMPLES, PVC, SERIE NORMAL, ESGOTO PREDIAL, DN 50 MM, JUNTA ELÁSTICA, FORNECIDO E INSTALADO EM RAMAL DE DESCARGA OU RAMAL DE ESGOTO SANITÁRIO. AF_08/2022 | UN | 39 |  |  |  | 26.05
TABELA SINAPI DESONERADA FEVEREIRO 2026 | 89774 | LUVA SIMPLES, PVC, SERIE NORMAL, ESGOTO PREDIAL, DN 75 MM, JUNTA ELÁSTICA, FORNECIDO E INSTALADO EM RAMAL DE DESCARGA OU RAMAL DE ESGOTO SANITÁRIO. AF_08/2022 | UN | 5 |  |  |  | 26.05
TABELA SINAPI DESONERADA FEVEREIRO 2026 | 89778 | LUVA SIMPLES, PVC, SERIE NORMAL, ESGOTO PREDIAL, DN 100 MM, JUNTA ELÁSTICA, FORNECIDO E INSTALADO EM RAMAL DE DESCARGA OU RAMAL DE ESGOTO SANITÁRIO. AF_08/2022 | UN | 25 |  |  |  | 26.05
TABELA SINAPI DESONERADA FEVEREIRO 2026 | 89784 | TE, PVC, SERIE NORMAL, ESGOTO PREDIAL, DN 50 X 50 MM, JUNTA ELÁSTICA, FORNECIDO E INSTALADO EM RAMAL DE DESCARGA OU RAMAL DE ESGOTO SANITÁRIO. AF_08/2022 | UN | 10 |  |  |  | 26.05
TABELA SINAPI DESONERADA FEVEREIRO 2026 | CPU169490 | 054 - TE, PVC, DN 75 X 50 MM, SERIE NORMAL PARA ESGOTO PREDIAL | UN | 5 |  |  |  | 26.05
TABELA SINAPI DESONERADA FEVEREIRO 2026 | CPU169492 | 055 - TE, PVC, DN 100 X 50 MM, SERIE NORMAL, PARA ESGOTO PREDIAL | UN | 2 |  |  |  | 26.05
TABELA SINAPI DESONERADA FEVEREIRO 2026 | 89707 | CAIXA SIFONADA, PVC, DN 100 X 100 X 50 MM, JUNTA ELÁSTICA, FORNECIDA E INSTALADA EM RAMAL DE DESCARGA OU EM RAMAL DE ESGOTO SANITÁRIO. AF_08/2022 | UN | 8 |  |  |  | 26.05
TABELA SINAPI DESONERADA FEVEREIRO 2026 | 99253 | CAIXA ENTERRADA HIDRÁULICA RETANGULAR EM ALVENARIA COM TIJOLOS CERÂMICOS MACIÇOS, DIMENSÕES INTERNAS: 0,6X0,6X0,6 M PARA REDE DE DRENAGEM. AF_12/2020 | UN | 3 |  |  |  | 26.05
TABELA SINAPI DESONERADA FEVEREIRO 2026 | 98102 | CAIXA DE GORDURA SIMPLES, CIRCULAR, EM CONCRETO PRÉ-MOLDADO, DIÂMETRO INTERNO = 0,4 M, ALTURA INTERNA = 0,4 M. AF_12/2020 | UN | 1 |  |  |  | 26.05
TABELA SINAPI DESONERADA FEVEREIRO 2026 | 89711 | TUBO PVC, SERIE NORMAL, ESGOTO PREDIAL, DN 40 MM, FORNECIDO E INSTALADO EM RAMAL DE DESCARGA OU RAMAL DE ESGOTO SANITÁRIO. AF_08/2022 | M | 48 |  |  |  | 26.05
TABELA SINAPI DESONERADA FEVEREIRO 2026 | 89712 | TUBO PVC, SERIE NORMAL, ESGOTO PREDIAL, DN 50 MM, FORNECIDO E INSTALADO EM RAMAL DE DESCARGA OU RAMAL DE ESGOTO SANITÁRIO. AF_08/2022 | M | 60 |  |  |  | 26.05
TABELA SINAPI DESONERADA FEVEREIRO 2026 | 89713 | TUBO PVC, SERIE NORMAL, ESGOTO PREDIAL, DN 75 MM, FORNECIDO E INSTALADO EM RAMAL DE DESCARGA OU RAMAL DE ESGOTO SANITÁRIO. AF_08/2022 | M | 18 |  |  |  | 26.05
TABELA SINAPI DESONERADA FEVEREIRO 2026 | 89714 | TUBO PVC, SERIE NORMAL, ESGOTO PREDIAL, DN 100 MM, FORNECIDO E INSTALADO EM RAMAL DE DESCARGA OU RAMAL DE ESGOTO SANITÁRIO. AF_08/2022 | M | 84 |  |  |  | 26.05
TABELA SINAPI DESONERADA FEVEREIRO 2026 |  | Doação de Sangue - Hidrossanitário - Drenagem Climatização |  | 0
TABELA SINAPI DESONERADA FEVEREIRO 2026 | CPU169493 | 050 - BUCHA DE REDUCAO DE PVC, SOLDAVEL, CURTA, COM 32 X 25 MM, PARA AGUA FRIA PREDIAL | UN | 1 |  |  |  | 26.05
TABELA SINAPI DESONERADA FEVEREIRO 2026 | CPU169494 | 089 - BUCHA DE REDUCAO DE PVC, SOLDAVEL, CURTA, COM 40 X 32 MM, PARA AGUA FRIA PREDIAL | UN | 2 |  |  |  | 26.05
TABELA SINAPI DESONERADA FEVEREIRO 2026 | 89363 | JOELHO 45 GRAUS, PVC, SOLDÁVEL, DN 25MM, INSTALADO EM RAMAL OU SUB-RAMAL DE ÁGUA - FORNECIMENTO E INSTALAÇÃO. AF_06/2022 | UN | 4 |  |  |  | 26.05
TABELA SINAPI DESONERADA FEVEREIRO 2026 | 89368 | JOELHO 45 GRAUS, PVC, SOLDÁVEL, DN 32MM, INSTALADO EM RAMAL OU SUB-RAMAL DE ÁGUA - FORNECIMENTO E INSTALAÇÃO. AF_06/2022 | UN | 2 |  |  |  | 26.05
TABELA SINAPI DESONERADA FEVEREIRO 2026 | 89362 | JOELHO 90 GRAUS, PVC, SOLDÁVEL, DN 25MM, INSTALADO EM RAMAL OU SUB-RAMAL DE ÁGUA - FORNECIMENTO E INSTALAÇÃO. AF_06/2022 | UN | 36 |  |  |  | 26.05
TABELA SINAPI DESONERADA FEVEREIRO 2026 | 89367 | JOELHO 90 GRAUS, PVC, SOLDÁVEL, DN 32MM, INSTALADO EM RAMAL OU SUB-RAMAL DE ÁGUA - FORNECIMENTO E INSTALAÇÃO. AF_06/2022 | UN | 14 |  |  |  | 26.05
TABELA SINAPI DESONERADA FEVEREIRO 2026 | 89400 | TÊ DE REDUÇÃO, PVC, SOLDÁVEL, DN 32MM X 25MM, INSTALADO EM RAMAL OU SUB-RAMAL DE ÁGUA - FORNECIMENTO E INSTALAÇÃO. AF_06/2022 | UN | 16 |  |  |  | 26.05
TABELA SINAPI DESONERADA FEVEREIRO 2026 | 89395 | TE, PVC, SOLDÁVEL, DN 25MM, INSTALADO EM RAMAL OU SUB-RAMAL DE ÁGUA - FORNECIMENTO E INSTALAÇÃO. AF_06/2022 | UN | 2 |  |  |  | 26.05
TABELA SINAPI DESONERADA FEVEREIRO 2026 | 89398 | TE, PVC, SOLDÁVEL, DN 32MM, INSTALADO EM RAMAL OU SUB-RAMAL DE ÁGUA - FORNECIMENTO E INSTALAÇÃO. AF_06/2022 | UN | 2 |  |  |  | 26.05
TABELA SINAPI DESONERADA FEVEREIRO 2026 | CPU169496 | 079 - TUBO DE BORRACHA ELASTOMÉRICA FLEXÍVEL DN 25MM | M | 38.28 |  |  |  | 26.05
TABELA SINAPI DESONERADA FEVEREIRO 2026 | CPU169498 | 080 - TUBO DE BORRACHA ELASTOMÉRICA FLEXÍVEL DN 32MM | M | 56.48 |  |  |  | 26.05
TABELA SINAPI DESONERADA FEVEREIRO 2026 | 89356 | TUBO, PVC, SOLDÁVEL, DE 25MM, INSTALADO EM RAMAL OU SUB-RAMAL DE ÁGUA - FORNECIMENTO E INSTALAÇÃO. AF_06/2022 | M | 42 |  |  |  | 26.05
TABELA SINAPI DESONERADA FEVEREIRO 2026 | 89357 | TUBO, PVC, SOLDÁVEL, DE 32MM, INSTALADO EM RAMAL OU SUB-RAMAL DE ÁGUA - FORNECIMENTO E INSTALAÇÃO. AF_06/2022 | M | 60 |  |  |  | 26.05
Total do Grupo:
9065 - Instalações Preventivas De Incêndio
Tabela de Origem | Cód Auxiliar | Descrição do Serviço | Unid. | Quantidade | Material / Outros (R$) | Mão de Obra (R$) | Custo Unit. (R$) | BDI (%) | Preço Unit Material (R$) | Preço Unit MO (R$) | Preço Unit. (R$) | Preço MATERIAL (R$) | Preço MO (R$) | Preço Total (R$) | Verificação $+5% | Proposta x Referência
TABELA SINAPI DESONERADA FEVEREIRO 2026 |  | Instalações Preventivas De Incêndio |  | 0
TABELA SINAPI DESONERADA FEVEREIRO 2026 |  | Doação de Sangue - Preventivo - Hidráulico |  | 0
TABELA SINAPI DESONERADA FEVEREIRO 2026 | 92642 | TÊ, EM FERRO GALVANIZADO, CONEXÃO ROSQUEADA, DN 65 (2 1/2"), INSTALADO EM REDE DE ALIMENTAÇÃO PARA HIDRANTE - FORNECIMENTO E INSTALAÇÃO. AF_01/2026 | UN | 1 |  |  |  | 26.05
TABELA SINAPI DESONERADA FEVEREIRO 2026 | 92390 | JOELHO 90 GRAUS, EM FERRO GALVANIZADO, DN 65 (2 1/2"), CONEXÃO ROSQUEADA, INSTALADO EM REDE DE ALIMENTAÇÃO PARA HIDRANTE - FORNECIMENTO E INSTALAÇÃO. AF_01/2026 | UN | 3 |  |  |  | 26.05
TABELA SINAPI DESONERADA FEVEREIRO 2026 | 92935 | LUVA DE REDUÇÃO, EM FERRO GALVANIZADO, 2 1/2" X 2", CONEXÃO ROSQUEADA, INSTALADO EM REDE DE ALIMENTAÇÃO PARA HIDRANTE - FORNECIMENTO E INSTALAÇÃO. AF_01/2026 | UN | 1 |  |  |  | 26.05
TABELA SINAPI DESONERADA FEVEREIRO 2026 | 92367 | TUBO DE AÇO GALVANIZADO COM COSTURA, CLASSE MÉDIA, DN 65 (2 1/2"), CONEXÃO ROSQUEADA, INSTALADO EM REDE DE ALIMENTAÇÃO PARA HIDRANTE - FORNECIMENTO E INSTALAÇÃO. AF_01/2026 | M | 24 |  |  |  | 26.05
TABELA SINAPI DESONERADA FEVEREIRO 2026 |  | Doação de Sangue - Preventivo - Alarme e Detecção |  | 0
TABELA SINAPI DESONERADA FEVEREIRO 2026 | CPU169510 | 056 - SIRENE AUDIO VISUAL ALARME DE INCENDIO | UN | 1 |  |  |  | 26.05
TABELA SINAPI DESONERADA FEVEREIRO 2026 | CPU169511 | 057 - DETECTOR DE FUMAÇA | UN | 2 |  |  |  | 26.05
TABELA SINAPI DESONERADA FEVEREIRO 2026 | 95817 | CONDULETE DE PVC, TIPO X, PARA ELETRODUTO DE PVC SOLDÁVEL DN 25 MM (3/4"), APARENTE - FORNECIMENTO E INSTALAÇÃO. AF_01/2026 | UN | 9 |  |  |  | 26.05
TABELA SINAPI DESONERADA FEVEREIRO 2026 | 91863 | ELETRODUTO RÍGIDO ROSCÁVEL, PVC, DN 25 MM (3/4"), PARA CIRCUITOS TERMINAIS, INSTALADO EM FORRO - FORNECIMENTO E INSTALAÇÃO. AF_03/2023 | M | 30 |  |  |  | 26.05
TABELA SINAPI DESONERADA FEVEREIRO 2026 |  | Doação de Sangue - Preventivo - Iluminação e Sinalização |  | 0
TABELA SINAPI DESONERADA FEVEREIRO 2026 | CPU169512 | 058 - LUMINÁRIA DE EMERGÊNCIA LED 1200 LUMENS 2 FAROIS | UN | 17 |  |  |  | 26.05
TABELA SINAPI DESONERADA FEVEREIRO 2026 | CPU169513 | 060 - SINALIZAÇÃO SAÍDA DE EMERGÊNCIA LED DUPLA FACE 50x25cm | UN | 6 |  |  |  | 26.05
TABELA SINAPI DESONERADA FEVEREIRO 2026 | CPU169515 | 059 - SINALIZAÇÃO SAÍDA DE EMERGÊNCIA LED FACE ÚNICA 50x25cm | UN | 4 |  |  |  | 26.05
TABELA SINAPI DESONERADA FEVEREIRO 2026 |  | Doação de Sangue - Preventivo - Extintores |  | 0
TABELA SINAPI DESONERADA FEVEREIRO 2026 | 101908 | EXTINTOR DE INCÊNDIO PORTÁTIL COM CARGA DE PQS DE 4 KG, CLASSE BC - FORNECIMENTO E INSTALAÇÃO. AF_01/2026_PE | UN | 2 |  |  |  | 26.05
TABELA SINAPI DESONERADA FEVEREIRO 2026 | 101906 | EXTINTOR DE INCÊNDIO PORTÁTIL COM CARGA DE CO2 DE 4 KG, CLASSE BC - FORNECIMENTO E INSTALAÇÃO. AF_01/2026_PE | UN | 2 |  |  |  | 26.05
Total do Grupo:
9117 - Serviços Externos
Tabela de Origem | Cód Auxiliar | Descrição do Serviço | Unid. | Quantidade | Material / Outros (R$) | Mão de Obra (R$) | Custo Unit. (R$) | BDI (%) | Preço Unit Material (R$) | Preço Unit MO (R$) | Preço Unit. (R$) | Preço MATERIAL (R$) | Preço MO (R$) | Preço Total (R$) | Verificação $+5% | Proposta x Referência
TABELA SINAPI DESONERADA FEVEREIRO 2026 |  | Serviços Externos |  | 0
TABELA SINAPI DESONERADA FEVEREIRO 2026 |  | Doação de Sangue - Estacionamento |  | 0
TABELA SINAPI DESONERADA FEVEREIRO 2026 | 101858 | REASSENTAMENTO DE BLOCOS SEXTAVADO PARA PISO INTERTRAVADO, ESPESSURA DE 6 CM, EM VIA/ESTACIONAMENTO, COM REAPROVEITAMENTO DOS BLOCOS SEXTAVADO - INCLUSO RETIRADA E COLOCAÇÃO DO MATERIAL. AF_12/2020 | M2 | 414.01 |  |  |  | 26.05
TABELA SINAPI DESONERADA FEVEREIRO 2026 |  | Doação de Sangue - Calçadas |  | 0
TABELA SINAPI DESONERADA FEVEREIRO 2026 | 103913 | EXECUÇÃO DE PISO INDUSTRIAL DE CONCRETO ARMADO, FCK = 20 MPA, ESPESSURA DE 12,0 CM. AF_04/2022 | M2 | 82 |  |  |  | 26.05
Total do Grupo:
9060 - Complementação Da Obra
Tabela de Origem | Cód Auxiliar | Descrição do Serviço | Unid. | Quantidade | Material / Outros (R$) | Mão de Obra (R$) | Custo Unit. (R$) | BDI (%) | Preço Unit Material (R$) | Preço Unit MO (R$) | Preço Unit. (R$) | Preço MATERIAL (R$) | Preço MO (R$) | Preço Total (R$) | Verificação $+5% | Proposta x Referência
TABELA SINAPI DESONERADA FEVEREIRO 2026 |  | Complementação Da Obra |  | 0
TABELA SINAPI DESONERADA FEVEREIRO 2026 |  | Doação de Sangue - Complementares |  | 0
TABELA SINAPI DESONERADA FEVEREIRO 2026 | CPU169504 | 119 - CORRIMÃO AÇO INOX DUAS ALTURA - TUBO 1 1/2' | M | 7.2 |  |  |  | 26.05
TABELA SINAPI DESONERADA FEVEREIRO 2026 | CPU169502 | 120 - GUARDA CORPO AÇO INOX ALTURA 110CM - SUPERIOR E MONTATES EM TUBO 2'' E TRAVESSAS HORIZONTAIS EM TUBO 1'' | M | 35.57 |  |  |  | 26.05
TABELA SINAPI DESONERADA FEVEREIRO 2026 | CPU169500 | 074 - CANTONEIRA PVC - 3M | UN | 25 |  |  |  | 26.05
TABELA SINAPI DESONERADA FEVEREIRO 2026 | CPU169443 | 075 - PROTETOR DE PARADE EM CHAPA PVC 1MM COLADA | M2 | 36.08 |  |  |  | 26.05
TABELA SINAPI DESONERADA FEVEREIRO 2026 | CPU169442 | 126 - PISO TATIL ALERTA/DIREÇÃO EM BORRACHA 25X25CM | M2 | 2.39 |  |  |  | 26.05
TABELA SINAPI DESONERADA FEVEREIRO 2026 |  | Doação de Sangue - Limpeza da obra |  | 0
TABELA SINAPI DESONERADA FEVEREIRO 2026 | CPU169399 | 013 - LIMPEZA DA OBRA | M2 | 400 |  |  |  | 26.05
TABELA SINAPI DESONERADA FEVEREIRO 2026 | 100982 | CARGA, MANOBRA E DESCARGA DE ENTULHO EM CAMINHÃO BASCULANTE 10 M³ - CARGA COM ESCAVADEIRA HIDRÁULICA (CAÇAMBA DE 0,80 M³ / 111 HP) E DESCARGA LIVRE (UNIDADE: M3). AF_02/2026 | M3 | 45 |  |  |  | 26.05
TABELA SINAPI DESONERADA FEVEREIRO 2026 | 97914 | TRANSPORTE COM CAMINHÃO BASCULANTE DE 6 M³, EM VIA URBANA PAVIMENTADA, DMT ATÉ 30 KM (UNIDADE: M3XKM). AF_02/2026 | M3XKM | 1350 |  |  |  | 26.05
Total do Grupo:
9051 - Serviços Iniciais
Tabela de Origem | Cód Auxiliar | Descrição do Serviço | Unid. | Quantidade | Material / Outros (R$) | Mão de Obra (R$) | Custo Unit. (R$) | BDI (%) | Preço Unit Material (R$) | Preço Unit MO (R$) | Preço Unit. (R$) | Preço MATERIAL (R$) | Preço MO (R$) | Preço Total (R$) | Verificação $+5% | Proposta x Referência
TABELA SINAPI DESONERADA FEVEREIRO 2026 |  | Serviços Iniciais |  | 0
TABELA SINAPI DESONERADA FEVEREIRO 2026 |  | Resíduos - Serviços Preliminares |  | 0
TABELA SINAPI DESONERADA FEVEREIRO 2026 | 99059 | LOCAÇÃO CONVENCIONAL DE OBRA, UTILIZANDO GABARITO DE TÁBUAS CORRIDAS PONTALETADAS A CADA 2,00M - 2 UTILIZAÇÕES. AF_03/2024 | M | 31.43 |  |  |  | 26.05
TABELA SINAPI DESONERADA FEVEREIRO 2026 | 98459 | TAPUME COM TELHA METÁLICA. AF_03/2024 | M2 | 44.8 |  |  |  | 26.05
TABELA SINAPI DESONERADA FEVEREIRO 2026 |  | Resíduos - Demolições e Retiradas |  | 0
TABELA SINAPI DESONERADA FEVEREIRO 2026 | CPU169440 | 001 - CORTE DE GRADIL E AJUSTES | M2 | 3.6 |  |  |  | 26.05
TABELA SINAPI DESONERADA FEVEREIRO 2026 | 97622 | DEMOLIÇÃO DE ALVENARIA DE BLOCO FURADO, DE FORMA MANUAL, SEM REAPROVEITAMENTO. AF_09/2023 | M3 | 1.84 |  |  |  | 26.05
TABELA SINAPI DESONERADA FEVEREIRO 2026 | 100982 | CARGA, MANOBRA E DESCARGA DE ENTULHO EM CAMINHÃO BASCULANTE 10 M³ - CARGA COM ESCAVADEIRA HIDRÁULICA (CAÇAMBA DE 0,80 M³ / 111 HP) E DESCARGA LIVRE (UNIDADE: M3). AF_02/2026 | M3 | 1.84 |  |  |  | 26.05
TABELA SINAPI DESONERADA FEVEREIRO 2026 | 97914 | TRANSPORTE COM CAMINHÃO BASCULANTE DE 6 M³, EM VIA URBANA PAVIMENTADA, DMT ATÉ 30 KM (UNIDADE: M3XKM). AF_02/2026 | M3XKM | 55.08 |  |  |  | 26.05
TABELA SINAPI DESONERADA FEVEREIRO 2026 |  | Resíduos - Movimento de terra |  | 0
TABELA SINAPI DESONERADA FEVEREIRO 2026 | 96523 | ESCAVAÇÃO MANUAL PARA BLOCO DE COROAMENTO OU SAPATA (INCLUINDO ESCAVAÇÃO PARA COLOCAÇÃO DE FÔRMAS). AF_01/2024 | M3 | 17.51 |  |  |  | 26.05
TABELA SINAPI DESONERADA FEVEREIRO 2026 | 93382 | REATERRO MANUAL DE VALAS, COM COMPACTADOR DE SOLOS DE PERCUSSÃO. AF_08/2023 | M3 | 12.34 |  |  |  | 26.05
TABELA SINAPI DESONERADA FEVEREIRO 2026 | 100982 | CARGA, MANOBRA E DESCARGA DE ENTULHO EM CAMINHÃO BASCULANTE 10 M³ - CARGA COM ESCAVADEIRA HIDRÁULICA (CAÇAMBA DE 0,80 M³ / 111 HP) E DESCARGA LIVRE (UNIDADE: M3). AF_02/2026 | M3 | 5.17 |  |  |  | 26.05
TABELA SINAPI DESONERADA FEVEREIRO 2026 | 97914 | TRANSPORTE COM CAMINHÃO BASCULANTE DE 6 M³, EM VIA URBANA PAVIMENTADA, DMT ATÉ 30 KM (UNIDADE: M3XKM). AF_02/2026 | M3XKM | 155.1 |  |  |  | 26.05
Total do Grupo:
9052 - Infraestrutura
Tabela de Origem | Cód Auxiliar | Descrição do Serviço | Unid. | Quantidade | Material / Outros (R$) | Mão de Obra (R$) | Custo Unit. (R$) | BDI (%) | Preço Unit Material (R$) | Preço Unit MO (R$) | Preço Unit. (R$) | Preço MATERIAL (R$) | Preço MO (R$) | Preço Total (R$) | Verificação $+5% | Proposta x Referência
TABELA SINAPI DESONERADA FEVEREIRO 2026 |  | Infraestrutura |  | 0
TABELA SINAPI DESONERADA FEVEREIRO 2026 |  | Resíduos - Estrtutura de concreto armado |  | 0
TABELA SINAPI DESONERADA FEVEREIRO 2026 | 92266 | FABRICAÇÃO DE FÔRMA PARA VIGAS, EM CHAPA DE MADEIRA COMPENSADA PLASTIFICADA, E = 18 MM. AF_09/2020 | M2 | 158.14 |  |  |  | 26.05
TABELA SINAPI DESONERADA FEVEREIRO 2026 | 101952 | LAJE PRÉ-MOLDADA UNIDIRECIONAL, BIAPOIADA, PARA PISO, ENCHIMENTO EM EPS, VIGOTA TRELIÇADA, ALTURA TOTAL DA LAJE "LT" = 16 CM (ENCHIMENTO+CAPA) = (12+4). AF_08/2025 | M2 | 40 |  |  |  | 26.05
TABELA SINAPI DESONERADA FEVEREIRO 2026 | 92760 | ARMAÇÃO DE PILAR OU VIGA DE ESTRUTURA CONVENCIONAL DE CONCRETO ARMADO UTILIZANDO AÇO CA-50 DE 6,3 MM - MONTAGEM. AF_06/2022 | KG | 48.4 |  |  |  | 26.05
TABELA SINAPI DESONERADA FEVEREIRO 2026 | 92761 | ARMAÇÃO DE PILAR OU VIGA DE ESTRUTURA CONVENCIONAL DE CONCRETO ARMADO UTILIZANDO AÇO CA-50 DE 8,0 MM - MONTAGEM. AF_06/2022 | KG | 182.8 |  |  |  | 26.05
TABELA SINAPI DESONERADA FEVEREIRO 2026 | 92762 | ARMAÇÃO DE PILAR OU VIGA DE ESTRUTURA CONVENCIONAL DE CONCRETO ARMADO UTILIZANDO AÇO CA-50 DE 10,0 MM - MONTAGEM. AF_06/2022 | KG | 194.6 |  |  |  | 26.05
TABELA SINAPI DESONERADA FEVEREIRO 2026 | 92763 | ARMAÇÃO DE PILAR OU VIGA DE ESTRUTURA CONVENCIONAL DE CONCRETO ARMADO UTILIZANDO AÇO CA-50 DE 12,5 MM - MONTAGEM. AF_06/2022 | KG | 80.1 |  |  |  | 26.05
TABELA SINAPI DESONERADA FEVEREIRO 2026 | 92768 | ARMAÇÃO DE LAJE DE ESTRUTURA CONVENCIONAL DE CONCRETO ARMADO UTILIZANDO AÇO CA-60 DE 5,0 MM - MONTAGEM. AF_06/2022 | KG | 167.3 |  |  |  | 26.05
TABELA SINAPI DESONERADA FEVEREIRO 2026 | 96557 | CONCRETAGEM DE BLOCO DE COROAMENTO OU VIGA BALDRAME, FCK 30 MPA, COM USO DE BOMBA - LANÇAMENTO, ADENSAMENTO E ACABAMENTO. AF_01/2024 | M3 | 15.67 |  |  |  | 26.05
Total do Grupo:
9054 - Paredes, Painéis E Esquadrias
Tabela de Origem | Cód Auxiliar | Descrição do Serviço | Unid. | Quantidade | Material / Outros (R$) | Mão de Obra (R$) | Custo Unit. (R$) | BDI (%) | Preço Unit Material (R$) | Preço Unit MO (R$) | Preço Unit. (R$) | Preço MATERIAL (R$) | Preço MO (R$) | Preço Total (R$) | Verificação $+5% | Proposta x Referência
TABELA SINAPI DESONERADA FEVEREIRO 2026 |  | Paredes, Painéis E Esquadrias |  | 0
TABELA SINAPI DESONERADA FEVEREIRO 2026 |  | Resíduos - Paredes e painéis |  | 0
TABELA SINAPI DESONERADA FEVEREIRO 2026 | 103330 | ALVENARIA DE VEDAÇÃO DE BLOCOS CERÂMICOS FURADOS NA HORIZONTAL DE 11,5X19X19 CM (ESPESSURA 11,5 CM) E ARGAMASSA DE ASSENTAMENTO COM PREPARO EM BETONEIRA. AF_12/2021 | M2 | 107.9 |  |  |  | 26.05
TABELA SINAPI DESONERADA FEVEREIRO 2026 | 93187 | VERGA MOLDADA IN LOCO EM CONCRETO, ESPESSURA DE *20* CM. AF_03/2024 | M | 14.3 |  |  |  | 26.05
Total do Grupo:
9055 - Coberturas E Proteções
Tabela de Origem | Cód Auxiliar | Descrição do Serviço | Unid. | Quantidade | Material / Outros (R$) | Mão de Obra (R$) | Custo Unit. (R$) | BDI (%) | Preço Unit Material (R$) | Preço Unit MO (R$) | Preço Unit. (R$) | Preço MATERIAL (R$) | Preço MO (R$) | Preço Total (R$) | Verificação $+5% | Proposta x Referência
TABELA SINAPI DESONERADA FEVEREIRO 2026 |  | Coberturas E Proteções |  | 0
TABELA SINAPI DESONERADA FEVEREIRO 2026 |  | Resíduos - Cobertura |  | 0
TABELA SINAPI DESONERADA FEVEREIRO 2026 | 87642 | CONTRAPISO EM ARGAMASSA TRAÇO 1:4 (CIMENTO E AREIA), PREPARO MANUAL, APLICADO EM ÁREAS SECAS SOBRE LAJE, ADERIDO, ACABAMENTO NÃO REFORÇADO, ESPESSURA 4CM. AF_07/2021 | M2 | 39.6 |  |  |  | 26.05
TABELA SINAPI DESONERADA FEVEREIRO 2026 | 98547 | IMPERMEABILIZAÇÃO DE SUPERFÍCIE COM MANTA ASFÁLTICA, DUAS CAMADAS, INCLUSIVE APLICAÇÃO DE PRIMER ASFÁLTICO, E=3MM E E=4MM. AF_09/2023 | M2 | 39.6 |  |  |  | 26.05
TABELA SINAPI DESONERADA FEVEREIRO 2026 | 98563 | PROTEÇÃO MECÂNICA DE SUPERFÍCIE HORIZONTAL COM ARGAMASSA DE CIMENTO E AREIA, TRAÇO 1:3, E=2CM. AF_09/2023 | M2 | 39.6 |  |  |  | 26.05
TABELA SINAPI DESONERADA FEVEREIRO 2026 | CPU169438 | 082 - ARGILA EXPANDIDA | M3 | 5.94 |  |  |  | 26.05
TABELA SINAPI DESONERADA FEVEREIRO 2026 | 98689 | SOLEIRA EM GRANITO, LARGURA 15 CM, ESPESSURA 2,0 CM. AF_02/2026 | M | 27.05 |  |  |  | 26.05
Total do Grupo:
9108 - Impermeabilizações
Tabela de Origem | Cód Auxiliar | Descrição do Serviço | Unid. | Quantidade | Material / Outros (R$) | Mão de Obra (R$) | Custo Unit. (R$) | BDI (%) | Preço Unit Material (R$) | Preço Unit MO (R$) | Preço Unit. (R$) | Preço MATERIAL (R$) | Preço MO (R$) | Preço Total (R$) | Verificação $+5% | Proposta x Referência
TABELA SINAPI DESONERADA FEVEREIRO 2026 |  | Impermeabilizações |  | 0
TABELA SINAPI DESONERADA FEVEREIRO 2026 |  | Resíduos - Impermeabilização |  | 0
TABELA SINAPI DESONERADA FEVEREIRO 2026 | 98555 | IMPERMEABILIZAÇÃO DE SUPERFÍCIE COM ARGAMASSA POLIMÉRICA / MEMBRANA ACRÍLICA, 3 DEMÃOS. AF_09/2023 | M2 | 17.04 |  |  |  | 26.05
Total do Grupo:
9110 - Esquadrias
Tabela de Origem | Cód Auxiliar | Descrição do Serviço | Unid. | Quantidade | Material / Outros (R$) | Mão de Obra (R$) | Custo Unit. (R$) | BDI (%) | Preço Unit Material (R$) | Preço Unit MO (R$) | Preço Unit. (R$) | Preço MATERIAL (R$) | Preço MO (R$) | Preço Total (R$) | Verificação $+5% | Proposta x Referência
TABELA SINAPI DESONERADA FEVEREIRO 2026 |  | Esquadrias |  | 0
TABELA SINAPI DESONERADA FEVEREIRO 2026 |  | Resíduos - Esquadrias |  | 0
TABELA SINAPI DESONERADA FEVEREIRO 2026 | 91341 | PORTA EM ALUMÍNIO DE ABRIR TIPO VENEZIANA COM GUARNIÇÃO, FIXAÇÃO COM PARAFUSOS - FORNECIMENTO E INSTALAÇÃO. AF_10/2025 | M2 | 9.87 |  |  |  | 26.05
TABELA SINAPI DESONERADA FEVEREIRO 2026 | 94569 | JANELA DE ALUMÍNIO TIPO MAXIM-AR, BATENTE/ REQUADRO 3 A 14 CM, VIDRO INCLUSO, FIXAÇÃO COM PARAFUSO, SEM GUARNIÇÃO/ ALIZAR, DIMENSÕES 60X80 (A X L) CM, SEM ACABAMENTO, VEDAÇÃO COM SILICONE, EXCLUSIVE CONTRAMARCO - FORNECIMENTO E INSTALAÇÃO. AF_11/2024 | M2 | 4.8 |  |  |  | 26.05
TABELA SINAPI DESONERADA FEVEREIRO 2026 | CPU169436 | 083 - TELA PARA ESQUADRIAS | M2 | 14.67 |  |  |  | 26.05
TABELA SINAPI DESONERADA FEVEREIRO 2026 | 98689 | SOLEIRA EM GRANITO, LARGURA 15 CM, ESPESSURA 2,0 CM. AF_02/2026 | M | 5.74 |  |  |  | 26.05
Total do Grupo:
9113 - Revestimentos de Parede
Tabela de Origem | Cód Auxiliar | Descrição do Serviço | Unid. | Quantidade | Material / Outros (R$) | Mão de Obra (R$) | Custo Unit. (R$) | BDI (%) | Preço Unit Material (R$) | Preço Unit MO (R$) | Preço Unit. (R$) | Preço MATERIAL (R$) | Preço MO (R$) | Preço Total (R$) | Verificação $+5% | Proposta x Referência
TABELA SINAPI DESONERADA FEVEREIRO 2026 |  | Revestimentos de Parede |  | 0
TABELA SINAPI DESONERADA FEVEREIRO 2026 |  | Resíduos - Revestimento de paredes |  | 0
TABELA SINAPI DESONERADA FEVEREIRO 2026 | 87904 | CHAPISCO APLICADO EM ALVENARIA (COM PRESENÇA DE VÃOS) E ESTRUTURAS DE CONCRETO DE FACHADA, COM COLHER DE PEDREIRO. ARGAMASSA TRAÇO 1:3 COM PREPARO MANUAL. AF_10/2022 | M2 | 223.92 |  |  |  | 26.05
TABELA SINAPI DESONERADA FEVEREIRO 2026 | 87529 | MASSA ÚNICA, EM ARGAMASSA TRAÇO 1:2:8, PREPARO MECÂNICO, APLICADA MANUALMENTE EM PAREDES INTERNAS DE AMBIENTES COM ÁREA ENTRE 5M² E 10M², E = 17,5MM, COM TALISCAS. AF_03/2024 | M2 | 223.92 |  |  |  | 26.05
TABELA SINAPI DESONERADA FEVEREIRO 2026 | 87273 | REVESTIMENTO CERÂMICO PARA PAREDES INTERNAS COM PLACAS TIPO ESMALTADA DE DIMENSÕES 33X45 CM APLICADAS NA ALTURA INTEIRA DAS PAREDES. AF_02/2023_PE | M2 | 142.34 |  |  |  | 26.05
Total do Grupo:
9112 - Revestimentos de Piso
Tabela de Origem | Cód Auxiliar | Descrição do Serviço | Unid. | Quantidade | Material / Outros (R$) | Mão de Obra (R$) | Custo Unit. (R$) | BDI (%) | Preço Unit Material (R$) | Preço Unit MO (R$) | Preço Unit. (R$) | Preço MATERIAL (R$) | Preço MO (R$) | Preço Total (R$) | Verificação $+5% | Proposta x Referência
TABELA SINAPI DESONERADA FEVEREIRO 2026 |  | Revestimentos de Piso |  | 0
TABELA SINAPI DESONERADA FEVEREIRO 2026 |  | Resíduos - Revestimento de pisos |  | 0
TABELA SINAPI DESONERADA FEVEREIRO 2026 | 87642 | CONTRAPISO EM ARGAMASSA TRAÇO 1:4 (CIMENTO E AREIA), PREPARO MANUAL, APLICADO EM ÁREAS SECAS SOBRE LAJE, ADERIDO, ACABAMENTO NÃO REFORÇADO, ESPESSURA 4CM. AF_07/2021 | M2 | 34.52 |  |  |  | 26.05
TABELA SINAPI DESONERADA FEVEREIRO 2026 | 104598 | REVESTIMENTO CERÂMICO PARA PISO COM PLACAS TIPO PORCELANATO DE DIMENSÕES 80X80 CM APLICADA EM AMBIENTES DE ÁREA MAIOR QUE 10 M². AF_02/2023_PE | M2 | 34.52 |  |  |  | 26.05
Total do Grupo:
9056 - Revestimentos
Tabela de Origem | Cód Auxiliar | Descrição do Serviço | Unid. | Quantidade | Material / Outros (R$) | Mão de Obra (R$) | Custo Unit. (R$) | BDI (%) | Preço Unit Material (R$) | Preço Unit MO (R$) | Preço Unit. (R$) | Preço MATERIAL (R$) | Preço MO (R$) | Preço Total (R$) | Verificação $+5% | Proposta x Referência
TABELA SINAPI DESONERADA FEVEREIRO 2026 |  | Revestimentos |  | 0
TABELA SINAPI DESONERADA FEVEREIRO 2026 |  | Resíduos - Revestimento de tetos |  | 0
TABELA SINAPI DESONERADA FEVEREIRO 2026 | 87904 | CHAPISCO APLICADO EM ALVENARIA (COM PRESENÇA DE VÃOS) E ESTRUTURAS DE CONCRETO DE FACHADA, COM COLHER DE PEDREIRO. ARGAMASSA TRAÇO 1:3 COM PREPARO MANUAL. AF_10/2022 | M2 | 34.52 |  |  |  | 26.05
TABELA SINAPI DESONERADA FEVEREIRO 2026 | 87529 | MASSA ÚNICA, EM ARGAMASSA TRAÇO 1:2:8, PREPARO MECÂNICO, APLICADA MANUALMENTE EM PAREDES INTERNAS DE AMBIENTES COM ÁREA ENTRE 5M² E 10M², E = 17,5MM, COM TALISCAS. AF_03/2024 | M2 | 34.52 |  |  |  | 26.05
Total do Grupo:
9115 - Louças e Metais
Tabela de Origem | Cód Auxiliar | Descrição do Serviço | Unid. | Quantidade | Material / Outros (R$) | Mão de Obra (R$) | Custo Unit. (R$) | BDI (%) | Preço Unit Material (R$) | Preço Unit MO (R$) | Preço Unit. (R$) | Preço MATERIAL (R$) | Preço MO (R$) | Preço Total (R$) | Verificação $+5% | Proposta x Referência
TABELA SINAPI DESONERADA FEVEREIRO 2026 |  | Louças e Metais |  | 0
TABELA SINAPI DESONERADA FEVEREIRO 2026 |  | Resíduos - Louças e metais |  | 0
TABELA SINAPI DESONERADA FEVEREIRO 2026 | 86942 | LAVATÓRIO LOUÇA BRANCA SUSPENSO, *40 X 30* CM OU EQUIVALENTE, PADRÃO POPULAR, INCLUSO SIFÃO TIPO GARRAFA EM PVC, VÁLVULA E ENGATE FLEXÍVEL 30 CM EM PLÁSTICO E TORNEIRA CROMADA DE MESA, PADRÃO POPULAR - FORNECIMENTO E INSTALAÇÃO. AF_02/2026 | UN | 1 |  |  |  | 26.05
TABELA SINAPI DESONERADA FEVEREIRO 2026 | 95547 | SABONETEIRA PLÁSTICA TIPO DISPENSER PARA SABONETE LÍQUIDO COM RESERVATÓRIO 800 A 1500 ML, INCLUSO FIXAÇÃO. AF_02/2026 | UN | 1 |  |  |  | 26.05
TABELA SINAPI DESONERADA FEVEREIRO 2026 | CPU169435 | 084 - DISPENSER DE PAPEL TOALHA | UN | 1 |  |  |  | 26.05
TABELA SINAPI DESONERADA FEVEREIRO 2026 | CPU169431 | 085 - TORNEIRA CROMADA DE PRESSÃO | UN | 1 |  |  |  | 26.05
TABELA SINAPI DESONERADA FEVEREIRO 2026 | 86914 | TORNEIRA CROMADA 1/2" OU 3/4" PARA TANQUE, PADRÃO MÉDIO - FORNECIMENTO E INSTALAÇÃO. AF_02/2026 | UN | 1 |  |  |  | 26.05
TABELA SINAPI DESONERADA FEVEREIRO 2026 | CPU169433 | 086 - GRELHA ALUMINIO 10CM | M | 3.8 |  |  |  | 26.05
Total do Grupo:
9114 - Pintura
Tabela de Origem | Cód Auxiliar | Descrição do Serviço | Unid. | Quantidade | Material / Outros (R$) | Mão de Obra (R$) | Custo Unit. (R$) | BDI (%) | Preço Unit Material (R$) | Preço Unit MO (R$) | Preço Unit. (R$) | Preço MATERIAL (R$) | Preço MO (R$) | Preço Total (R$) | Verificação $+5% | Proposta x Referência
TABELA SINAPI DESONERADA FEVEREIRO 2026 |  | Pintura |  | 0
TABELA SINAPI DESONERADA FEVEREIRO 2026 |  | Resíduos - Pintura |  | 0
TABELA SINAPI DESONERADA FEVEREIRO 2026 | 88489 | PINTURA LÁTEX ACRÍLICA PREMIUM, APLICAÇÃO MANUAL EM PAREDES, DUAS DEMÃOS. AF_04/2023 | M2 | 81.58 |  |  |  | 26.05
TABELA SINAPI DESONERADA FEVEREIRO 2026 | 88489 | PINTURA LÁTEX ACRÍLICA PREMIUM, APLICAÇÃO MANUAL EM PAREDES, DUAS DEMÃOS. AF_04/2023 | M2 | 34.52 |  |  |  | 26.05
Total do Grupo:
9058 - Instalações Elétricas
Tabela de Origem | Cód Auxiliar | Descrição do Serviço | Unid. | Quantidade | Material / Outros (R$) | Mão de Obra (R$) | Custo Unit. (R$) | BDI (%) | Preço Unit Material (R$) | Preço Unit MO (R$) | Preço Unit. (R$) | Preço MATERIAL (R$) | Preço MO (R$) | Preço Total (R$) | Verificação $+5% | Proposta x Referência
TABELA SINAPI DESONERADA FEVEREIRO 2026 |  | Instalações Elétricas |  | 0
TABELA SINAPI DESONERADA FEVEREIRO 2026 |  | Resíduos - Luminárias |  | 0
TABELA SINAPI DESONERADA FEVEREIRO 2026 | CPU169405 | 092 - LUMINÁRIA DE SOBREPOR HERMÉTICA | UN | 10 |  |  |  | 26.05
TABELA SINAPI DESONERADA FEVEREIRO 2026 |  | Resíduos - Instalações Elétricas |  | 0
TABELA SINAPI DESONERADA FEVEREIRO 2026 | CPU169403 | 087 - QUADRO DE CARGAS MONTADO | UN | 1 |  |  |  | 26.05
TABELA SINAPI DESONERADA FEVEREIRO 2026 | 91940 | CAIXA RETANGULAR 4" X 2" MÉDIA (1,30 M DO PISO), PVC, INSTALADA EM PAREDE - FORNECIMENTO E INSTALAÇÃO. AF_03/2023 | UN | 7 |  |  |  | 26.05
TABELA SINAPI DESONERADA FEVEREIRO 2026 | 91937 | CAIXA OCTOGONAL 3" X 3", PVC, INSTALADA EM LAJE - FORNECIMENTO E INSTALAÇÃO. AF_03/2023 | UN | 10 |  |  |  | 26.05
TABELA SINAPI DESONERADA FEVEREIRO 2026 | 91924 | CABO DE COBRE FLEXÍVEL ISOLADO, 1,5 MM², ANTI-CHAMA 450/750 V, PARA CIRCUITOS TERMINAIS - FORNECIMENTO E INSTALAÇÃO. AF_03/2023 | M | 119 |  |  |  | 26.05
TABELA SINAPI DESONERADA FEVEREIRO 2026 | 91926 | CABO DE COBRE FLEXÍVEL ISOLADO, 2,5 MM², ANTI-CHAMA 450/750 V, PARA CIRCUITOS TERMINAIS - FORNECIMENTO E INSTALAÇÃO. AF_03/2023 | M | 75 |  |  |  | 26.05
TABELA SINAPI DESONERADA FEVEREIRO 2026 | 91929 | CABO DE COBRE FLEXÍVEL ISOLADO, 4 MM², ANTI-CHAMA 0,6/1,0 KV, PARA CIRCUITOS TERMINAIS - FORNECIMENTO E INSTALAÇÃO. AF_03/2023 | M | 150 |  |  |  | 26.05
TABELA SINAPI DESONERADA FEVEREIRO 2026 | 97886 | CAIXA ENTERRADA ELÉTRICA RETANGULAR, EM ALVENARIA COM TIJOLOS CERÂMICOS MACIÇOS, FUNDO COM BRITA, DIMENSÕES INTERNAS: 0,3X0,3X0,3 M. AF_12/2020 | UN | 3 |  |  |  | 26.05
TABELA SINAPI DESONERADA FEVEREIRO 2026 | 91953 | INTERRUPTOR SIMPLES (1 MÓDULO), 10A/250V, INCLUINDO SUPORTE E PLACA - FORNECIMENTO E INSTALAÇÃO. AF_03/2023 | UN | 4 |  |  |  | 26.05
TABELA SINAPI DESONERADA FEVEREIRO 2026 | 91996 | TOMADA MÉDIA DE EMBUTIR (1 MÓDULO), 2P+T 10 A, INCLUINDO SUPORTE E PLACA - FORNECIMENTO E INSTALAÇÃO. AF_03/2023 | UN | 1 |  |  |  | 26.05
TABELA SINAPI DESONERADA FEVEREIRO 2026 | CPU169401 | 088 - TOMADA EXTERNA 10A - 2P+T | UN | 1 |  |  |  | 26.05
TABELA SINAPI DESONERADA FEVEREIRO 2026 | 92027 | INTERRUPTOR SIMPLES (2 MÓDULOS) COM 1 TOMADA DE EMBUTIR 2P+T 10 A, INCLUINDO SUPORTE E PLACA - FORNECIMENTO E INSTALAÇÃO. AF_03/2023 | UN | 1 |  |  |  | 26.05
TABELA SINAPI DESONERADA FEVEREIRO 2026 | 91834 | ELETRODUTO FLEXÍVEL CORRUGADO, PVC, DN 25 MM (3/4"), PARA CIRCUITOS TERMINAIS, INSTALADO EM FORRO - FORNECIMENTO E INSTALAÇÃO. AF_03/2023 | M | 55 |  |  |  | 26.05
TABELA SINAPI DESONERADA FEVEREIRO 2026 | 91836 | ELETRODUTO FLEXÍVEL CORRUGADO, PVC, DN 32 MM (1"), PARA CIRCUITOS TERMINAIS, INSTALADO EM FORRO - FORNECIMENTO E INSTALAÇÃO. AF_03/2023 | M | 50 |  |  |  | 26.05
Total do Grupo:
9059 - Instalações Hidrossanitárias
Tabela de Origem | Cód Auxiliar | Descrição do Serviço | Unid. | Quantidade | Material / Outros (R$) | Mão de Obra (R$) | Custo Unit. (R$) | BDI (%) | Preço Unit Material (R$) | Preço Unit MO (R$) | Preço Unit. (R$) | Preço MATERIAL (R$) | Preço MO (R$) | Preço Total (R$) | Verificação $+5% | Proposta x Referência
TABELA SINAPI DESONERADA FEVEREIRO 2026 |  | Instalações Hidrossanitárias |  | 0
TABELA SINAPI DESONERADA FEVEREIRO 2026 |  | Resíduos - Instalações Hidrossanitárias - Esgoto |  | 0
TABELA SINAPI DESONERADA FEVEREIRO 2026 | 99253 | CAIXA ENTERRADA HIDRÁULICA RETANGULAR EM ALVENARIA COM TIJOLOS CERÂMICOS MACIÇOS, DIMENSÕES INTERNAS: 0,6X0,6X0,6 M PARA REDE DE DRENAGEM. AF_12/2020 | UN | 1 |  |  |  | 26.05
TABELA SINAPI DESONERADA FEVEREIRO 2026 | 89495 | RALO SIFONADO, PVC, DN 100 X 40 MM, JUNTA SOLDÁVEL, FORNECIDO E INSTALADO EM RAMAIS DE ENCAMINHAMENTO DE ÁGUA PLUVIAL. AF_06/2022 | UN | 3 |  |  |  | 26.05
TABELA SINAPI DESONERADA FEVEREIRO 2026 | 89707 | CAIXA SIFONADA, PVC, DN 100 X 100 X 50 MM, JUNTA ELÁSTICA, FORNECIDA E INSTALADA EM RAMAL DE DESCARGA OU EM RAMAL DE ESGOTO SANITÁRIO. AF_08/2022 | UN | 1 |  |  |  | 26.05
TABELA SINAPI DESONERADA FEVEREIRO 2026 | 89708 | CAIXA SIFONADA, PVC, DN 150 X 185 X 75 MM, JUNTA ELÁSTICA, FORNECIDA E INSTALADA EM RAMAL DE DESCARGA OU EM RAMAL DE ESGOTO SANITÁRIO. AF_08/2022 | UN | 2 |  |  |  | 26.05
TABELA SINAPI DESONERADA FEVEREIRO 2026 | 89713 | TUBO PVC, SERIE NORMAL, ESGOTO PREDIAL, DN 75 MM, FORNECIDO E INSTALADO EM RAMAL DE DESCARGA OU RAMAL DE ESGOTO SANITÁRIO. AF_08/2022 | M | 6 |  |  |  | 26.05
TABELA SINAPI DESONERADA FEVEREIRO 2026 | 89712 | TUBO PVC, SERIE NORMAL, ESGOTO PREDIAL, DN 50 MM, FORNECIDO E INSTALADO EM RAMAL DE DESCARGA OU RAMAL DE ESGOTO SANITÁRIO. AF_08/2022 | M | 12 |  |  |  | 26.05
TABELA SINAPI DESONERADA FEVEREIRO 2026 | 89711 | TUBO PVC, SERIE NORMAL, ESGOTO PREDIAL, DN 40 MM, FORNECIDO E INSTALADO EM RAMAL DE DESCARGA OU RAMAL DE ESGOTO SANITÁRIO. AF_08/2022 | M | 18 |  |  |  | 26.05
TABELA SINAPI DESONERADA FEVEREIRO 2026 | 89753 | LUVA SIMPLES, PVC, SERIE NORMAL, ESGOTO PREDIAL, DN 50 MM, JUNTA ELÁSTICA, FORNECIDO E INSTALADO EM RAMAL DE DESCARGA OU RAMAL DE ESGOTO SANITÁRIO. AF_08/2022 | UN | 5 |  |  |  | 26.05
TABELA SINAPI DESONERADA FEVEREIRO 2026 | 89783 | JUNÇÃO SIMPLES, PVC, SERIE NORMAL, ESGOTO PREDIAL, DN 40 MM, JUNTA SOLDÁVEL, FORNECIDO E INSTALADO EM RAMAL DE DESCARGA OU RAMAL DE ESGOTO SANITÁRIO. AF_08/2022 | UN | 4 |  |  |  | 26.05
TABELA SINAPI DESONERADA FEVEREIRO 2026 | 89731 | JOELHO 90 GRAUS, PVC, SERIE NORMAL, ESGOTO PREDIAL, DN 50 MM, JUNTA ELÁSTICA, FORNECIDO E INSTALADO EM RAMAL DE DESCARGA OU RAMAL DE ESGOTO SANITÁRIO. AF_08/2022 | UN | 2 |  |  |  | 26.05
TABELA SINAPI DESONERADA FEVEREIRO 2026 | 89732 | JOELHO 45 GRAUS, PVC, SERIE NORMAL, ESGOTO PREDIAL, DN 50 MM, JUNTA ELÁSTICA, FORNECIDO E INSTALADO EM RAMAL DE DESCARGA OU RAMAL DE ESGOTO SANITÁRIO. AF_08/2022 | UN | 2 |  |  |  | 26.05
TABELA SINAPI DESONERADA FEVEREIRO 2026 | 89724 | JOELHO 90 GRAUS, PVC, SERIE NORMAL, ESGOTO PREDIAL, DN 40 MM, JUNTA SOLDÁVEL, FORNECIDO E INSTALADO EM RAMAL DE DESCARGA OU RAMAL DE ESGOTO SANITÁRIO. AF_08/2022 | UN | 5 |  |  |  | 26.05
TABELA SINAPI DESONERADA FEVEREIRO 2026 | 89726 | JOELHO 45 GRAUS, PVC, SERIE NORMAL, ESGOTO PREDIAL, DN 40 MM, JUNTA SOLDÁVEL, FORNECIDO E INSTALADO EM RAMAL DE DESCARGA OU RAMAL DE ESGOTO SANITÁRIO. AF_08/2022 | UN | 8 |  |  |  | 26.05
TABELA SINAPI DESONERADA FEVEREIRO 2026 | 89784 | TE, PVC, SERIE NORMAL, ESGOTO PREDIAL, DN 50 X 50 MM, JUNTA ELÁSTICA, FORNECIDO E INSTALADO EM RAMAL DE DESCARGA OU RAMAL DE ESGOTO SANITÁRIO. AF_08/2022 | UN | 1 |  |  |  | 26.05
TABELA SINAPI DESONERADA FEVEREIRO 2026 |  | Resíduos - Instalações Hidrossanitárias - Pluvial |  | 0
TABELA SINAPI DESONERADA FEVEREIRO 2026 | 89737 | JOELHO 90 GRAUS, PVC, SERIE NORMAL, ESGOTO PREDIAL, DN 75 MM, JUNTA ELÁSTICA, FORNECIDO E INSTALADO EM RAMAL DE DESCARGA OU RAMAL DE ESGOTO SANITÁRIO. AF_08/2022 | UN | 4 |  |  |  | 26.05
TABELA SINAPI DESONERADA FEVEREIRO 2026 | 89739 | JOELHO 45 GRAUS, PVC, SERIE NORMAL, ESGOTO PREDIAL, DN 75 MM, JUNTA ELÁSTICA, FORNECIDO E INSTALADO EM RAMAL DE DESCARGA OU RAMAL DE ESGOTO SANITÁRIO. AF_08/2022 | UN | 5 |  |  |  | 26.05
TABELA SINAPI DESONERADA FEVEREIRO 2026 | 89774 | LUVA SIMPLES, PVC, SERIE NORMAL, ESGOTO PREDIAL, DN 75 MM, JUNTA ELÁSTICA, FORNECIDO E INSTALADO EM RAMAL DE DESCARGA OU RAMAL DE ESGOTO SANITÁRIO. AF_08/2022 | UN | 9 |  |  |  | 26.05
TABELA SINAPI DESONERADA FEVEREIRO 2026 | 99253 | CAIXA ENTERRADA HIDRÁULICA RETANGULAR EM ALVENARIA COM TIJOLOS CERÂMICOS MACIÇOS, DIMENSÕES INTERNAS: 0,6X0,6X0,6 M PARA REDE DE DRENAGEM. AF_12/2020 | UN | 1 |  |  |  | 26.05
TABELA SINAPI DESONERADA FEVEREIRO 2026 | 89713 | TUBO PVC, SERIE NORMAL, ESGOTO PREDIAL, DN 75 MM, FORNECIDO E INSTALADO EM RAMAL DE DESCARGA OU RAMAL DE ESGOTO SANITÁRIO. AF_08/2022 | M | 24 |  |  |  | 26.05
TABELA SINAPI DESONERADA FEVEREIRO 2026 | 89714 | TUBO PVC, SERIE NORMAL, ESGOTO PREDIAL, DN 100 MM, FORNECIDO E INSTALADO EM RAMAL DE DESCARGA OU RAMAL DE ESGOTO SANITÁRIO. AF_08/2022 | M | 6 |  |  |  | 26.05
TABELA SINAPI DESONERADA FEVEREIRO 2026 |  | Resíduos - Instalações Hidrossanitárias - Água fria |  | 0
TABELA SINAPI DESONERADA FEVEREIRO 2026 | 89356 | TUBO, PVC, SOLDÁVEL, DE 25MM, INSTALADO EM RAMAL OU SUB-RAMAL DE ÁGUA - FORNECIMENTO E INSTALAÇÃO. AF_06/2022 | M | 54 |  |  |  | 26.05
TABELA SINAPI DESONERADA FEVEREIRO 2026 | 89987 | REGISTRO DE GAVETA BRUTO, LATÃO, ROSCÁVEL, 3/4", COM ACABAMENTO E CANOPLA CROMADOS - FORNECIMENTO E INSTALAÇÃO. AF_08/2021 | UN | 1 |  |  |  | 26.05
TABELA SINAPI DESONERADA FEVEREIRO 2026 | 90373 | JOELHO 90 GRAUS COM BUCHA DE LATÃO, PVC, SOLDÁVEL, DN 25MM, X 1/2 INSTALADO EM RAMAL OU SUB-RAMAL DE ÁGUA - FORNECIMENTO E INSTALAÇÃO. AF_06/2022 | UN | 1 |  |  |  | 26.05
TABELA SINAPI DESONERADA FEVEREIRO 2026 | 89412 | JOELHO 90 GRAUS, PVC, SOLDÁVEL, DN 25MM, X 3/4 INSTALADO EM RAMAL DE DISTRIBUIÇÃO DE ÁGUA - FORNECIMENTO E INSTALAÇÃO. AF_06/2022 | UN | 1 |  |  |  | 26.05
TABELA SINAPI DESONERADA FEVEREIRO 2026 | 89395 | TE, PVC, SOLDÁVEL, DN 25MM, INSTALADO EM RAMAL OU SUB-RAMAL DE ÁGUA - FORNECIMENTO E INSTALAÇÃO. AF_06/2022 | UN | 1 |  |  |  | 26.05
TABELA SINAPI DESONERADA FEVEREIRO 2026 | 89362 | JOELHO 90 GRAUS, PVC, SOLDÁVEL, DN 25MM, INSTALADO EM RAMAL OU SUB-RAMAL DE ÁGUA - FORNECIMENTO E INSTALAÇÃO. AF_06/2022 | UN | 7 |  |  |  | 26.05
TABELA SINAPI DESONERADA FEVEREIRO 2026 | 94703 | ADAPTADOR COM FLANGE E ANEL DE VEDAÇÃO, PVC, SOLDÁVEL, DN 25 MM X 3/4", INSTALADO EM RESERVAÇÃO PREDIAL DE ÁGUA - FORNECIMENTO E INSTALAÇÃO. AF_04/2024 | UN | 2 |  |  |  | 26.05
Total do Grupo:
9060 - Complementação Da Obra
Tabela de Origem | Cód Auxiliar | Descrição do Serviço | Unid. | Quantidade | Material / Outros (R$) | Mão de Obra (R$) | Custo Unit. (R$) | BDI (%) | Preço Unit Material (R$) | Preço Unit MO (R$) | Preço Unit. (R$) | Preço MATERIAL (R$) | Preço MO (R$) | Preço Total (R$) | Verificação $+5% | Proposta x Referência
TABELA SINAPI DESONERADA FEVEREIRO 2026 |  | Complementação Da Obra |  | 0
TABELA SINAPI DESONERADA FEVEREIRO 2026 |  | Resíduos - Limpeza da obra |  | 0
TABELA SINAPI DESONERADA FEVEREIRO 2026 | CPU169399 | 013 - LIMPEZA DA OBRA | M2 | 36.96 |  |  |  | 26.05
TABELA SINAPI DESONERADA FEVEREIRO 2026 | 100982 | CARGA, MANOBRA E DESCARGA DE ENTULHO EM CAMINHÃO BASCULANTE 10 M³ - CARGA COM ESCAVADEIRA HIDRÁULICA (CAÇAMBA DE 0,80 M³ / 111 HP) E DESCARGA LIVRE (UNIDADE: M3). AF_02/2026 | M3 | 4.44 |  |  |  | 26.05
TABELA SINAPI DESONERADA FEVEREIRO 2026 | 97914 | TRANSPORTE COM CAMINHÃO BASCULANTE DE 6 M³, EM VIA URBANA PAVIMENTADA, DMT ATÉ 30 KM (UNIDADE: M3XKM). AF_02/2026 | M3XKM | 133.06 |  |  |  | 26.05
Total do Grupo:
Total da Proposta:
Sistema Integrado de Controle de Obras Públicas
Emitido em: 07/10/2026
Note on F19: Custo unitário (referencial): R$ 0,00 Detalhamento informativo: Material: R$ 0,00 Equipamento: R$ 0,00 Incidencia: R$ 0,00 Subserviço: R$ 0,00
Note on F20: Custo unitário (referencial): R$ 102684,13 Detalhamento informativo: Material: R$ 0,00 Equipamento: R$ 0,00 Incidencia: R$ 0,00 Subserviço: R$ 89246,20
Note on F25: Custo unitário (referencial): R$ 0,00 Detalhamento informativo: Material: R$ 0,00 Equipamento: R$ 0,00 Incidencia: R$ 0,00 Subserviço: R$ 0,00
Note on F26: Custo unitário (referencial): R$ 467,42 Detalhamento informativo: Material: R$ 418,34 Equipamento: R$ 0,00 Incidencia: R$ 0,00 Subserviço: R$ 0,00
Note on F27: Custo unitário (referencial): R$ 1250,00 Detalhamento informativo: Material: R$ 1250,00 Equipamento: R$ 0,00 Incidencia: R$ 0,00 Subserviço: R$ 0,00
Note on F28: Custo unitário (referencial): R$ 1750,00 Detalhamento informativo: Material: R$ 1750,00 Equipamento: R$ 0,00 Incidencia: R$ 0,00 Subserviço: R$ 0,00
Note on F33: Custo unitário (referencial): R$ 0,00 Detalhamento informativo: Material: R$ 0,00 Equipamento: R$ 0,00 Incidencia: R$ 0,00 Subserviço: R$ 0,00
Note on F34: Custo unitário (referencial): R$ 0,00 Detalhamento informativo: Material: R$ 0,00 Equipamento: R$ 0,00 Incidencia: R$ 0,00 Subserviço: R$ 0,00
Note on F35: Custo unitário (referencial): R$ 1986,19 Detalhamento informativo: Material: R$ 1011,66 Equipamento: R$ 0,00 Incidencia: R$ 0,00 Subserviço: R$ 974,53
Note on F36: Custo unitário (referencial): R$ 91,44 Detalhamento informativo: Material: R$ 50,36 Equipamento: R$ 0,00 Incidencia: R$ 0,00 Subserviço: R$ 0,00
Note on F37: Custo unitário (referencial): R$ 0,00 Detalhamento informativo: Material: R$ 0,00 Equipamento: R$ 0,00 Incidencia: R$ 0,00 Subserviço: R$ 0,00
Note on F38: Custo unitário (referencial): R$ 67,08 Detalhamento informativo: Material: R$ 0,00 Equipamento: R$ 0,00 Incidencia: R$ 0,00 Subserviço: R$ 0,00
Note on F39: Custo unitário (referencial): R$ 3,50 Detalhamento informativo: Material: R$ 0,00 Equipamento: R$ 0,00 Incidencia: R$ 0,00 Subserviço: R$ 0,00
Note on F40: Custo unitário (referencial): R$ 101,58 Detalhamento informativo: Material: R$ 5,51 Equipamento: R$ 0,00 Incidencia: R$ 0,00 Subserviço: R$ 0,00
Note on F41: Custo unitário (referencial): R$ 8,13 Detalhamento informativo: Material: R$ 0,29 Equipamento: R$ 0,00 Incidencia: R$ 0,00 Subserviço: R$ 0,00
Note on F42: Custo unitário (referencial): R$ 18,40 Detalhamento informativo: Material: R$ 0,00 Equipamento: R$ 0,00 Incidencia: R$ 0,00 Subserviço: R$ 18,40
Note on F43: Custo unitário (referencial): R$ 40,39 Detalhamento informativo: Material: R$ 0,00 Equipamento: R$ 0,00 Incidencia: R$ 0,00 Subserviço: R$ 40,39
Note on F44: Custo unitário (referencial): R$ 21,37 Detalhamento informativo: Material: R$ 0,00 Equipamento: R$ 0,00 Incidencia: R$ 0,00 Subserviço: R$ 21,37
Note on F45: Custo unitário (referencial): R$ 11,39 Detalhamento informativo: Material: R$ 0,00 Equipamento: R$ 0,00 Incidencia: R$ 0,00 Subserviço: R$ 0,00
Note on F46: Custo unitário (referencial): R$ 29,41 Detalhamento informativo: Material: R$ 0,00 Equipamento: R$ 0,00 Incidencia: R$ 0,00 Subserviço: R$ 0,00
Note on F47: Custo unitário (referencial): R$ 15,14 Detalhamento informativo: Material: R$ 0,00 Equipamento: R$ 0,00 Incidencia: R$ 0,00 Subserviço: R$ 0,00
Note on F48: Custo unitário (referencial): R$ 1,88 Detalhamento informativo: Material: R$ 0,00 Equipamento: R$ 0,00 Incidencia: R$ 0,00 Subserviço: R$ 0,00
Note on F49: Custo unitário (referencial): R$ 11,04 Detalhamento informativo: Material: R$ 0,00 Equipamento: R$ 0,00 Incidencia: R$ 0,00 Subserviço: R$ 0,00
Note on F50: Custo unitário (referencial): R$ 9,56 Detalhamento informativo: Material: R$ 7,61 Equipamento: R$ 0,00 Incidencia: R$ 0,00 Subserviço: R$ 0,00
Note on F51: Custo unitário (referencial): R$ 3,20 Detalhamento informativo: Material: R$ 2,43 Equipamento: R$ 0,00 Incidencia: R$ 0,00 Subserviço: R$ 0,00
Note on F52: Custo unitário (referencial): R$ 0,00 Detalhamento informativo: Material: R$ 0,00 Equipamento: R$ 0,00 Incidencia: R$ 0,00 Subserviço: R$ 0,00
Note on F53: Custo unitário (referencial): R$ 111,14 Detalhamento informativo: Material: R$ 0,00 Equipamento: R$ 0,00 Incidencia: R$ 0,00 Subserviço: R$ 0,00
Note on F54: Custo unitário (referencial): R$ 30,67 Detalhamento informativo: Material: R$ 3,32 Equipamento: R$ 0,00 Incidencia: R$ 0,00 Subserviço: R$ 0,00
Note on F55: Custo unitário (referencial): R$ 9,56 Detalhamento informativo: Material: R$ 7,61 Equipamento: R$ 0,00 Incidencia: R$ 0,00 Subserviço: R$ 0,00
Note on F56: Custo unitário (referencial): R$ 3,20 Detalhamento informativo: Material: R$ 2,43 Equipamento: R$ 0,00 Incidencia: R$ 0,00 Subserviço: R$ 0,00
Note on F61: Custo unitário (referencial): R$ 0,00 Detalhamento informativo: Material: R$ 0,00 Equipamento: R$ 0,00 Incidencia: R$ 0,00 Subserviço: R$ 0,00
Note on F62: Custo unitário (referencial): R$ 0,00 Detalhamento informativo: Material: R$ 0,00 Equipamento: R$ 0,00 Incidencia: R$ 0,00 Subserviço: R$ 0,00
Note on F63: Custo unitário (referencial): R$ 93,93 Detalhamento informativo: Material: R$ 47,30 Equipamento: R$ 0,00 Incidencia: R$ 0,00 Subserviço: R$ 0,00
Note on F64: Custo unitário (referencial): R$ 179,00 Detalhamento informativo: Material: R$ 130,78 Equipamento: R$ 0,00 Incidencia: R$ 0,00 Subserviço: R$ 0,00
Note on F65: Custo unitário (referencial): R$ 195,53 Detalhamento informativo: Material: R$ 126,16 Equipamento: R$ 0,00 Incidencia: R$ 0,00 Subserviço: R$ 0,00
Note on F66: Custo unitário (referencial): R$ 14,18 Detalhamento informativo: Material: R$ 12,85 Equipamento: R$ 0,00 Incidencia: R$ 0,00 Subserviço: R$ 0,00
Note on F67: Custo unitário (referencial): R$ 13,92 Detalhamento informativo: Material: R$ 8,56 Equipamento: R$ 0,00 Incidencia: R$ 0,00 Subserviço: R$ 0,00
Note on F68: Custo unitário (referencial): R$ 10,21 Detalhamento informativo: Material: R$ 8,91 Equipamento: R$ 0,00 Incidencia: R$ 0,00 Subserviço: R$ 0,00
Note on F69: Custo unitário (referencial): R$ 615,72 Detalhamento informativo: Material: R$ 507,48 Equipamento: R$ 0,00 Incidencia: R$ 0,00 Subserviço: R$ 0,00
Note on F74: Custo unitário (referencial): R$ 0,00 Detalhamento informativo: Material: R$ 0,00 Equipamento: R$ 0,00 Incidencia: R$ 0,00 Subserviço: R$ 0,00
Note on F75: Custo unitário (referencial): R$ 0,00 Detalhamento informativo: Material: R$ 0,00 Equipamento: R$ 0,00 Incidencia: R$ 0,00 Subserviço: R$ 0,00
Note on F76: Custo unitário (referencial): R$ 99,06 Detalhamento informativo: Material: R$ 41,83 Equipamento: R$ 0,00 Incidencia: R$ 0,00 Subserviço: R$ 0,00
Note on F77: Custo unitário (referencial): R$ 244,15 Detalhamento informativo: Material: R$ 197,70 Equipamento: R$ 0,00 Incidencia: R$ 0,00 Subserviço: R$ 46,45
Note on F78: Custo unitário (referencial): R$ 263,27 Detalhamento informativo: Material: R$ 216,82 Equipamento: R$ 0,00 Incidencia: R$ 0,00 Subserviço: R$ 46,45
Note on F79: Custo unitário (referencial): R$ 12,48 Detalhamento informativo: Material: R$ 9,82 Equipamento: R$ 0,00 Incidencia: R$ 0,00 Subserviço: R$ 0,00
Note on F80: Custo unitário (referencial): R$ 103,27 Detalhamento informativo: Material: R$ 64,35 Equipamento: R$ 0,00 Incidencia: R$ 0,00 Subserviço: R$ 0,00
Note on F85: Custo unitário (referencial): R$ 0,00 Detalhamento informativo: Material: R$ 0,00 Equipamento: R$ 0,00 Incidencia: R$ 0,00 Subserviço: R$ 0,00
Note on F86: Custo unitário (referencial): R$ 0,00 Detalhamento informativo: Material: R$ 0,00 Equipamento: R$ 0,00 Incidencia: R$ 0,00 Subserviço: R$ 0,00
Note on F87: Custo unitário (referencial): R$ 32,64 Detalhamento informativo: Material: R$ 8,61 Equipamento: R$ 0,00 Incidencia: R$ 0,00 Subserviço: R$ 0,00
Note on F88: Custo unitário (referencial): R$ 85,01 Detalhamento informativo: Material: R$ 3,35 Equipamento: R$ 0,00 Incidencia: R$ 0,00 Subserviço: R$ 81,66
Note on F89: Custo unitário (referencial): R$ 1,75 Detalhamento informativo: Material: R$ 0,04 Equipamento: R$ 0,00 Incidencia: R$ 0,00 Subserviço: R$ 0,00
Note on F90: Custo unitário (referencial): R$ 27,77 Detalhamento informativo: Material: R$ 0,84 Equipamento: R$ 0,00 Incidencia: R$ 0,00 Subserviço: R$ 26,93
Note on F91: Custo unitário (referencial): R$ 60,78 Detalhamento informativo: Material: R$ 21,46 Equipamento: R$ 0,00 Incidencia: R$ 0,00 Subserviço: R$ 0,00
Note on F96: Custo unitário (referencial): R$ 0,00 Detalhamento informativo: Material: R$ 0,00 Equipamento: R$ 0,00 Incidencia: R$ 0,00 Subserviço: R$ 0,00
Note on F97: Custo unitário (referencial): R$ 0,00 Detalhamento informativo: Material: R$ 0,00 Equipamento: R$ 0,00 Incidencia: R$ 0,00 Subserviço: R$ 0,00
Note on F98: Custo unitário (referencial): R$ 770,10 Detalhamento informativo: Material: R$ 628,94 Equipamento: R$ 0,00 Incidencia: R$ 0,00 Subserviço: R$ 0,00
Note on F99: Custo unitário (referencial): R$ 776,20 Detalhamento informativo: Material: R$ 629,11 Equipamento: R$ 0,00 Incidencia: R$ 0,00 Subserviço: R$ 0,00
Note on F100: Custo unitário (referencial): R$ 975,78 Detalhamento informativo: Material: R$ 199,58 Equipamento: R$ 0,00 Incidencia: R$ 0,00 Subserviço: R$ 776,20
Note on F101: Custo unitário (referencial): R$ 702,01 Detalhamento informativo: Material: R$ 592,00 Equipamento: R$ 0,00 Incidencia: R$ 0,00 Subserviço: R$ 110,01
Note on F102: Custo unitário (referencial): R$ 753,02 Detalhamento informativo: Material: R$ 643,01 Equipamento: R$ 0,00 Incidencia: R$ 0,00 Subserviço: R$ 110,01
Note on F103: Custo unitário (referencial): R$ 804,02 Detalhamento informativo: Material: R$ 694,01 Equipamento: R$ 0,00 Incidencia: R$ 0,00 Subserviço: R$ 110,01
Note on F104: Custo unitário (referencial): R$ 213,72 Detalhamento informativo: Material: R$ 154,78 Equipamento: R$ 0,00 Incidencia: R$ 0,00 Subserviço: R$ 0,00
Note on F105: Custo unitário (referencial): R$ 906,96 Detalhamento informativo: Material: R$ 849,64 Equipamento: R$ 0,00 Incidencia: R$ 0,00 Subserviço: R$ 57,32
Note on F106: Custo unitário (referencial): R$ 1005,63 Detalhamento informativo: Material: R$ 936,96 Equipamento: R$ 0,00 Incidencia: R$ 0,00 Subserviço: R$ 68,67
Note on F107: Custo unitário (referencial): R$ 1166,11 Detalhamento informativo: Material: R$ 1097,44 Equipamento: R$ 0,00 Incidencia: R$ 0,00 Subserviço: R$ 68,67
Note on F108: Custo unitário (referencial): R$ 2193,47 Detalhamento informativo: Material: R$ 2112,57 Equipamento: R$ 0,00 Incidencia: R$ 0,00 Subserviço: R$ 80,90
Note on F109: Custo unitário (referencial): R$ 2308,25 Detalhamento informativo: Material: R$ 2221,45 Equipamento: R$ 0,00 Incidencia: R$ 0,00 Subserviço: R$ 86,80
Note on F110: Custo unitário (referencial): R$ 720,37 Detalhamento informativo: Material: R$ 655,90 Equipamento: R$ 0,00 Incidencia: R$ 0,00 Subserviço: R$ 64,47
Note on F111: Custo unitário (referencial): R$ 29,60 Detalhamento informativo: Material: R$ 0,00 Equipamento: R$ 0,00 Incidencia: R$ 0,00 Subserviço: R$ 29,60
Note on F116: Custo unitário (referencial): R$ 0,00 Detalhamento informativo: Material: R$ 0,00 Equipamento: R$ 0,00 Incidencia: R$ 0,00 Subserviço: R$ 0,00
Note on F117: Custo unitário (referencial): R$ 0,00 Detalhamento informativo: Material: R$ 0,00 Equipamento: R$ 0,00 Incidencia: R$ 0,00 Subserviço: R$ 0,00
Note on F118: Custo unitário (referencial): R$ 10,17 Detalhamento informativo: Material: R$ 1,88 Equipamento: R$ 0,00 Incidencia: R$ 0,00 Subserviço: R$ 0,00
Note on F119: Custo unitário (referencial): R$ 42,52 Detalhamento informativo: Material: R$ 15,82 Equipamento: R$ 0,00 Incidencia: R$ 0,00 Subserviço: R$ 0,00
Note on F120: Custo unitário (referencial): R$ 65,83 Detalhamento informativo: Material: R$ 34,48 Equipamento: R$ 0,00 Incidencia: R$ 0,00 Subserviço: R$ 0,00
Note on F125: Custo unitário (referencial): R$ 0,00 Detalhamento informativo: Material: R$ 0,00 Equipamento: R$ 0,00 Incidencia: R$ 0,00 Subserviço: R$ 0,00
Note on F126: Custo unitário (referencial): R$ 0,00 Detalhamento informativo: Material: R$ 0,00 Equipamento: R$ 0,00 Incidencia: R$ 0,00 Subserviço: R$ 0,00
Note on F127: Custo unitário (referencial): R$ 82,95 Detalhamento informativo: Material: R$ 55,64 Equipamento: R$ 0,00 Incidencia: R$ 0,00 Subserviço: R$ 0,00
Note on F128: Custo unitário (referencial): R$ 125,79 Detalhamento informativo: Material: R$ 80,42 Equipamento: R$ 0,00 Incidencia: R$ 0,00 Subserviço: R$ 45,37
Note on F133: Custo unitário (referencial): R$ 0,00 Detalhamento informativo: Material: R$ 0,00 Equipamento: R$ 0,00 Incidencia: R$ 0,00 Subserviço: R$ 0,00
Note on F134: Custo unitário (referencial): R$ 0,00 Detalhamento informativo: Material: R$ 0,00 Equipamento: R$ 0,00 Incidencia: R$ 0,00 Subserviço: R$ 0,00
Note on F135: Custo unitário (referencial): R$ 63,47 Detalhamento informativo: Material: R$ 36,24 Equipamento: R$ 0,00 Incidencia: R$ 0,00 Subserviço: R$ 0,00
Note on F136: Custo unitário (referencial): R$ 131,58 Detalhamento informativo: Material: R$ 84,14 Equipamento: R$ 0,00 Incidencia: R$ 0,00 Subserviço: R$ 47,44
Note on F137: Custo unitário (referencial): R$ 131,58 Detalhamento informativo: Material: R$ 84,14 Equipamento: R$ 0,00 Incidencia: R$ 0,00 Subserviço: R$ 47,44
Note on F138: Custo unitário (referencial): R$ 296,54 Detalhamento informativo: Material: R$ 250,64 Equipamento: R$ 0,00 Incidencia: R$ 0,00 Subserviço: R$ 45,90
Note on F139: Custo unitário (referencial): R$ 24,34 Detalhamento informativo: Material: R$ 0,00 Equipamento: R$ 0,00 Incidencia: R$ 0,00 Subserviço: R$ 24,34
Note on F144: Custo unitário (referencial): R$ 0,00 Detalhamento informativo: Material: R$ 0,00 Equipamento: R$ 0,00 Incidencia: R$ 0,00 Subserviço: R$ 0,00
Note on F145: Custo unitário (referencial): R$ 0,00 Detalhamento informativo: Material: R$ 0,00 Equipamento: R$ 0,00 Incidencia: R$ 0,00 Subserviço: R$ 0,00
Note on F146: Custo unitário (referencial): R$ 5,32 Detalhamento informativo: Material: R$ 1,31 Equipamento: R$ 0,00 Incidencia: R$ 0,00 Subserviço: R$ 0,00
Note on F147: Custo unitário (referencial): R$ 4,19 Detalhamento informativo: Material: R$ 1,31 Equipamento: R$ 0,00 Incidencia: R$ 0,00 Subserviço: R$ 0,00
Note on F148: Custo unitário (referencial): R$ 16,34 Detalhamento informativo: Material: R$ 6,51 Equipamento: R$ 0,00 Incidencia: R$ 0,00 Subserviço: R$ 0,00
Note on F149: Custo unitário (referencial): R$ 13,58 Detalhamento informativo: Material: R$ 6,51 Equipamento: R$ 0,00 Incidencia: R$ 0,00 Subserviço: R$ 0,00
Note on F150: Custo unitário (referencial): R$ 24,87 Detalhamento informativo: Material: R$ 2,96 Equipamento: R$ 0,00 Incidencia: R$ 0,00 Subserviço: R$ 0,00
Note on F151: Custo unitário (referencial): R$ 13,61 Detalhamento informativo: Material: R$ 2,96 Equipamento: R$ 0,00 Incidencia: R$ 0,00 Subserviço: R$ 0,00
Note on F156: Custo unitário (referencial): R$ 0,00 Detalhamento informativo: Material: R$ 0,00 Equipamento: R$ 0,00 Incidencia: R$ 0,00 Subserviço: R$ 0,00
Note on F157: Custo unitário (referencial): R$ 0,00 Detalhamento informativo: Material: R$ 0,00 Equipamento: R$ 0,00 Incidencia: R$ 0,00 Subserviço: R$ 0,00
Note on F158: Custo unitário (referencial): R$ 500,31 Detalhamento informativo: Material: R$ 456,68 Equipamento: R$ 0,00 Incidencia: R$ 0,00 Subserviço: R$ 0,00
Note on F159: Custo unitário (referencial): R$ 804,44 Detalhamento informativo: Material: R$ 734,05 Equipamento: R$ 0,00 Incidencia: R$ 0,00 Subserviço: R$ 0,00
Note on F160: Custo unitário (referencial): R$ 307,94 Detalhamento informativo: Material: R$ 265,72 Equipamento: R$ 0,00 Incidencia: R$ 0,00 Subserviço: R$ 0,00
Note on F161: Custo unitário (referencial): R$ 885,31 Detalhamento informativo: Material: R$ 855,84 Equipamento: R$ 0,00 Incidencia: R$ 0,00 Subserviço: R$ 29,47
Note on F162: Custo unitário (referencial): R$ 181,45 Detalhamento informativo: Material: R$ 172,61 Equipamento: R$ 0,00 Incidencia: R$ 0,00 Subserviço: R$ 8,84
Note on F163: Custo unitário (referencial): R$ 689,96 Detalhamento informativo: Material: R$ 660,49 Equipamento: R$ 0,00 Incidencia: R$ 0,00 Subserviço: R$ 29,47
Note on F164: Custo unitário (referencial): R$ 384,20 Detalhamento informativo: Material: R$ 335,33 Equipamento: R$ 0,00 Incidencia: R$ 0,00 Subserviço: R$ 0,00
Note on F165: Custo unitário (referencial): R$ 370,83 Detalhamento informativo: Material: R$ 321,95 Equipamento: R$ 0,00 Incidencia: R$ 0,00 Subserviço: R$ 0,00
Note on F166: Custo unitário (referencial): R$ 130,71 Detalhamento informativo: Material: R$ 107,14 Equipamento: R$ 0,00 Incidencia: R$ 0,00 Subserviço: R$ 23,57
Note on F167: Custo unitário (referencial): R$ 193,71 Detalhamento informativo: Material: R$ 170,14 Equipamento: R$ 0,00 Incidencia: R$ 0,00 Subserviço: R$ 23,57
Note on F168: Custo unitário (referencial): R$ 49,56 Detalhamento informativo: Material: R$ 44,64 Equipamento: R$ 0,00 Incidencia: R$ 0,00 Subserviço: R$ 0,00
Note on F169: Custo unitário (referencial): R$ 75,29 Detalhamento informativo: Material: R$ 59,00 Equipamento: R$ 0,00 Incidencia: R$ 0,00 Subserviço: R$ 0,00
Note on F170: Custo unitário (referencial): R$ 781,37 Detalhamento informativo: Material: R$ 755,67 Equipamento: R$ 0,00 Incidencia: R$ 0,00 Subserviço: R$ 25,70
Note on F171: Custo unitário (referencial): R$ 202,69 Detalhamento informativo: Material: R$ 190,94 Equipamento: R$ 0,00 Incidencia: R$ 0,00 Subserviço: R$ 11,75
Note on F172: Custo unitário (referencial): R$ 248,39 Detalhamento informativo: Material: R$ 236,64 Equipamento: R$ 0,00 Incidencia: R$ 0,00 Subserviço: R$ 11,75
Note on F173: Custo unitário (referencial): R$ 225,35 Detalhamento informativo: Material: R$ 213,60 Equipamento: R$ 0,00 Incidencia: R$ 0,00 Subserviço: R$ 11,75
Note on F174: Custo unitário (referencial): R$ 225,35 Detalhamento informativo: Material: R$ 213,60 Equipamento: R$ 0,00 Incidencia: R$ 0,00 Subserviço: R$ 11,75
Note on F175: Custo unitário (referencial): R$ 69,15 Detalhamento informativo: Material: R$ 61,42 Equipamento: R$ 0,00 Incidencia: R$ 0,00 Subserviço: R$ 7,73
Note on F176: Custo unitário (referencial): R$ 70,26 Detalhamento informativo: Material: R$ 61,42 Equipamento: R$ 0,00 Incidencia: R$ 0,00 Subserviço: R$ 8,84
Note on F177: Custo unitário (referencial): R$ 205,78 Detalhamento informativo: Material: R$ 192,61 Equipamento: R$ 0,00 Incidencia: R$ 0,00 Subserviço: R$ 0,00
Note on F178: Custo unitário (referencial): R$ 629,32 Detalhamento informativo: Material: R$ 608,08 Equipamento: R$ 0,00 Incidencia: R$ 0,00 Subserviço: R$ 21,24
Note on F179: Custo unitário (referencial): R$ 1109,67 Detalhamento informativo: Material: R$ 1081,08 Equipamento: R$ 0,00 Incidencia: R$ 0,00 Subserviço: R$ 28,59
Note on F180: Custo unitário (referencial): R$ 989,33 Detalhamento informativo: Material: R$ 905,36 Equipamento: R$ 0,00 Incidencia: R$ 0,00 Subserviço: R$ 83,97
Note on F185: Custo unitário (referencial): R$ 0,00 Detalhamento informativo: Material: R$ 0,00 Equipamento: R$ 0,00 Incidencia: R$ 0,00 Subserviço: R$ 0,00
Note on F186: Custo unitário (referencial): R$ 0,00 Detalhamento informativo: Material: R$ 0,00 Equipamento: R$ 0,00 Incidencia: R$ 0,00 Subserviço: R$ 0,00
Note on F187: Custo unitário (referencial): R$ 26,26 Detalhamento informativo: Material: R$ 4,64 Equipamento: R$ 0,00 Incidencia: R$ 0,00 Subserviço: R$ 0,00
Note on F188: Custo unitário (referencial): R$ 23,35 Detalhamento informativo: Material: R$ 2,50 Equipamento: R$ 0,00 Incidencia: R$ 0,00 Subserviço: R$ 0,00
Note on F189: Custo unitário (referencial): R$ 20,89 Detalhamento informativo: Material: R$ 5,13 Equipamento: R$ 0,00 Incidencia: R$ 0,00 Subserviço: R$ 0,00
Note on F190: Custo unitário (referencial): R$ 125,33 Detalhamento informativo: Material: R$ 107,58 Equipamento: R$ 0,00 Incidencia: R$ 0,00 Subserviço: R$ 17,75
Note on F191: Custo unitário (referencial): R$ 476,72 Detalhamento informativo: Material: R$ 441,21 Equipamento: R$ 0,00 Incidencia: R$ 0,00 Subserviço: R$ 35,51
Note on F192: Custo unitário (referencial): R$ 557,63 Detalhamento informativo: Material: R$ 522,12 Equipamento: R$ 0,00 Incidencia: R$ 0,00 Subserviço: R$ 35,51
Note on F193: Custo unitário (referencial): R$ 64,99 Detalhamento informativo: Material: R$ 37,30 Equipamento: R$ 0,00 Incidencia: R$ 0,00 Subserviço: R$ 0,00
Note on F194: Custo unitário (referencial): R$ 92,56 Detalhamento informativo: Material: R$ 71,26 Equipamento: R$ 0,00 Incidencia: R$ 0,00 Subserviço: R$ 21,30
Note on F195: Custo unitário (referencial): R$ 8,89 Detalhamento informativo: Material: R$ 5,35 Equipamento: R$ 0,00 Incidencia: R$ 0,00 Subserviço: R$ 3,54
Note on F196: Custo unitário (referencial): R$ 6,07 Detalhamento informativo: Material: R$ 2,53 Equipamento: R$ 0,00 Incidencia: R$ 0,00 Subserviço: R$ 3,54
Note on F197: Custo unitário (referencial): R$ 301,41 Detalhamento informativo: Material: R$ 265,90 Equipamento: R$ 0,00 Incidencia: R$ 0,00 Subserviço: R$ 35,51
Note on F198: Custo unitário (referencial): R$ 242,61 Detalhamento informativo: Material: R$ 207,10 Equipamento: R$ 0,00 Incidencia: R$ 0,00 Subserviço: R$ 35,51
Note on F199: Custo unitário (referencial): R$ 12,69 Detalhamento informativo: Material: R$ 9,15 Equipamento: R$ 0,00 Incidencia: R$ 0,00 Subserviço: R$ 3,54
Note on F200: Custo unitário (referencial): R$ 2,65 Detalhamento informativo: Material: R$ 1,65 Equipamento: R$ 0,00 Incidencia: R$ 0,00 Subserviço: R$ 0,00
Note on F201: Custo unitário (referencial): R$ 22,17 Detalhamento informativo: Material: R$ 6,33 Equipamento: R$ 0,00 Incidencia: R$ 0,00 Subserviço: R$ 0,00
Note on F202: Custo unitário (referencial): R$ 19,14 Detalhamento informativo: Material: R$ 4,29 Equipamento: R$ 0,00 Incidencia: R$ 0,00 Subserviço: R$ 0,00
Note on F203: Custo unitário (referencial): R$ 11,63 Detalhamento informativo: Material: R$ 5,95 Equipamento: R$ 0,00 Incidencia: R$ 0,00 Subserviço: R$ 5,68
Note on F204: Custo unitário (referencial): R$ 31,61 Detalhamento informativo: Material: R$ 20,97 Equipamento: R$ 0,00 Incidencia: R$ 0,00 Subserviço: R$ 10,64
Note on F205: Custo unitário (referencial): R$ 60,18 Detalhamento informativo: Material: R$ 54,50 Equipamento: R$ 0,00 Incidencia: R$ 0,00 Subserviço: R$ 5,68
Note on F206: Custo unitário (referencial): R$ 18,59 Detalhamento informativo: Material: R$ 12,91 Equipamento: R$ 0,00 Incidencia: R$ 0,00 Subserviço: R$ 5,68
Note on F207: Custo unitário (referencial): R$ 75,95 Detalhamento informativo: Material: R$ 65,31 Equipamento: R$ 0,00 Incidencia: R$ 0,00 Subserviço: R$ 10,64
Note on F208: Custo unitário (referencial): R$ 43,50 Detalhamento informativo: Material: R$ 32,86 Equipamento: R$ 0,00 Incidencia: R$ 0,00 Subserviço: R$ 10,64
Note on F209: Custo unitário (referencial): R$ 8,27 Detalhamento informativo: Material: R$ 2,59 Equipamento: R$ 0,00 Incidencia: R$ 0,00 Subserviço: R$ 5,68
Note on F210: Custo unitário (referencial): R$ 7,92 Detalhamento informativo: Material: R$ 2,24 Equipamento: R$ 0,00 Incidencia: R$ 0,00 Subserviço: R$ 5,68
Note on F215: Custo unitário (referencial): R$ 0,00 Detalhamento informativo: Material: R$ 0,00 Equipamento: R$ 0,00 Incidencia: R$ 0,00 Subserviço: R$ 0,00
Note on F216: Custo unitário (referencial): R$ 0,00 Detalhamento informativo: Material: R$ 0,00 Equipamento: R$ 0,00 Incidencia: R$ 0,00 Subserviço: R$ 0,00
Note on F217: Custo unitário (referencial): R$ 2096,09 Detalhamento informativo: Material: R$ 1740,94 Equipamento: R$ 0,00 Incidencia: R$ 0,00 Subserviço: R$ 355,15
Note on F218: Custo unitário (referencial): R$ 0,00 Detalhamento informativo: Material: R$ 0,00 Equipamento: R$ 0,00 Incidencia: R$ 0,00 Subserviço: R$ 0,00
Note on F219: Custo unitário (referencial): R$ 23,35 Detalhamento informativo: Material: R$ 2,50 Equipamento: R$ 0,00 Incidencia: R$ 0,00 Subserviço: R$ 0,00
Note on F220: Custo unitário (referencial): R$ 26,26 Detalhamento informativo: Material: R$ 4,64 Equipamento: R$ 0,00 Incidencia: R$ 0,00 Subserviço: R$ 0,00
Note on F221: Custo unitário (referencial): R$ 125,33 Detalhamento informativo: Material: R$ 107,58 Equipamento: R$ 0,00 Incidencia: R$ 0,00 Subserviço: R$ 17,75
Note on F222: Custo unitário (referencial): R$ 83,18 Detalhamento informativo: Material: R$ 65,43 Equipamento: R$ 0,00 Incidencia: R$ 0,00 Subserviço: R$ 17,75
Note on F223: Custo unitário (referencial): R$ 38,62 Detalhamento informativo: Material: R$ 15,67 Equipamento: R$ 0,00 Incidencia: R$ 0,00 Subserviço: R$ 0,00
Note on F224: Custo unitário (referencial): R$ 7,44 Detalhamento informativo: Material: R$ 1,76 Equipamento: R$ 0,00 Incidencia: R$ 0,00 Subserviço: R$ 5,68
Note on F225: Custo unitário (referencial): R$ 32,78 Detalhamento informativo: Material: R$ 11,31 Equipamento: R$ 0,00 Incidencia: R$ 0,00 Subserviço: R$ 0,00
Note on F226: Custo unitário (referencial): R$ 6,84 Detalhamento informativo: Material: R$ 1,16 Equipamento: R$ 0,00 Incidencia: R$ 0,00 Subserviço: R$ 5,68
Note on F227: Custo unitário (referencial): R$ 20,89 Detalhamento informativo: Material: R$ 5,13 Equipamento: R$ 0,00 Incidencia: R$ 0,00 Subserviço: R$ 0,00
Note on F228: Custo unitário (referencial): R$ 58,56 Detalhamento informativo: Material: R$ 23,84 Equipamento: R$ 0,00 Incidencia: R$ 0,00 Subserviço: R$ 0,00
Note on F229: Custo unitário (referencial): R$ 36,19 Detalhamento informativo: Material: R$ 10,63 Equipamento: R$ 0,00 Incidencia: R$ 0,00 Subserviço: R$ 0,00
Note on F230: Custo unitário (referencial): R$ 45,55 Detalhamento informativo: Material: R$ 13,96 Equipamento: R$ 0,00 Incidencia: R$ 0,00 Subserviço: R$ 0,00
Note on F231: Custo unitário (referencial): R$ 73,01 Detalhamento informativo: Material: R$ 23,30 Equipamento: R$ 0,00 Incidencia: R$ 0,00 Subserviço: R$ 0,00
Note on F232: Custo unitário (referencial): R$ 92,18 Detalhamento informativo: Material: R$ 30,47 Equipamento: R$ 0,00 Incidencia: R$ 0,00 Subserviço: R$ 0,00
Note on F233: Custo unitário (referencial): R$ 37,35 Detalhamento informativo: Material: R$ 11,79 Equipamento: R$ 0,00 Incidencia: R$ 0,00 Subserviço: R$ 0,00
Note on F234: Custo unitário (referencial): R$ 56,59 Detalhamento informativo: Material: R$ 18,96 Equipamento: R$ 0,00 Incidencia: R$ 0,00 Subserviço: R$ 0,00
Note on F235: Custo unitário (referencial): R$ 75,84 Detalhamento informativo: Material: R$ 26,13 Equipamento: R$ 0,00 Incidencia: R$ 0,00 Subserviço: R$ 0,00
Note on F236: Custo unitário (referencial): R$ 63,55 Detalhamento informativo: Material: R$ 19,95 Equipamento: R$ 0,00 Incidencia: R$ 0,00 Subserviço: R$ 0,00
Note on F237: Custo unitário (referencial): R$ 44,37 Detalhamento informativo: Material: R$ 12,78 Equipamento: R$ 0,00 Incidencia: R$ 0,00 Subserviço: R$ 0,00
Note on F238: Custo unitário (referencial): R$ 70,65 Detalhamento informativo: Material: R$ 20,94 Equipamento: R$ 0,00 Incidencia: R$ 0,00 Subserviço: R$ 0,00
Note on F239: Custo unitário (referencial): R$ 96,85 Detalhamento informativo: Material: R$ 29,10 Equipamento: R$ 0,00 Incidencia: R$ 0,00 Subserviço: R$ 0,00
Note on F240: Custo unitário (referencial): R$ 103,43 Detalhamento informativo: Material: R$ 0,00 Equipamento: R$ 0,00 Incidencia: R$ 0,00 Subserviço: R$ 103,43
Note on F241: Custo unitário (referencial): R$ 6,07 Detalhamento informativo: Material: R$ 2,53 Equipamento: R$ 0,00 Incidencia: R$ 0,00 Subserviço: R$ 3,54
Note on F242: Custo unitário (referencial): R$ 8,89 Detalhamento informativo: Material: R$ 5,35 Equipamento: R$ 0,00 Incidencia: R$ 0,00 Subserviço: R$ 3,54
Note on F243: Custo unitário (referencial): R$ 0,00 Detalhamento informativo: Material: R$ 0,00 Equipamento: R$ 0,00 Incidencia: R$ 0,00 Subserviço: R$ 0,00
Note on F244: Custo unitário (referencial): R$ 22,17 Detalhamento informativo: Material: R$ 6,33 Equipamento: R$ 0,00 Incidencia: R$ 0,00 Subserviço: R$ 0,00
Note on F245: Custo unitário (referencial): R$ 19,14 Detalhamento informativo: Material: R$ 4,29 Equipamento: R$ 0,00 Incidencia: R$ 0,00 Subserviço: R$ 0,00
Note on F246: Custo unitário (referencial): R$ 17,78 Detalhamento informativo: Material: R$ 7,91 Equipamento: R$ 0,00 Incidencia: R$ 0,00 Subserviço: R$ 0,00
Note on F247: Custo unitário (referencial): R$ 13,51 Detalhamento informativo: Material: R$ 5,06 Equipamento: R$ 0,00 Incidencia: R$ 0,00 Subserviço: R$ 0,00
Note on F248: Custo unitário (referencial): R$ 20,52 Detalhamento informativo: Material: R$ 3,48 Equipamento: R$ 0,00 Incidencia: R$ 0,00 Subserviço: R$ 0,00
Note on F249: Custo unitário (referencial): R$ 16,92 Detalhamento informativo: Material: R$ 2,30 Equipamento: R$ 0,00 Incidencia: R$ 0,00 Subserviço: R$ 0,00
Note on F250: Custo unitário (referencial): R$ 12,75 Detalhamento informativo: Material: R$ 1,39 Equipamento: R$ 0,00 Incidencia: R$ 0,00 Subserviço: R$ 0,00
Note on F251: Custo unitário (referencial): R$ 10,72 Detalhamento informativo: Material: R$ 1,00 Equipamento: R$ 0,00 Incidencia: R$ 0,00 Subserviço: R$ 0,00
Note on F252: Custo unitário (referencial): R$ 11,63 Detalhamento informativo: Material: R$ 5,95 Equipamento: R$ 0,00 Incidencia: R$ 0,00 Subserviço: R$ 5,68
Note on F253: Custo unitário (referencial): R$ 31,61 Detalhamento informativo: Material: R$ 20,97 Equipamento: R$ 0,00 Incidencia: R$ 0,00 Subserviço: R$ 10,64
Note on F254: Custo unitário (referencial): R$ 60,18 Detalhamento informativo: Material: R$ 54,50 Equipamento: R$ 0,00 Incidencia: R$ 0,00 Subserviço: R$ 5,68
Note on F255: Custo unitário (referencial): R$ 10,02 Detalhamento informativo: Material: R$ 6,48 Equipamento: R$ 0,00 Incidencia: R$ 0,00 Subserviço: R$ 3,54
Note on F256: Custo unitário (referencial): R$ 18,59 Detalhamento informativo: Material: R$ 12,91 Equipamento: R$ 0,00 Incidencia: R$ 0,00 Subserviço: R$ 5,68
Note on F257: Custo unitário (referencial): R$ 43,50 Detalhamento informativo: Material: R$ 32,86 Equipamento: R$ 0,00 Incidencia: R$ 0,00 Subserviço: R$ 10,64
Note on F258: Custo unitário (referencial): R$ 8,27 Detalhamento informativo: Material: R$ 2,59 Equipamento: R$ 0,00 Incidencia: R$ 0,00 Subserviço: R$ 5,68
Note on F259: Custo unitário (referencial): R$ 7,92 Detalhamento informativo: Material: R$ 2,24 Equipamento: R$ 0,00 Incidencia: R$ 0,00 Subserviço: R$ 5,68
Note on F260: Custo unitário (referencial): R$ 17,34 Detalhamento informativo: Material: R$ 3,14 Equipamento: R$ 0,00 Incidencia: R$ 0,00 Subserviço: R$ 14,20
Note on F261: Custo unitário (referencial): R$ 21,58 Detalhamento informativo: Material: R$ 14,48 Equipamento: R$ 0,00 Incidencia: R$ 0,00 Subserviço: R$ 7,10
Note on F262: Custo unitário (referencial): R$ 20,14 Detalhamento informativo: Material: R$ 5,94 Equipamento: R$ 0,00 Incidencia: R$ 0,00 Subserviço: R$ 14,20
Note on F263: Custo unitário (referencial): R$ 5,40 Detalhamento informativo: Material: R$ 3,35 Equipamento: R$ 0,00 Incidencia: R$ 0,00 Subserviço: R$ 0,00
Note on F264: Custo unitário (referencial): R$ 8,29 Detalhamento informativo: Material: R$ 5,53 Equipamento: R$ 0,00 Incidencia: R$ 0,00 Subserviço: R$ 0,00
Note on F265: Custo unitário (referencial): R$ 11,53 Detalhamento informativo: Material: R$ 7,91 Equipamento: R$ 0,00 Incidencia: R$ 0,00 Subserviço: R$ 0,00
Note on F266: Custo unitário (referencial): R$ 0,00 Detalhamento informativo: Material: R$ 0,00 Equipamento: R$ 0,00 Incidencia: R$ 0,00 Subserviço: R$ 0,00
Note on F267: Custo unitário (referencial): R$ 142,50 Detalhamento informativo: Material: R$ 35,96 Equipamento: R$ 0,00 Incidencia: R$ 0,00 Subserviço: R$ 106,54
Note on F268: Custo unitário (referencial): R$ 177,10 Detalhamento informativo: Material: R$ 70,56 Equipamento: R$ 0,00 Incidencia: R$ 0,00 Subserviço: R$ 106,54
Note on F269: Custo unitário (referencial): R$ 314,63 Detalhamento informativo: Material: R$ 208,09 Equipamento: R$ 0,00 Incidencia: R$ 0,00 Subserviço: R$ 106,54
Note on F270: Custo unitário (referencial): R$ 296,44 Detalhamento informativo: Material: R$ 189,90 Equipamento: R$ 0,00 Incidencia: R$ 0,00 Subserviço: R$ 106,54
Note on F271: Custo unitário (referencial): R$ 306,44 Detalhamento informativo: Material: R$ 199,90 Equipamento: R$ 0,00 Incidencia: R$ 0,00 Subserviço: R$ 106,54
Note on F272: Custo unitário (referencial): R$ 80,35 Detalhamento informativo: Material: R$ 60,38 Equipamento: R$ 0,00 Incidencia: R$ 0,00 Subserviço: R$ 0,00
Note on F277: Custo unitário (referencial): R$ 0,00 Detalhamento informativo: Material: R$ 0,00 Equipamento: R$ 0,00 Incidencia: R$ 0,00 Subserviço: R$ 0,00
Note on F278: Custo unitário (referencial): R$ 0,00 Detalhamento informativo: Material: R$ 0,00 Equipamento: R$ 0,00 Incidencia: R$ 0,00 Subserviço: R$ 0,00
Note on F279: Custo unitário (referencial): R$ 2290,05 Detalhamento informativo: Material: R$ 2128,14 Equipamento: R$ 0,00 Incidencia: R$ 0,00 Subserviço: R$ 0,00
Note on F280: Custo unitário (referencial): R$ 3748,91 Detalhamento informativo: Material: R$ 3573,84 Equipamento: R$ 0,00 Incidencia: R$ 0,00 Subserviço: R$ 0,00
Note on F281: Custo unitário (referencial): R$ 12650,89 Detalhamento informativo: Material: R$ 12320,70 Equipamento: R$ 0,00 Incidencia: R$ 0,00 Subserviço: R$ 0,00
Note on F282: Custo unitário (referencial): R$ 6451,50 Detalhamento informativo: Material: R$ 6451,50 Equipamento: R$ 0,00 Incidencia: R$ 0,00 Subserviço: R$ 0,00
Note on F283: Custo unitário (referencial): R$ 8855,00 Detalhamento informativo: Material: R$ 8855,00 Equipamento: R$ 0,00 Incidencia: R$ 0,00 Subserviço: R$ 0,00
Note on F284: Custo unitário (referencial): R$ 45540,00 Detalhamento informativo: Material: R$ 45540,00 Equipamento: R$ 0,00 Incidencia: R$ 0,00 Subserviço: R$ 0,00
Note on F285: Custo unitário (referencial): R$ 0,00 Detalhamento informativo: Material: R$ 0,00 Equipamento: R$ 0,00 Incidencia: R$ 0,00 Subserviço: R$ 0,00
Note on F286: Custo unitário (referencial): R$ 17,43 Detalhamento informativo: Material: R$ 13,83 Equipamento: R$ 0,00 Incidencia: R$ 0,00 Subserviço: R$ 3,60
Note on F287: Custo unitário (referencial): R$ 25,55 Detalhamento informativo: Material: R$ 21,95 Equipamento: R$ 0,00 Incidencia: R$ 0,00 Subserviço: R$ 3,60
Note on F288: Custo unitário (referencial): R$ 33,77 Detalhamento informativo: Material: R$ 30,17 Equipamento: R$ 0,00 Incidencia: R$ 0,00 Subserviço: R$ 3,60
Note on F289: Custo unitário (referencial): R$ 41,97 Detalhamento informativo: Material: R$ 38,37 Equipamento: R$ 0,00 Incidencia: R$ 0,00 Subserviço: R$ 3,60
Note on F290: Custo unitário (referencial): R$ 50,19 Detalhamento informativo: Material: R$ 46,59 Equipamento: R$ 0,00 Incidencia: R$ 0,00 Subserviço: R$ 3,60
Note on F291: Custo unitário (referencial): R$ 59,51 Detalhamento informativo: Material: R$ 54,71 Equipamento: R$ 0,00 Incidencia: R$ 0,00 Subserviço: R$ 4,80
Note on F292: Custo unitário (referencial): R$ 75,93 Detalhamento informativo: Material: R$ 71,13 Equipamento: R$ 0,00 Incidencia: R$ 0,00 Subserviço: R$ 4,80
Note on F293: Custo unitário (referencial): R$ 0,00 Detalhamento informativo: Material: R$ 0,00 Equipamento: R$ 0,00 Incidencia: R$ 0,00 Subserviço: R$ 0,00
Note on F294: Custo unitário (referencial): R$ 5,12 Detalhamento informativo: Material: R$ 2,12 Equipamento: R$ 0,00 Incidencia: R$ 0,00 Subserviço: R$ 3,00
Note on F295: Custo unitário (referencial): R$ 5,62 Detalhamento informativo: Material: R$ 2,62 Equipamento: R$ 0,00 Incidencia: R$ 0,00 Subserviço: R$ 3,00
Note on F296: Custo unitário (referencial): R$ 5,69 Detalhamento informativo: Material: R$ 2,69 Equipamento: R$ 0,00 Incidencia: R$ 0,00 Subserviço: R$ 3,00
Note on F297: Custo unitário (referencial): R$ 5,57 Detalhamento informativo: Material: R$ 2,57 Equipamento: R$ 0,00 Incidencia: R$ 0,00 Subserviço: R$ 3,00
Note on F298: Custo unitário (referencial): R$ 6,47 Detalhamento informativo: Material: R$ 3,47 Equipamento: R$ 0,00 Incidencia: R$ 0,00 Subserviço: R$ 3,00
Note on F299: Custo unitário (referencial): R$ 8,08 Detalhamento informativo: Material: R$ 4,48 Equipamento: R$ 0,00 Incidencia: R$ 0,00 Subserviço: R$ 3,60
Note on F300: Custo unitário (referencial): R$ 7,54 Detalhamento informativo: Material: R$ 3,94 Equipamento: R$ 0,00 Incidencia: R$ 0,00 Subserviço: R$ 3,60
Note on F301: Custo unitário (referencial): R$ 0,00 Detalhamento informativo: Material: R$ 0,00 Equipamento: R$ 0,00 Incidencia: R$ 0,00 Subserviço: R$ 0,00
Note on F302: Custo unitário (referencial): R$ 607,20 Detalhamento informativo: Material: R$ 607,20 Equipamento: R$ 0,00 Incidencia: R$ 0,00 Subserviço: R$ 0,00
Note on F303: Custo unitário (referencial): R$ 695,75 Detalhamento informativo: Material: R$ 695,75 Equipamento: R$ 0,00 Incidencia: R$ 0,00 Subserviço: R$ 0,00
Note on F304: Custo unitário (referencial): R$ 695,75 Detalhamento informativo: Material: R$ 695,75 Equipamento: R$ 0,00 Incidencia: R$ 0,00 Subserviço: R$ 0,00
Note on F305: Custo unitário (referencial): R$ 822,25 Detalhamento informativo: Material: R$ 822,25 Equipamento: R$ 0,00 Incidencia: R$ 0,00 Subserviço: R$ 0,00
Note on F306: Custo unitário (referencial): R$ 0,00 Detalhamento informativo: Material: R$ 0,00 Equipamento: R$ 0,00 Incidencia: R$ 0,00 Subserviço: R$ 0,00
Note on F307: Custo unitário (referencial): R$ 15,70 Detalhamento informativo: Material: R$ 8,85 Equipamento: R$ 0,00 Incidencia: R$ 0,00 Subserviço: R$ 6,85
Note on F308: Custo unitário (referencial): R$ 9487,50 Detalhamento informativo: Material: R$ 9487,50 Equipamento: R$ 0,00 Incidencia: R$ 0,00 Subserviço: R$ 0,00
Note on F309: Custo unitário (referencial): R$ 27,20 Detalhamento informativo: Material: R$ 27,20 Equipamento: R$ 0,00 Incidencia: R$ 0,00 Subserviço: R$ 0,00
Note on F310: Custo unitário (referencial): R$ 10,37 Detalhamento informativo: Material: R$ 10,37 Equipamento: R$ 0,00 Incidencia: R$ 0,00 Subserviço: R$ 0,00
Note on F311: Custo unitário (referencial): R$ 0,00 Detalhamento informativo: Material: R$ 0,00 Equipamento: R$ 0,00 Incidencia: R$ 0,00 Subserviço: R$ 0,00
Note on F312: Custo unitário (referencial): R$ 205,56 Detalhamento informativo: Material: R$ 205,56 Equipamento: R$ 0,00 Incidencia: R$ 0,00 Subserviço: R$ 0,00
Note on F313: Custo unitário (referencial): R$ 234,03 Detalhamento informativo: Material: R$ 234,03 Equipamento: R$ 0,00 Incidencia: R$ 0,00 Subserviço: R$ 0,00
Note on F314: Custo unitário (referencial): R$ 208,73 Detalhamento informativo: Material: R$ 208,73 Equipamento: R$ 0,00 Incidencia: R$ 0,00 Subserviço: R$ 0,00
Note on F315: Custo unitário (referencial): R$ 442,75 Detalhamento informativo: Material: R$ 442,75 Equipamento: R$ 0,00 Incidencia: R$ 0,00 Subserviço: R$ 0,00
Note on F316: Custo unitário (referencial): R$ 316,25 Detalhamento informativo: Material: R$ 316,25 Equipamento: R$ 0,00 Incidencia: R$ 0,00 Subserviço: R$ 0,00
Note on F317: Custo unitário (referencial): R$ 0,00 Detalhamento informativo: Material: R$ 0,00 Equipamento: R$ 0,00 Incidencia: R$ 0,00 Subserviço: R$ 0,00
Note on F318: Custo unitário (referencial): R$ 1391,50 Detalhamento informativo: Material: R$ 1391,50 Equipamento: R$ 0,00 Incidencia: R$ 0,00 Subserviço: R$ 0,00
Note on F319: Custo unitário (referencial): R$ 1138,50 Detalhamento informativo: Material: R$ 1138,50 Equipamento: R$ 0,00 Incidencia: R$ 0,00 Subserviço: R$ 0,00
Note on F320: Custo unitário (referencial): R$ 3162,50 Detalhamento informativo: Material: R$ 3162,50 Equipamento: R$ 0,00 Incidencia: R$ 0,00 Subserviço: R$ 0,00
Note on F321: Custo unitário (referencial): R$ 822,25 Detalhamento informativo: Material: R$ 822,25 Equipamento: R$ 0,00 Incidencia: R$ 0,00 Subserviço: R$ 0,00
Note on F322: Custo unitário (referencial): R$ 0,00 Detalhamento informativo: Material: R$ 0,00 Equipamento: R$ 0,00 Incidencia: R$ 0,00 Subserviço: R$ 0,00
Note on F323: Custo unitário (referencial): R$ 1138,50 Detalhamento informativo: Material: R$ 1138,50 Equipamento: R$ 0,00 Incidencia: R$ 0,00 Subserviço: R$ 0,00
Note on F324: Custo unitário (referencial): R$ 0,00 Detalhamento informativo: Material: R$ 0,00 Equipamento: R$ 0,00 Incidencia: R$ 0,00 Subserviço: R$ 0,00
Note on F325: Custo unitário (referencial): R$ 42,59 Detalhamento informativo: Material: R$ 15,86 Equipamento: R$ 0,00 Incidencia: R$ 0,00 Subserviço: R$ 0,00
Note on F326: Custo unitário (referencial): R$ 44,49 Detalhamento informativo: Material: R$ 32,91 Equipamento: R$ 0,00 Incidencia: R$ 0,00 Subserviço: R$ 0,00
Note on F327: Custo unitário (referencial): R$ 47,38 Detalhamento informativo: Material: R$ 30,97 Equipamento: R$ 0,00 Incidencia: R$ 0,00 Subserviço: R$ 0,00
Note on F328: Custo unitário (referencial): R$ 80,45 Detalhamento informativo: Material: R$ 70,13 Equipamento: R$ 0,00 Incidencia: R$ 0,00 Subserviço: R$ 0,00
Note on F329: Custo unitário (referencial): R$ 20,87 Detalhamento informativo: Material: R$ 20,87 Equipamento: R$ 0,00 Incidencia: R$ 0,00 Subserviço: R$ 0,00
Note on F330: Custo unitário (referencial): R$ 0,00 Detalhamento informativo: Material: R$ 0,00 Equipamento: R$ 0,00 Incidencia: R$ 0,00 Subserviço: R$ 0,00
Note on F331: Custo unitário (referencial): R$ 48,70 Detalhamento informativo: Material: R$ 48,70 Equipamento: R$ 0,00 Incidencia: R$ 0,00 Subserviço: R$ 0,00
Note on F332: Custo unitário (referencial): R$ 19,61 Detalhamento informativo: Material: R$ 19,61 Equipamento: R$ 0,00 Incidencia: R$ 0,00 Subserviço: R$ 0,00
Note on F333: Custo unitário (referencial): R$ 506,00 Detalhamento informativo: Material: R$ 506,00 Equipamento: R$ 0,00 Incidencia: R$ 0,00 Subserviço: R$ 0,00
Note on F334: Custo unitário (referencial): R$ 0,00 Detalhamento informativo: Material: R$ 0,00 Equipamento: R$ 0,00 Incidencia: R$ 0,00 Subserviço: R$ 0,00
Note on F335: Custo unitário (referencial): R$ 2783,00 Detalhamento informativo: Material: R$ 2783,00 Equipamento: R$ 0,00 Incidencia: R$ 0,00 Subserviço: R$ 0,00
Note on F336: Custo unitário (referencial): R$ 1138,50 Detalhamento informativo: Material: R$ 1138,50 Equipamento: R$ 0,00 Incidencia: R$ 0,00 Subserviço: R$ 0,00
Note on F337: Custo unitário (referencial): R$ 759,00 Detalhamento informativo: Material: R$ 759,00 Equipamento: R$ 0,00 Incidencia: R$ 0,00 Subserviço: R$ 0,00
Note on F338: Custo unitário (referencial): R$ 0,00 Detalhamento informativo: Material: R$ 0,00 Equipamento: R$ 0,00 Incidencia: R$ 0,00 Subserviço: R$ 0,00
Note on F339: Custo unitário (referencial): R$ 23,87 Detalhamento informativo: Material: R$ 19,85 Equipamento: R$ 0,00 Incidencia: R$ 0,00 Subserviço: R$ 4,02
Note on F340: Custo unitário (referencial): R$ 28,19 Detalhamento informativo: Material: R$ 22,26 Equipamento: R$ 0,00 Incidencia: R$ 0,00 Subserviço: R$ 5,93
Note on F341: Custo unitário (referencial): R$ 42,59 Detalhamento informativo: Material: R$ 15,86 Equipamento: R$ 0,00 Incidencia: R$ 0,00 Subserviço: R$ 0,00
Note on F342: Custo unitário (referencial): R$ 20,87 Detalhamento informativo: Material: R$ 20,87 Equipamento: R$ 0,00 Incidencia: R$ 0,00 Subserviço: R$ 0,00
Note on F343: Custo unitário (referencial): R$ 0,00 Detalhamento informativo: Material: R$ 0,00 Equipamento: R$ 0,00 Incidencia: R$ 0,00 Subserviço: R$ 0,00
Note on F344: Custo unitário (referencial): R$ 48,70 Detalhamento informativo: Material: R$ 48,70 Equipamento: R$ 0,00 Incidencia: R$ 0,00 Subserviço: R$ 0,00
Note on F345: Custo unitário (referencial): R$ 18,34 Detalhamento informativo: Material: R$ 18,34 Equipamento: R$ 0,00 Incidencia: R$ 0,00 Subserviço: R$ 0,00
Note on F346: Custo unitário (referencial): R$ 271,98 Detalhamento informativo: Material: R$ 271,98 Equipamento: R$ 0,00 Incidencia: R$ 0,00 Subserviço: R$ 0,00
Note on F351: Custo unitário (referencial): R$ 0,00 Detalhamento informativo: Material: R$ 0,00 Equipamento: R$ 0,00 Incidencia: R$ 0,00 Subserviço: R$ 0,00
Note on F352: Custo unitário (referencial): R$ 0,00 Detalhamento informativo: Material: R$ 0,00 Equipamento: R$ 0,00 Incidencia: R$ 0,00 Subserviço: R$ 0,00
Note on F353: Custo unitário (referencial): R$ 7,73 Detalhamento informativo: Material: R$ 2,06 Equipamento: R$ 0,00 Incidencia: R$ 0,00 Subserviço: R$ 0,00
Note on F354: Custo unitário (referencial): R$ 9,74 Detalhamento informativo: Material: R$ 0,93 Equipamento: R$ 0,00 Incidencia: R$ 0,00 Subserviço: R$ 8,81
Note on F355: Custo unitário (referencial): R$ 12,00 Detalhamento informativo: Material: R$ 2,86 Equipamento: R$ 0,00 Incidencia: R$ 0,00 Subserviço: R$ 0,00
Note on F356: Custo unitário (referencial): R$ 11,24 Detalhamento informativo: Material: R$ 2,10 Equipamento: R$ 0,00 Incidencia: R$ 0,00 Subserviço: R$ 0,00
Note on F357: Custo unitário (referencial): R$ 14,33 Detalhamento informativo: Material: R$ 6,44 Equipamento: R$ 0,00 Incidencia: R$ 0,00 Subserviço: R$ 0,00
Note on F358: Custo unitário (referencial): R$ 22,36 Detalhamento informativo: Material: R$ 9,01 Equipamento: R$ 0,00 Incidencia: R$ 0,00 Subserviço: R$ 0,00
Note on F359: Custo unitário (referencial): R$ 15,44 Detalhamento informativo: Material: R$ 3,26 Equipamento: R$ 0,00 Incidencia: R$ 0,00 Subserviço: R$ 0,00
Note on F360: Custo unitário (referencial): R$ 21,04 Detalhamento informativo: Material: R$ 6,51 Equipamento: R$ 0,00 Incidencia: R$ 0,00 Subserviço: R$ 0,00
Note on F361: Custo unitário (referencial): R$ 22,11 Detalhamento informativo: Material: R$ 11,60 Equipamento: R$ 0,00 Incidencia: R$ 0,00 Subserviço: R$ 0,00
Note on F362: Custo unitário (referencial): R$ 99,92 Detalhamento informativo: Material: R$ 86,62 Equipamento: R$ 0,00 Incidencia: R$ 0,00 Subserviço: R$ 0,00
Note on F363: Custo unitário (referencial): R$ 27,32 Detalhamento informativo: Material: R$ 4,47 Equipamento: R$ 0,00 Incidencia: R$ 0,00 Subserviço: R$ 0,00
Note on F364: Custo unitário (referencial): R$ 36,70 Detalhamento informativo: Material: R$ 9,45 Equipamento: R$ 0,00 Incidencia: R$ 0,00 Subserviço: R$ 0,00
Note on F365: Custo unitário (referencial): R$ 0,00 Detalhamento informativo: Material: R$ 0,00 Equipamento: R$ 0,00 Incidencia: R$ 0,00 Subserviço: R$ 0,00
Note on F366: Custo unitário (referencial): R$ 16,90 Detalhamento informativo: Material: R$ 8,09 Equipamento: R$ 0,00 Incidencia: R$ 0,00 Subserviço: R$ 8,81
Note on F367: Custo unitário (referencial): R$ 12,19 Detalhamento informativo: Material: R$ 4,56 Equipamento: R$ 0,00 Incidencia: R$ 0,00 Subserviço: R$ 0,00
Note on F368: Custo unitário (referencial): R$ 16,93 Detalhamento informativo: Material: R$ 8,64 Equipamento: R$ 0,00 Incidencia: R$ 0,00 Subserviço: R$ 0,00
Note on F369: Custo unitário (referencial): R$ 30,24 Detalhamento informativo: Material: R$ 18,66 Equipamento: R$ 0,00 Incidencia: R$ 0,00 Subserviço: R$ 0,00
Note on F370: Custo unitário (referencial): R$ 11,96 Detalhamento informativo: Material: R$ 4,33 Equipamento: R$ 0,00 Incidencia: R$ 0,00 Subserviço: R$ 0,00
Note on F371: Custo unitário (referencial): R$ 16,20 Detalhamento informativo: Material: R$ 7,91 Equipamento: R$ 0,00 Incidencia: R$ 0,00 Subserviço: R$ 0,00
Note on F372: Custo unitário (referencial): R$ 29,40 Detalhamento informativo: Material: R$ 17,82 Equipamento: R$ 0,00 Incidencia: R$ 0,00 Subserviço: R$ 0,00
Note on F373: Custo unitário (referencial): R$ 17,29 Detalhamento informativo: Material: R$ 7,11 Equipamento: R$ 0,00 Incidencia: R$ 0,00 Subserviço: R$ 0,00
Note on F374: Custo unitário (referencial): R$ 28,20 Detalhamento informativo: Material: R$ 17,15 Equipamento: R$ 0,00 Incidencia: R$ 0,00 Subserviço: R$ 0,00
Note on F375: Custo unitário (referencial): R$ 25,46 Detalhamento informativo: Material: R$ 13,71 Equipamento: R$ 0,00 Incidencia: R$ 0,00 Subserviço: R$ 11,75
Note on F376: Custo unitário (referencial): R$ 30,57 Detalhamento informativo: Material: R$ 18,82 Equipamento: R$ 0,00 Incidencia: R$ 0,00 Subserviço: R$ 11,75
Note on F377: Custo unitário (referencial): R$ 53,80 Detalhamento informativo: Material: R$ 38,36 Equipamento: R$ 0,00 Incidencia: R$ 0,00 Subserviço: R$ 0,00
Note on F378: Custo unitário (referencial): R$ 10,54 Detalhamento informativo: Material: R$ 5,02 Equipamento: R$ 0,00 Incidencia: R$ 0,00 Subserviço: R$ 0,00
Note on F379: Custo unitário (referencial): R$ 17,24 Detalhamento informativo: Material: R$ 10,62 Equipamento: R$ 0,00 Incidencia: R$ 0,00 Subserviço: R$ 0,00
Note on F380: Custo unitário (referencial): R$ 20,02 Detalhamento informativo: Material: R$ 12,31 Equipamento: R$ 0,00 Incidencia: R$ 0,00 Subserviço: R$ 0,00
Note on F381: Custo unitário (referencial): R$ 25,85 Detalhamento informativo: Material: R$ 14,80 Equipamento: R$ 0,00 Incidencia: R$ 0,00 Subserviço: R$ 0,00
Note on F382: Custo unitário (referencial): R$ 31,25 Detalhamento informativo: Material: R$ 19,50 Equipamento: R$ 0,00 Incidencia: R$ 0,00 Subserviço: R$ 11,75
Note on F383: Custo unitário (referencial): R$ 28,86 Detalhamento informativo: Material: R$ 17,11 Equipamento: R$ 0,00 Incidencia: R$ 0,00 Subserviço: R$ 11,75
Note on F384: Custo unitário (referencial): R$ 55,40 Detalhamento informativo: Material: R$ 31,42 Equipamento: R$ 0,00 Incidencia: R$ 0,00 Subserviço: R$ 0,00
Note on F385: Custo unitário (referencial): R$ 658,79 Detalhamento informativo: Material: R$ 272,61 Equipamento: R$ 0,00 Incidencia: R$ 0,00 Subserviço: R$ 0,00
Note on F386: Custo unitário (referencial): R$ 204,42 Detalhamento informativo: Material: R$ 197,69 Equipamento: R$ 0,00 Incidencia: R$ 0,00 Subserviço: R$ 0,00
Note on F387: Custo unitário (referencial): R$ 24,55 Detalhamento informativo: Material: R$ 6,93 Equipamento: R$ 0,00 Incidencia: R$ 0,00 Subserviço: R$ 0,00
Note on F388: Custo unitário (referencial): R$ 30,58 Detalhamento informativo: Material: R$ 11,44 Equipamento: R$ 0,00 Incidencia: R$ 0,00 Subserviço: R$ 0,00
Note on F389: Custo unitário (referencial): R$ 37,93 Detalhamento informativo: Material: R$ 15,00 Equipamento: R$ 0,00 Incidencia: R$ 0,00 Subserviço: R$ 0,00
Note on F390: Custo unitário (referencial): R$ 42,59 Detalhamento informativo: Material: R$ 15,86 Equipamento: R$ 0,00 Incidencia: R$ 0,00 Subserviço: R$ 0,00
Note on F391: Custo unitário (referencial): R$ 0,00 Detalhamento informativo: Material: R$ 0,00 Equipamento: R$ 0,00 Incidencia: R$ 0,00 Subserviço: R$ 0,00
Note on F392: Custo unitário (referencial): R$ 9,74 Detalhamento informativo: Material: R$ 0,93 Equipamento: R$ 0,00 Incidencia: R$ 0,00 Subserviço: R$ 8,81
Note on F393: Custo unitário (referencial): R$ 12,00 Detalhamento informativo: Material: R$ 3,19 Equipamento: R$ 0,00 Incidencia: R$ 0,00 Subserviço: R$ 8,81
Note on F394: Custo unitário (referencial): R$ 12,00 Detalhamento informativo: Material: R$ 2,86 Equipamento: R$ 0,00 Incidencia: R$ 0,00 Subserviço: R$ 0,00
Note on F395: Custo unitário (referencial): R$ 16,83 Detalhamento informativo: Material: R$ 5,94 Equipamento: R$ 0,00 Incidencia: R$ 0,00 Subserviço: R$ 0,00
Note on F396: Custo unitário (referencial): R$ 11,24 Detalhamento informativo: Material: R$ 2,10 Equipamento: R$ 0,00 Incidencia: R$ 0,00 Subserviço: R$ 0,00
Note on F397: Custo unitário (referencial): R$ 15,14 Detalhamento informativo: Material: R$ 4,25 Equipamento: R$ 0,00 Incidencia: R$ 0,00 Subserviço: R$ 0,00
Note on F398: Custo unitário (referencial): R$ 22,36 Detalhamento informativo: Material: R$ 9,01 Equipamento: R$ 0,00 Incidencia: R$ 0,00 Subserviço: R$ 0,00
Note on F399: Custo unitário (referencial): R$ 15,44 Detalhamento informativo: Material: R$ 3,26 Equipamento: R$ 0,00 Incidencia: R$ 0,00 Subserviço: R$ 0,00
Note on F400: Custo unitário (referencial): R$ 21,04 Detalhamento informativo: Material: R$ 6,51 Equipamento: R$ 0,00 Incidencia: R$ 0,00 Subserviço: R$ 0,00
Note on F401: Custo unitário (referencial): R$ 80,65 Detalhamento informativo: Material: R$ 77,71 Equipamento: R$ 0,00 Incidencia: R$ 0,00 Subserviço: R$ 2,94
Note on F402: Custo unitário (referencial): R$ 83,86 Detalhamento informativo: Material: R$ 80,92 Equipamento: R$ 0,00 Incidencia: R$ 0,00 Subserviço: R$ 2,94
Note on F403: Custo unitário (referencial): R$ 27,32 Detalhamento informativo: Material: R$ 4,47 Equipamento: R$ 0,00 Incidencia: R$ 0,00 Subserviço: R$ 0,00
Note on F404: Custo unitário (referencial): R$ 36,70 Detalhamento informativo: Material: R$ 9,45 Equipamento: R$ 0,00 Incidencia: R$ 0,00 Subserviço: R$ 0,00
Note on F409: Custo unitário (referencial): R$ 0,00 Detalhamento informativo: Material: R$ 0,00 Equipamento: R$ 0,00 Incidencia: R$ 0,00 Subserviço: R$ 0,00
Note on F410: Custo unitário (referencial): R$ 0,00 Detalhamento informativo: Material: R$ 0,00 Equipamento: R$ 0,00 Incidencia: R$ 0,00 Subserviço: R$ 0,00
Note on F411: Custo unitário (referencial): R$ 218,70 Detalhamento informativo: Material: R$ 132,53 Equipamento: R$ 0,00 Incidencia: R$ 0,00 Subserviço: R$ 0,00
Note on F412: Custo unitário (referencial): R$ 160,09 Detalhamento informativo: Material: R$ 95,48 Equipamento: R$ 0,00 Incidencia: R$ 0,00 Subserviço: R$ 0,00
Note on F413: Custo unitário (referencial): R$ 111,95 Detalhamento informativo: Material: R$ 72,05 Equipamento: R$ 0,00 Incidencia: R$ 0,00 Subserviço: R$ 0,00
Note on F414: Custo unitário (referencial): R$ 104,57 Detalhamento informativo: Material: R$ 88,86 Equipamento: R$ 0,00 Incidencia: R$ 0,00 Subserviço: R$ 0,00
Note on F415: Custo unitário (referencial): R$ 0,00 Detalhamento informativo: Material: R$ 0,00 Equipamento: R$ 0,00 Incidencia: R$ 0,00 Subserviço: R$ 0,00
Note on F416: Custo unitário (referencial): R$ 107,21 Detalhamento informativo: Material: R$ 78,80 Equipamento: R$ 0,00 Incidencia: R$ 0,00 Subserviço: R$ 28,41
Note on F417: Custo unitário (referencial): R$ 170,41 Detalhamento informativo: Material: R$ 142,00 Equipamento: R$ 0,00 Incidencia: R$ 0,00 Subserviço: R$ 28,41
Note on F418: Custo unitário (referencial): R$ 32,78 Detalhamento informativo: Material: R$ 11,31 Equipamento: R$ 0,00 Incidencia: R$ 0,00 Subserviço: R$ 0,00
Note on F419: Custo unitário (referencial): R$ 13,51 Detalhamento informativo: Material: R$ 5,06 Equipamento: R$ 0,00 Incidencia: R$ 0,00 Subserviço: R$ 0,00
Note on F420: Custo unitário (referencial): R$ 0,00 Detalhamento informativo: Material: R$ 0,00 Equipamento: R$ 0,00 Incidencia: R$ 0,00 Subserviço: R$ 0,00
Note on F421: Custo unitário (referencial): R$ 134,43 Detalhamento informativo: Material: R$ 106,02 Equipamento: R$ 0,00 Incidencia: R$ 0,00 Subserviço: R$ 28,41
Note on F422: Custo unitário (referencial): R$ 278,41 Detalhamento informativo: Material: R$ 250,00 Equipamento: R$ 0,00 Incidencia: R$ 0,00 Subserviço: R$ 28,41
Note on F423: Custo unitário (referencial): R$ 293,37 Detalhamento informativo: Material: R$ 264,96 Equipamento: R$ 0,00 Incidencia: R$ 0,00 Subserviço: R$ 28,41
Note on F424: Custo unitário (referencial): R$ 0,00 Detalhamento informativo: Material: R$ 0,00 Equipamento: R$ 0,00 Incidencia: R$ 0,00 Subserviço: R$ 0,00
Note on F425: Custo unitário (referencial): R$ 209,54 Detalhamento informativo: Material: R$ 183,62 Equipamento: R$ 0,00 Incidencia: R$ 0,00 Subserviço: R$ 0,00
Note on F426: Custo unitário (referencial): R$ 623,38 Detalhamento informativo: Material: R$ 597,45 Equipamento: R$ 0,00 Incidencia: R$ 0,00 Subserviço: R$ 0,00
Note on F431: Custo unitário (referencial): R$ 0,00 Detalhamento informativo: Material: R$ 0,00 Equipamento: R$ 0,00 Incidencia: R$ 0,00 Subserviço: R$ 0,00
Note on F432: Custo unitário (referencial): R$ 0,00 Detalhamento informativo: Material: R$ 0,00 Equipamento: R$ 0,00 Incidencia: R$ 0,00 Subserviço: R$ 0,00
Note on F433: Custo unitário (referencial): R$ 37,28 Detalhamento informativo: Material: R$ 9,82 Equipamento: R$ 0,00 Incidencia: R$ 0,00 Subserviço: R$ 0,00
Note on F434: Custo unitário (referencial): R$ 0,00 Detalhamento informativo: Material: R$ 0,00 Equipamento: R$ 0,00 Incidencia: R$ 0,00 Subserviço: R$ 0,00
Note on F435: Custo unitário (referencial): R$ 132,21 Detalhamento informativo: Material: R$ 116,74 Equipamento: R$ 0,00 Incidencia: R$ 0,00 Subserviço: R$ 0,00
Note on F440: Custo unitário (referencial): R$ 0,00 Detalhamento informativo: Material: R$ 0,00 Equipamento: R$ 0,00 Incidencia: R$ 0,00 Subserviço: R$ 0,00
Note on F441: Custo unitário (referencial): R$ 0,00 Detalhamento informativo: Material: R$ 0,00 Equipamento: R$ 0,00 Incidencia: R$ 0,00 Subserviço: R$ 0,00
Note on F442: Custo unitário (referencial): R$ 300,50 Detalhamento informativo: Material: R$ 260,05 Equipamento: R$ 0,00 Incidencia: R$ 0,00 Subserviço: R$ 40,45
Note on F443: Custo unitário (referencial): R$ 720,49 Detalhamento informativo: Material: R$ 665,74 Equipamento: R$ 0,00 Incidencia: R$ 0,00 Subserviço: R$ 54,75
Note on F444: Custo unitário (referencial): R$ 140,64 Detalhamento informativo: Material: R$ 131,86 Equipamento: R$ 0,00 Incidencia: R$ 0,00 Subserviço: R$ 8,78
Note on F445: Custo unitário (referencial): R$ 122,33 Detalhamento informativo: Material: R$ 93,05 Equipamento: R$ 0,00 Incidencia: R$ 0,00 Subserviço: R$ 29,28
Note on F446: Custo unitário (referencial): R$ 268,10 Detalhamento informativo: Material: R$ 243,42 Equipamento: R$ 0,00 Incidencia: R$ 0,00 Subserviço: R$ 24,68
Note on F447: Custo unitário (referencial): R$ 0,00 Detalhamento informativo: Material: R$ 0,00 Equipamento: R$ 0,00 Incidencia: R$ 0,00 Subserviço: R$ 0,00
Note on F448: Custo unitário (referencial): R$ 7,44 Detalhamento informativo: Material: R$ 1,17 Equipamento: R$ 0,00 Incidencia: R$ 0,00 Subserviço: R$ 6,27
Note on F449: Custo unitário (referencial): R$ 9,56 Detalhamento informativo: Material: R$ 7,61 Equipamento: R$ 0,00 Incidencia: R$ 0,00 Subserviço: R$ 0,00
Note on F450: Custo unitário (referencial): R$ 3,20 Detalhamento informativo: Material: R$ 2,43 Equipamento: R$ 0,00 Incidencia: R$ 0,00 Subserviço: R$ 0,00
Note on F455: Custo unitário (referencial): R$ 0,00 Detalhamento informativo: Material: R$ 0,00 Equipamento: R$ 0,00 Incidencia: R$ 0,00 Subserviço: R$ 0,00
Note on F456: Custo unitário (referencial): R$ 0,00 Detalhamento informativo: Material: R$ 0,00 Equipamento: R$ 0,00 Incidencia: R$ 0,00 Subserviço: R$ 0,00
Note on F457: Custo unitário (referencial): R$ 93,93 Detalhamento informativo: Material: R$ 47,30 Equipamento: R$ 0,00 Incidencia: R$ 0,00 Subserviço: R$ 0,00
Note on F458: Custo unitário (referencial): R$ 91,44 Detalhamento informativo: Material: R$ 50,36 Equipamento: R$ 0,00 Incidencia: R$ 0,00 Subserviço: R$ 0,00
Note on F459: Custo unitário (referencial): R$ 0,00 Detalhamento informativo: Material: R$ 0,00 Equipamento: R$ 0,00 Incidencia: R$ 0,00 Subserviço: R$ 0,00
Note on F460: Custo unitário (referencial): R$ 375,76 Detalhamento informativo: Material: R$ 141,00 Equipamento: R$ 0,00 Incidencia: R$ 0,00 Subserviço: R$ 234,76
Note on F461: Custo unitário (referencial): R$ 67,08 Detalhamento informativo: Material: R$ 0,00 Equipamento: R$ 0,00 Incidencia: R$ 0,00 Subserviço: R$ 0,00
Note on F462: Custo unitário (referencial): R$ 9,56 Detalhamento informativo: Material: R$ 7,61 Equipamento: R$ 0,00 Incidencia: R$ 0,00 Subserviço: R$ 0,00
Note on F463: Custo unitário (referencial): R$ 3,20 Detalhamento informativo: Material: R$ 2,43 Equipamento: R$ 0,00 Incidencia: R$ 0,00 Subserviço: R$ 0,00
Note on F464: Custo unitário (referencial): R$ 0,00 Detalhamento informativo: Material: R$ 0,00 Equipamento: R$ 0,00 Incidencia: R$ 0,00 Subserviço: R$ 0,00
Note on F465: Custo unitário (referencial): R$ 111,14 Detalhamento informativo: Material: R$ 0,00 Equipamento: R$ 0,00 Incidencia: R$ 0,00 Subserviço: R$ 0,00
Note on F466: Custo unitário (referencial): R$ 30,67 Detalhamento informativo: Material: R$ 3,32 Equipamento: R$ 0,00 Incidencia: R$ 0,00 Subserviço: R$ 0,00
Note on F467: Custo unitário (referencial): R$ 9,56 Detalhamento informativo: Material: R$ 7,61 Equipamento: R$ 0,00 Incidencia: R$ 0,00 Subserviço: R$ 0,00
Note on F468: Custo unitário (referencial): R$ 3,20 Detalhamento informativo: Material: R$ 2,43 Equipamento: R$ 0,00 Incidencia: R$ 0,00 Subserviço: R$ 0,00
Note on F473: Custo unitário (referencial): R$ 0,00 Detalhamento informativo: Material: R$ 0,00 Equipamento: R$ 0,00 Incidencia: R$ 0,00 Subserviço: R$ 0,00
Note on F474: Custo unitário (referencial): R$ 0,00 Detalhamento informativo: Material: R$ 0,00 Equipamento: R$ 0,00 Incidencia: R$ 0,00 Subserviço: R$ 0,00
Note on F475: Custo unitário (referencial): R$ 179,00 Detalhamento informativo: Material: R$ 130,78 Equipamento: R$ 0,00 Incidencia: R$ 0,00 Subserviço: R$ 0,00
Note on F476: Custo unitário (referencial): R$ 253,64 Detalhamento informativo: Material: R$ 217,75 Equipamento: R$ 0,00 Incidencia: R$ 0,00 Subserviço: R$ 0,00
Note on F477: Custo unitário (referencial): R$ 13,34 Detalhamento informativo: Material: R$ 9,18 Equipamento: R$ 0,00 Incidencia: R$ 0,00 Subserviço: R$ 0,00
Note on F478: Custo unitário (referencial): R$ 12,21 Detalhamento informativo: Material: R$ 9,49 Equipamento: R$ 0,00 Incidencia: R$ 0,00 Subserviço: R$ 0,00
Note on F479: Custo unitário (referencial): R$ 10,75 Detalhamento informativo: Material: R$ 8,95 Equipamento: R$ 0,00 Incidencia: R$ 0,00 Subserviço: R$ 0,00
Note on F480: Custo unitário (referencial): R$ 8,96 Detalhamento informativo: Material: R$ 7,81 Equipamento: R$ 0,00 Incidencia: R$ 0,00 Subserviço: R$ 0,00
Note on F481: Custo unitário (referencial): R$ 13,92 Detalhamento informativo: Material: R$ 8,56 Equipamento: R$ 0,00 Incidencia: R$ 0,00 Subserviço: R$ 0,00
Note on F482: Custo unitário (referencial): R$ 829,00 Detalhamento informativo: Material: R$ 805,12 Equipamento: R$ 0,00 Incidencia: R$ 0,00 Subserviço: R$ 0,00
Note on F487: Custo unitário (referencial): R$ 0,00 Detalhamento informativo: Material: R$ 0,00 Equipamento: R$ 0,00 Incidencia: R$ 0,00 Subserviço: R$ 0,00
Note on F488: Custo unitário (referencial): R$ 0,00 Detalhamento informativo: Material: R$ 0,00 Equipamento: R$ 0,00 Incidencia: R$ 0,00 Subserviço: R$ 0,00
Note on F489: Custo unitário (referencial): R$ 99,06 Detalhamento informativo: Material: R$ 41,83 Equipamento: R$ 0,00 Incidencia: R$ 0,00 Subserviço: R$ 0,00
Note on F490: Custo unitário (referencial): R$ 103,27 Detalhamento informativo: Material: R$ 64,35 Equipamento: R$ 0,00 Incidencia: R$ 0,00 Subserviço: R$ 0,00
Note on F495: Custo unitário (referencial): R$ 0,00 Detalhamento informativo: Material: R$ 0,00 Equipamento: R$ 0,00 Incidencia: R$ 0,00 Subserviço: R$ 0,00
Note on F496: Custo unitário (referencial): R$ 0,00 Detalhamento informativo: Material: R$ 0,00 Equipamento: R$ 0,00 Incidencia: R$ 0,00 Subserviço: R$ 0,00
Note on F497: Custo unitário (referencial): R$ 63,47 Detalhamento informativo: Material: R$ 36,24 Equipamento: R$ 0,00 Incidencia: R$ 0,00 Subserviço: R$ 0,00
Note on F498: Custo unitário (referencial): R$ 217,40 Detalhamento informativo: Material: R$ 158,31 Equipamento: R$ 0,00 Incidencia: R$ 0,00 Subserviço: R$ 0,00
Note on F499: Custo unitário (referencial): R$ 44,34 Detalhamento informativo: Material: R$ 19,10 Equipamento: R$ 0,00 Incidencia: R$ 0,00 Subserviço: R$ 0,00
Note on F500: Custo unitário (referencial): R$ 888,80 Detalhamento informativo: Material: R$ 775,28 Equipamento: R$ 0,00 Incidencia: R$ 0,00 Subserviço: R$ 113,52
Note on F501: Custo unitário (referencial): R$ 139,75 Detalhamento informativo: Material: R$ 106,25 Equipamento: R$ 0,00 Incidencia: R$ 0,00 Subserviço: R$ 0,00
Note on F506: Custo unitário (referencial): R$ 0,00 Detalhamento informativo: Material: R$ 0,00 Equipamento: R$ 0,00 Incidencia: R$ 0,00 Subserviço: R$ 0,00
Note on F507: Custo unitário (referencial): R$ 0,00 Detalhamento informativo: Material: R$ 0,00 Equipamento: R$ 0,00 Incidencia: R$ 0,00 Subserviço: R$ 0,00
Note on F508: Custo unitário (referencial): R$ 32,64 Detalhamento informativo: Material: R$ 8,61 Equipamento: R$ 0,00 Incidencia: R$ 0,00 Subserviço: R$ 0,00
Note on F513: Custo unitário (referencial): R$ 0,00 Detalhamento informativo: Material: R$ 0,00 Equipamento: R$ 0,00 Incidencia: R$ 0,00 Subserviço: R$ 0,00
Note on F514: Custo unitário (referencial): R$ 0,00 Detalhamento informativo: Material: R$ 0,00 Equipamento: R$ 0,00 Incidencia: R$ 0,00 Subserviço: R$ 0,00
Note on F515: Custo unitário (referencial): R$ 1048,68 Detalhamento informativo: Material: R$ 1025,92 Equipamento: R$ 0,00 Incidencia: R$ 0,00 Subserviço: R$ 0,00
Note on F516: Custo unitário (referencial): R$ 737,02 Detalhamento informativo: Material: R$ 690,15 Equipamento: R$ 0,00 Incidencia: R$ 0,00 Subserviço: R$ 0,00
Note on F517: Custo unitário (referencial): R$ 115,62 Detalhamento informativo: Material: R$ 29,27 Equipamento: R$ 0,00 Incidencia: R$ 0,00 Subserviço: R$ 86,35
Note on F518: Custo unitário (referencial): R$ 139,75 Detalhamento informativo: Material: R$ 106,25 Equipamento: R$ 0,00 Incidencia: R$ 0,00 Subserviço: R$ 0,00
Note on F523: Custo unitário (referencial): R$ 0,00 Detalhamento informativo: Material: R$ 0,00 Equipamento: R$ 0,00 Incidencia: R$ 0,00 Subserviço: R$ 0,00
Note on F524: Custo unitário (referencial): R$ 0,00 Detalhamento informativo: Material: R$ 0,00 Equipamento: R$ 0,00 Incidencia: R$ 0,00 Subserviço: R$ 0,00
Note on F525: Custo unitário (referencial): R$ 10,17 Detalhamento informativo: Material: R$ 1,88 Equipamento: R$ 0,00 Incidencia: R$ 0,00 Subserviço: R$ 0,00
Note on F526: Custo unitário (referencial): R$ 42,52 Detalhamento informativo: Material: R$ 15,82 Equipamento: R$ 0,00 Incidencia: R$ 0,00 Subserviço: R$ 0,00
Note on F527: Custo unitário (referencial): R$ 65,83 Detalhamento informativo: Material: R$ 34,48 Equipamento: R$ 0,00 Incidencia: R$ 0,00 Subserviço: R$ 0,00
Note on F532: Custo unitário (referencial): R$ 0,00 Detalhamento informativo: Material: R$ 0,00 Equipamento: R$ 0,00 Incidencia: R$ 0,00 Subserviço: R$ 0,00
Note on F533: Custo unitário (referencial): R$ 0,00 Detalhamento informativo: Material: R$ 0,00 Equipamento: R$ 0,00 Incidencia: R$ 0,00 Subserviço: R$ 0,00
Note on F534: Custo unitário (referencial): R$ 63,47 Detalhamento informativo: Material: R$ 36,24 Equipamento: R$ 0,00 Incidencia: R$ 0,00 Subserviço: R$ 0,00
Note on F535: Custo unitário (referencial): R$ 105,74 Detalhamento informativo: Material: R$ 83,48 Equipamento: R$ 0,00 Incidencia: R$ 0,00 Subserviço: R$ 0,00
Note on F540: Custo unitário (referencial): R$ 0,00 Detalhamento informativo: Material: R$ 0,00 Equipamento: R$ 0,00 Incidencia: R$ 0,00 Subserviço: R$ 0,00
Note on F541: Custo unitário (referencial): R$ 0,00 Detalhamento informativo: Material: R$ 0,00 Equipamento: R$ 0,00 Incidencia: R$ 0,00 Subserviço: R$ 0,00
Note on F542: Custo unitário (referencial): R$ 10,17 Detalhamento informativo: Material: R$ 1,88 Equipamento: R$ 0,00 Incidencia: R$ 0,00 Subserviço: R$ 0,00
Note on F543: Custo unitário (referencial): R$ 42,52 Detalhamento informativo: Material: R$ 15,82 Equipamento: R$ 0,00 Incidencia: R$ 0,00 Subserviço: R$ 0,00
Note on F548: Custo unitário (referencial): R$ 0,00 Detalhamento informativo: Material: R$ 0,00 Equipamento: R$ 0,00 Incidencia: R$ 0,00 Subserviço: R$ 0,00
Note on F549: Custo unitário (referencial): R$ 0,00 Detalhamento informativo: Material: R$ 0,00 Equipamento: R$ 0,00 Incidencia: R$ 0,00 Subserviço: R$ 0,00
Note on F550: Custo unitário (referencial): R$ 307,94 Detalhamento informativo: Material: R$ 265,72 Equipamento: R$ 0,00 Incidencia: R$ 0,00 Subserviço: R$ 0,00
Note on F551: Custo unitário (referencial): R$ 75,29 Detalhamento informativo: Material: R$ 59,00 Equipamento: R$ 0,00 Incidencia: R$ 0,00 Subserviço: R$ 0,00
Note on F552: Custo unitário (referencial): R$ 73,17 Detalhamento informativo: Material: R$ 61,42 Equipamento: R$ 0,00 Incidencia: R$ 0,00 Subserviço: R$ 11,75
Note on F553: Custo unitário (referencial): R$ 225,35 Detalhamento informativo: Material: R$ 213,60 Equipamento: R$ 0,00 Incidencia: R$ 0,00 Subserviço: R$ 11,75
Note on F554: Custo unitário (referencial): R$ 141,87 Detalhamento informativo: Material: R$ 134,88 Equipamento: R$ 0,00 Incidencia: R$ 0,00 Subserviço: R$ 0,00
Note on F555: Custo unitário (referencial): R$ 191,88 Detalhamento informativo: Material: R$ 134,90 Equipamento: R$ 0,00 Incidencia: R$ 0,00 Subserviço: R$ 56,98
Note on F560: Custo unitário (referencial): R$ 0,00 Detalhamento informativo: Material: R$ 0,00 Equipamento: R$ 0,00 Incidencia: R$ 0,00 Subserviço: R$ 0,00
Note on F561: Custo unitário (referencial): R$ 0,00 Detalhamento informativo: Material: R$ 0,00 Equipamento: R$ 0,00 Incidencia: R$ 0,00 Subserviço: R$ 0,00
Note on F562: Custo unitário (referencial): R$ 13,58 Detalhamento informativo: Material: R$ 6,51 Equipamento: R$ 0,00 Incidencia: R$ 0,00 Subserviço: R$ 0,00
Note on F563: Custo unitário (referencial): R$ 13,58 Detalhamento informativo: Material: R$ 6,51 Equipamento: R$ 0,00 Incidencia: R$ 0,00 Subserviço: R$ 0,00
Note on F568: Custo unitário (referencial): R$ 0,00 Detalhamento informativo: Material: R$ 0,00 Equipamento: R$ 0,00 Incidencia: R$ 0,00 Subserviço: R$ 0,00
Note on F569: Custo unitário (referencial): R$ 0,00 Detalhamento informativo: Material: R$ 0,00 Equipamento: R$ 0,00 Incidencia: R$ 0,00 Subserviço: R$ 0,00
Note on F570: Custo unitário (referencial): R$ 192,33 Detalhamento informativo: Material: R$ 170,80 Equipamento: R$ 0,00 Incidencia: R$ 0,00 Subserviço: R$ 21,53
Note on F571: Custo unitário (referencial): R$ 0,00 Detalhamento informativo: Material: R$ 0,00 Equipamento: R$ 0,00 Incidencia: R$ 0,00 Subserviço: R$ 0,00
Note on F572: Custo unitário (referencial): R$ 634,80 Detalhamento informativo: Material: R$ 360,32 Equipamento: R$ 0,00 Incidencia: R$ 0,00 Subserviço: R$ 274,48
Note on F573: Custo unitário (referencial): R$ 23,35 Detalhamento informativo: Material: R$ 2,50 Equipamento: R$ 0,00 Incidencia: R$ 0,00 Subserviço: R$ 0,00
Note on F574: Custo unitário (referencial): R$ 19,31 Detalhamento informativo: Material: R$ 3,55 Equipamento: R$ 0,00 Incidencia: R$ 0,00 Subserviço: R$ 0,00
Note on F575: Custo unitário (referencial): R$ 3,76 Detalhamento informativo: Material: R$ 2,13 Equipamento: R$ 0,00 Incidencia: R$ 0,00 Subserviço: R$ 0,00
Note on F576: Custo unitário (referencial): R$ 5,40 Detalhamento informativo: Material: R$ 3,35 Equipamento: R$ 0,00 Incidencia: R$ 0,00 Subserviço: R$ 0,00
Note on F577: Custo unitário (referencial): R$ 8,82 Detalhamento informativo: Material: R$ 6,06 Equipamento: R$ 0,00 Incidencia: R$ 0,00 Subserviço: R$ 0,00
Note on F578: Custo unitário (referencial): R$ 192,87 Detalhamento informativo: Material: R$ 72,02 Equipamento: R$ 0,00 Incidencia: R$ 0,00 Subserviço: R$ 0,00
Note on F579: Custo unitário (referencial): R$ 37,35 Detalhamento informativo: Material: R$ 11,79 Equipamento: R$ 0,00 Incidencia: R$ 0,00 Subserviço: R$ 0,00
Note on F580: Custo unitário (referencial): R$ 44,37 Detalhamento informativo: Material: R$ 12,78 Equipamento: R$ 0,00 Incidencia: R$ 0,00 Subserviço: R$ 0,00
Note on F581: Custo unitário (referencial): R$ 185,84 Detalhamento informativo: Material: R$ 158,40 Equipamento: R$ 0,00 Incidencia: R$ 0,00 Subserviço: R$ 27,44
Note on F582: Custo unitário (referencial): R$ 82,80 Detalhamento informativo: Material: R$ 27,12 Equipamento: R$ 0,00 Incidencia: R$ 0,00 Subserviço: R$ 0,00
Note on F583: Custo unitário (referencial): R$ 19,14 Detalhamento informativo: Material: R$ 4,29 Equipamento: R$ 0,00 Incidencia: R$ 0,00 Subserviço: R$ 0,00
Note on F584: Custo unitário (referencial): R$ 22,17 Detalhamento informativo: Material: R$ 6,33 Equipamento: R$ 0,00 Incidencia: R$ 0,00 Subserviço: R$ 0,00
Note on F589: Custo unitário (referencial): R$ 0,00 Detalhamento informativo: Material: R$ 0,00 Equipamento: R$ 0,00 Incidencia: R$ 0,00 Subserviço: R$ 0,00
Note on F590: Custo unitário (referencial): R$ 0,00 Detalhamento informativo: Material: R$ 0,00 Equipamento: R$ 0,00 Incidencia: R$ 0,00 Subserviço: R$ 0,00
Note on F591: Custo unitário (referencial): R$ 658,79 Detalhamento informativo: Material: R$ 272,61 Equipamento: R$ 0,00 Incidencia: R$ 0,00 Subserviço: R$ 0,00
Note on F592: Custo unitário (referencial): R$ 20,35 Detalhamento informativo: Material: R$ 13,62 Equipamento: R$ 0,00 Incidencia: R$ 0,00 Subserviço: R$ 0,00
Note on F593: Custo unitário (referencial): R$ 55,40 Detalhamento informativo: Material: R$ 31,42 Equipamento: R$ 0,00 Incidencia: R$ 0,00 Subserviço: R$ 0,00
Note on F594: Custo unitário (referencial): R$ 115,30 Detalhamento informativo: Material: R$ 86,57 Equipamento: R$ 0,00 Incidencia: R$ 0,00 Subserviço: R$ 0,00
Note on F595: Custo unitário (referencial): R$ 37,93 Detalhamento informativo: Material: R$ 15,00 Equipamento: R$ 0,00 Incidencia: R$ 0,00 Subserviço: R$ 0,00
Note on F596: Custo unitário (referencial): R$ 30,58 Detalhamento informativo: Material: R$ 11,44 Equipamento: R$ 0,00 Incidencia: R$ 0,00 Subserviço: R$ 0,00
Note on F597: Custo unitário (referencial): R$ 24,55 Detalhamento informativo: Material: R$ 6,93 Equipamento: R$ 0,00 Incidencia: R$ 0,00 Subserviço: R$ 0,00
Note on F598: Custo unitário (referencial): R$ 10,54 Detalhamento informativo: Material: R$ 5,02 Equipamento: R$ 0,00 Incidencia: R$ 0,00 Subserviço: R$ 0,00
Note on F599: Custo unitário (referencial): R$ 17,29 Detalhamento informativo: Material: R$ 7,11 Equipamento: R$ 0,00 Incidencia: R$ 0,00 Subserviço: R$ 0,00
Note on F600: Custo unitário (referencial): R$ 16,20 Detalhamento informativo: Material: R$ 7,91 Equipamento: R$ 0,00 Incidencia: R$ 0,00 Subserviço: R$ 0,00
Note on F601: Custo unitário (referencial): R$ 16,93 Detalhamento informativo: Material: R$ 8,64 Equipamento: R$ 0,00 Incidencia: R$ 0,00 Subserviço: R$ 0,00
Note on F602: Custo unitário (referencial): R$ 11,96 Detalhamento informativo: Material: R$ 4,33 Equipamento: R$ 0,00 Incidencia: R$ 0,00 Subserviço: R$ 0,00
Note on F603: Custo unitário (referencial): R$ 12,19 Detalhamento informativo: Material: R$ 4,56 Equipamento: R$ 0,00 Incidencia: R$ 0,00 Subserviço: R$ 0,00
Note on F604: Custo unitário (referencial): R$ 25,85 Detalhamento informativo: Material: R$ 14,80 Equipamento: R$ 0,00 Incidencia: R$ 0,00 Subserviço: R$ 0,00
Note on F605: Custo unitário (referencial): R$ 0,00 Detalhamento informativo: Material: R$ 0,00 Equipamento: R$ 0,00 Incidencia: R$ 0,00 Subserviço: R$ 0,00
Note on F606: Custo unitário (referencial): R$ 24,07 Detalhamento informativo: Material: R$ 14,14 Equipamento: R$ 0,00 Incidencia: R$ 0,00 Subserviço: R$ 0,00
Note on F607: Custo unitário (referencial): R$ 25,05 Detalhamento informativo: Material: R$ 15,12 Equipamento: R$ 0,00 Incidencia: R$ 0,00 Subserviço: R$ 0,00
Note on F608: Custo unitário (referencial): R$ 17,24 Detalhamento informativo: Material: R$ 10,62 Equipamento: R$ 0,00 Incidencia: R$ 0,00 Subserviço: R$ 0,00
Note on F609: Custo unitário (referencial): R$ 658,79 Detalhamento informativo: Material: R$ 272,61 Equipamento: R$ 0,00 Incidencia: R$ 0,00 Subserviço: R$ 0,00
Note on F610: Custo unitário (referencial): R$ 37,93 Detalhamento informativo: Material: R$ 15,00 Equipamento: R$ 0,00 Incidencia: R$ 0,00 Subserviço: R$ 0,00
Note on F611: Custo unitário (referencial): R$ 42,59 Detalhamento informativo: Material: R$ 15,86 Equipamento: R$ 0,00 Incidencia: R$ 0,00 Subserviço: R$ 0,00
Note on F612: Custo unitário (referencial): R$ 0,00 Detalhamento informativo: Material: R$ 0,00 Equipamento: R$ 0,00 Incidencia: R$ 0,00 Subserviço: R$ 0,00
Note on F613: Custo unitário (referencial): R$ 27,32 Detalhamento informativo: Material: R$ 4,47 Equipamento: R$ 0,00 Incidencia: R$ 0,00 Subserviço: R$ 0,00
Note on F614: Custo unitário (referencial): R$ 99,92 Detalhamento informativo: Material: R$ 86,62 Equipamento: R$ 0,00 Incidencia: R$ 0,00 Subserviço: R$ 0,00
Note on F615: Custo unitário (referencial): R$ 14,33 Detalhamento informativo: Material: R$ 6,44 Equipamento: R$ 0,00 Incidencia: R$ 0,00 Subserviço: R$ 0,00
Note on F616: Custo unitário (referencial): R$ 11,17 Detalhamento informativo: Material: R$ 3,56 Equipamento: R$ 0,00 Incidencia: R$ 0,00 Subserviço: R$ 0,00
Note on F617: Custo unitário (referencial): R$ 15,44 Detalhamento informativo: Material: R$ 3,26 Equipamento: R$ 0,00 Incidencia: R$ 0,00 Subserviço: R$ 0,00
Note on F618: Custo unitário (referencial): R$ 11,24 Detalhamento informativo: Material: R$ 2,10 Equipamento: R$ 0,00 Incidencia: R$ 0,00 Subserviço: R$ 0,00
Note on F619: Custo unitário (referencial): R$ 20,76 Detalhamento informativo: Material: R$ 12,72 Equipamento: R$ 0,00 Incidencia: R$ 0,00 Subserviço: R$ 0,00
Note on F624: Custo unitário (referencial): R$ 0,00 Detalhamento informativo: Material: R$ 0,00 Equipamento: R$ 0,00 Incidencia: R$ 0,00 Subserviço: R$ 0,00
Note on F625: Custo unitário (referencial): R$ 0,00 Detalhamento informativo: Material: R$ 0,00 Equipamento: R$ 0,00 Incidencia: R$ 0,00 Subserviço: R$ 0,00
Note on F626: Custo unitário (referencial): R$ 7,44 Detalhamento informativo: Material: R$ 1,17 Equipamento: R$ 0,00 Incidencia: R$ 0,00 Subserviço: R$ 6,27
Note on F627: Custo unitário (referencial): R$ 9,56 Detalhamento informativo: Material: R$ 7,61 Equipamento: R$ 0,00 Incidencia: R$ 0,00 Subserviço: R$ 0,00
Note on F628: Custo unitário (referencial): R$ 3,20 Detalhamento informativo: Material: R$ 2,43 Equipamento: R$ 0,00 Incidencia: R$ 0,00 Subserviço: R$ 0,00

## Referencial
ESTADO DE SANTA CATARINA
PROPOSTA DAS LICITANTES
Obra: | Reforma da área de Doação de Sangue e Abrigo de Resíduos para HEMOSC - Florianópolis | [5 empty] | Data: ___ / ___ / ____
Edital:
Razão Social:
CNPJ: | [6 empty] | Porcentagem de materiais (%) | Porcentagem de mão de obra (%)
BDI Administração Local (%): |  |  | BDI Diferenciado Referencial (%) :
BDI Diferenciado Referencial (%) : | 26.05% |  | BDI Diferenciado Referencial – Serviços Especializados (%) :
Tabela de Origem | 272 - TABELA SINAPI DESONERADA FEVEREIRO 2026
39 - Consultoria
Tabela de Origem | Cód Auxiliar | Descrição do Serviço | Unid. | Quantidade | Material / Outros (R$) | Mão de Obra (R$) | Custo Unit. (R$) | BDI (%) | Preço Unit Material (R$) | Preço Unit MO (R$) | Preço Unit. (R$) | Preço MATERIAL (R$) | Preço MO (R$) | Preço Total (R$) | Verificação $+5% | Proposta x Referência
TABELA SINAPI DESONERADA FEVEREIRO 2026 |  | Consultoria |  | 0
TABELA SINAPI DESONERADA FEVEREIRO 2026 | CPU168929 | 121 - ADMINISTRAÇÃO LOCAL | UN | 1 | 89246.2 | 13437.93 |  | 26.05
Total do Grupo:
9062 - Barraco Da Obra
Tabela de Origem | Cód Auxiliar | Descrição do Serviço | Unid. | Quantidade | Material / Outros (R$) | Mão de Obra (R$) | Custo Unit. (R$) | BDI (%) | Preço Unit Material (R$) | Preço Unit MO (R$) | Preço Unit. (R$) | Preço MATERIAL (R$) | Preço MO (R$) | Preço Total (R$) | Verificação $+5% | Proposta x Referência
TABELA SINAPI DESONERADA FEVEREIRO 2026 |  | Barraco Da Obra |  | 0
TABELA SINAPI DESONERADA FEVEREIRO 2026 | 103689 | FORNECIMENTO E INSTALAÇÃO DE PLACA DE OBRA COM CHAPA GALVANIZADA E ESTRUTURA DE MADEIRA. AF_03/2022_PS | M2 | 6.48 | 418.34 | 49.08 |  | 26.05
TABELA SINAPI DESONERADA FEVEREIRO 2026 | CPU168933 | 090 - CONTAINER DEPÓSITO/ALMOXARIFADO | MES | 7 | 1250 | 0 |  | 26.05
TABELA SINAPI DESONERADA FEVEREIRO 2026 | CPU168936 | 091 - CONTAINER SANITÁRIO/VESTIÁRIO | MES | 7 | 1750 | 0 |  | 26.05
Total do Grupo:
9051 - Serviços Iniciais
Tabela de Origem | Cód Auxiliar | Descrição do Serviço | Unid. | Quantidade | Material / Outros (R$) | Mão de Obra (R$) | Custo Unit. (R$) | BDI (%) | Preço Unit Material (R$) | Preço Unit MO (R$) | Preço Unit. (R$) | Preço MATERIAL (R$) | Preço MO (R$) | Preço Total (R$) | Verificação $+5% | Proposta x Referência
TABELA SINAPI DESONERADA FEVEREIRO 2026 |  | Serviços Iniciais |  | 0
TABELA SINAPI DESONERADA FEVEREIRO 2026 |  | Doação de Sangue - Serviços preliminares |  | 0
TABELA SINAPI DESONERADA FEVEREIRO 2026 | CPU168938 | 007 - LIGAÇÃO PROVISÓRIA DE ENERGIA, ÁGUA E ESGOTO | CJ | 1 | 1986.19 | 0 |  | 26.05
TABELA SINAPI DESONERADA FEVEREIRO 2026 | 98459 | TAPUME COM TELHA METÁLICA. AF_03/2024 | M2 | 86 | 50.36 | 41.08 |  | 26.05
TABELA SINAPI DESONERADA FEVEREIRO 2026 |  | Doação de Sangue - Demolições e retiradas |  | 0
TABELA SINAPI DESONERADA FEVEREIRO 2026 | 97622 | DEMOLIÇÃO DE ALVENARIA DE BLOCO FURADO, DE FORMA MANUAL, SEM REAPROVEITAMENTO. AF_09/2023 | M3 | 47.63 | 0 | 67.08 |  | 26.05
TABELA SINAPI DESONERADA FEVEREIRO 2026 | 97641 | REMOÇÃO DE FORRO DE GESSO, DE FORMA MANUAL, SEM REAPROVEITAMENTO. AF_09/2023 | M2 | 48.1 | 0 | 3.5 |  | 26.05
TABELA SINAPI DESONERADA FEVEREIRO 2026 | 97629 | DEMOLIÇÃO DE LAJES, EM CONCRETO ARMADO, DE FORMA MECANIZADA COM MARTELETE, SEM REAPROVEITAMENTO. AF_09/2023 | M3 | 12.75 | 5.51 | 96.07 |  | 26.05
TABELA SINAPI DESONERADA FEVEREIRO 2026 | 97634 | DEMOLIÇÃO DE REVESTIMENTO CERÂMICO, DE FORMA MECANIZADA COM MARTELETE, SEM REAPROVEITAMENTO. AF_09/2023 | M2 | 230.79 | 0.29 | 7.84 |  | 26.05
TABELA SINAPI DESONERADA FEVEREIRO 2026 | CPU168940 | 005 - RETIRADA DE PISO VINÍLICO | M2 | 97.95 | 18.4 | 0 |  | 26.05
TABELA SINAPI DESONERADA FEVEREIRO 2026 | CPU168941 | 006 - RETIRADA DE PISO EM GRANITO | M2 | 60.32 | 40.39 | 0 |  | 26.05
TABELA SINAPI DESONERADA FEVEREIRO 2026 | CPU169634 | 127 - DEMOLIÇÃO DE PAVIMENTO INTERTRAVADO, DE FORMA MANUAL, SEM REAPROVEITAMENTO | M2 | 216.87 | 21.37 | 0 |  | 26.05
TABELA SINAPI DESONERADA FEVEREIRO 2026 | 97644 | REMOÇÃO DE PORTAS, DE FORMA MANUAL, SEM REAPROVEITAMENTO. AF_09/2023 | M2 | 41.16 | 0 | 11.39 |  | 26.05
TABELA SINAPI DESONERADA FEVEREIRO 2026 | 97645 | REMOÇÃO DE JANELAS, DE FORMA MANUAL, SEM REAPROVEITAMENTO. AF_09/2023 | M2 | 7.08 | 0 | 29.41 |  | 26.05
TABELA SINAPI DESONERADA FEVEREIRO 2026 | 97663 | REMOÇÃO DE LOUÇAS, DE FORMA MANUAL, SEM REAPROVEITAMENTO. AF_09/2023 | UN | 4 | 0 | 15.14 |  | 26.05
TABELA SINAPI DESONERADA FEVEREIRO 2026 | 97664 | REMOÇÃO DE ACESSÓRIOS, DE FORMA MANUAL, SEM REAPROVEITAMENTO. AF_09/2023 | UN | 4 | 0 | 1.88 |  | 26.05
TABELA SINAPI DESONERADA FEVEREIRO 2026 | 97666 | REMOÇÃO DE METAIS SANITÁRIOS, DE FORMA MANUAL, SEM REAPROVEITAMENTO. AF_09/2023 | UN | 8 | 0 | 11.04 |  | 26.05
TABELA SINAPI DESONERADA FEVEREIRO 2026 | 100982 | CARGA, MANOBRA E DESCARGA DE ENTULHO EM CAMINHÃO BASCULANTE 10 M³ - CARGA COM ESCAVADEIRA HIDRÁULICA (CAÇAMBA DE 0,80 M³ / 111 HP) E DESCARGA LIVRE (UNIDADE: M3). AF_02/2026 | M3 | 117.62 | 7.61 | 1.95 |  | 26.05
TABELA SINAPI DESONERADA FEVEREIRO 2026 | 97914 | TRANSPORTE COM CAMINHÃO BASCULANTE DE 6 M³, EM VIA URBANA PAVIMENTADA, DMT ATÉ 30 KM (UNIDADE: M3XKM). AF_02/2026 | M3XKM | 3528.73 | 2.43 | 0.77 |  | 26.05
TABELA SINAPI DESONERADA FEVEREIRO 2026 |  | Doação de Sangue - Movimento de terra |  | 0
TABELA SINAPI DESONERADA FEVEREIRO 2026 | 96523 | ESCAVAÇÃO MANUAL PARA BLOCO DE COROAMENTO OU SAPATA (INCLUINDO ESCAVAÇÃO PARA COLOCAÇÃO DE FÔRMAS). AF_01/2024 | M3 | 23.89 | 0 | 111.14 |  | 26.05
TABELA SINAPI DESONERADA FEVEREIRO 2026 | 93382 | REATERRO MANUAL DE VALAS, COM COMPACTADOR DE SOLOS DE PERCUSSÃO. AF_08/2023 | M3 | 3.38 | 3.32 | 27.35 |  | 26.05
TABELA SINAPI DESONERADA FEVEREIRO 2026 | 100982 | CARGA, MANOBRA E DESCARGA DE ENTULHO EM CAMINHÃO BASCULANTE 10 M³ - CARGA COM ESCAVADEIRA HIDRÁULICA (CAÇAMBA DE 0,80 M³ / 111 HP) E DESCARGA LIVRE (UNIDADE: M3). AF_02/2026 | M3 | 20.52 | 7.61 | 1.95 |  | 26.05
TABELA SINAPI DESONERADA FEVEREIRO 2026 | 97914 | TRANSPORTE COM CAMINHÃO BASCULANTE DE 6 M³, EM VIA URBANA PAVIMENTADA, DMT ATÉ 30 KM (UNIDADE: M3XKM). AF_02/2026 | M3XKM | 615.49 | 2.43 | 0.77 |  | 26.05
Total do Grupo:
9052 - Infraestrutura
Tabela de Origem | Cód Auxiliar | Descrição do Serviço | Unid. | Quantidade | Material / Outros (R$) | Mão de Obra (R$) | Custo Unit. (R$) | BDI (%) | Preço Unit Material (R$) | Preço Unit MO (R$) | Preço Unit. (R$) | Preço MATERIAL (R$) | Preço MO (R$) | Preço Total (R$) | Verificação $+5% | Proposta x Referência
TABELA SINAPI DESONERADA FEVEREIRO 2026 |  | Infraestrutura |  | 0
TABELA SINAPI DESONERADA FEVEREIRO 2026 |  | Doação de Sangue - Estrutura |  | 0
TABELA SINAPI DESONERADA FEVEREIRO 2026 | 99059 | LOCAÇÃO CONVENCIONAL DE OBRA, UTILIZANDO GABARITO DE TÁBUAS CORRIDAS PONTALETADAS A CADA 2,00M - 2 UTILIZAÇÕES. AF_03/2024 | M | 104.36 | 47.3 | 46.63 |  | 26.05
TABELA SINAPI DESONERADA FEVEREIRO 2026 | 92266 | FABRICAÇÃO DE FÔRMA PARA VIGAS, EM CHAPA DE MADEIRA COMPENSADA PLASTIFICADA, E = 18 MM. AF_09/2020 | M2 | 24.94 | 130.78 | 48.22 |  | 26.05
TABELA SINAPI DESONERADA FEVEREIRO 2026 | 100322 | LASTRO COM MATERIAL GRANULAR (PEDRA BRITADA N.3), APLICADO EM PISOS OU LAJES SOBRE SOLO, ESPESSURA DE *10 CM*. AF_01/2024 | M3 | 19.9 | 126.16 | 69.37 |  | 26.05
TABELA SINAPI DESONERADA FEVEREIRO 2026 | 97090 | ARMAÇÃO PARA EXECUÇÃO DE RADIER, PISO DE CONCRETO OU LAJE SOBRE SOLO, COM USO DE TELA Q-138. AF_09/2021 | KG | 257.4 | 12.85 | 1.33 |  | 26.05
TABELA SINAPI DESONERADA FEVEREIRO 2026 | 92768 | ARMAÇÃO DE LAJE DE ESTRUTURA CONVENCIONAL DE CONCRETO ARMADO UTILIZANDO AÇO CA-60 DE 5,0 MM - MONTAGEM. AF_06/2022 | KG | 26.07 | 8.56 | 5.36 |  | 26.05
TABELA SINAPI DESONERADA FEVEREIRO 2026 | 92771 | ARMAÇÃO DE LAJE DE ESTRUTURA CONVENCIONAL DE CONCRETO ARMADO UTILIZANDO AÇO CA-50 DE 10,0 MM - MONTAGEM. AF_06/2022 | KG | 132.49 | 8.91 | 1.3 |  | 26.05
TABELA SINAPI DESONERADA FEVEREIRO 2026 | 94966 | CONCRETO FCK = 30MPA, TRAÇO 1:2,1:2,5 (EM MASSA SECA DE CIMENTO/ AREIA MÉDIA/ BRITA 1) - PREPARO MECÂNICO COM BETONEIRA 400 L. AF_05/2021 | M3 | 18.35 | 507.48 | 108.24 |  | 26.05
Total do Grupo:
9054 - Paredes, Painéis E Esquadrias
Tabela de Origem | Cód Auxiliar | Descrição do Serviço | Unid. | Quantidade | Material / Outros (R$) | Mão de Obra (R$) | Custo Unit. (R$) | BDI (%) | Preço Unit Material (R$) | Preço Unit MO (R$) | Preço Unit. (R$) | Preço MATERIAL (R$) | Preço MO (R$) | Preço Total (R$) | Verificação $+5% | Proposta x Referência
TABELA SINAPI DESONERADA FEVEREIRO 2026 |  | Paredes, Painéis E Esquadrias |  | 0
TABELA SINAPI DESONERADA FEVEREIRO 2026 |  | Doação de Sangue - Paredes e painéis |  | 0
TABELA SINAPI DESONERADA FEVEREIRO 2026 | 103330 | ALVENARIA DE VEDAÇÃO DE BLOCOS CERÂMICOS FURADOS NA HORIZONTAL DE 11,5X19X19 CM (ESPESSURA 11,5 CM) E ARGAMASSA DE ASSENTAMENTO COM PREPARO EM BETONEIRA. AF_12/2021 | M2 | 64.12 | 41.83 | 57.23 |  | 26.05
TABELA SINAPI DESONERADA FEVEREIRO 2026 | CPU168943 | 002 - DRYWALL PLACA SIMPLES ST-ST COM REVESTIMENTO ACÚSTICO 12CM | M2 | 284.75 | 244.15 | 0 |  | 26.05
TABELA SINAPI DESONERADA FEVEREIRO 2026 | CPU168945 | 065 - DRYWALL PLACA SIMPLES RU-RU COM REVESTIMENTO ACÚSTICO 12CM | M2 | 44.88 | 263.27 | 0 |  | 26.05
TABELA SINAPI DESONERADA FEVEREIRO 2026 | 96373 | INSTALAÇÃO DE REFORÇO METÁLICO EM PAREDE DRYWALL. AF_07/2023 | M | 294.97 | 9.82 | 2.66 |  | 26.05
TABELA SINAPI DESONERADA FEVEREIRO 2026 | 93187 | VERGA MOLDADA IN LOCO EM CONCRETO, ESPESSURA DE *20* CM. AF_03/2024 | M | 45.12 | 64.35 | 38.92 |  | 26.05
Total do Grupo:
9108 - Impermeabilizações
Tabela de Origem | Cód Auxiliar | Descrição do Serviço | Unid. | Quantidade | Material / Outros (R$) | Mão de Obra (R$) | Custo Unit. (R$) | BDI (%) | Preço Unit Material (R$) | Preço Unit MO (R$) | Preço Unit. (R$) | Preço MATERIAL (R$) | Preço MO (R$) | Preço Total (R$) | Verificação $+5% | Proposta x Referência
TABELA SINAPI DESONERADA FEVEREIRO 2026 |  | Impermeabilizações |  | 0
TABELA SINAPI DESONERADA FEVEREIRO 2026 |  | Doação de Sangue - Impermeabilização - Baldrame, piso e cortina |  | 0
TABELA SINAPI DESONERADA FEVEREIRO 2026 | 98555 | IMPERMEABILIZAÇÃO DE SUPERFÍCIE COM ARGAMASSA POLIMÉRICA / MEMBRANA ACRÍLICA, 3 DEMÃOS. AF_09/2023 | M2 | 18.05 | 8.61 | 24.03 |  | 26.05
TABELA SINAPI DESONERADA FEVEREIRO 2026 | CPU168946 | 094 - LIMPEZA E LIXAMENTO DAS CORTINAS DE CONCRETO | M2 | 96.3 | 85.01 | 0 |  | 26.05
TABELA SINAPI DESONERADA FEVEREIRO 2026 | 99814 | LIMPEZA DE SUPERFÍCIE PISO OU PAREDE COM JATO DE ALTA PRESSÃO. AF_10/2025 | M2 | 96.3 | 0.04 | 1.71 |  | 26.05
TABELA SINAPI DESONERADA FEVEREIRO 2026 | CPU168948 | 095 - PREPARO DAS PAREDES COM ARGAMASSA DE CIMENTO E AREIA + ADITIVO | M2 | 96.3 | 27.77 | 0 |  | 26.05
TABELA SINAPI DESONERADA FEVEREIRO 2026 | 98556 | IMPERMEABILIZAÇÃO DE SUPERFÍCIE COM ARGAMASSA POLIMÉRICA / MEMBRANA ACRÍLICA, 4 DEMÃOS, REFORÇADA COM VÉU DE POLIÉSTER (MAV). AF_09/2023 | M2 | 463.34 | 21.46 | 39.32 |  | 26.05
Total do Grupo:
9110 - Esquadrias
Tabela de Origem | Cód Auxiliar | Descrição do Serviço | Unid. | Quantidade | Material / Outros (R$) | Mão de Obra (R$) | Custo Unit. (R$) | BDI (%) | Preço Unit Material (R$) | Preço Unit MO (R$) | Preço Unit. (R$) | Preço MATERIAL (R$) | Preço MO (R$) | Preço Total (R$) | Verificação $+5% | Proposta x Referência
TABELA SINAPI DESONERADA FEVEREIRO 2026 |  | Esquadrias |  | 0
TABELA SINAPI DESONERADA FEVEREIRO 2026 |  | Doação de Sangue - Esquadrias |  | 0
TABELA SINAPI DESONERADA FEVEREIRO 2026 | 90796 | KIT DE PORTA-PRONTA DE MADEIRA EM ACABAMENTO MELAMÍNICO BRANCO, FOLHA LEVE OU MÉDIA, E BATENTE METÁLICO, 80X210CM, FIXAÇÃO COM ARGAMASSA - FORNECIMENTO E INSTALAÇÃO. AF_10/2025 | UN | 3 | 628.94 | 141.16 |  | 26.05
TABELA SINAPI DESONERADA FEVEREIRO 2026 | 90797 | KIT DE PORTA-PRONTA DE MADEIRA EM ACABAMENTO MELAMÍNICO BRANCO, FOLHA LEVE OU MÉDIA, E BATENTE METÁLICO, 90X210CM, FIXAÇÃO COM ARGAMASSA - FORNECIMENTO E INSTALAÇÃO. AF_10/2025 | UN | 9 | 629.11 | 147.09 |  | 26.05
TABELA SINAPI DESONERADA FEVEREIRO 2026 | CPU168951 | 072 - KIT DE PORTA-PRONTA DE MADEIRA EM ACABAMENTO MELAMÍNICO BRANCO, FOLHA LEVE OU MÉDIA, E BATENTE METÁLICO, 90X210CM COM GRELHA DE VENTILAÇÃO E BARRA DE APOIO | UN | 1 | 975.78 | 0 |  | 26.05
TABELA SINAPI DESONERADA FEVEREIRO 2026 | CPU168953 | 073 - KIT DE PORTA-PRONTA DE MADEIRA EM ACABAMENTO MELAMÍNICO BRANCO, FOLHA LEVE OU MÉDIA, E BATENTE METÁLICO, 102X210CM, FIXAÇÃO COM ARGAMASSA | UN | 2 | 702.01 | 0 |  | 26.05
TABELA SINAPI DESONERADA FEVEREIRO 2026 | CPU168954 | 003 - KIT DE PORTA-PRONTA DE MADEIRA EM ACABAMENTO MELAMÍNICO BRANCO, FOLHA LEVE OU MÉDIA, E BATENTE METÁLICO, 110X210CM, FIXAÇÃO COM ARGAMASSA - FORNECIMENTO E INSTALAÇÃO | UN | 1 | 753.02 | 0 |  | 26.05
TABELA SINAPI DESONERADA FEVEREIRO 2026 | CPU168958 | 004 - KIT DE PORTA-PRONTA DE MADEIRA EM ACABAMENTO MELAMÍNICO BRANCO, FOLHA LEVE OU MÉDIA, E BATENTE METÁLICO, 125X210CM, FIXAÇÃO COM ARGAMASSA - FORNECIMENTO E INSTALAÇÃO | UN | 1 | 804.02 | 0 |  | 26.05
TABELA SINAPI DESONERADA FEVEREIRO 2026 | 90830 | FECHADURA DE EMBUTIR COM CILINDRO, EXTERNA, COMPLETA, ACABAMENTO PADRÃO MÉDIO, INCLUSO EXECUÇÃO DE FURO - FORNECIMENTO E INSTALAÇÃO. AF_10/2025 | UN | 17 | 154.78 | 58.94 |  | 26.05
TABELA SINAPI DESONERADA FEVEREIRO 2026 | CPU168962 | 117 - JANELA ALUMINO FIXA COM VIDRO TEMPERADO COR FUME 6MM | M2 | 8.21 | 906.96 | 0 |  | 26.05
TABELA SINAPI DESONERADA FEVEREIRO 2026 | CPU168971 | 122 - JANELA ALUMINO MAXIM-AR COM VIDRO TEMPERADO COR FUME 6MM | M2 | 9.35 | 1005.63 | 0 |  | 26.05
TABELA SINAPI DESONERADA FEVEREIRO 2026 | CPU168972 | 123 - JANELA ALUMINO MAXIM-AR COM VIDRO TEMPERADO COR FUME 8MM + PELICULA DE PROTEÇÃO UV | M2 | 46.66 | 1166.11 | 0 |  | 26.05
TABELA SINAPI DESONERADA FEVEREIRO 2026 | CPU168974 | 124 - PORTA ALUMINIO ABRIR COM VIDRO LAMINADO 12MM, COM FERRAGENS | M2 | 11.97 | 2193.47 | 0 |  | 26.05
TABELA SINAPI DESONERADA FEVEREIRO 2026 | CPU168975 | 125 - PORTA ALUMINIO CORRER COM VIDRO LAMINADO 12MM, COM FERRAGENS | M2 | 7.31 | 2308.25 | 0 |  | 26.05
TABELA SINAPI DESONERADA FEVEREIRO 2026 | CPU168976 | 118 - VENEZIANA EM ALUMINIO - BANDEIRA EM JANELA | M2 | 8.71 | 720.37 | 0 |  | 26.05
TABELA SINAPI DESONERADA FEVEREIRO 2026 | CPU168977 | 015 - SOLEIRA E PEITORIL EM PORCELANATO | M | 75.35 | 29.6 | 0 |  | 26.05
Total do Grupo:
9113 - Revestimentos de Parede
Tabela de Origem | Cód Auxiliar | Descrição do Serviço | Unid. | Quantidade | Material / Outros (R$) | Mão de Obra (R$) | Custo Unit. (R$) | BDI (%) | Preço Unit Material (R$) | Preço Unit MO (R$) | Preço Unit. (R$) | Preço MATERIAL (R$) | Preço MO (R$) | Preço Total (R$) | Verificação $+5% | Proposta x Referência
TABELA SINAPI DESONERADA FEVEREIRO 2026 |  | Revestimentos de Parede |  | 0
TABELA SINAPI DESONERADA FEVEREIRO 2026 |  | Doação de Sangue - Revestimento de paredes |  | 0
TABELA SINAPI DESONERADA FEVEREIRO 2026 | 87904 | CHAPISCO APLICADO EM ALVENARIA (COM PRESENÇA DE VÃOS) E ESTRUTURAS DE CONCRETO DE FACHADA, COM COLHER DE PEDREIRO. ARGAMASSA TRAÇO 1:3 COM PREPARO MANUAL. AF_10/2022 | M2 | 224.53 | 1.88 | 8.29 |  | 26.05
TABELA SINAPI DESONERADA FEVEREIRO 2026 | 87529 | MASSA ÚNICA, EM ARGAMASSA TRAÇO 1:2:8, PREPARO MECÂNICO, APLICADA MANUALMENTE EM PAREDES INTERNAS DE AMBIENTES COM ÁREA ENTRE 5M² E 10M², E = 17,5MM, COM TALISCAS. AF_03/2024 | M2 | 223.04 | 15.82 | 26.7 |  | 26.05
TABELA SINAPI DESONERADA FEVEREIRO 2026 | 87273 | REVESTIMENTO CERÂMICO PARA PAREDES INTERNAS COM PLACAS TIPO ESMALTADA DE DIMENSÕES 33X45 CM APLICADAS NA ALTURA INTEIRA DAS PAREDES. AF_02/2023_PE | M2 | 117.46 | 34.48 | 31.35 |  | 26.05
Total do Grupo:
9056 - Revestimentos
Tabela de Origem | Cód Auxiliar | Descrição do Serviço | Unid. | Quantidade | Material / Outros (R$) | Mão de Obra (R$) | Custo Unit. (R$) | BDI (%) | Preço Unit Material (R$) | Preço Unit MO (R$) | Preço Unit. (R$) | Preço MATERIAL (R$) | Preço MO (R$) | Preço Total (R$) | Verificação $+5% | Proposta x Referência
TABELA SINAPI DESONERADA FEVEREIRO 2026 |  | Revestimentos |  | 0
TABELA SINAPI DESONERADA FEVEREIRO 2026 |  | Doação de Sangue - Revestimento de tetos |  | 0
TABELA SINAPI DESONERADA FEVEREIRO 2026 | 96114 | FORRO EM DRYWALL, PARA AMBIENTES COMERCIAIS, INCLUSIVE ESTRUTURA BIRECIONAL DE FIXAÇÃO. AF_08/2023_PS | M2 | 15.92 | 55.64 | 27.31 |  | 26.05
TABELA SINAPI DESONERADA FEVEREIRO 2026 | CPU168994 | 093 - FORRO MODULAR 625X625MM EM GESSO LISO COM PELÍCULA PVC NA FACE APARENTE, ESPESSURA 9,50MM, PERFIS T-24 APARENTE | M2 | 311.1 | 125.79 | 0 |  | 26.05
Total do Grupo:
9112 - Revestimentos de Piso
Tabela de Origem | Cód Auxiliar | Descrição do Serviço | Unid. | Quantidade | Material / Outros (R$) | Mão de Obra (R$) | Custo Unit. (R$) | BDI (%) | Preço Unit Material (R$) | Preço Unit MO (R$) | Preço Unit. (R$) | Preço MATERIAL (R$) | Preço MO (R$) | Preço Total (R$) | Verificação $+5% | Proposta x Referência
TABELA SINAPI DESONERADA FEVEREIRO 2026 |  | Revestimentos de Piso |  | 0
TABELA SINAPI DESONERADA FEVEREIRO 2026 |  | Doação de Sangue - Revestimento de pisos |  | 0
TABELA SINAPI DESONERADA FEVEREIRO 2026 | 87642 | CONTRAPISO EM ARGAMASSA TRAÇO 1:4 (CIMENTO E AREIA), PREPARO MANUAL, APLICADO EM ÁREAS SECAS SOBRE LAJE, ADERIDO, ACABAMENTO NÃO REFORÇADO, ESPESSURA 4CM. AF_07/2021 | M2 | 367.04 | 36.24 | 27.23 |  | 26.05
TABELA SINAPI DESONERADA FEVEREIRO 2026 | CPU168997 | 014 - REVESTIMENTO CERÂMICO PARA PISO INTERNO COM PLACAS TIPO PORCELANATO DE DIMENSÕES 80X80 CM | M2 | 249.19 | 131.58 | 0 |  | 26.05
TABELA SINAPI DESONERADA FEVEREIRO 2026 | CPU168999 | 064 - REVESTIMENTO CERÂMICO PARA PISO EXTERNO COM PLACAS TIPO PORCELANATO DE DIMENSÕES 80X80 CM | M2 | 13.68 | 131.58 | 0 |  | 26.05
TABELA SINAPI DESONERADA FEVEREIRO 2026 | CPU169000 | 019 - PISO VINILICO FLEXIVEL, MANTAS, HETEROGENEO, 2MM ESP.,REFORCO PUR,ALTO TRAFEGO - INCLUSO RODAPÉ EM PAREDES 15CM | M2 | 111.3 | 296.54 | 0 |  | 26.05
TABELA SINAPI DESONERADA FEVEREIRO 2026 | CPU169006 | 020 - RODAPÉ PORCELANATO 15CM | M | 204.31 | 24.34 | 0 |  | 26.05
Total do Grupo:
9114 - Pintura
Tabela de Origem | Cód Auxiliar | Descrição do Serviço | Unid. | Quantidade | Material / Outros (R$) | Mão de Obra (R$) | Custo Unit. (R$) | BDI (%) | Preço Unit Material (R$) | Preço Unit MO (R$) | Preço Unit. (R$) | Preço MATERIAL (R$) | Preço MO (R$) | Preço Total (R$) | Verificação $+5% | Proposta x Referência
TABELA SINAPI DESONERADA FEVEREIRO 2026 |  | Pintura |  | 0
TABELA SINAPI DESONERADA FEVEREIRO 2026 |  | Doação de Sangue - Pintura |  | 0
TABELA SINAPI DESONERADA FEVEREIRO 2026 | 88484 | FUNDO SELADOR ACRÍLICO, APLICAÇÃO MANUAL EM TETO, UMA DEMÃO. AF_04/2023 | M2 | 68.43 | 1.31 | 4.01 |  | 26.05
TABELA SINAPI DESONERADA FEVEREIRO 2026 | 88485 | FUNDO SELADOR ACRÍLICO, APLICAÇÃO MANUAL EM PAREDE, UMA DEMÃO. AF_04/2023 | M2 | 1105.34 | 1.31 | 2.88 |  | 26.05
TABELA SINAPI DESONERADA FEVEREIRO 2026 | 88488 | PINTURA LÁTEX ACRÍLICA PREMIUM, APLICAÇÃO MANUAL EM TETO, DUAS DEMÃOS. AF_04/2023 | M2 | 68.43 | 6.51 | 9.83 |  | 26.05
TABELA SINAPI DESONERADA FEVEREIRO 2026 | 88489 | PINTURA LÁTEX ACRÍLICA PREMIUM, APLICAÇÃO MANUAL EM PAREDES, DUAS DEMÃOS. AF_04/2023 | M2 | 1105.34 | 6.51 | 7.07 |  | 26.05
TABELA SINAPI DESONERADA FEVEREIRO 2026 | 88494 | EMASSAMENTO COM MASSA LÁTEX, APLICAÇÃO EM TETO, UMA DEMÃO, LIXAMENTO MANUAL. AF_04/2023 | M2 | 68.43 | 2.96 | 21.91 |  | 26.05
TABELA SINAPI DESONERADA FEVEREIRO 2026 | 88495 | EMASSAMENTO COM MASSA LÁTEX, APLICAÇÃO EM PAREDE, UMA DEMÃO, LIXAMENTO MANUAL. AF_04/2023 | M2 | 680.9 | 2.96 | 10.65 |  | 26.05
Total do Grupo:
9115 - Louças e Metais
Tabela de Origem | Cód Auxiliar | Descrição do Serviço | Unid. | Quantidade | Material / Outros (R$) | Mão de Obra (R$) | Custo Unit. (R$) | BDI (%) | Preço Unit Material (R$) | Preço Unit MO (R$) | Preço Unit. (R$) | Preço MATERIAL (R$) | Preço MO (R$) | Preço Total (R$) | Verificação $+5% | Proposta x Referência
TABELA SINAPI DESONERADA FEVEREIRO 2026 |  | Louças e Metais |  | 0
TABELA SINAPI DESONERADA FEVEREIRO 2026 |  | Doação de Sangue - Louças e metais |  | 0
TABELA SINAPI DESONERADA FEVEREIRO 2026 | 86888 | BACIA SANITÁRIA COM CAIXA ACOPLADA LOUÇA BRANCA - FORNECIMENTO E INSTALAÇÃO. AF_02/2026 | UN | 6 | 456.68 | 43.63 |  | 26.05
TABELA SINAPI DESONERADA FEVEREIRO 2026 | 95471 | BACIA SANITÁRIA EM LOUÇA BRANCA PARA PCD SEM FURO FRONTAL, COM TUBO DE LIGAÇÃO CROMADO, SEM ASSENTO - FORNECIMENTO E INSTALAÇÃO. AF_02/2026_PS | UN | 1 | 734.05 | 70.39 |  | 26.05
TABELA SINAPI DESONERADA FEVEREIRO 2026 | 86942 | LAVATÓRIO LOUÇA BRANCA SUSPENSO, *40 X 30* CM OU EQUIVALENTE, PADRÃO POPULAR, INCLUSO SIFÃO TIPO GARRAFA EM PVC, VÁLVULA E ENGATE FLEXÍVEL 30 CM EM PLÁSTICO E TORNEIRA CROMADA DE MESA, PADRÃO POPULAR - FORNECIMENTO E INSTALAÇÃO. AF_02/2026 | UN | 8 | 265.72 | 42.22 |  | 26.05
TABELA SINAPI DESONERADA FEVEREIRO 2026 | CPU169008 | 018 - CUBA DE APOIO RETANGULAR 50X40X13CM | UN | 6 | 885.31 | 0 |  | 26.05
TABELA SINAPI DESONERADA FEVEREIRO 2026 | CPU169010 | 071 - CUBA DE INOX, EMBUTIR, 50X40CM | UN | 6 | 181.45 | 0 |  | 26.05
TABELA SINAPI DESONERADA FEVEREIRO 2026 | CPU169011 | 017 - TANQUE DE AÇO INOX EMBUTIR | UN | 1 | 689.96 | 0 |  | 26.05
TABELA SINAPI DESONERADA FEVEREIRO 2026 | 100868 | BARRA DE APOIO RETA, EM AÇO INOX POLIDO, COMPRIMENTO 80 CM, FIXADA NA PAREDE - FORNECIMENTO E INSTALAÇÃO. AF_02/2026 | UN | 2 | 335.33 | 48.87 |  | 26.05
TABELA SINAPI DESONERADA FEVEREIRO 2026 | 100867 | BARRA DE APOIO RETA, EM AÇO INOX POLIDO, COMPRIMENTO 70 CM, FIXADA NA PAREDE - FORNECIMENTO E INSTALAÇÃO. AF_02/2026 | UN | 1 | 321.95 | 48.88 |  | 26.05
TABELA SINAPI DESONERADA FEVEREIRO 2026 | CPU169014 | 016 - BARRA DE APOIO RETA, EM ACO INOX POLIDO, COMPRIMENTO 40 CM | UN | 1 | 130.71 | 0 |  | 26.05
TABELA SINAPI DESONERADA FEVEREIRO 2026 | CPU169016 | 066 - BARRA DE APOIO LATERAL, EM AÇO INOX POLIDO, COMPRIMENTO 30CM | UN | 1 | 193.71 | 0 |  | 26.05
TABELA SINAPI DESONERADA FEVEREIRO 2026 | 100849 | ASSENTO SANITÁRIO CONVENCIONAL - FORNECIMENTO E INSTALAÇÃO. AF_02/2026 | UN | 7 | 44.64 | 4.92 |  | 26.05
TABELA SINAPI DESONERADA FEVEREIRO 2026 | 95547 | SABONETEIRA PLÁSTICA TIPO DISPENSER PARA SABONETE LÍQUIDO COM RESERVATÓRIO 800 A 1500 ML, INCLUSO FIXAÇÃO. AF_02/2026 | UN | 17 | 59 | 16.29 |  | 26.05
TABELA SINAPI DESONERADA FEVEREIRO 2026 | CPU169018 | 008 - BANCADA EM QUARTZO BRANCO | M | 4.68 | 781.37 | 0 |  | 26.05
TABELA SINAPI DESONERADA FEVEREIRO 2026 | CPU169019 | 067 - TORNEIRA DE MESA CROMADA, BICA ALTA, FECHAMENTO TIPO ALAVANCA | UN | 4 | 202.69 | 0 |  | 26.05
TABELA SINAPI DESONERADA FEVEREIRO 2026 | CPU169021 | 068 - TORNEIRA CROMADA COM ACIONAMENTO POR PEDAL | UN | 1 | 248.39 | 0 |  | 26.05
TABELA SINAPI DESONERADA FEVEREIRO 2026 | CPU169026 | 069 - TORNEIRA CROMADA, BICA ALTA, COM FECHAMENTO AUTOMÁTICO | UN | 6 | 225.35 | 0 |  | 26.05
TABELA SINAPI DESONERADA FEVEREIRO 2026 | CPU169028 | 009 - TORNEIRA DE PRESSÃO PARA LAVATÓRIOS E CUBAS | UN | 10 | 225.35 | 0 |  | 26.05
TABELA SINAPI DESONERADA FEVEREIRO 2026 | CPU169029 | 010 - TOALHEIRA TIPO DISPENSER PARA PAPEL TOALHA | UN | 16 | 69.15 | 0 |  | 26.05
TABELA SINAPI DESONERADA FEVEREIRO 2026 | CPU169030 | 070 - PAPELEIRA PLASTICA TIPO DISPENSER PARA PAPEL HIGIENICO ROLAO | UN | 7 | 70.26 | 0 |  | 26.05
TABELA SINAPI DESONERADA FEVEREIRO 2026 | 86881 | SIFÃO DO TIPO GARRAFA EM METAL CROMADO 1" X 1.1/2" - FORNECIMENTO E INSTALAÇÃO. AF_02/2026 | UN | 20 | 192.61 | 13.17 |  | 26.05
TABELA SINAPI DESONERADA FEVEREIRO 2026 | CPU169080 | 011 - ESPELHO CRISTAL 4MM | M2 | 2.52 | 629.32 | 0 |  | 26.05
TABELA SINAPI DESONERADA FEVEREIRO 2026 | CPU169081 | 012 - BANCADA EM AÇO INOX | M | 3 | 1109.67 | 0 |  | 26.05
TABELA SINAPI DESONERADA FEVEREIRO 2026 | CPU169082 | 078 - DIVISÓRIA SANITÁRIA TS | M2 | 13.36 | 989.33 | 0 |  | 26.05
Total do Grupo:
9107 - Instalação Rede Lógica e Telefonia
Tabela de Origem | Cód Auxiliar | Descrição do Serviço | Unid. | Quantidade | Material / Outros (R$) | Mão de Obra (R$) | Custo Unit. (R$) | BDI (%) | Preço Unit Material (R$) | Preço Unit MO (R$) | Preço Unit. (R$) | Preço MATERIAL (R$) | Preço MO (R$) | Preço Total (R$) | Verificação $+5% | Proposta x Referência
TABELA SINAPI DESONERADA FEVEREIRO 2026 |  | Instalação Rede Lógica e Telefonia |  | 0
TABELA SINAPI DESONERADA FEVEREIRO 2026 |  | Doação de Sangue - Tecomunicações |  | 0
TABELA SINAPI DESONERADA FEVEREIRO 2026 | 91943 | CAIXA RETANGULAR 4" X 4" MÉDIA (1,30 M DO PISO), PVC, INSTALADA EM PAREDE - FORNECIMENTO E INSTALAÇÃO. AF_03/2023 | UN | 10 | 4.64 | 21.62 |  | 26.05
TABELA SINAPI DESONERADA FEVEREIRO 2026 | 91940 | CAIXA RETANGULAR 4" X 2" MÉDIA (1,30 M DO PISO), PVC, INSTALADA EM PAREDE - FORNECIMENTO E INSTALAÇÃO. AF_03/2023 | UN | 27 | 2.5 | 20.85 |  | 26.05
TABELA SINAPI DESONERADA FEVEREIRO 2026 | 91936 | CAIXA OCTOGONAL 4" X 4", PVC, INSTALADA EM LAJE - FORNECIMENTO E INSTALAÇÃO. AF_03/2023 | UN | 22 | 5.13 | 15.76 |  | 26.05
TABELA SINAPI DESONERADA FEVEREIRO 2026 | CPU169176 | 021 - CAIXA DE PASSAGEM, EMBUTIR, EM PVC COM TAMPA, 20X20X8CM | UN | 12 | 125.33 | 0 |  | 26.05
TABELA SINAPI DESONERADA FEVEREIRO 2026 | CPU169085 | 023 - ACESS POINT | UN | 5 | 476.72 | 0 |  | 26.05
TABELA SINAPI DESONERADA FEVEREIRO 2026 | CPU169087 | 025 - CONTROLE DE ACESSO - FECHADURA DIGITAL | UN | 2 | 557.63 | 0 |  | 26.05
TABELA SINAPI DESONERADA FEVEREIRO 2026 | 98307 | TOMADA DE REDE RJ45 - FORNECIMENTO E INSTALAÇÃO. AF_08/2025 | UN | 32 | 37.3 | 27.69 |  | 26.05
TABELA SINAPI DESONERADA FEVEREIRO 2026 | CPU169089 | 024 - TOMADA DE REDE RJ45 - DUPLA | UN | 19 | 92.56 | 0 |  | 26.05
TABELA SINAPI DESONERADA FEVEREIRO 2026 | CPU169116 | 030 - PLACA PVC CEGA 4" X 4" | UN | 2 | 8.89 | 0 |  | 26.05
TABELA SINAPI DESONERADA FEVEREIRO 2026 | CPU169117 | 031 - PLACA PVC CEGA 4" X 2" | UN | 10 | 6.07 | 0 |  | 26.05
TABELA SINAPI DESONERADA FEVEREIRO 2026 | CPU169118 | 032 - CAMERA EXTERNA BULLET | UN | 10 | 301.41 | 0 |  | 26.05
TABELA SINAPI DESONERADA FEVEREIRO 2026 | CPU169120 | 033 - CAMERA DOME | UN | 17 | 242.61 | 0 |  | 26.05
TABELA SINAPI DESONERADA FEVEREIRO 2026 | CPU169122 | 034 - CABO DE PAR TRANCADO UTP, 4 PARES, CATEGORIA 6 | M | 2800 | 12.69 | 0 |  | 26.05
TABELA SINAPI DESONERADA FEVEREIRO 2026 | 98288 | CABO TELEFÔNICO CCI-50 2 PARES, SEM BLINDAGEM, INSTALADO EM DISTRIBUIÇÃO DE EDIFICAÇÃO INSTITUCIONAL - FORNECIMENTO E INSTALAÇÃO. AF_08/2025 | M | 450 | 1.65 | 1 |  | 26.05
TABELA SINAPI DESONERADA FEVEREIRO 2026 | 91836 | ELETRODUTO FLEXÍVEL CORRUGADO, PVC, DN 32 MM (1"), PARA CIRCUITOS TERMINAIS, INSTALADO EM FORRO - FORNECIMENTO E INSTALAÇÃO. AF_03/2023 | M | 200 | 6.33 | 15.84 |  | 26.05
TABELA SINAPI DESONERADA FEVEREIRO 2026 | 91834 | ELETRODUTO FLEXÍVEL CORRUGADO, PVC, DN 25 MM (3/4"), PARA CIRCUITOS TERMINAIS, INSTALADO EM FORRO - FORNECIMENTO E INSTALAÇÃO. AF_03/2023 | M | 175 | 4.29 | 14.85 |  | 26.05
TABELA SINAPI DESONERADA FEVEREIRO 2026 | CPU169124 | 035 - SUPORTE SUSPENSÃO PARA ELETROCALHA 150X50MM | UN | 30 | 11.63 | 0 |  | 26.05
TABELA SINAPI DESONERADA FEVEREIRO 2026 | CPU169132 | 036 - ELETROCALHA METALICA PERFURADA TIPO "U" 150X50MM #18 | M | 30 | 31.61 | 0 |  | 26.05
TABELA SINAPI DESONERADA FEVEREIRO 2026 | CPU169137 | 037 - TAMPA METALICA DE ENCAIXE PARA ELETROCALHA 150MM - 3 METROS | UN | 10 | 60.18 | 0 |  | 26.05
TABELA SINAPI DESONERADA FEVEREIRO 2026 | CPU169152 | 038 - EMENDA METALICA INTERNA "U" PARA ELETROCALHA 150X50MM | UN | 10 | 18.59 | 0 |  | 26.05
TABELA SINAPI DESONERADA FEVEREIRO 2026 | CPU169157 | 039 - T METALICO HORIZONTAL PARA ELETROCALHA 150X50MM | UN | 1 | 75.95 | 0 |  | 26.05
TABELA SINAPI DESONERADA FEVEREIRO 2026 | CPU169159 | 040 - CURVA METALICA DE INVERSÃO PARA ELETROCALHA 150X50MM | UN | 1 | 43.5 | 0 |  | 26.05
TABELA SINAPI DESONERADA FEVEREIRO 2026 | CPU169161 | 041 - SAIDA METALICA HORIZONTAL PRE GALVANIZADA PARA ELETRODUTO 1" | UN | 12 | 8.27 | 0 |  | 26.05
TABELA SINAPI DESONERADA FEVEREIRO 2026 | CPU169172 | 042 - SAIDA METALICA HORIZONTAL PRE GALVANIZADA PARA ELETRODUTO 3/4" | UN | 27 | 7.92 | 0 |  | 26.05
Total do Grupo:
9058 - Instalações Elétricas
Tabela de Origem | Cód Auxiliar | Descrição do Serviço | Unid. | Quantidade | Material / Outros (R$) | Mão de Obra (R$) | Custo Unit. (R$) | BDI (%) | Preço Unit Material (R$) | Preço Unit MO (R$) | Preço Unit. (R$) | Preço MATERIAL (R$) | Preço MO (R$) | Preço Total (R$) | Verificação $+5% | Proposta x Referência
TABELA SINAPI DESONERADA FEVEREIRO 2026 |  | Instalações Elétricas |  | 0
TABELA SINAPI DESONERADA FEVEREIRO 2026 |  | Doação de Sangue - Instalações Elétricas - Quadro de Cargas |  | 0
TABELA SINAPI DESONERADA FEVEREIRO 2026 | CPU169174 | 077 - QUADRO DE CARGAS - CD TÉRREO | UN | 1 | 2096.09 | 0 |  | 26.05
TABELA SINAPI DESONERADA FEVEREIRO 2026 |  | Doação de Sangue - Instalações Elétricas - Tomadas, Interruptores e Acessórios |  | 0
TABELA SINAPI DESONERADA FEVEREIRO 2026 | 91940 | CAIXA RETANGULAR 4" X 2" MÉDIA (1,30 M DO PISO), PVC, INSTALADA EM PAREDE - FORNECIMENTO E INSTALAÇÃO. AF_03/2023 | UN | 257 | 2.5 | 20.85 |  | 26.05
TABELA SINAPI DESONERADA FEVEREIRO 2026 | 91943 | CAIXA RETANGULAR 4" X 4" MÉDIA (1,30 M DO PISO), PVC, INSTALADA EM PAREDE - FORNECIMENTO E INSTALAÇÃO. AF_03/2023 | UN | 3 | 4.64 | 21.62 |  | 26.05
TABELA SINAPI DESONERADA FEVEREIRO 2026 | CPU169176 | 021 - CAIXA DE PASSAGEM, EMBUTIR, EM PVC COM TAMPA, 20X20X8CM | UN | 20 | 125.33 | 0 |  | 26.05
TABELA SINAPI DESONERADA FEVEREIRO 2026 | CPU169177 | 022 - CAIXA DE PASSAGEM, EMBUTIR, EM PVC COM TAMPA, 15X15X8CM | UN | 1 | 83.18 | 0 |  | 26.05
TABELA SINAPI DESONERADA FEVEREIRO 2026 | 95818 | CONDULETE DE PVC, TIPO X, PARA ELETRODUTO DE PVC SOLDÁVEL DN 32 MM (1''), APARENTE - FORNECIMENTO E INSTALAÇÃO. AF_01/2026 | UN | 14 | 15.67 | 22.95 |  | 26.05
TABELA SINAPI DESONERADA FEVEREIRO 2026 | CPU169178 | 043 - ADAPTADOR PVC CONDULETE 1" | UN | 23 | 7.44 | 0 |  | 26.05
TABELA SINAPI DESONERADA FEVEREIRO 2026 | 95817 | CONDULETE DE PVC, TIPO X, PARA ELETRODUTO DE PVC SOLDÁVEL DN 25 MM (3/4"), APARENTE - FORNECIMENTO E INSTALAÇÃO. AF_01/2026 | UN | 5 | 11.31 | 21.47 |  | 26.05
TABELA SINAPI DESONERADA FEVEREIRO 2026 | CPU169180 | 044 - ADAPTADOR PVC CONDULETE 3/4" | UN | 7 | 6.84 | 0 |  | 26.05
TABELA SINAPI DESONERADA FEVEREIRO 2026 | 91936 | CAIXA OCTOGONAL 4" X 4", PVC, INSTALADA EM LAJE - FORNECIMENTO E INSTALAÇÃO. AF_03/2023 | UN | 70 | 5.13 | 15.76 |  | 26.05
TABELA SINAPI DESONERADA FEVEREIRO 2026 | 91987 | CAMPAINHA CIGARRA (1 MÓDULO), 10A/250V, INCLUINDO SUPORTE E PLACA - FORNECIMENTO E INSTALAÇÃO. AF_03/2023 | UN | 1 | 23.84 | 34.72 |  | 26.05
TABELA SINAPI DESONERADA FEVEREIRO 2026 | 91985 | INTERRUPTOR PULSADOR CAMPAINHA (1 MÓDULO), 10A/250V, INCLUINDO SUPORTE E PLACA - FORNECIMENTO E INSTALAÇÃO. AF_03/2023 | UN | 1 | 10.63 | 25.56 |  | 26.05
TABELA SINAPI DESONERADA FEVEREIRO 2026 | 91955 | INTERRUPTOR PARALELO (1 MÓDULO), 10A/250V, INCLUINDO SUPORTE E PLACA - FORNECIMENTO E INSTALAÇÃO. AF_03/2023 | UN | 4 | 13.96 | 31.59 |  | 26.05
TABELA SINAPI DESONERADA FEVEREIRO 2026 | 91961 | INTERRUPTOR PARALELO (2 MÓDULOS), 10A/250V, INCLUINDO SUPORTE E PLACA - FORNECIMENTO E INSTALAÇÃO. AF_03/2023 | UN | 1 | 23.3 | 49.71 |  | 26.05
TABELA SINAPI DESONERADA FEVEREIRO 2026 | 91963 | INTERRUPTOR SIMPLES (1 MÓDULO) COM INTERRUPTOR PARALELO (2 MÓDULOS), 10A/250V, INCLUINDO SUPORTE E PLACA - FORNECIMENTO E INSTALAÇÃO. AF_03/2023 | UN | 1 | 30.47 | 61.71 |  | 26.05
TABELA SINAPI DESONERADA FEVEREIRO 2026 | 91953 | INTERRUPTOR SIMPLES (1 MÓDULO), 10A/250V, INCLUINDO SUPORTE E PLACA - FORNECIMENTO E INSTALAÇÃO. AF_03/2023 | UN | 8 | 11.79 | 25.56 |  | 26.05
TABELA SINAPI DESONERADA FEVEREIRO 2026 | 91959 | INTERRUPTOR SIMPLES (2 MÓDULOS), 10A/250V, INCLUINDO SUPORTE E PLACA - FORNECIMENTO E INSTALAÇÃO. AF_03/2023 | UN | 8 | 18.96 | 37.63 |  | 26.05
TABELA SINAPI DESONERADA FEVEREIRO 2026 | 91967 | INTERRUPTOR SIMPLES (3 MÓDULOS), 10A/250V, INCLUINDO SUPORTE E PLACA - FORNECIMENTO E INSTALAÇÃO. AF_03/2023 | UN | 1 | 26.13 | 49.71 |  | 26.05
TABELA SINAPI DESONERADA FEVEREIRO 2026 | 92023 | INTERRUPTOR SIMPLES (1 MÓDULO) COM 1 TOMADA DE EMBUTIR 2P+T 10 A, INCLUINDO SUPORTE E PLACA - FORNECIMENTO E INSTALAÇÃO. AF_03/2023 | UN | 22 | 19.95 | 43.6 |  | 26.05
TABELA SINAPI DESONERADA FEVEREIRO 2026 | 91996 | TOMADA MÉDIA DE EMBUTIR (1 MÓDULO), 2P+T 10 A, INCLUINDO SUPORTE E PLACA - FORNECIMENTO E INSTALAÇÃO. AF_03/2023 | UN | 138 | 12.78 | 31.59 |  | 26.05
TABELA SINAPI DESONERADA FEVEREIRO 2026 | 92004 | TOMADA MÉDIA DE EMBUTIR (2 MÓDULOS), 2P+T 10 A, INCLUINDO SUPORTE E PLACA - FORNECIMENTO E INSTALAÇÃO. AF_03/2023 | UN | 48 | 20.94 | 49.71 |  | 26.05
TABELA SINAPI DESONERADA FEVEREIRO 2026 | 92012 | TOMADA MÉDIA DE EMBUTIR (3 MÓDULOS), 2P+T 10 A, INCLUINDO SUPORTE E PLACA - FORNECIMENTO E INSTALAÇÃO. AF_03/2023 | UN | 14 | 29.1 | 67.75 |  | 26.05
TABELA SINAPI DESONERADA FEVEREIRO 2026 | CPU169182 | 128 - TOMADA MÉDIA DE EMBUTIR (2 MÓDULOS), 2P+T 10 A, INCLUINDO SUPORTE, PLACA E CAIXA, PARA CANALETA SISTEMA X | UN | 26 | 103.43 | 0 |  | 26.05
TABELA SINAPI DESONERADA FEVEREIRO 2026 | CPU169117 | 031 - PLACA PVC CEGA 4" X 2" | UN | 4 | 6.07 | 0 |  | 26.05
TABELA SINAPI DESONERADA FEVEREIRO 2026 | CPU169116 | 030 - PLACA PVC CEGA 4" X 4" | UN | 3 | 8.89 | 0 |  | 26.05
TABELA SINAPI DESONERADA FEVEREIRO 2026 |  | Doação de Sangue - Instalações Elétricas - Eletrodutos, Eletrocalhas, Cabos e Acessórios |  | 0
TABELA SINAPI DESONERADA FEVEREIRO 2026 | 91836 | ELETRODUTO FLEXÍVEL CORRUGADO, PVC, DN 32 MM (1"), PARA CIRCUITOS TERMINAIS, INSTALADO EM FORRO - FORNECIMENTO E INSTALAÇÃO. AF_03/2023 | M | 75 | 6.33 | 15.84 |  | 26.05
TABELA SINAPI DESONERADA FEVEREIRO 2026 | 91834 | ELETRODUTO FLEXÍVEL CORRUGADO, PVC, DN 25 MM (3/4"), PARA CIRCUITOS TERMINAIS, INSTALADO EM FORRO - FORNECIMENTO E INSTALAÇÃO. AF_03/2023 | M | 575 | 4.29 | 14.85 |  | 26.05
TABELA SINAPI DESONERADA FEVEREIRO 2026 | 91864 | ELETRODUTO RÍGIDO ROSCÁVEL, PVC, DN 32 MM (1"), PARA CIRCUITOS TERMINAIS, INSTALADO EM FORRO - FORNECIMENTO E INSTALAÇÃO. AF_03/2023 | M | 9 | 7.91 | 9.87 |  | 26.05
TABELA SINAPI DESONERADA FEVEREIRO 2026 | 91863 | ELETRODUTO RÍGIDO ROSCÁVEL, PVC, DN 25 MM (3/4"), PARA CIRCUITOS TERMINAIS, INSTALADO EM FORRO - FORNECIMENTO E INSTALAÇÃO. AF_03/2023 | M | 3 | 5.06 | 8.45 |  | 26.05
TABELA SINAPI DESONERADA FEVEREIRO 2026 | 91893 | CURVA 90 GRAUS PARA ELETRODUTO, PVC, ROSCÁVEL, DN 32 MM (1"), PARA CIRCUITOS TERMINAIS, INSTALADA EM FORRO - FORNECIMENTO E INSTALAÇÃO. AF_03/2023 | UN | 2 | 3.48 | 17.04 |  | 26.05
TABELA SINAPI DESONERADA FEVEREIRO 2026 | 91890 | CURVA 90 GRAUS PARA ELETRODUTO, PVC, ROSCÁVEL, DN 25 MM (3/4"), PARA CIRCUITOS TERMINAIS, INSTALADA EM FORRO - FORNECIMENTO E INSTALAÇÃO. AF_03/2023 | UN | 1 | 2.3 | 14.62 |  | 26.05
TABELA SINAPI DESONERADA FEVEREIRO 2026 | 91876 | LUVA PARA ELETRODUTO, PVC, ROSCÁVEL, DN 32 MM (1"), PARA CIRCUITOS TERMINAIS, INSTALADA EM FORRO - FORNECIMENTO E INSTALAÇÃO. AF_03/2023 | UN | 5 | 1.39 | 11.36 |  | 26.05
TABELA SINAPI DESONERADA FEVEREIRO 2026 | 91875 | LUVA PARA ELETRODUTO, PVC, ROSCÁVEL, DN 25 MM (3/4"), PARA CIRCUITOS TERMINAIS, INSTALADA EM FORRO - FORNECIMENTO E INSTALAÇÃO. AF_03/2023 | UN | 2 | 1 | 9.72 |  | 26.05
TABELA SINAPI DESONERADA FEVEREIRO 2026 | CPU169124 | 035 - SUPORTE SUSPENSÃO PARA ELETROCALHA 150X50MM | UN | 30 | 11.63 | 0 |  | 26.05
TABELA SINAPI DESONERADA FEVEREIRO 2026 | CPU169132 | 036 - ELETROCALHA METALICA PERFURADA TIPO "U" 150X50MM #18 | M | 30 | 31.61 | 0 |  | 26.05
TABELA SINAPI DESONERADA FEVEREIRO 2026 | CPU169137 | 037 - TAMPA METALICA DE ENCAIXE PARA ELETROCALHA 150MM - 3 METROS | UN | 10 | 60.18 | 0 |  | 26.05
TABELA SINAPI DESONERADA FEVEREIRO 2026 | CPU169211 | 076 - FIXAÇÃO E ACESSÓRIOS PARA PERFILADOS E ELETROCALHAS - BUCHA, PARAFUSO, PORCA, ARRUELA, SUPORTE, TALA, VERGALHÃO E GANCHO | M | 30 | 10.02 | 0 |  | 26.05
TABELA SINAPI DESONERADA FEVEREIRO 2026 | CPU169152 | 038 - EMENDA METALICA INTERNA "U" PARA ELETROCALHA 150X50MM | UN | 10 | 18.59 | 0 |  | 26.05
TABELA SINAPI DESONERADA FEVEREIRO 2026 | CPU169159 | 040 - CURVA METALICA DE INVERSÃO PARA ELETROCALHA 150X50MM | UN | 1 | 43.5 | 0 |  | 26.05
TABELA SINAPI DESONERADA FEVEREIRO 2026 | CPU169161 | 041 - SAIDA METALICA HORIZONTAL PRE GALVANIZADA PARA ELETRODUTO 1" | UN | 15 | 8.27 | 0 |  | 26.05
TABELA SINAPI DESONERADA FEVEREIRO 2026 | CPU169172 | 042 - SAIDA METALICA HORIZONTAL PRE GALVANIZADA PARA ELETRODUTO 3/4" | UN | 33 | 7.92 | 0 |  | 26.05
TABELA SINAPI DESONERADA FEVEREIRO 2026 | CPU169215 | 062 - CAIXA PVC DE DERIVAÇÃO PARA CANALETA - SISTEMA X | UN | 2 | 17.34 | 0 |  | 26.05
TABELA SINAPI DESONERADA FEVEREIRO 2026 | CPU169219 | 061 - CANALETA PVC 50X20MM SISTEMA X | M | 18.9 | 21.58 | 0 |  | 26.05
TABELA SINAPI DESONERADA FEVEREIRO 2026 | CPU169222 | 063 - LUVA PVC PARA CANALETA 50X20MM - SISTEMA X | UN | 9 | 20.14 | 0 |  | 26.05
TABELA SINAPI DESONERADA FEVEREIRO 2026 | 91926 | CABO DE COBRE FLEXÍVEL ISOLADO, 2,5 MM², ANTI-CHAMA 450/750 V, PARA CIRCUITOS TERMINAIS - FORNECIMENTO E INSTALAÇÃO. AF_03/2023 | M | 5075 | 3.35 | 2.05 |  | 26.05
TABELA SINAPI DESONERADA FEVEREIRO 2026 | 91928 | CABO DE COBRE FLEXÍVEL ISOLADO, 4 MM², ANTI-CHAMA 450/750 V, PARA CIRCUITOS TERMINAIS - FORNECIMENTO E INSTALAÇÃO. AF_03/2023 | M | 425 | 5.53 | 2.76 |  | 26.05
TABELA SINAPI DESONERADA FEVEREIRO 2026 | 91930 | CABO DE COBRE FLEXÍVEL ISOLADO, 6 MM², ANTI-CHAMA 450/750 V, PARA CIRCUITOS TERMINAIS - FORNECIMENTO E INSTALAÇÃO. AF_03/2023 | M | 135 | 7.91 | 3.62 |  | 26.05
TABELA SINAPI DESONERADA FEVEREIRO 2026 |  | Doação de Sangue - Instalações Elétricas - Luminotécnico |  | 0
TABELA SINAPI DESONERADA FEVEREIRO 2026 | CPU169225 | 045 - PAINEL LED EMB QD 22X22CM 18W 6500K 1260LMS | UN | 71 | 142.5 | 0 |  | 26.05
TABELA SINAPI DESONERADA FEVEREIRO 2026 | CPU169231 | 046 - PAINEL LED SOB QD 30X30CM 24W 6500K 1680LMS | UN | 22 | 177.1 | 0 |  | 26.05
TABELA SINAPI DESONERADA FEVEREIRO 2026 | CPU169233 | 047 - PAINEL LED EMB QD 62X62CM 45W 6500K 3600LMS | UN | 8 | 314.63 | 0 |  | 26.05
TABELA SINAPI DESONERADA FEVEREIRO 2026 | CPU169235 | 048 - PERFIL LED SAVE SOB BR 25X1000MM 25W 4000K 1300LMS COMPLETO BIV SE | UN | 2 | 296.44 | 0 |  | 26.05
TABELA SINAPI DESONERADA FEVEREIRO 2026 | CPU169237 | 049 - PERFIL LED SAVE EMB BR 35X1000MM 25W 4000K 1300LMS COMPLETO BIV SE | UN | 14 | 306.44 | 0 |  | 26.05
TABELA SINAPI DESONERADA FEVEREIRO 2026 | 97605 | LUMINÁRIA ARANDELA TIPO MEIA LUA, DE SOBREPOR, COM 1 LÂMPADA LED DE 6 W, SEM REATOR - FORNECIMENTO E INSTALAÇÃO. AF_09/2024 | UN | 6 | 60.38 | 19.97 |  | 26.05
Total do Grupo:
9100 - Sistema de Climatização
Tabela de Origem | Cód Auxiliar | Descrição do Serviço | Unid. | Quantidade | Material / Outros (R$) | Mão de Obra (R$) | Custo Unit. (R$) | BDI (%) | Preço Unit Material (R$) | Preço Unit MO (R$) | Preço Unit. (R$) | Preço MATERIAL (R$) | Preço MO (R$) | Preço Total (R$) | Verificação $+5% | Proposta x Referência
TABELA SINAPI DESONERADA FEVEREIRO 2026 |  | Sistema de Climatização |  | 0
TABELA SINAPI DESONERADA FEVEREIRO 2026 |  | Doação de Sangue - Climatização - Equipamentos |  | 0
TABELA SINAPI DESONERADA FEVEREIRO 2026 | 103246 | AR CONDICIONADO SPLIT ON/OFF, HI-WALL (PAREDE), 9000 BTUS/H, CICLO QUENTE/FRIO - FORNECIMENTO E INSTALAÇÃO. AF_11/2021_PE | UN | 4 | 2128.14 | 161.91 |  | 18.46
TABELA SINAPI DESONERADA FEVEREIRO 2026 | 103252 | AR CONDICIONADO SPLIT ON/OFF, HI-WALL (PAREDE), 18000 BTUS/H, CICLO QUENTE/FRIO - FORNECIMENTO E INSTALAÇÃO. AF_11/2021_PE | UN | 2 | 3573.84 | 175.07 |  | 18.46
TABELA SINAPI DESONERADA FEVEREIRO 2026 | 103272 | AR CONDICIONADO SPLIT ON/OFF, CASSETE (TETO), 36000 BTU/H, CICLO QUENTE/FRIO - FORNECIMENTO E INSTALAÇÃO. AF_11/2021_PE | UN | 3 | 12320.7 | 330.19 |  | 18.46
TABELA SINAPI DESONERADA FEVEREIRO 2026 | CPU169300 | C46 - UNIDADE INTERNA SISTEMA VRV - MODELO HOSPITALAR COM CAPACIDADE DE 600M³/H. COM FILTRO DE AR G4 E F4. - INSTALADO | UN | 1 | 6451.5 | 0 |  | 18.46
TABELA SINAPI DESONERADA FEVEREIRO 2026 | CPU169305 | C47 - UNIDADE INTERNA SISTEMA VRV - MODELO FANCOLETE HOSPITALAR COM CAPACIDADE DE 1400M³/H. COM FILTRO DE AR G4 E F4.- INSTALADO | UN | 4 | 8855 | 0 |  | 18.46
TABELA SINAPI DESONERADA FEVEREIRO 2026 | CPU169308 | C48 - UNIDADE EXTERNA SISTEMA VRV - DESCARGA VERTICAL COM CAPACIDADE DE 95.500 BTU/H.- INSTALADO | UN | 2 | 45540 | 0 |  | 18.46
TABELA SINAPI DESONERADA FEVEREIRO 2026 |  | Doação de Sangue - Climatização - Tubulações Frigorígenas |  | 0
TABELA SINAPI DESONERADA FEVEREIRO 2026 | CPU169310 | 098 - TUBO DE COBRE FLEXÍVEL PARA TUBULAÇÕES FRIGORÍGENAS, 1/4" | M | 93 | 17.43 | 0 |  | 26.05
TABELA SINAPI DESONERADA FEVEREIRO 2026 | CPU169312 | 099 - TUBO DE COBRE FLEXÍVEL PARA TUBULAÇÕES FRIGORÍGENAS, 3/8" | M | 118 | 25.55 | 0 |  | 26.05
TABELA SINAPI DESONERADA FEVEREIRO 2026 | CPU169315 | 100 - TUBO DE COBRE FLEXÍVEL PARA TUBULAÇÕES FRIGORÍGENAS, 1/2" | M | 34 | 33.77 | 0 |  | 26.05
TABELA SINAPI DESONERADA FEVEREIRO 2026 | CPU169317 | 101 - TUBO DE COBRE FLEXÍVEL PARA TUBULAÇÕES FRIGORÍGENAS, 5/8" | M | 57 | 41.97 | 0 |  | 26.05
TABELA SINAPI DESONERADA FEVEREIRO 2026 | CPU169321 | 102 - TUBO DE COBRE FLEXÍVEL PARA TUBULAÇÕES FRIGORÍGENAS, 3/4" | M | 2 | 50.19 | 0 |  | 26.05
TABELA SINAPI DESONERADA FEVEREIRO 2026 | CPU169323 | 103 - TUBO DE COBRE FLEXÍVEL PARA TUBULAÇÕES FRIGORÍGENAS, 7/8" | M | 5 | 59.51 | 0 |  | 26.05
TABELA SINAPI DESONERADA FEVEREIRO 2026 | CPU169325 | 104 - TUBO DE COBRE FLEXÍVEL PARA TUBULAÇÕES FRIGORÍGENAS, 1 1/8" | M | 5 | 75.93 | 0 |  | 26.05
TABELA SINAPI DESONERADA FEVEREIRO 2026 |  | Doação de Sangue - Climatização - Isolamento Tubulações Frigorígenas |  | 0
TABELA SINAPI DESONERADA FEVEREIRO 2026 | CPU169327 | 105 - TUBO DE ISOLAMENTO ESPUMA ELASTOMÉRICA PARA TUBO DE COBRE 1/4" | M | 93 | 5.12 | 0 |  | 26.05
TABELA SINAPI DESONERADA FEVEREIRO 2026 | CPU169329 | 106 - TUBO DE ISOLAMENTO ESPUMA ELASTOMÉRICA PARA TUBO DE COBRE 3/8" | M | 118 | 5.62 | 0 |  | 26.05
TABELA SINAPI DESONERADA FEVEREIRO 2026 | CPU169331 | 107 - TUBO DE ISOLAMENTO ESPUMA ELASTOMÉRICA PARA TUBO DE COBRE 1/2" | M | 34 | 5.69 | 0 |  | 26.05
TABELA SINAPI DESONERADA FEVEREIRO 2026 | CPU169333 | 108 - TUBO DE ISOLAMENTO ESPUMA ELASTOMÉRICA PARA TUBO DE COBRE 5/8" | M | 57 | 5.57 | 0 |  | 26.05
TABELA SINAPI DESONERADA FEVEREIRO 2026 | CPU169335 | 109 - TUBO DE ISOLAMENTO ESPUMA ELASTOMÉRICA PARA TUBO DE COBRE 3/4" | M | 2 | 6.47 | 0 |  | 26.05
TABELA SINAPI DESONERADA FEVEREIRO 2026 | CPU169411 | 110 - TUBO DE ISOLAMENTO ESPUMA ELASTOMÉRICA PARA TUBO DE COBRE 7/8" | M | 5 | 8.08 | 0 |  | 26.05
TABELA SINAPI DESONERADA FEVEREIRO 2026 | CPU169413 | 111 - TUBO DE ISOLAMENTO ESPUMA ELASTOMÉRICA PARA TUBO DE COBRE 1 1/8" | M | 5 | 7.54 | 0 |  | 26.05
TABELA SINAPI DESONERADA FEVEREIRO 2026 |  | Doação de Sangue - Climatização - Refinets |  | 0
TABELA SINAPI DESONERADA FEVEREIRO 2026 | CPU169415 | C63 - REFINET PARA LINHA DE SUCÇÃO E LÍQUIDO. MODELO KHRP26A22T OU SIMILAR - INSTALADO | UN | 1 | 607.2 | 0 |  | 26.05
TABELA SINAPI DESONERADA FEVEREIRO 2026 | CPU169417 | C64 - REFINET PARA LINHA DE SUCÇÃO E LÍQUIDO. MODELO KHRP26A33T OU SIMILAR - INSTALADO | UN | 2 | 695.75 | 0 |  | 26.05
TABELA SINAPI DESONERADA FEVEREIRO 2026 | CPU169419 | C65 - REFINET PARA LINHA DE SUCÇÃO E LÍQUIDO. MODELO KHRP26A72T OU SIMILAR - INSTALADO | UN | 1 | 695.75 | 0 |  | 26.05
TABELA SINAPI DESONERADA FEVEREIRO 2026 | CPU169421 | C66 - REFINET PARA LINHA DE SUCÇÃO E LÍQUIDO. MODELO BHFP22P100 OU SIMILAR - INSTALADO | UN | 1 | 822.25 | 0 |  | 26.05
TABELA SINAPI DESONERADA FEVEREIRO 2026 |  | Doação de Sangue - Climatização - Diversos |  | 0
TABELA SINAPI DESONERADA FEVEREIRO 2026 | CPU169423 | 097 - CABO DE COBRE PP 5 X 1,5 MM² | M | 157 | 15.7 | 0 |  | 26.05
TABELA SINAPI DESONERADA FEVEREIRO 2026 | CPU169424 | C68 - QUADRO ELÉTRICO PARA VRV - INSTALADO | UN | 1 | 9487.5 | 0 |  | 26.05
TABELA SINAPI DESONERADA FEVEREIRO 2026 | CPU169426 | C71 - CAIXA DE PASSAGEM PARA EVAPORADORA MODELO HI WALL. REF.: POLAR CPP 010 OU SIMILAR - INSTALADO | UN | 6 | 27.2 | 0 |  | 26.05
TABELA SINAPI DESONERADA FEVEREIRO 2026 | CPU169429 | C72 - CALÇOS DE BORRACHA PARA APOIO DE CONDENSADORAS - INSTALADO | UN | 10 | 10.37 | 0 |  | 26.05
TABELA SINAPI DESONERADA FEVEREIRO 2026 |  | Doação de Sangue - Climatização - Grelhas |  | 0
TABELA SINAPI DESONERADA FEVEREIRO 2026 | CPU169450 | C73 - GRELHA DE INSUFLAMENTO DE AR. VAZÃO MÁXIMA 600 M³/H. DIMENSÃO 525X225 MM COM REGISTRO E PLENUM. REF.: TROX AT 525X225 OU SIMILAR - INSTALADA | UN | 1 | 205.56 | 0 |  | 26.05
TABELA SINAPI DESONERADA FEVEREIRO 2026 | CPU169452 | C74 - GRELHA DE INSUFLAMENTO DE AR. VAZÃO MÁXIMA 1000 M³/H. DIMENSÃO 625X225 MM COM REGISTRO E PLENUM. REF.: TROX AT 625X225 OU SIMILAR - INSTALADA | UN | 4 | 234.03 | 0 |  | 26.05
TABELA SINAPI DESONERADA FEVEREIRO 2026 | CPU169454 | C75 - GRELHA DE RETORNO DE AR. VAZÃO MÁXIMA 400 M³/H. DIMENSÃO 325X325MM. REF.: TROX VAT 325X325 OU SIMILAR - INSTALADA | UN | 1 | 208.73 | 0 |  | 26.05
TABELA SINAPI DESONERADA FEVEREIRO 2026 | CPU169456 | C76 - GRELHA DE RETORNO DE AR. VAZÃO MÁXIMA 700 M³/H. DIMENSÃO 425X425MM. REF.: TROX VAT 425X425 OU SIMILAR - INSTALADA | UN | 4 | 442.75 | 0 |  | 26.05
TABELA SINAPI DESONERADA FEVEREIRO 2026 | CPU169458 | C77 - TOMADA DE AR EXTERNO COM ELEMENTO FILTRANTE CLASSE G4. DIMENSÃO 257X197MM. REF.: TROX VDF OU SIMILAR - INSTALADA | UN | 5 | 316.25 | 0 |  | 26.05
TABELA SINAPI DESONERADA FEVEREIRO 2026 |  | Doação de Sangue - Climatização - Fechamento Fancolete |  | 0
TABELA SINAPI DESONERADA FEVEREIRO 2026 | CPU169460 | C78 - VÁLVULA DE EXPANSÃO. REF.: DAIKIN EKEXV50 OU SIMILAR - INSTALADA | UN | 1 | 1391.5 | 0 |  | 26.05
TABELA SINAPI DESONERADA FEVEREIRO 2026 | CPU169462 | C79 - VÁLVULA DE EXPANSÃO. REF.: DAIKIN EKEXV100 OU SIMILAR - INSTALADA | UN | 4 | 1138.5 | 0 |  | 26.05
TABELA SINAPI DESONERADA FEVEREIRO 2026 | CPU169464 | C80 - CAIXA DE CONTROLE. REF.: DAIKIN EKEQMCBA OU SIMILAR - INSTALADA | UN | 5 | 3162.5 | 0 |  | 26.05
TABELA SINAPI DESONERADA FEVEREIRO 2026 | CPU169466 | C81 - CONTROLE EQUIPAMENTO. REF.: DAIKIN BRC1E62 OU SIMILAR - INSTALADO | UN | 5 | 822.25 | 0 |  | 26.05
TABELA SINAPI DESONERADA FEVEREIRO 2026 |  | Doação de Sangue - Exaustão de Ar - Equipamento |  | 0
TABELA SINAPI DESONERADA FEVEREIRO 2026 | CPU169468 | C83 - VENTILADOR EM LINHA PARA EXAUSTÃO DO AR, VAZÃO MÁXIMA 248 M³/H. PRESSÃO MÁXIMA 35MMCA. POTÊNCIA 77W. REF.: SICFLUX - MAXX 100 OU SIMILAR - INSTALADO | UN | 9 | 1138.5 | 0 |  | 18.46
TABELA SINAPI DESONERADA FEVEREIRO 2026 |  | Doação de Sangue - Exaustão de Ar - Dutos |  | 0
TABELA SINAPI DESONERADA FEVEREIRO 2026 | 89714 | TUBO PVC, SERIE NORMAL, ESGOTO PREDIAL, DN 100 MM, FORNECIDO E INSTALADO EM RAMAL DE DESCARGA OU RAMAL DE ESGOTO SANITÁRIO. AF_08/2022 | M | 33 | 15.86 | 26.73 |  | 26.05
TABELA SINAPI DESONERADA FEVEREIRO 2026 | 89748 | CURVA CURTA 90 GRAUS, PVC, SERIE NORMAL, ESGOTO PREDIAL, DN 100 MM, JUNTA ELÁSTICA, FORNECIDO E INSTALADO EM RAMAL DE DESCARGA OU RAMAL DE ESGOTO SANITÁRIO. AF_08/2022 | UN | 3 | 32.91 | 11.58 |  | 26.05
TABELA SINAPI DESONERADA FEVEREIRO 2026 | 89585 | JOELHO 45 GRAUS, PVC, SERIE R, ÁGUA PLUVIAL, DN 100 MM, JUNTA ELÁSTICA, FORNECIDO E INSTALADO EM CONDUTORES VERTICAIS DE ÁGUAS PLUVIAIS. AF_06/2022 | UN | 3 | 30.97 | 16.41 |  | 26.05
TABELA SINAPI DESONERADA FEVEREIRO 2026 | 89567 | JUNÇÃO SIMPLES, PVC, SERIE R, ÁGUA PLUVIAL, DN 100 X 100 MM, JUNTA ELÁSTICA, FORNECIDO E INSTALADO EM RAMAL DE ENCAMINHAMENTO. AF_06/2022 | UN | 3 | 70.13 | 10.32 |  | 26.05
TABELA SINAPI DESONERADA FEVEREIRO 2026 | CPU169408 | C88 - DUTO FLEXÍVEL COM DUPLA PAREDE DE ALUMÍNIO, POLIÉSTER E ESPIRAL DE ARAME BRONZEADO 4" (Ø109MM). REF.: MULTIVAC ALUDEC 60 OU SIMILAR - INSTALADO | M | 7 | 20.87 | 0 |  | 26.05
TABELA SINAPI DESONERADA FEVEREIRO 2026 |  | Doação de Sangue - Exaustão de Ar - Acessórios |  | 0
TABELA SINAPI DESONERADA FEVEREIRO 2026 | CPU169470 | C89 - DIFUSOR CIRCULAR COM REGULAGEM DE VAZÃO, EM PLÁSTICO ABS. DIÂMETRO 100 MM. REF.:SICFLUX - RVA 100 OU SIMILAR - INSTALADO | UN | 9 | 48.7 | 0 |  | 26.05
TABELA SINAPI DESONERADA FEVEREIRO 2026 | CPU169472 | C90 - GRADE PARA SAÍDA DE AR REDONDA COM COLARINHO EM PLÁSTICO ABS. DIÂMETRO 100 MM. REF.:SICFLUX - S100 OU SIMILAR OU SIMILAR - INSTALADA | UN | 8 | 19.61 | 0 |  | 26.05
TABELA SINAPI DESONERADA FEVEREIRO 2026 | CPU169474 | C91 - GRELHA NAS PORTAS PARA RETORNO DO AR. DIMENSÃO 600X200MM - INSTALADO | UN | 6 | 506 | 0 |  | 26.05
TABELA SINAPI DESONERADA FEVEREIRO 2026 |  | Doação de Sangue - Renovação de Ar - Equipamento |  | 0
TABELA SINAPI DESONERADA FEVEREIRO 2026 | CPU169476 | C92 - GABINETE DE VENTILAÇÃO COM PORTA FILTRO E FILTRO CLASSE G4 E F5 PARA RENOVAÇÃ DE AR AMBIENTE. VAZÃO MÁXIMA 1050 M³/H. PRESSÃO MÁXIMA 50MMCA. REF.: BERLINER LUFT BBT 180 OU SIMILAR - INSTALADO | UN | 1 | 2783 | 0 |  | 18.46
TABELA SINAPI DESONERADA FEVEREIRO 2026 | CPU169468 | C83 - VENTILADOR EM LINHA PARA EXAUSTÃO DO AR, VAZÃO MÁXIMA 248 M³/H. PRESSÃO MÁXIMA 35MMCA. POTÊNCIA 77W. REF.: SICFLUX - MAXX 100 OU SIMILAR - INSTALADO | UN | 6 | 1138.5 | 0 |  | 18.46
TABELA SINAPI DESONERADA FEVEREIRO 2026 | CPU169480 | C94 - CAIXA DE FILTRO PARA EXAUSTOR EM LINHA, COM FILTRO G4 E F4. REF.: SICFLUX - FILBOX RED 100 P - INSTALADO | UN | 6 | 759 | 0 |  | 26.05
TABELA SINAPI DESONERADA FEVEREIRO 2026 |  | Doação de Sangue - Renovação de Ar - Dutos |  | 0
TABELA SINAPI DESONERADA FEVEREIRO 2026 | CPU169481 | 112 - DUTO EM CHAPA DE AÇO GALVANIZADA ISOLADO TERMICAMENTE #24 | KG | 434 | 23.87 | 0 |  | 26.05
TABELA SINAPI DESONERADA FEVEREIRO 2026 | CPU169483 | 113 - JUNTA SIMPLES EM CHAPA METALICA GALV. GSG 24 | KG | 18 | 28.19 | 0 |  | 26.05
TABELA SINAPI DESONERADA FEVEREIRO 2026 | 89714 | TUBO PVC, SERIE NORMAL, ESGOTO PREDIAL, DN 100 MM, FORNECIDO E INSTALADO EM RAMAL DE DESCARGA OU RAMAL DE ESGOTO SANITÁRIO. AF_08/2022 | M | 9 | 15.86 | 26.73 |  | 26.05
TABELA SINAPI DESONERADA FEVEREIRO 2026 | CPU169408 | C88 - DUTO FLEXÍVEL COM DUPLA PAREDE DE ALUMÍNIO, POLIÉSTER E ESPIRAL DE ARAME BRONZEADO 4" (Ø109MM). REF.: MULTIVAC ALUDEC 60 OU SIMILAR - INSTALADO | M | 5 | 20.87 | 0 |  | 26.05
TABELA SINAPI DESONERADA FEVEREIRO 2026 |  | Doação de Sangue - Renovação de Ar - Acessórios |  | 0
TABELA SINAPI DESONERADA FEVEREIRO 2026 | CPU169470 | C89 - DIFUSOR CIRCULAR COM REGULAGEM DE VAZÃO, EM PLÁSTICO ABS. DIÂMETRO 100 MM. REF.:SICFLUX - RVA 100 OU SIMILAR - INSTALADO | UN | 6 | 48.7 | 0 |  | 26.05
TABELA SINAPI DESONERADA FEVEREIRO 2026 | CPU169484 | C102 - GRADE PARA ENTRADA DE AR REDONDA COM COLARINHO EM PLÁSTICO ABS. DIÂMETRO Ø100 MM. REF.:SICFLUX - S100 OU SIMILAR - INSTALADA | UN | 6 | 18.34 | 0 |  | 26.05
TABELA SINAPI DESONERADA FEVEREIRO 2026 | CPU169488 | C103 - GRADE DE VENTILAÇÃO PARA ENTRADA DO AR DE RENOVAÇÃO CONECTADA AO DUTO. DIMENSÃO 525X325MM. REF.:TROX 525X325 AR OU SIMILAR - INSTALADO | UN | 6 | 271.98 | 0 |  | 26.05
Total do Grupo:
9059 - Instalações Hidrossanitárias
Tabela de Origem | Cód Auxiliar | Descrição do Serviço | Unid. | Quantidade | Material / Outros (R$) | Mão de Obra (R$) | Custo Unit. (R$) | BDI (%) | Preço Unit Material (R$) | Preço Unit MO (R$) | Preço Unit. (R$) | Preço MATERIAL (R$) | Preço MO (R$) | Preço Total (R$) | Verificação $+5% | Proposta x Referência
TABELA SINAPI DESONERADA FEVEREIRO 2026 |  | Instalações Hidrossanitárias |  | 0
TABELA SINAPI DESONERADA FEVEREIRO 2026 |  | Doação de Sangue - Hidrossanitário - Água Fria |  | 0
TABELA SINAPI DESONERADA FEVEREIRO 2026 | 89383 | ADAPTADOR CURTO COM BOLSA E ROSCA PARA REGISTRO, PVC, SOLDÁVEL, DN 25MM X 3/4, INSTALADO EM RAMAL OU SUB-RAMAL DE ÁGUA - FORNECIMENTO E INSTALAÇÃO. AF_06/2022 | UN | 34 | 2.06 | 5.67 |  | 26.05
TABELA SINAPI DESONERADA FEVEREIRO 2026 | CPU169445 | 050 - BUCHA DE REDUCAO DE PVC, SOLDAVEL, CURTA, COM 32 X 25 MM, PARA AGUA FRIA PREDIAL | UN | 5 | 9.74 | 0 |  | 26.05
TABELA SINAPI DESONERADA FEVEREIRO 2026 | 89363 | JOELHO 45 GRAUS, PVC, SOLDÁVEL, DN 25MM, INSTALADO EM RAMAL OU SUB-RAMAL DE ÁGUA - FORNECIMENTO E INSTALAÇÃO. AF_06/2022 | UN | 7 | 2.86 | 9.14 |  | 26.05
TABELA SINAPI DESONERADA FEVEREIRO 2026 | 89362 | JOELHO 90 GRAUS, PVC, SOLDÁVEL, DN 25MM, INSTALADO EM RAMAL OU SUB-RAMAL DE ÁGUA - FORNECIMENTO E INSTALAÇÃO. AF_06/2022 | UN | 55 | 2.1 | 9.14 |  | 26.05
TABELA SINAPI DESONERADA FEVEREIRO 2026 | 90373 | JOELHO 90 GRAUS COM BUCHA DE LATÃO, PVC, SOLDÁVEL, DN 25MM, X 1/2 INSTALADO EM RAMAL OU SUB-RAMAL DE ÁGUA - FORNECIMENTO E INSTALAÇÃO. AF_06/2022 | UN | 25 | 6.44 | 7.89 |  | 26.05
TABELA SINAPI DESONERADA FEVEREIRO 2026 | 89400 | TÊ DE REDUÇÃO, PVC, SOLDÁVEL, DN 32MM X 25MM, INSTALADO EM RAMAL OU SUB-RAMAL DE ÁGUA - FORNECIMENTO E INSTALAÇÃO. AF_06/2022 | UN | 12 | 9.01 | 13.35 |  | 26.05
TABELA SINAPI DESONERADA FEVEREIRO 2026 | 89395 | TE, PVC, SOLDÁVEL, DN 25MM, INSTALADO EM RAMAL OU SUB-RAMAL DE ÁGUA - FORNECIMENTO E INSTALAÇÃO. AF_06/2022 | UN | 8 | 3.26 | 12.18 |  | 26.05
TABELA SINAPI DESONERADA FEVEREIRO 2026 | 89398 | TE, PVC, SOLDÁVEL, DN 32MM, INSTALADO EM RAMAL OU SUB-RAMAL DE ÁGUA - FORNECIMENTO E INSTALAÇÃO. AF_06/2022 | UN | 4 | 6.51 | 14.53 |  | 26.05
TABELA SINAPI DESONERADA FEVEREIRO 2026 | 89396 | TÊ COM BUCHA DE LATÃO NA BOLSA CENTRAL, PVC, SOLDÁVEL, DN 25MM X 1/2, INSTALADO EM RAMAL OU SUB-RAMAL DE ÁGUA - FORNECIMENTO E INSTALAÇÃO. AF_06/2022 | UN | 3 | 11.6 | 10.51 |  | 26.05
TABELA SINAPI DESONERADA FEVEREIRO 2026 | 89987 | REGISTRO DE GAVETA BRUTO, LATÃO, ROSCÁVEL, 3/4", COM ACABAMENTO E CANOPLA CROMADOS - FORNECIMENTO E INSTALAÇÃO. AF_08/2021 | UN | 17 | 86.62 | 13.3 |  | 26.05
TABELA SINAPI DESONERADA FEVEREIRO 2026 | 89356 | TUBO, PVC, SOLDÁVEL, DE 25MM, INSTALADO EM RAMAL OU SUB-RAMAL DE ÁGUA - FORNECIMENTO E INSTALAÇÃO. AF_06/2022 | M | 114 | 4.47 | 22.85 |  | 26.05
TABELA SINAPI DESONERADA FEVEREIRO 2026 | 89357 | TUBO, PVC, SOLDÁVEL, DE 32MM, INSTALADO EM RAMAL OU SUB-RAMAL DE ÁGUA - FORNECIMENTO E INSTALAÇÃO. AF_06/2022 | M | 48 | 9.45 | 27.25 |  | 26.05
TABELA SINAPI DESONERADA FEVEREIRO 2026 |  | Doação de Sangue - Hidrossanitário - Esgoto |  | 0
TABELA SINAPI DESONERADA FEVEREIRO 2026 | CPU169446 | 051 - CAP PVC, SOLDAVEL, DN 75 MM, SERIE NORMAL, PARA ESGOTO PREDIAL | UN | 1 | 16.9 | 0 |  | 26.05
TABELA SINAPI DESONERADA FEVEREIRO 2026 | 89726 | JOELHO 45 GRAUS, PVC, SERIE NORMAL, ESGOTO PREDIAL, DN 40 MM, JUNTA SOLDÁVEL, FORNECIDO E INSTALADO EM RAMAL DE DESCARGA OU RAMAL DE ESGOTO SANITÁRIO. AF_08/2022 | UN | 18 | 4.56 | 7.63 |  | 26.05
TABELA SINAPI DESONERADA FEVEREIRO 2026 | 89732 | JOELHO 45 GRAUS, PVC, SERIE NORMAL, ESGOTO PREDIAL, DN 50 MM, JUNTA ELÁSTICA, FORNECIDO E INSTALADO EM RAMAL DE DESCARGA OU RAMAL DE ESGOTO SANITÁRIO. AF_08/2022 | UN | 16 | 8.64 | 8.29 |  | 26.05
TABELA SINAPI DESONERADA FEVEREIRO 2026 | 89746 | JOELHO 45 GRAUS, PVC, SERIE NORMAL, ESGOTO PREDIAL, DN 100 MM, JUNTA ELÁSTICA, FORNECIDO E INSTALADO EM RAMAL DE DESCARGA OU RAMAL DE ESGOTO SANITÁRIO. AF_08/2022 | UN | 12 | 18.66 | 11.58 |  | 26.05
TABELA SINAPI DESONERADA FEVEREIRO 2026 | 89724 | JOELHO 90 GRAUS, PVC, SERIE NORMAL, ESGOTO PREDIAL, DN 40 MM, JUNTA SOLDÁVEL, FORNECIDO E INSTALADO EM RAMAL DE DESCARGA OU RAMAL DE ESGOTO SANITÁRIO. AF_08/2022 | UN | 36 | 4.33 | 7.63 |  | 26.05
TABELA SINAPI DESONERADA FEVEREIRO 2026 | 89731 | JOELHO 90 GRAUS, PVC, SERIE NORMAL, ESGOTO PREDIAL, DN 50 MM, JUNTA ELÁSTICA, FORNECIDO E INSTALADO EM RAMAL DE DESCARGA OU RAMAL DE ESGOTO SANITÁRIO. AF_08/2022 | UN | 14 | 7.91 | 8.29 |  | 26.05
TABELA SINAPI DESONERADA FEVEREIRO 2026 | 89744 | JOELHO 90 GRAUS, PVC, SERIE NORMAL, ESGOTO PREDIAL, DN 100 MM, JUNTA ELÁSTICA, FORNECIDO E INSTALADO EM RAMAL DE DESCARGA OU RAMAL DE ESGOTO SANITÁRIO. AF_08/2022 | UN | 7 | 17.82 | 11.58 |  | 26.05
TABELA SINAPI DESONERADA FEVEREIRO 2026 | 89783 | JUNÇÃO SIMPLES, PVC, SERIE NORMAL, ESGOTO PREDIAL, DN 40 MM, JUNTA SOLDÁVEL, FORNECIDO E INSTALADO EM RAMAL DE DESCARGA OU RAMAL DE ESGOTO SANITÁRIO. AF_08/2022 | UN | 5 | 7.11 | 10.18 |  | 26.05
TABELA SINAPI DESONERADA FEVEREIRO 2026 | 89785 | JUNÇÃO SIMPLES, PVC, SERIE NORMAL, ESGOTO PREDIAL, DN 50 X 50 MM, JUNTA ELÁSTICA, FORNECIDO E INSTALADO EM RAMAL DE DESCARGA OU RAMAL DE ESGOTO SANITÁRIO. AF_08/2022 | UN | 1 | 17.15 | 11.05 |  | 26.05
TABELA SINAPI DESONERADA FEVEREIRO 2026 | CPU169447 | 053 - JUNCAO SIMPLES, PVC, DN 75 X 50 MM, SERIE NORMAL PARA ESGOTO PREDIAL | UN | 1 | 25.46 | 0 |  | 26.05
TABELA SINAPI DESONERADA FEVEREIRO 2026 | CPU169448 | 052 - JUNCAO SIMPLES, PVC, DN 100 X 50 MM, SERIE NORMAL PARA ESGOTO PREDIAL | UN | 7 | 30.57 | 0 |  | 26.05
TABELA SINAPI DESONERADA FEVEREIRO 2026 | 89797 | JUNÇÃO SIMPLES, PVC, SERIE NORMAL, ESGOTO PREDIAL, DN 100 X 100 MM, JUNTA ELÁSTICA, FORNECIDO E INSTALADO EM RAMAL DE DESCARGA OU RAMAL DE ESGOTO SANITÁRIO. AF_08/2022 | UN | 5 | 38.36 | 15.44 |  | 26.05
TABELA SINAPI DESONERADA FEVEREIRO 2026 | 89753 | LUVA SIMPLES, PVC, SERIE NORMAL, ESGOTO PREDIAL, DN 50 MM, JUNTA ELÁSTICA, FORNECIDO E INSTALADO EM RAMAL DE DESCARGA OU RAMAL DE ESGOTO SANITÁRIO. AF_08/2022 | UN | 39 | 5.02 | 5.52 |  | 26.05
TABELA SINAPI DESONERADA FEVEREIRO 2026 | 89774 | LUVA SIMPLES, PVC, SERIE NORMAL, ESGOTO PREDIAL, DN 75 MM, JUNTA ELÁSTICA, FORNECIDO E INSTALADO EM RAMAL DE DESCARGA OU RAMAL DE ESGOTO SANITÁRIO. AF_08/2022 | UN | 5 | 10.62 | 6.62 |  | 26.05
TABELA SINAPI DESONERADA FEVEREIRO 2026 | 89778 | LUVA SIMPLES, PVC, SERIE NORMAL, ESGOTO PREDIAL, DN 100 MM, JUNTA ELÁSTICA, FORNECIDO E INSTALADO EM RAMAL DE DESCARGA OU RAMAL DE ESGOTO SANITÁRIO. AF_08/2022 | UN | 25 | 12.31 | 7.71 |  | 26.05
TABELA SINAPI DESONERADA FEVEREIRO 2026 | 89784 | TE, PVC, SERIE NORMAL, ESGOTO PREDIAL, DN 50 X 50 MM, JUNTA ELÁSTICA, FORNECIDO E INSTALADO EM RAMAL DE DESCARGA OU RAMAL DE ESGOTO SANITÁRIO. AF_08/2022 | UN | 10 | 14.8 | 11.05 |  | 26.05
TABELA SINAPI DESONERADA FEVEREIRO 2026 | CPU169490 | 054 - TE, PVC, DN 75 X 50 MM, SERIE NORMAL PARA ESGOTO PREDIAL | UN | 5 | 31.25 | 0 |  | 26.05
TABELA SINAPI DESONERADA FEVEREIRO 2026 | CPU169492 | 055 - TE, PVC, DN 100 X 50 MM, SERIE NORMAL, PARA ESGOTO PREDIAL | UN | 2 | 28.86 | 0 |  | 26.05
TABELA SINAPI DESONERADA FEVEREIRO 2026 | 89707 | CAIXA SIFONADA, PVC, DN 100 X 100 X 50 MM, JUNTA ELÁSTICA, FORNECIDA E INSTALADA EM RAMAL DE DESCARGA OU EM RAMAL DE ESGOTO SANITÁRIO. AF_08/2022 | UN | 8 | 31.42 | 23.98 |  | 26.05
TABELA SINAPI DESONERADA FEVEREIRO 2026 | 99253 | CAIXA ENTERRADA HIDRÁULICA RETANGULAR EM ALVENARIA COM TIJOLOS CERÂMICOS MACIÇOS, DIMENSÕES INTERNAS: 0,6X0,6X0,6 M PARA REDE DE DRENAGEM. AF_12/2020 | UN | 3 | 272.61 | 386.18 |  | 26.05
TABELA SINAPI DESONERADA FEVEREIRO 2026 | 98102 | CAIXA DE GORDURA SIMPLES, CIRCULAR, EM CONCRETO PRÉ-MOLDADO, DIÂMETRO INTERNO = 0,4 M, ALTURA INTERNA = 0,4 M. AF_12/2020 | UN | 1 | 197.69 | 6.73 |  | 26.05
TABELA SINAPI DESONERADA FEVEREIRO 2026 | 89711 | TUBO PVC, SERIE NORMAL, ESGOTO PREDIAL, DN 40 MM, FORNECIDO E INSTALADO EM RAMAL DE DESCARGA OU RAMAL DE ESGOTO SANITÁRIO. AF_08/2022 | M | 48 | 6.93 | 17.62 |  | 26.05
TABELA SINAPI DESONERADA FEVEREIRO 2026 | 89712 | TUBO PVC, SERIE NORMAL, ESGOTO PREDIAL, DN 50 MM, FORNECIDO E INSTALADO EM RAMAL DE DESCARGA OU RAMAL DE ESGOTO SANITÁRIO. AF_08/2022 | M | 60 | 11.44 | 19.14 |  | 26.05
TABELA SINAPI DESONERADA FEVEREIRO 2026 | 89713 | TUBO PVC, SERIE NORMAL, ESGOTO PREDIAL, DN 75 MM, FORNECIDO E INSTALADO EM RAMAL DE DESCARGA OU RAMAL DE ESGOTO SANITÁRIO. AF_08/2022 | M | 18 | 15 | 22.93 |  | 26.05
TABELA SINAPI DESONERADA FEVEREIRO 2026 | 89714 | TUBO PVC, SERIE NORMAL, ESGOTO PREDIAL, DN 100 MM, FORNECIDO E INSTALADO EM RAMAL DE DESCARGA OU RAMAL DE ESGOTO SANITÁRIO. AF_08/2022 | M | 84 | 15.86 | 26.73 |  | 26.05
TABELA SINAPI DESONERADA FEVEREIRO 2026 |  | Doação de Sangue - Hidrossanitário - Drenagem Climatização |  | 0
TABELA SINAPI DESONERADA FEVEREIRO 2026 | CPU169493 | 050 - BUCHA DE REDUCAO DE PVC, SOLDAVEL, CURTA, COM 32 X 25 MM, PARA AGUA FRIA PREDIAL | UN | 1 | 9.74 | 0 |  | 26.05
TABELA SINAPI DESONERADA FEVEREIRO 2026 | CPU169494 | 089 - BUCHA DE REDUCAO DE PVC, SOLDAVEL, CURTA, COM 40 X 32 MM, PARA AGUA FRIA PREDIAL | UN | 2 | 12 | 0 |  | 26.05
TABELA SINAPI DESONERADA FEVEREIRO 2026 | 89363 | JOELHO 45 GRAUS, PVC, SOLDÁVEL, DN 25MM, INSTALADO EM RAMAL OU SUB-RAMAL DE ÁGUA - FORNECIMENTO E INSTALAÇÃO. AF_06/2022 | UN | 4 | 2.86 | 9.14 |  | 26.05
TABELA SINAPI DESONERADA FEVEREIRO 2026 | 89368 | JOELHO 45 GRAUS, PVC, SOLDÁVEL, DN 32MM, INSTALADO EM RAMAL OU SUB-RAMAL DE ÁGUA - FORNECIMENTO E INSTALAÇÃO. AF_06/2022 | UN | 2 | 5.94 | 10.89 |  | 26.05
TABELA SINAPI DESONERADA FEVEREIRO 2026 | 89362 | JOELHO 90 GRAUS, PVC, SOLDÁVEL, DN 25MM, INSTALADO EM RAMAL OU SUB-RAMAL DE ÁGUA - FORNECIMENTO E INSTALAÇÃO. AF_06/2022 | UN | 36 | 2.1 | 9.14 |  | 26.05
TABELA SINAPI DESONERADA FEVEREIRO 2026 | 89367 | JOELHO 90 GRAUS, PVC, SOLDÁVEL, DN 32MM, INSTALADO EM RAMAL OU SUB-RAMAL DE ÁGUA - FORNECIMENTO E INSTALAÇÃO. AF_06/2022 | UN | 14 | 4.25 | 10.89 |  | 26.05
TABELA SINAPI DESONERADA FEVEREIRO 2026 | 89400 | TÊ DE REDUÇÃO, PVC, SOLDÁVEL, DN 32MM X 25MM, INSTALADO EM RAMAL OU SUB-RAMAL DE ÁGUA - FORNECIMENTO E INSTALAÇÃO. AF_06/2022 | UN | 16 | 9.01 | 13.35 |  | 26.05
TABELA SINAPI DESONERADA FEVEREIRO 2026 | 89395 | TE, PVC, SOLDÁVEL, DN 25MM, INSTALADO EM RAMAL OU SUB-RAMAL DE ÁGUA - FORNECIMENTO E INSTALAÇÃO. AF_06/2022 | UN | 2 | 3.26 | 12.18 |  | 26.05
TABELA SINAPI DESONERADA FEVEREIRO 2026 | 89398 | TE, PVC, SOLDÁVEL, DN 32MM, INSTALADO EM RAMAL OU SUB-RAMAL DE ÁGUA - FORNECIMENTO E INSTALAÇÃO. AF_06/2022 | UN | 2 | 6.51 | 14.53 |  | 26.05
TABELA SINAPI DESONERADA FEVEREIRO 2026 | CPU169496 | 079 - TUBO DE BORRACHA ELASTOMÉRICA FLEXÍVEL DN 25MM | M | 38.28 | 80.65 | 0 |  | 26.05
TABELA SINAPI DESONERADA FEVEREIRO 2026 | CPU169498 | 080 - TUBO DE BORRACHA ELASTOMÉRICA FLEXÍVEL DN 32MM | M | 56.48 | 83.86 | 0 |  | 26.05
TABELA SINAPI DESONERADA FEVEREIRO 2026 | 89356 | TUBO, PVC, SOLDÁVEL, DE 25MM, INSTALADO EM RAMAL OU SUB-RAMAL DE ÁGUA - FORNECIMENTO E INSTALAÇÃO. AF_06/2022 | M | 42 | 4.47 | 22.85 |  | 26.05
TABELA SINAPI DESONERADA FEVEREIRO 2026 | 89357 | TUBO, PVC, SOLDÁVEL, DE 32MM, INSTALADO EM RAMAL OU SUB-RAMAL DE ÁGUA - FORNECIMENTO E INSTALAÇÃO. AF_06/2022 | M | 60 | 9.45 | 27.25 |  | 26.05
Total do Grupo:
9065 - Instalações Preventivas De Incêndio
Tabela de Origem | Cód Auxiliar | Descrição do Serviço | Unid. | Quantidade | Material / Outros (R$) | Mão de Obra (R$) | Custo Unit. (R$) | BDI (%) | Preço Unit Material (R$) | Preço Unit MO (R$) | Preço Unit. (R$) | Preço MATERIAL (R$) | Preço MO (R$) | Preço Total (R$) | Verificação $+5% | Proposta x Referência
TABELA SINAPI DESONERADA FEVEREIRO 2026 |  | Instalações Preventivas De Incêndio |  | 0
TABELA SINAPI DESONERADA FEVEREIRO 2026 |  | Doação de Sangue - Preventivo - Hidráulico |  | 0
TABELA SINAPI DESONERADA FEVEREIRO 2026 | 92642 | TÊ, EM FERRO GALVANIZADO, CONEXÃO ROSQUEADA, DN 65 (2 1/2"), INSTALADO EM REDE DE ALIMENTAÇÃO PARA HIDRANTE - FORNECIMENTO E INSTALAÇÃO. AF_01/2026 | UN | 1 | 132.53 | 86.17 |  | 26.05
TABELA SINAPI DESONERADA FEVEREIRO 2026 | 92390 | JOELHO 90 GRAUS, EM FERRO GALVANIZADO, DN 65 (2 1/2"), CONEXÃO ROSQUEADA, INSTALADO EM REDE DE ALIMENTAÇÃO PARA HIDRANTE - FORNECIMENTO E INSTALAÇÃO. AF_01/2026 | UN | 3 | 95.48 | 64.61 |  | 26.05
TABELA SINAPI DESONERADA FEVEREIRO 2026 | 92935 | LUVA DE REDUÇÃO, EM FERRO GALVANIZADO, 2 1/2" X 2", CONEXÃO ROSQUEADA, INSTALADO EM REDE DE ALIMENTAÇÃO PARA HIDRANTE - FORNECIMENTO E INSTALAÇÃO. AF_01/2026 | UN | 1 | 72.05 | 39.9 |  | 26.05
TABELA SINAPI DESONERADA FEVEREIRO 2026 | 92367 | TUBO DE AÇO GALVANIZADO COM COSTURA, CLASSE MÉDIA, DN 65 (2 1/2"), CONEXÃO ROSQUEADA, INSTALADO EM REDE DE ALIMENTAÇÃO PARA HIDRANTE - FORNECIMENTO E INSTALAÇÃO. AF_01/2026 | M | 24 | 88.86 | 15.71 |  | 26.05
TABELA SINAPI DESONERADA FEVEREIRO 2026 |  | Doação de Sangue - Preventivo - Alarme e Detecção |  | 0
TABELA SINAPI DESONERADA FEVEREIRO 2026 | CPU169510 | 056 - SIRENE AUDIO VISUAL ALARME DE INCENDIO | UN | 1 | 107.21 | 0 |  | 26.05
TABELA SINAPI DESONERADA FEVEREIRO 2026 | CPU169511 | 057 - DETECTOR DE FUMAÇA | UN | 2 | 170.41 | 0 |  | 26.05
TABELA SINAPI DESONERADA FEVEREIRO 2026 | 95817 | CONDULETE DE PVC, TIPO X, PARA ELETRODUTO DE PVC SOLDÁVEL DN 25 MM (3/4"), APARENTE - FORNECIMENTO E INSTALAÇÃO. AF_01/2026 | UN | 9 | 11.31 | 21.47 |  | 26.05
TABELA SINAPI DESONERADA FEVEREIRO 2026 | 91863 | ELETRODUTO RÍGIDO ROSCÁVEL, PVC, DN 25 MM (3/4"), PARA CIRCUITOS TERMINAIS, INSTALADO EM FORRO - FORNECIMENTO E INSTALAÇÃO. AF_03/2023 | M | 30 | 5.06 | 8.45 |  | 26.05
TABELA SINAPI DESONERADA FEVEREIRO 2026 |  | Doação de Sangue - Preventivo - Iluminação e Sinalização |  | 0
TABELA SINAPI DESONERADA FEVEREIRO 2026 | CPU169512 | 058 - LUMINÁRIA DE EMERGÊNCIA LED 1200 LUMENS 2 FAROIS | UN | 17 | 134.43 | 0 |  | 26.05
TABELA SINAPI DESONERADA FEVEREIRO 2026 | CPU169513 | 060 - SINALIZAÇÃO SAÍDA DE EMERGÊNCIA LED DUPLA FACE 50x25cm | UN | 6 | 278.41 | 0 |  | 26.05
TABELA SINAPI DESONERADA FEVEREIRO 2026 | CPU169515 | 059 - SINALIZAÇÃO SAÍDA DE EMERGÊNCIA LED FACE ÚNICA 50x25cm | UN | 4 | 293.37 | 0 |  | 26.05
TABELA SINAPI DESONERADA FEVEREIRO 2026 |  | Doação de Sangue - Preventivo - Extintores |  | 0
TABELA SINAPI DESONERADA FEVEREIRO 2026 | 101908 | EXTINTOR DE INCÊNDIO PORTÁTIL COM CARGA DE PQS DE 4 KG, CLASSE BC - FORNECIMENTO E INSTALAÇÃO. AF_01/2026_PE | UN | 2 | 183.62 | 25.92 |  | 26.05
TABELA SINAPI DESONERADA FEVEREIRO 2026 | 101906 | EXTINTOR DE INCÊNDIO PORTÁTIL COM CARGA DE CO2 DE 4 KG, CLASSE BC - FORNECIMENTO E INSTALAÇÃO. AF_01/2026_PE | UN | 2 | 597.45 | 25.93 |  | 26.05
Total do Grupo:
9117 - Serviços Externos
Tabela de Origem | Cód Auxiliar | Descrição do Serviço | Unid. | Quantidade | Material / Outros (R$) | Mão de Obra (R$) | Custo Unit. (R$) | BDI (%) | Preço Unit Material (R$) | Preço Unit MO (R$) | Preço Unit. (R$) | Preço MATERIAL (R$) | Preço MO (R$) | Preço Total (R$) | Verificação $+5% | Proposta x Referência
TABELA SINAPI DESONERADA FEVEREIRO 2026 |  | Serviços Externos |  | 0
TABELA SINAPI DESONERADA FEVEREIRO 2026 |  | Doação de Sangue - Estacionamento |  | 0
TABELA SINAPI DESONERADA FEVEREIRO 2026 | 101858 | REASSENTAMENTO DE BLOCOS SEXTAVADO PARA PISO INTERTRAVADO, ESPESSURA DE 6 CM, EM VIA/ESTACIONAMENTO, COM REAPROVEITAMENTO DOS BLOCOS SEXTAVADO - INCLUSO RETIRADA E COLOCAÇÃO DO MATERIAL. AF_12/2020 | M2 | 414.01 | 9.82 | 27.46 |  | 26.05
TABELA SINAPI DESONERADA FEVEREIRO 2026 |  | Doação de Sangue - Calçadas |  | 0
TABELA SINAPI DESONERADA FEVEREIRO 2026 | 103913 | EXECUÇÃO DE PISO INDUSTRIAL DE CONCRETO ARMADO, FCK = 20 MPA, ESPESSURA DE 12,0 CM. AF_04/2022 | M2 | 82 | 116.74 | 15.47 |  | 26.05
Total do Grupo:
9060 - Complementação Da Obra
Tabela de Origem | Cód Auxiliar | Descrição do Serviço | Unid. | Quantidade | Material / Outros (R$) | Mão de Obra (R$) | Custo Unit. (R$) | BDI (%) | Preço Unit Material (R$) | Preço Unit MO (R$) | Preço Unit. (R$) | Preço MATERIAL (R$) | Preço MO (R$) | Preço Total (R$) | Verificação $+5% | Proposta x Referência
TABELA SINAPI DESONERADA FEVEREIRO 2026 |  | Complementação Da Obra |  | 0
TABELA SINAPI DESONERADA FEVEREIRO 2026 |  | Doação de Sangue - Complementares |  | 0
TABELA SINAPI DESONERADA FEVEREIRO 2026 | CPU169504 | 119 - CORRIMÃO AÇO INOX DUAS ALTURA - TUBO 1 1/2' | M | 7.2 | 300.5 | 0 |  | 26.05
TABELA SINAPI DESONERADA FEVEREIRO 2026 | CPU169502 | 120 - GUARDA CORPO AÇO INOX ALTURA 110CM - SUPERIOR E MONTATES EM TUBO 2'' E TRAVESSAS HORIZONTAIS EM TUBO 1'' | M | 35.57 | 720.49 | 0 |  | 26.05
TABELA SINAPI DESONERADA FEVEREIRO 2026 | CPU169500 | 074 - CANTONEIRA PVC - 3M | UN | 25 | 140.64 | 0 |  | 26.05
TABELA SINAPI DESONERADA FEVEREIRO 2026 | CPU169443 | 075 - PROTETOR DE PARADE EM CHAPA PVC 1MM COLADA | M2 | 36.08 | 122.33 | 0 |  | 26.05
TABELA SINAPI DESONERADA FEVEREIRO 2026 | CPU169442 | 126 - PISO TATIL ALERTA/DIREÇÃO EM BORRACHA 25X25CM | M2 | 2.39 | 268.1 | 0 |  | 26.05
TABELA SINAPI DESONERADA FEVEREIRO 2026 |  | Doação de Sangue - Limpeza da obra |  | 0
TABELA SINAPI DESONERADA FEVEREIRO 2026 | CPU169399 | 013 - LIMPEZA DA OBRA | M2 | 400 | 7.44 | 0 |  | 26.05
TABELA SINAPI DESONERADA FEVEREIRO 2026 | 100982 | CARGA, MANOBRA E DESCARGA DE ENTULHO EM CAMINHÃO BASCULANTE 10 M³ - CARGA COM ESCAVADEIRA HIDRÁULICA (CAÇAMBA DE 0,80 M³ / 111 HP) E DESCARGA LIVRE (UNIDADE: M3). AF_02/2026 | M3 | 45 | 7.61 | 1.95 |  | 26.05
TABELA SINAPI DESONERADA FEVEREIRO 2026 | 97914 | TRANSPORTE COM CAMINHÃO BASCULANTE DE 6 M³, EM VIA URBANA PAVIMENTADA, DMT ATÉ 30 KM (UNIDADE: M3XKM). AF_02/2026 | M3XKM | 1350 | 2.43 | 0.77 |  | 26.05
Total do Grupo:
9051 - Serviços Iniciais
Tabela de Origem | Cód Auxiliar | Descrição do Serviço | Unid. | Quantidade | Material / Outros (R$) | Mão de Obra (R$) | Custo Unit. (R$) | BDI (%) | Preço Unit Material (R$) | Preço Unit MO (R$) | Preço Unit. (R$) | Preço MATERIAL (R$) | Preço MO (R$) | Preço Total (R$) | Verificação $+5% | Proposta x Referência
TABELA SINAPI DESONERADA FEVEREIRO 2026 |  | Serviços Iniciais |  | 0
TABELA SINAPI DESONERADA FEVEREIRO 2026 |  | Resíduos - Serviços Preliminares |  | 0
TABELA SINAPI DESONERADA FEVEREIRO 2026 | 99059 | LOCAÇÃO CONVENCIONAL DE OBRA, UTILIZANDO GABARITO DE TÁBUAS CORRIDAS PONTALETADAS A CADA 2,00M - 2 UTILIZAÇÕES. AF_03/2024 | M | 31.43 | 47.3 | 46.63 |  | 26.05
TABELA SINAPI DESONERADA FEVEREIRO 2026 | 98459 | TAPUME COM TELHA METÁLICA. AF_03/2024 | M2 | 44.8 | 50.36 | 41.08 |  | 26.05
TABELA SINAPI DESONERADA FEVEREIRO 2026 |  | Resíduos - Demolições e Retiradas |  | 0
TABELA SINAPI DESONERADA FEVEREIRO 2026 | CPU169440 | 001 - CORTE DE GRADIL E AJUSTES | M2 | 3.6 | 375.76 | 0 |  | 26.05
TABELA SINAPI DESONERADA FEVEREIRO 2026 | 97622 | DEMOLIÇÃO DE ALVENARIA DE BLOCO FURADO, DE FORMA MANUAL, SEM REAPROVEITAMENTO. AF_09/2023 | M3 | 1.84 | 0 | 67.08 |  | 26.05
TABELA SINAPI DESONERADA FEVEREIRO 2026 | 100982 | CARGA, MANOBRA E DESCARGA DE ENTULHO EM CAMINHÃO BASCULANTE 10 M³ - CARGA COM ESCAVADEIRA HIDRÁULICA (CAÇAMBA DE 0,80 M³ / 111 HP) E DESCARGA LIVRE (UNIDADE: M3). AF_02/2026 | M3 | 1.84 | 7.61 | 1.95 |  | 26.05
TABELA SINAPI DESONERADA FEVEREIRO 2026 | 97914 | TRANSPORTE COM CAMINHÃO BASCULANTE DE 6 M³, EM VIA URBANA PAVIMENTADA, DMT ATÉ 30 KM (UNIDADE: M3XKM). AF_02/2026 | M3XKM | 55.08 | 2.43 | 0.77 |  | 26.05
TABELA SINAPI DESONERADA FEVEREIRO 2026 |  | Resíduos - Movimento de terra |  | 0
TABELA SINAPI DESONERADA FEVEREIRO 2026 | 96523 | ESCAVAÇÃO MANUAL PARA BLOCO DE COROAMENTO OU SAPATA (INCLUINDO ESCAVAÇÃO PARA COLOCAÇÃO DE FÔRMAS). AF_01/2024 | M3 | 17.51 | 0 | 111.14 |  | 26.05
TABELA SINAPI DESONERADA FEVEREIRO 2026 | 93382 | REATERRO MANUAL DE VALAS, COM COMPACTADOR DE SOLOS DE PERCUSSÃO. AF_08/2023 | M3 | 12.34 | 3.32 | 27.35 |  | 26.05
TABELA SINAPI DESONERADA FEVEREIRO 2026 | 100982 | CARGA, MANOBRA E DESCARGA DE ENTULHO EM CAMINHÃO BASCULANTE 10 M³ - CARGA COM ESCAVADEIRA HIDRÁULICA (CAÇAMBA DE 0,80 M³ / 111 HP) E DESCARGA LIVRE (UNIDADE: M3). AF_02/2026 | M3 | 5.17 | 7.61 | 1.95 |  | 26.05
TABELA SINAPI DESONERADA FEVEREIRO 2026 | 97914 | TRANSPORTE COM CAMINHÃO BASCULANTE DE 6 M³, EM VIA URBANA PAVIMENTADA, DMT ATÉ 30 KM (UNIDADE: M3XKM). AF_02/2026 | M3XKM | 155.1 | 2.43 | 0.77 |  | 26.05
Total do Grupo:
9052 - Infraestrutura
Tabela de Origem | Cód Auxiliar | Descrição do Serviço | Unid. | Quantidade | Material / Outros (R$) | Mão de Obra (R$) | Custo Unit. (R$) | BDI (%) | Preço Unit Material (R$) | Preço Unit MO (R$) | Preço Unit. (R$) | Preço MATERIAL (R$) | Preço MO (R$) | Preço Total (R$) | Verificação $+5% | Proposta x Referência
TABELA SINAPI DESONERADA FEVEREIRO 2026 |  | Infraestrutura |  | 0
TABELA SINAPI DESONERADA FEVEREIRO 2026 |  | Resíduos - Estrtutura de concreto armado |  | 0
TABELA SINAPI DESONERADA FEVEREIRO 2026 | 92266 | FABRICAÇÃO DE FÔRMA PARA VIGAS, EM CHAPA DE MADEIRA COMPENSADA PLASTIFICADA, E = 18 MM. AF_09/2020 | M2 | 158.14 | 130.78 | 48.22 |  | 26.05
TABELA SINAPI DESONERADA FEVEREIRO 2026 | 101952 | LAJE PRÉ-MOLDADA UNIDIRECIONAL, BIAPOIADA, PARA PISO, ENCHIMENTO EM EPS, VIGOTA TRELIÇADA, ALTURA TOTAL DA LAJE "LT" = 16 CM (ENCHIMENTO+CAPA) = (12+4). AF_08/2025 | M2 | 40 | 217.75 | 35.89 |  | 26.05
TABELA SINAPI DESONERADA FEVEREIRO 2026 | 92760 | ARMAÇÃO DE PILAR OU VIGA DE ESTRUTURA CONVENCIONAL DE CONCRETO ARMADO UTILIZANDO AÇO CA-50 DE 6,3 MM - MONTAGEM. AF_06/2022 | KG | 48.4 | 9.18 | 4.16 |  | 26.05
TABELA SINAPI DESONERADA FEVEREIRO 2026 | 92761 | ARMAÇÃO DE PILAR OU VIGA DE ESTRUTURA CONVENCIONAL DE CONCRETO ARMADO UTILIZANDO AÇO CA-50 DE 8,0 MM - MONTAGEM. AF_06/2022 | KG | 182.8 | 9.49 | 2.72 |  | 26.05
TABELA SINAPI DESONERADA FEVEREIRO 2026 | 92762 | ARMAÇÃO DE PILAR OU VIGA DE ESTRUTURA CONVENCIONAL DE CONCRETO ARMADO UTILIZANDO AÇO CA-50 DE 10,0 MM - MONTAGEM. AF_06/2022 | KG | 194.6 | 8.95 | 1.8 |  | 26.05
TABELA SINAPI DESONERADA FEVEREIRO 2026 | 92763 | ARMAÇÃO DE PILAR OU VIGA DE ESTRUTURA CONVENCIONAL DE CONCRETO ARMADO UTILIZANDO AÇO CA-50 DE 12,5 MM - MONTAGEM. AF_06/2022 | KG | 80.1 | 7.81 | 1.15 |  | 26.05
TABELA SINAPI DESONERADA FEVEREIRO 2026 | 92768 | ARMAÇÃO DE LAJE DE ESTRUTURA CONVENCIONAL DE CONCRETO ARMADO UTILIZANDO AÇO CA-60 DE 5,0 MM - MONTAGEM. AF_06/2022 | KG | 167.3 | 8.56 | 5.36 |  | 26.05
TABELA SINAPI DESONERADA FEVEREIRO 2026 | 96557 | CONCRETAGEM DE BLOCO DE COROAMENTO OU VIGA BALDRAME, FCK 30 MPA, COM USO DE BOMBA - LANÇAMENTO, ADENSAMENTO E ACABAMENTO. AF_01/2024 | M3 | 15.67 | 805.12 | 23.88 |  | 26.05
Total do Grupo:
9054 - Paredes, Painéis E Esquadrias
Tabela de Origem | Cód Auxiliar | Descrição do Serviço | Unid. | Quantidade | Material / Outros (R$) | Mão de Obra (R$) | Custo Unit. (R$) | BDI (%) | Preço Unit Material (R$) | Preço Unit MO (R$) | Preço Unit. (R$) | Preço MATERIAL (R$) | Preço MO (R$) | Preço Total (R$) | Verificação $+5% | Proposta x Referência
TABELA SINAPI DESONERADA FEVEREIRO 2026 |  | Paredes, Painéis E Esquadrias |  | 0
TABELA SINAPI DESONERADA FEVEREIRO 2026 |  | Resíduos - Paredes e painéis |  | 0
TABELA SINAPI DESONERADA FEVEREIRO 2026 | 103330 | ALVENARIA DE VEDAÇÃO DE BLOCOS CERÂMICOS FURADOS NA HORIZONTAL DE 11,5X19X19 CM (ESPESSURA 11,5 CM) E ARGAMASSA DE ASSENTAMENTO COM PREPARO EM BETONEIRA. AF_12/2021 | M2 | 107.9 | 41.83 | 57.23 |  | 26.05
TABELA SINAPI DESONERADA FEVEREIRO 2026 | 93187 | VERGA MOLDADA IN LOCO EM CONCRETO, ESPESSURA DE *20* CM. AF_03/2024 | M | 14.3 | 64.35 | 38.92 |  | 26.05
Total do Grupo:
9055 - Coberturas E Proteções
Tabela de Origem | Cód Auxiliar | Descrição do Serviço | Unid. | Quantidade | Material / Outros (R$) | Mão de Obra (R$) | Custo Unit. (R$) | BDI (%) | Preço Unit Material (R$) | Preço Unit MO (R$) | Preço Unit. (R$) | Preço MATERIAL (R$) | Preço MO (R$) | Preço Total (R$) | Verificação $+5% | Proposta x Referência
TABELA SINAPI DESONERADA FEVEREIRO 2026 |  | Coberturas E Proteções |  | 0
TABELA SINAPI DESONERADA FEVEREIRO 2026 |  | Resíduos - Cobertura |  | 0
TABELA SINAPI DESONERADA FEVEREIRO 2026 | 87642 | CONTRAPISO EM ARGAMASSA TRAÇO 1:4 (CIMENTO E AREIA), PREPARO MANUAL, APLICADO EM ÁREAS SECAS SOBRE LAJE, ADERIDO, ACABAMENTO NÃO REFORÇADO, ESPESSURA 4CM. AF_07/2021 | M2 | 39.6 | 36.24 | 27.23 |  | 26.05
TABELA SINAPI DESONERADA FEVEREIRO 2026 | 98547 | IMPERMEABILIZAÇÃO DE SUPERFÍCIE COM MANTA ASFÁLTICA, DUAS CAMADAS, INCLUSIVE APLICAÇÃO DE PRIMER ASFÁLTICO, E=3MM E E=4MM. AF_09/2023 | M2 | 39.6 | 158.31 | 59.09 |  | 26.05
TABELA SINAPI DESONERADA FEVEREIRO 2026 | 98563 | PROTEÇÃO MECÂNICA DE SUPERFÍCIE HORIZONTAL COM ARGAMASSA DE CIMENTO E AREIA, TRAÇO 1:3, E=2CM. AF_09/2023 | M2 | 39.6 | 19.1 | 25.24 |  | 26.05
TABELA SINAPI DESONERADA FEVEREIRO 2026 | CPU169438 | 082 - ARGILA EXPANDIDA | M3 | 5.94 | 888.8 | 0 |  | 26.05
TABELA SINAPI DESONERADA FEVEREIRO 2026 | 98689 | SOLEIRA EM GRANITO, LARGURA 15 CM, ESPESSURA 2,0 CM. AF_02/2026 | M | 27.05 | 106.25 | 33.5 |  | 26.05
Total do Grupo:
9108 - Impermeabilizações
Tabela de Origem | Cód Auxiliar | Descrição do Serviço | Unid. | Quantidade | Material / Outros (R$) | Mão de Obra (R$) | Custo Unit. (R$) | BDI (%) | Preço Unit Material (R$) | Preço Unit MO (R$) | Preço Unit. (R$) | Preço MATERIAL (R$) | Preço MO (R$) | Preço Total (R$) | Verificação $+5% | Proposta x Referência
TABELA SINAPI DESONERADA FEVEREIRO 2026 |  | Impermeabilizações |  | 0
TABELA SINAPI DESONERADA FEVEREIRO 2026 |  | Resíduos - Impermeabilização |  | 0
TABELA SINAPI DESONERADA FEVEREIRO 2026 | 98555 | IMPERMEABILIZAÇÃO DE SUPERFÍCIE COM ARGAMASSA POLIMÉRICA / MEMBRANA ACRÍLICA, 3 DEMÃOS. AF_09/2023 | M2 | 17.04 | 8.61 | 24.03 |  | 26.05
Total do Grupo:
9110 - Esquadrias
Tabela de Origem | Cód Auxiliar | Descrição do Serviço | Unid. | Quantidade | Material / Outros (R$) | Mão de Obra (R$) | Custo Unit. (R$) | BDI (%) | Preço Unit Material (R$) | Preço Unit MO (R$) | Preço Unit. (R$) | Preço MATERIAL (R$) | Preço MO (R$) | Preço Total (R$) | Verificação $+5% | Proposta x Referência
TABELA SINAPI DESONERADA FEVEREIRO 2026 |  | Esquadrias |  | 0
TABELA SINAPI DESONERADA FEVEREIRO 2026 |  | Resíduos - Esquadrias |  | 0
TABELA SINAPI DESONERADA FEVEREIRO 2026 | 91341 | PORTA EM ALUMÍNIO DE ABRIR TIPO VENEZIANA COM GUARNIÇÃO, FIXAÇÃO COM PARAFUSOS - FORNECIMENTO E INSTALAÇÃO. AF_10/2025 | M2 | 9.87 | 1025.92 | 22.76 |  | 26.05
TABELA SINAPI DESONERADA FEVEREIRO 2026 | 94569 | JANELA DE ALUMÍNIO TIPO MAXIM-AR, BATENTE/ REQUADRO 3 A 14 CM, VIDRO INCLUSO, FIXAÇÃO COM PARAFUSO, SEM GUARNIÇÃO/ ALIZAR, DIMENSÕES 60X80 (A X L) CM, SEM ACABAMENTO, VEDAÇÃO COM SILICONE, EXCLUSIVE CONTRAMARCO - FORNECIMENTO E INSTALAÇÃO. AF_11/2024 | M2 | 4.8 | 690.15 | 46.87 |  | 26.05
TABELA SINAPI DESONERADA FEVEREIRO 2026 | CPU169436 | 083 - TELA PARA ESQUADRIAS | M2 | 14.67 | 115.62 | 0 |  | 26.05
TABELA SINAPI DESONERADA FEVEREIRO 2026 | 98689 | SOLEIRA EM GRANITO, LARGURA 15 CM, ESPESSURA 2,0 CM. AF_02/2026 | M | 5.74 | 106.25 | 33.5 |  | 26.05
Total do Grupo:
9113 - Revestimentos de Parede
Tabela de Origem | Cód Auxiliar | Descrição do Serviço | Unid. | Quantidade | Material / Outros (R$) | Mão de Obra (R$) | Custo Unit. (R$) | BDI (%) | Preço Unit Material (R$) | Preço Unit MO (R$) | Preço Unit. (R$) | Preço MATERIAL (R$) | Preço MO (R$) | Preço Total (R$) | Verificação $+5% | Proposta x Referência
TABELA SINAPI DESONERADA FEVEREIRO 2026 |  | Revestimentos de Parede |  | 0
TABELA SINAPI DESONERADA FEVEREIRO 2026 |  | Resíduos - Revestimento de paredes |  | 0
TABELA SINAPI DESONERADA FEVEREIRO 2026 | 87904 | CHAPISCO APLICADO EM ALVENARIA (COM PRESENÇA DE VÃOS) E ESTRUTURAS DE CONCRETO DE FACHADA, COM COLHER DE PEDREIRO. ARGAMASSA TRAÇO 1:3 COM PREPARO MANUAL. AF_10/2022 | M2 | 223.92 | 1.88 | 8.29 |  | 26.05
TABELA SINAPI DESONERADA FEVEREIRO 2026 | 87529 | MASSA ÚNICA, EM ARGAMASSA TRAÇO 1:2:8, PREPARO MECÂNICO, APLICADA MANUALMENTE EM PAREDES INTERNAS DE AMBIENTES COM ÁREA ENTRE 5M² E 10M², E = 17,5MM, COM TALISCAS. AF_03/2024 | M2 | 223.92 | 15.82 | 26.7 |  | 26.05
TABELA SINAPI DESONERADA FEVEREIRO 2026 | 87273 | REVESTIMENTO CERÂMICO PARA PAREDES INTERNAS COM PLACAS TIPO ESMALTADA DE DIMENSÕES 33X45 CM APLICADAS NA ALTURA INTEIRA DAS PAREDES. AF_02/2023_PE | M2 | 142.34 | 34.48 | 31.35 |  | 26.05
Total do Grupo:
9112 - Revestimentos de Piso
Tabela de Origem | Cód Auxiliar | Descrição do Serviço | Unid. | Quantidade | Material / Outros (R$) | Mão de Obra (R$) | Custo Unit. (R$) | BDI (%) | Preço Unit Material (R$) | Preço Unit MO (R$) | Preço Unit. (R$) | Preço MATERIAL (R$) | Preço MO (R$) | Preço Total (R$) | Verificação $+5% | Proposta x Referência
TABELA SINAPI DESONERADA FEVEREIRO 2026 |  | Revestimentos de Piso |  | 0
TABELA SINAPI DESONERADA FEVEREIRO 2026 |  | Resíduos - Revestimento de pisos |  | 0
TABELA SINAPI DESONERADA FEVEREIRO 2026 | 87642 | CONTRAPISO EM ARGAMASSA TRAÇO 1:4 (CIMENTO E AREIA), PREPARO MANUAL, APLICADO EM ÁREAS SECAS SOBRE LAJE, ADERIDO, ACABAMENTO NÃO REFORÇADO, ESPESSURA 4CM. AF_07/2021 | M2 | 34.52 | 36.24 | 27.23 |  | 26.05
TABELA SINAPI DESONERADA FEVEREIRO 2026 | 104598 | REVESTIMENTO CERÂMICO PARA PISO COM PLACAS TIPO PORCELANATO DE DIMENSÕES 80X80 CM APLICADA EM AMBIENTES DE ÁREA MAIOR QUE 10 M². AF_02/2023_PE | M2 | 34.52 | 83.48 | 22.26 |  | 26.05
Total do Grupo:
9056 - Revestimentos
Tabela de Origem | Cód Auxiliar | Descrição do Serviço | Unid. | Quantidade | Material / Outros (R$) | Mão de Obra (R$) | Custo Unit. (R$) | BDI (%) | Preço Unit Material (R$) | Preço Unit MO (R$) | Preço Unit. (R$) | Preço MATERIAL (R$) | Preço MO (R$) | Preço Total (R$) | Verificação $+5% | Proposta x Referência
TABELA SINAPI DESONERADA FEVEREIRO 2026 |  | Revestimentos |  | 0
TABELA SINAPI DESONERADA FEVEREIRO 2026 |  | Resíduos - Revestimento de tetos |  | 0
TABELA SINAPI DESONERADA FEVEREIRO 2026 | 87904 | CHAPISCO APLICADO EM ALVENARIA (COM PRESENÇA DE VÃOS) E ESTRUTURAS DE CONCRETO DE FACHADA, COM COLHER DE PEDREIRO. ARGAMASSA TRAÇO 1:3 COM PREPARO MANUAL. AF_10/2022 | M2 | 34.52 | 1.88 | 8.29 |  | 26.05
TABELA SINAPI DESONERADA FEVEREIRO 2026 | 87529 | MASSA ÚNICA, EM ARGAMASSA TRAÇO 1:2:8, PREPARO MECÂNICO, APLICADA MANUALMENTE EM PAREDES INTERNAS DE AMBIENTES COM ÁREA ENTRE 5M² E 10M², E = 17,5MM, COM TALISCAS. AF_03/2024 | M2 | 34.52 | 15.82 | 26.7 |  | 26.05
Total do Grupo:
9115 - Louças e Metais
Tabela de Origem | Cód Auxiliar | Descrição do Serviço | Unid. | Quantidade | Material / Outros (R$) | Mão de Obra (R$) | Custo Unit. (R$) | BDI (%) | Preço Unit Material (R$) | Preço Unit MO (R$) | Preço Unit. (R$) | Preço MATERIAL (R$) | Preço MO (R$) | Preço Total (R$) | Verificação $+5% | Proposta x Referência
TABELA SINAPI DESONERADA FEVEREIRO 2026 |  | Louças e Metais |  | 0
TABELA SINAPI DESONERADA FEVEREIRO 2026 |  | Resíduos - Louças e metais |  | 0
TABELA SINAPI DESONERADA FEVEREIRO 2026 | 86942 | LAVATÓRIO LOUÇA BRANCA SUSPENSO, *40 X 30* CM OU EQUIVALENTE, PADRÃO POPULAR, INCLUSO SIFÃO TIPO GARRAFA EM PVC, VÁLVULA E ENGATE FLEXÍVEL 30 CM EM PLÁSTICO E TORNEIRA CROMADA DE MESA, PADRÃO POPULAR - FORNECIMENTO E INSTALAÇÃO. AF_02/2026 | UN | 1 | 265.72 | 42.22 |  | 26.05
TABELA SINAPI DESONERADA FEVEREIRO 2026 | 95547 | SABONETEIRA PLÁSTICA TIPO DISPENSER PARA SABONETE LÍQUIDO COM RESERVATÓRIO 800 A 1500 ML, INCLUSO FIXAÇÃO. AF_02/2026 | UN | 1 | 59 | 16.29 |  | 26.05
TABELA SINAPI DESONERADA FEVEREIRO 2026 | CPU169435 | 084 - DISPENSER DE PAPEL TOALHA | UN | 1 | 73.17 | 0 |  | 26.05
TABELA SINAPI DESONERADA FEVEREIRO 2026 | CPU169431 | 085 - TORNEIRA CROMADA DE PRESSÃO | UN | 1 | 225.35 | 0 |  | 26.05
TABELA SINAPI DESONERADA FEVEREIRO 2026 | 86914 | TORNEIRA CROMADA 1/2" OU 3/4" PARA TANQUE, PADRÃO MÉDIO - FORNECIMENTO E INSTALAÇÃO. AF_02/2026 | UN | 1 | 134.88 | 6.99 |  | 26.05
TABELA SINAPI DESONERADA FEVEREIRO 2026 | CPU169433 | 086 - GRELHA ALUMINIO 10CM | M | 3.8 | 191.88 | 0 |  | 26.05
Total do Grupo:
9114 - Pintura
Tabela de Origem | Cód Auxiliar | Descrição do Serviço | Unid. | Quantidade | Material / Outros (R$) | Mão de Obra (R$) | Custo Unit. (R$) | BDI (%) | Preço Unit Material (R$) | Preço Unit MO (R$) | Preço Unit. (R$) | Preço MATERIAL (R$) | Preço MO (R$) | Preço Total (R$) | Verificação $+5% | Proposta x Referência
TABELA SINAPI DESONERADA FEVEREIRO 2026 |  | Pintura |  | 0
TABELA SINAPI DESONERADA FEVEREIRO 2026 |  | Resíduos - Pintura |  | 0
TABELA SINAPI DESONERADA FEVEREIRO 2026 | 88489 | PINTURA LÁTEX ACRÍLICA PREMIUM, APLICAÇÃO MANUAL EM PAREDES, DUAS DEMÃOS. AF_04/2023 | M2 | 81.58 | 6.51 | 7.07 |  | 26.05
TABELA SINAPI DESONERADA FEVEREIRO 2026 | 88489 | PINTURA LÁTEX ACRÍLICA PREMIUM, APLICAÇÃO MANUAL EM PAREDES, DUAS DEMÃOS. AF_04/2023 | M2 | 34.52 | 6.51 | 7.07 |  | 26.05
Total do Grupo:
9058 - Instalações Elétricas
Tabela de Origem | Cód Auxiliar | Descrição do Serviço | Unid. | Quantidade | Material / Outros (R$) | Mão de Obra (R$) | Custo Unit. (R$) | BDI (%) | Preço Unit Material (R$) | Preço Unit MO (R$) | Preço Unit. (R$) | Preço MATERIAL (R$) | Preço MO (R$) | Preço Total (R$) | Verificação $+5% | Proposta x Referência
TABELA SINAPI DESONERADA FEVEREIRO 2026 |  | Instalações Elétricas |  | 0
TABELA SINAPI DESONERADA FEVEREIRO 2026 |  | Resíduos - Luminárias |  | 0
TABELA SINAPI DESONERADA FEVEREIRO 2026 | CPU169405 | 092 - LUMINÁRIA DE SOBREPOR HERMÉTICA | UN | 10 | 192.33 | 0 |  | 26.05
TABELA SINAPI DESONERADA FEVEREIRO 2026 |  | Resíduos - Instalações Elétricas |  | 0
TABELA SINAPI DESONERADA FEVEREIRO 2026 | CPU169403 | 087 - QUADRO DE CARGAS MONTADO | UN | 1 | 634.8 | 0 |  | 26.05
TABELA SINAPI DESONERADA FEVEREIRO 2026 | 91940 | CAIXA RETANGULAR 4" X 2" MÉDIA (1,30 M DO PISO), PVC, INSTALADA EM PAREDE - FORNECIMENTO E INSTALAÇÃO. AF_03/2023 | UN | 7 | 2.5 | 20.85 |  | 26.05
TABELA SINAPI DESONERADA FEVEREIRO 2026 | 91937 | CAIXA OCTOGONAL 3" X 3", PVC, INSTALADA EM LAJE - FORNECIMENTO E INSTALAÇÃO. AF_03/2023 | UN | 10 | 3.55 | 15.76 |  | 26.05
TABELA SINAPI DESONERADA FEVEREIRO 2026 | 91924 | CABO DE COBRE FLEXÍVEL ISOLADO, 1,5 MM², ANTI-CHAMA 450/750 V, PARA CIRCUITOS TERMINAIS - FORNECIMENTO E INSTALAÇÃO. AF_03/2023 | M | 119 | 2.13 | 1.63 |  | 26.05
TABELA SINAPI DESONERADA FEVEREIRO 2026 | 91926 | CABO DE COBRE FLEXÍVEL ISOLADO, 2,5 MM², ANTI-CHAMA 450/750 V, PARA CIRCUITOS TERMINAIS - FORNECIMENTO E INSTALAÇÃO. AF_03/2023 | M | 75 | 3.35 | 2.05 |  | 26.05
TABELA SINAPI DESONERADA FEVEREIRO 2026 | 91929 | CABO DE COBRE FLEXÍVEL ISOLADO, 4 MM², ANTI-CHAMA 0,6/1,0 KV, PARA CIRCUITOS TERMINAIS - FORNECIMENTO E INSTALAÇÃO. AF_03/2023 | M | 150 | 6.06 | 2.76 |  | 26.05
TABELA SINAPI DESONERADA FEVEREIRO 2026 | 97886 | CAIXA ENTERRADA ELÉTRICA RETANGULAR, EM ALVENARIA COM TIJOLOS CERÂMICOS MACIÇOS, FUNDO COM BRITA, DIMENSÕES INTERNAS: 0,3X0,3X0,3 M. AF_12/2020 | UN | 3 | 72.02 | 120.85 |  | 26.05
TABELA SINAPI DESONERADA FEVEREIRO 2026 | 91953 | INTERRUPTOR SIMPLES (1 MÓDULO), 10A/250V, INCLUINDO SUPORTE E PLACA - FORNECIMENTO E INSTALAÇÃO. AF_03/2023 | UN | 4 | 11.79 | 25.56 |  | 26.05
TABELA SINAPI DESONERADA FEVEREIRO 2026 | 91996 | TOMADA MÉDIA DE EMBUTIR (1 MÓDULO), 2P+T 10 A, INCLUINDO SUPORTE E PLACA - FORNECIMENTO E INSTALAÇÃO. AF_03/2023 | UN | 1 | 12.78 | 31.59 |  | 26.05
TABELA SINAPI DESONERADA FEVEREIRO 2026 | CPU169401 | 088 - TOMADA EXTERNA 10A - 2P+T | UN | 1 | 185.84 | 0 |  | 26.05
TABELA SINAPI DESONERADA FEVEREIRO 2026 | 92027 | INTERRUPTOR SIMPLES (2 MÓDULOS) COM 1 TOMADA DE EMBUTIR 2P+T 10 A, INCLUINDO SUPORTE E PLACA - FORNECIMENTO E INSTALAÇÃO. AF_03/2023 | UN | 1 | 27.12 | 55.68 |  | 26.05
TABELA SINAPI DESONERADA FEVEREIRO 2026 | 91834 | ELETRODUTO FLEXÍVEL CORRUGADO, PVC, DN 25 MM (3/4"), PARA CIRCUITOS TERMINAIS, INSTALADO EM FORRO - FORNECIMENTO E INSTALAÇÃO. AF_03/2023 | M | 55 | 4.29 | 14.85 |  | 26.05
TABELA SINAPI DESONERADA FEVEREIRO 2026 | 91836 | ELETRODUTO FLEXÍVEL CORRUGADO, PVC, DN 32 MM (1"), PARA CIRCUITOS TERMINAIS, INSTALADO EM FORRO - FORNECIMENTO E INSTALAÇÃO. AF_03/2023 | M | 50 | 6.33 | 15.84 |  | 26.05
Total do Grupo:
9059 - Instalações Hidrossanitárias
Tabela de Origem | Cód Auxiliar | Descrição do Serviço | Unid. | Quantidade | Material / Outros (R$) | Mão de Obra (R$) | Custo Unit. (R$) | BDI (%) | Preço Unit Material (R$) | Preço Unit MO (R$) | Preço Unit. (R$) | Preço MATERIAL (R$) | Preço MO (R$) | Preço Total (R$) | Verificação $+5% | Proposta x Referência
TABELA SINAPI DESONERADA FEVEREIRO 2026 |  | Instalações Hidrossanitárias |  | 0
TABELA SINAPI DESONERADA FEVEREIRO 2026 |  | Resíduos - Instalações Hidrossanitárias - Esgoto |  | 0
TABELA SINAPI DESONERADA FEVEREIRO 2026 | 99253 | CAIXA ENTERRADA HIDRÁULICA RETANGULAR EM ALVENARIA COM TIJOLOS CERÂMICOS MACIÇOS, DIMENSÕES INTERNAS: 0,6X0,6X0,6 M PARA REDE DE DRENAGEM. AF_12/2020 | UN | 1 | 272.61 | 386.18 |  | 26.05
TABELA SINAPI DESONERADA FEVEREIRO 2026 | 89495 | RALO SIFONADO, PVC, DN 100 X 40 MM, JUNTA SOLDÁVEL, FORNECIDO E INSTALADO EM RAMAIS DE ENCAMINHAMENTO DE ÁGUA PLUVIAL. AF_06/2022 | UN | 3 | 13.62 | 6.73 |  | 26.05
TABELA SINAPI DESONERADA FEVEREIRO 2026 | 89707 | CAIXA SIFONADA, PVC, DN 100 X 100 X 50 MM, JUNTA ELÁSTICA, FORNECIDA E INSTALADA EM RAMAL DE DESCARGA OU EM RAMAL DE ESGOTO SANITÁRIO. AF_08/2022 | UN | 1 | 31.42 | 23.98 |  | 26.05
TABELA SINAPI DESONERADA FEVEREIRO 2026 | 89708 | CAIXA SIFONADA, PVC, DN 150 X 185 X 75 MM, JUNTA ELÁSTICA, FORNECIDA E INSTALADA EM RAMAL DE DESCARGA OU EM RAMAL DE ESGOTO SANITÁRIO. AF_08/2022 | UN | 2 | 86.57 | 28.73 |  | 26.05
TABELA SINAPI DESONERADA FEVEREIRO 2026 | 89713 | TUBO PVC, SERIE NORMAL, ESGOTO PREDIAL, DN 75 MM, FORNECIDO E INSTALADO EM RAMAL DE DESCARGA OU RAMAL DE ESGOTO SANITÁRIO. AF_08/2022 | M | 6 | 15 | 22.93 |  | 26.05
TABELA SINAPI DESONERADA FEVEREIRO 2026 | 89712 | TUBO PVC, SERIE NORMAL, ESGOTO PREDIAL, DN 50 MM, FORNECIDO E INSTALADO EM RAMAL DE DESCARGA OU RAMAL DE ESGOTO SANITÁRIO. AF_08/2022 | M | 12 | 11.44 | 19.14 |  | 26.05
TABELA SINAPI DESONERADA FEVEREIRO 2026 | 89711 | TUBO PVC, SERIE NORMAL, ESGOTO PREDIAL, DN 40 MM, FORNECIDO E INSTALADO EM RAMAL DE DESCARGA OU RAMAL DE ESGOTO SANITÁRIO. AF_08/2022 | M | 18 | 6.93 | 17.62 |  | 26.05
TABELA SINAPI DESONERADA FEVEREIRO 2026 | 89753 | LUVA SIMPLES, PVC, SERIE NORMAL, ESGOTO PREDIAL, DN 50 MM, JUNTA ELÁSTICA, FORNECIDO E INSTALADO EM RAMAL DE DESCARGA OU RAMAL DE ESGOTO SANITÁRIO. AF_08/2022 | UN | 5 | 5.02 | 5.52 |  | 26.05
TABELA SINAPI DESONERADA FEVEREIRO 2026 | 89783 | JUNÇÃO SIMPLES, PVC, SERIE NORMAL, ESGOTO PREDIAL, DN 40 MM, JUNTA SOLDÁVEL, FORNECIDO E INSTALADO EM RAMAL DE DESCARGA OU RAMAL DE ESGOTO SANITÁRIO. AF_08/2022 | UN | 4 | 7.11 | 10.18 |  | 26.05
TABELA SINAPI DESONERADA FEVEREIRO 2026 | 89731 | JOELHO 90 GRAUS, PVC, SERIE NORMAL, ESGOTO PREDIAL, DN 50 MM, JUNTA ELÁSTICA, FORNECIDO E INSTALADO EM RAMAL DE DESCARGA OU RAMAL DE ESGOTO SANITÁRIO. AF_08/2022 | UN | 2 | 7.91 | 8.29 |  | 26.05
TABELA SINAPI DESONERADA FEVEREIRO 2026 | 89732 | JOELHO 45 GRAUS, PVC, SERIE NORMAL, ESGOTO PREDIAL, DN 50 MM, JUNTA ELÁSTICA, FORNECIDO E INSTALADO EM RAMAL DE DESCARGA OU RAMAL DE ESGOTO SANITÁRIO. AF_08/2022 | UN | 2 | 8.64 | 8.29 |  | 26.05
TABELA SINAPI DESONERADA FEVEREIRO 2026 | 89724 | JOELHO 90 GRAUS, PVC, SERIE NORMAL, ESGOTO PREDIAL, DN 40 MM, JUNTA SOLDÁVEL, FORNECIDO E INSTALADO EM RAMAL DE DESCARGA OU RAMAL DE ESGOTO SANITÁRIO. AF_08/2022 | UN | 5 | 4.33 | 7.63 |  | 26.05
TABELA SINAPI DESONERADA FEVEREIRO 2026 | 89726 | JOELHO 45 GRAUS, PVC, SERIE NORMAL, ESGOTO PREDIAL, DN 40 MM, JUNTA SOLDÁVEL, FORNECIDO E INSTALADO EM RAMAL DE DESCARGA OU RAMAL DE ESGOTO SANITÁRIO. AF_08/2022 | UN | 8 | 4.56 | 7.63 |  | 26.05
TABELA SINAPI DESONERADA FEVEREIRO 2026 | 89784 | TE, PVC, SERIE NORMAL, ESGOTO PREDIAL, DN 50 X 50 MM, JUNTA ELÁSTICA, FORNECIDO E INSTALADO EM RAMAL DE DESCARGA OU RAMAL DE ESGOTO SANITÁRIO. AF_08/2022 | UN | 1 | 14.8 | 11.05 |  | 26.05
TABELA SINAPI DESONERADA FEVEREIRO 2026 |  | Resíduos - Instalações Hidrossanitárias - Pluvial |  | 0
TABELA SINAPI DESONERADA FEVEREIRO 2026 | 89737 | JOELHO 90 GRAUS, PVC, SERIE NORMAL, ESGOTO PREDIAL, DN 75 MM, JUNTA ELÁSTICA, FORNECIDO E INSTALADO EM RAMAL DE DESCARGA OU RAMAL DE ESGOTO SANITÁRIO. AF_08/2022 | UN | 4 | 14.14 | 9.93 |  | 26.05
TABELA SINAPI DESONERADA FEVEREIRO 2026 | 89739 | JOELHO 45 GRAUS, PVC, SERIE NORMAL, ESGOTO PREDIAL, DN 75 MM, JUNTA ELÁSTICA, FORNECIDO E INSTALADO EM RAMAL DE DESCARGA OU RAMAL DE ESGOTO SANITÁRIO. AF_08/2022 | UN | 5 | 15.12 | 9.93 |  | 26.05
TABELA SINAPI DESONERADA FEVEREIRO 2026 | 89774 | LUVA SIMPLES, PVC, SERIE NORMAL, ESGOTO PREDIAL, DN 75 MM, JUNTA ELÁSTICA, FORNECIDO E INSTALADO EM RAMAL DE DESCARGA OU RAMAL DE ESGOTO SANITÁRIO. AF_08/2022 | UN | 9 | 10.62 | 6.62 |  | 26.05
TABELA SINAPI DESONERADA FEVEREIRO 2026 | 99253 | CAIXA ENTERRADA HIDRÁULICA RETANGULAR EM ALVENARIA COM TIJOLOS CERÂMICOS MACIÇOS, DIMENSÕES INTERNAS: 0,6X0,6X0,6 M PARA REDE DE DRENAGEM. AF_12/2020 | UN | 1 | 272.61 | 386.18 |  | 26.05
TABELA SINAPI DESONERADA FEVEREIRO 2026 | 89713 | TUBO PVC, SERIE NORMAL, ESGOTO PREDIAL, DN 75 MM, FORNECIDO E INSTALADO EM RAMAL DE DESCARGA OU RAMAL DE ESGOTO SANITÁRIO. AF_08/2022 | M | 24 | 15 | 22.93 |  | 26.05
TABELA SINAPI DESONERADA FEVEREIRO 2026 | 89714 | TUBO PVC, SERIE NORMAL, ESGOTO PREDIAL, DN 100 MM, FORNECIDO E INSTALADO EM RAMAL DE DESCARGA OU RAMAL DE ESGOTO SANITÁRIO. AF_08/2022 | M | 6 | 15.86 | 26.73 |  | 26.05
TABELA SINAPI DESONERADA FEVEREIRO 2026 |  | Resíduos - Instalações Hidrossanitárias - Água fria |  | 0
TABELA SINAPI DESONERADA FEVEREIRO 2026 | 89356 | TUBO, PVC, SOLDÁVEL, DE 25MM, INSTALADO EM RAMAL OU SUB-RAMAL DE ÁGUA - FORNECIMENTO E INSTALAÇÃO. AF_06/2022 | M | 54 | 4.47 | 22.85 |  | 26.05
TABELA SINAPI DESONERADA FEVEREIRO 2026 | 89987 | REGISTRO DE GAVETA BRUTO, LATÃO, ROSCÁVEL, 3/4", COM ACABAMENTO E CANOPLA CROMADOS - FORNECIMENTO E INSTALAÇÃO. AF_08/2021 | UN | 1 | 86.62 | 13.3 |  | 26.05
TABELA SINAPI DESONERADA FEVEREIRO 2026 | 90373 | JOELHO 90 GRAUS COM BUCHA DE LATÃO, PVC, SOLDÁVEL, DN 25MM, X 1/2 INSTALADO EM RAMAL OU SUB-RAMAL DE ÁGUA - FORNECIMENTO E INSTALAÇÃO. AF_06/2022 | UN | 1 | 6.44 | 7.89 |  | 26.05
TABELA SINAPI DESONERADA FEVEREIRO 2026 | 89412 | JOELHO 90 GRAUS, PVC, SOLDÁVEL, DN 25MM, X 3/4 INSTALADO EM RAMAL DE DISTRIBUIÇÃO DE ÁGUA - FORNECIMENTO E INSTALAÇÃO. AF_06/2022 | UN | 1 | 3.56 | 7.61 |  | 26.05
TABELA SINAPI DESONERADA FEVEREIRO 2026 | 89395 | TE, PVC, SOLDÁVEL, DN 25MM, INSTALADO EM RAMAL OU SUB-RAMAL DE ÁGUA - FORNECIMENTO E INSTALAÇÃO. AF_06/2022 | UN | 1 | 3.26 | 12.18 |  | 26.05
TABELA SINAPI DESONERADA FEVEREIRO 2026 | 89362 | JOELHO 90 GRAUS, PVC, SOLDÁVEL, DN 25MM, INSTALADO EM RAMAL OU SUB-RAMAL DE ÁGUA - FORNECIMENTO E INSTALAÇÃO. AF_06/2022 | UN | 7 | 2.1 | 9.14 |  | 26.05
TABELA SINAPI DESONERADA FEVEREIRO 2026 | 94703 | ADAPTADOR COM FLANGE E ANEL DE VEDAÇÃO, PVC, SOLDÁVEL, DN 25 MM X 3/4", INSTALADO EM RESERVAÇÃO PREDIAL DE ÁGUA - FORNECIMENTO E INSTALAÇÃO. AF_04/2024 | UN | 2 | 12.72 | 8.04 |  | 26.05
Total do Grupo:
9060 - Complementação Da Obra
Tabela de Origem | Cód Auxiliar | Descrição do Serviço | Unid. | Quantidade | Material / Outros (R$) | Mão de Obra (R$) | Custo Unit. (R$) | BDI (%) | Preço Unit Material (R$) | Preço Unit MO (R$) | Preço Unit. (R$) | Preço MATERIAL (R$) | Preço MO (R$) | Preço Total (R$) | Verificação $+5% | Proposta x Referência
TABELA SINAPI DESONERADA FEVEREIRO 2026 |  | Complementação Da Obra |  | 0
TABELA SINAPI DESONERADA FEVEREIRO 2026 |  | Resíduos - Limpeza da obra |  | 0
TABELA SINAPI DESONERADA FEVEREIRO 2026 | CPU169399 | 013 - LIMPEZA DA OBRA | M2 | 36.96 | 7.44 | 0 |  | 26.05
TABELA SINAPI DESONERADA FEVEREIRO 2026 | 100982 | CARGA, MANOBRA E DESCARGA DE ENTULHO EM CAMINHÃO BASCULANTE 10 M³ - CARGA COM ESCAVADEIRA HIDRÁULICA (CAÇAMBA DE 0,80 M³ / 111 HP) E DESCARGA LIVRE (UNIDADE: M3). AF_02/2026 | M3 | 4.44 | 7.61 | 1.95 |  | 26.05
TABELA SINAPI DESONERADA FEVEREIRO 2026 | 97914 | TRANSPORTE COM CAMINHÃO BASCULANTE DE 6 M³, EM VIA URBANA PAVIMENTADA, DMT ATÉ 30 KM (UNIDADE: M3XKM). AF_02/2026 | M3XKM | 133.06 | 2.43 | 0.77 |  | 26.05
Total do Grupo:
Total da Proposta:
Sistema Integrado de Controle de Obras Públicas
Emitido em: 07/10/2026
Note on F19: Custo unitário (referencial): R$ 0,00 Detalhamento informativo: Material: R$ 0,00 Equipamento: R$ 0,00 Incidencia: R$ 0,00 Subserviço: R$ 0,00
Note on F20: Custo unitário (referencial): R$ 102684,13 Detalhamento informativo: Material: R$ 0,00 Equipamento: R$ 0,00 Incidencia: R$ 0,00 Subserviço: R$ 89246,20
Note on F25: Custo unitário (referencial): R$ 0,00 Detalhamento informativo: Material: R$ 0,00 Equipamento: R$ 0,00 Incidencia: R$ 0,00 Subserviço: R$ 0,00
Note on F26: Custo unitário (referencial): R$ 467,42 Detalhamento informativo: Material: R$ 418,34 Equipamento: R$ 0,00 Incidencia: R$ 0,00 Subserviço: R$ 0,00
Note on F27: Custo unitário (referencial): R$ 1250,00 Detalhamento informativo: Material: R$ 1250,00 Equipamento: R$ 0,00 Incidencia: R$ 0,00 Subserviço: R$ 0,00
Note on F28: Custo unitário (referencial): R$ 1750,00 Detalhamento informativo: Material: R$ 1750,00 Equipamento: R$ 0,00 Incidencia: R$ 0,00 Subserviço: R$ 0,00
Note on F33: Custo unitário (referencial): R$ 0,00 Detalhamento informativo: Material: R$ 0,00 Equipamento: R$ 0,00 Incidencia: R$ 0,00 Subserviço: R$ 0,00
Note on F34: Custo unitário (referencial): R$ 0,00 Detalhamento informativo: Material: R$ 0,00 Equipamento: R$ 0,00 Incidencia: R$ 0,00 Subserviço: R$ 0,00
Note on F35: Custo unitário (referencial): R$ 1986,19 Detalhamento informativo: Material: R$ 1011,66 Equipamento: R$ 0,00 Incidencia: R$ 0,00 Subserviço: R$ 974,53
Note on F36: Custo unitário (referencial): R$ 91,44 Detalhamento informativo: Material: R$ 50,36 Equipamento: R$ 0,00 Incidencia: R$ 0,00 Subserviço: R$ 0,00
Note on F37: Custo unitário (referencial): R$ 0,00 Detalhamento informativo: Material: R$ 0,00 Equipamento: R$ 0,00 Incidencia: R$ 0,00 Subserviço: R$ 0,00
Note on F38: Custo unitário (referencial): R$ 67,08 Detalhamento informativo: Material: R$ 0,00 Equipamento: R$ 0,00 Incidencia: R$ 0,00 Subserviço: R$ 0,00
Note on F39: Custo unitário (referencial): R$ 3,50 Detalhamento informativo: Material: R$ 0,00 Equipamento: R$ 0,00 Incidencia: R$ 0,00 Subserviço: R$ 0,00
Note on F40: Custo unitário (referencial): R$ 101,58 Detalhamento informativo: Material: R$ 5,51 Equipamento: R$ 0,00 Incidencia: R$ 0,00 Subserviço: R$ 0,00
Note on F41: Custo unitário (referencial): R$ 8,13 Detalhamento informativo: Material: R$ 0,29 Equipamento: R$ 0,00 Incidencia: R$ 0,00 Subserviço: R$ 0,00
Note on F42: Custo unitário (referencial): R$ 18,40 Detalhamento informativo: Material: R$ 0,00 Equipamento: R$ 0,00 Incidencia: R$ 0,00 Subserviço: R$ 18,40
Note on F43: Custo unitário (referencial): R$ 40,39 Detalhamento informativo: Material: R$ 0,00 Equipamento: R$ 0,00 Incidencia: R$ 0,00 Subserviço: R$ 40,39
Note on F44: Custo unitário (referencial): R$ 21,37 Detalhamento informativo: Material: R$ 0,00 Equipamento: R$ 0,00 Incidencia: R$ 0,00 Subserviço: R$ 21,37
Note on F45: Custo unitário (referencial): R$ 11,39 Detalhamento informativo: Material: R$ 0,00 Equipamento: R$ 0,00 Incidencia: R$ 0,00 Subserviço: R$ 0,00
Note on F46: Custo unitário (referencial): R$ 29,41 Detalhamento informativo: Material: R$ 0,00 Equipamento: R$ 0,00 Incidencia: R$ 0,00 Subserviço: R$ 0,00
Note on F47: Custo unitário (referencial): R$ 15,14 Detalhamento informativo: Material: R$ 0,00 Equipamento: R$ 0,00 Incidencia: R$ 0,00 Subserviço: R$ 0,00
Note on F48: Custo unitário (referencial): R$ 1,88 Detalhamento informativo: Material: R$ 0,00 Equipamento: R$ 0,00 Incidencia: R$ 0,00 Subserviço: R$ 0,00
Note on F49: Custo unitário (referencial): R$ 11,04 Detalhamento informativo: Material: R$ 0,00 Equipamento: R$ 0,00 Incidencia: R$ 0,00 Subserviço: R$ 0,00
Note on F50: Custo unitário (referencial): R$ 9,56 Detalhamento informativo: Material: R$ 7,61 Equipamento: R$ 0,00 Incidencia: R$ 0,00 Subserviço: R$ 0,00
Note on F51: Custo unitário (referencial): R$ 3,20 Detalhamento informativo: Material: R$ 2,43 Equipamento: R$ 0,00 Incidencia: R$ 0,00 Subserviço: R$ 0,00
Note on F52: Custo unitário (referencial): R$ 0,00 Detalhamento informativo: Material: R$ 0,00 Equipamento: R$ 0,00 Incidencia: R$ 0,00 Subserviço: R$ 0,00
Note on F53: Custo unitário (referencial): R$ 111,14 Detalhamento informativo: Material: R$ 0,00 Equipamento: R$ 0,00 Incidencia: R$ 0,00 Subserviço: R$ 0,00
Note on F54: Custo unitário (referencial): R$ 30,67 Detalhamento informativo: Material: R$ 3,32 Equipamento: R$ 0,00 Incidencia: R$ 0,00 Subserviço: R$ 0,00
Note on F55: Custo unitário (referencial): R$ 9,56 Detalhamento informativo: Material: R$ 7,61 Equipamento: R$ 0,00 Incidencia: R$ 0,00 Subserviço: R$ 0,00
Note on F56: Custo unitário (referencial): R$ 3,20 Detalhamento informativo: Material: R$ 2,43 Equipamento: R$ 0,00 Incidencia: R$ 0,00 Subserviço: R$ 0,00
Note on F61: Custo unitário (referencial): R$ 0,00 Detalhamento informativo: Material: R$ 0,00 Equipamento: R$ 0,00 Incidencia: R$ 0,00 Subserviço: R$ 0,00
Note on F62: Custo unitário (referencial): R$ 0,00 Detalhamento informativo: Material: R$ 0,00 Equipamento: R$ 0,00 Incidencia: R$ 0,00 Subserviço: R$ 0,00
Note on F63: Custo unitário (referencial): R$ 93,93 Detalhamento informativo: Material: R$ 47,30 Equipamento: R$ 0,00 Incidencia: R$ 0,00 Subserviço: R$ 0,00
Note on F64: Custo unitário (referencial): R$ 179,00 Detalhamento informativo: Material: R$ 130,78 Equipamento: R$ 0,00 Incidencia: R$ 0,00 Subserviço: R$ 0,00
Note on F65: Custo unitário (referencial): R$ 195,53 Detalhamento informativo: Material: R$ 126,16 Equipamento: R$ 0,00 Incidencia: R$ 0,00 Subserviço: R$ 0,00
Note on F66: Custo unitário (referencial): R$ 14,18 Detalhamento informativo: Material: R$ 12,85 Equipamento: R$ 0,00 Incidencia: R$ 0,00 Subserviço: R$ 0,00
Note on F67: Custo unitário (referencial): R$ 13,92 Detalhamento informativo: Material: R$ 8,56 Equipamento: R$ 0,00 Incidencia: R$ 0,00 Subserviço: R$ 0,00
Note on F68: Custo unitário (referencial): R$ 10,21 Detalhamento informativo: Material: R$ 8,91 Equipamento: R$ 0,00 Incidencia: R$ 0,00 Subserviço: R$ 0,00
Note on F69: Custo unitário (referencial): R$ 615,72 Detalhamento informativo: Material: R$ 507,48 Equipamento: R$ 0,00 Incidencia: R$ 0,00 Subserviço: R$ 0,00
Note on F74: Custo unitário (referencial): R$ 0,00 Detalhamento informativo: Material: R$ 0,00 Equipamento: R$ 0,00 Incidencia: R$ 0,00 Subserviço: R$ 0,00
Note on F75: Custo unitário (referencial): R$ 0,00 Detalhamento informativo: Material: R$ 0,00 Equipamento: R$ 0,00 Incidencia: R$ 0,00 Subserviço: R$ 0,00
Note on F76: Custo unitário (referencial): R$ 99,06 Detalhamento informativo: Material: R$ 41,83 Equipamento: R$ 0,00 Incidencia: R$ 0,00 Subserviço: R$ 0,00
Note on F77: Custo unitário (referencial): R$ 244,15 Detalhamento informativo: Material: R$ 197,70 Equipamento: R$ 0,00 Incidencia: R$ 0,00 Subserviço: R$ 46,45
Note on F78: Custo unitário (referencial): R$ 263,27 Detalhamento informativo: Material: R$ 216,82 Equipamento: R$ 0,00 Incidencia: R$ 0,00 Subserviço: R$ 46,45
Note on F79: Custo unitário (referencial): R$ 12,48 Detalhamento informativo: Material: R$ 9,82 Equipamento: R$ 0,00 Incidencia: R$ 0,00 Subserviço: R$ 0,00
Note on F80: Custo unitário (referencial): R$ 103,27 Detalhamento informativo: Material: R$ 64,35 Equipamento: R$ 0,00 Incidencia: R$ 0,00 Subserviço: R$ 0,00
Note on F85: Custo unitário (referencial): R$ 0,00 Detalhamento informativo: Material: R$ 0,00 Equipamento: R$ 0,00 Incidencia: R$ 0,00 Subserviço: R$ 0,00
Note on F86: Custo unitário (referencial): R$ 0,00 Detalhamento informativo: Material: R$ 0,00 Equipamento: R$ 0,00 Incidencia: R$ 0,00 Subserviço: R$ 0,00
Note on F87: Custo unitário (referencial): R$ 32,64 Detalhamento informativo: Material: R$ 8,61 Equipamento: R$ 0,00 Incidencia: R$ 0,00 Subserviço: R$ 0,00
Note on F88: Custo unitário (referencial): R$ 85,01 Detalhamento informativo: Material: R$ 3,35 Equipamento: R$ 0,00 Incidencia: R$ 0,00 Subserviço: R$ 81,66
Note on F89: Custo unitário (referencial): R$ 1,75 Detalhamento informativo: Material: R$ 0,04 Equipamento: R$ 0,00 Incidencia: R$ 0,00 Subserviço: R$ 0,00
Note on F90: Custo unitário (referencial): R$ 27,77 Detalhamento informativo: Material: R$ 0,84 Equipamento: R$ 0,00 Incidencia: R$ 0,00 Subserviço: R$ 26,93
Note on F91: Custo unitário (referencial): R$ 60,78 Detalhamento informativo: Material: R$ 21,46 Equipamento: R$ 0,00 Incidencia: R$ 0,00 Subserviço: R$ 0,00
Note on F96: Custo unitário (referencial): R$ 0,00 Detalhamento informativo: Material: R$ 0,00 Equipamento: R$ 0,00 Incidencia: R$ 0,00 Subserviço: R$ 0,00
Note on F97: Custo unitário (referencial): R$ 0,00 Detalhamento informativo: Material: R$ 0,00 Equipamento: R$ 0,00 Incidencia: R$ 0,00 Subserviço: R$ 0,00
Note on F98: Custo unitário (referencial): R$ 770,10 Detalhamento informativo: Material: R$ 628,94 Equipamento: R$ 0,00 Incidencia: R$ 0,00 Subserviço: R$ 0,00
Note on F99: Custo unitário (referencial): R$ 776,20 Detalhamento informativo: Material: R$ 629,11 Equipamento: R$ 0,00 Incidencia: R$ 0,00 Subserviço: R$ 0,00
Note on F100: Custo unitário (referencial): R$ 975,78 Detalhamento informativo: Material: R$ 199,58 Equipamento: R$ 0,00 Incidencia: R$ 0,00 Subserviço: R$ 776,20
Note on F101: Custo unitário (referencial): R$ 702,01 Detalhamento informativo: Material: R$ 592,00 Equipamento: R$ 0,00 Incidencia: R$ 0,00 Subserviço: R$ 110,01
Note on F102: Custo unitário (referencial): R$ 753,02 Detalhamento informativo: Material: R$ 643,01 Equipamento: R$ 0,00 Incidencia: R$ 0,00 Subserviço: R$ 110,01
Note on F103: Custo unitário (referencial): R$ 804,02 Detalhamento informativo: Material: R$ 694,01 Equipamento: R$ 0,00 Incidencia: R$ 0,00 Subserviço: R$ 110,01
Note on F104: Custo unitário (referencial): R$ 213,72 Detalhamento informativo: Material: R$ 154,78 Equipamento: R$ 0,00 Incidencia: R$ 0,00 Subserviço: R$ 0,00
Note on F105: Custo unitário (referencial): R$ 906,96 Detalhamento informativo: Material: R$ 849,64 Equipamento: R$ 0,00 Incidencia: R$ 0,00 Subserviço: R$ 57,32
Note on F106: Custo unitário (referencial): R$ 1005,63 Detalhamento informativo: Material: R$ 936,96 Equipamento: R$ 0,00 Incidencia: R$ 0,00 Subserviço: R$ 68,67
Note on F107: Custo unitário (referencial): R$ 1166,11 Detalhamento informativo: Material: R$ 1097,44 Equipamento: R$ 0,00 Incidencia: R$ 0,00 Subserviço: R$ 68,67
Note on F108: Custo unitário (referencial): R$ 2193,47 Detalhamento informativo: Material: R$ 2112,57 Equipamento: R$ 0,00 Incidencia: R$ 0,00 Subserviço: R$ 80,90
Note on F109: Custo unitário (referencial): R$ 2308,25 Detalhamento informativo: Material: R$ 2221,45 Equipamento: R$ 0,00 Incidencia: R$ 0,00 Subserviço: R$ 86,80
Note on F110: Custo unitário (referencial): R$ 720,37 Detalhamento informativo: Material: R$ 655,90 Equipamento: R$ 0,00 Incidencia: R$ 0,00 Subserviço: R$ 64,47
Note on F111: Custo unitário (referencial): R$ 29,60 Detalhamento informativo: Material: R$ 0,00 Equipamento: R$ 0,00 Incidencia: R$ 0,00 Subserviço: R$ 29,60
Note on F116: Custo unitário (referencial): R$ 0,00 Detalhamento informativo: Material: R$ 0,00 Equipamento: R$ 0,00 Incidencia: R$ 0,00 Subserviço: R$ 0,00
Note on F117: Custo unitário (referencial): R$ 0,00 Detalhamento informativo: Material: R$ 0,00 Equipamento: R$ 0,00 Incidencia: R$ 0,00 Subserviço: R$ 0,00
Note on F118: Custo unitário (referencial): R$ 10,17 Detalhamento informativo: Material: R$ 1,88 Equipamento: R$ 0,00 Incidencia: R$ 0,00 Subserviço: R$ 0,00
Note on F119: Custo unitário (referencial): R$ 42,52 Detalhamento informativo: Material: R$ 15,82 Equipamento: R$ 0,00 Incidencia: R$ 0,00 Subserviço: R$ 0,00
Note on F120: Custo unitário (referencial): R$ 65,83 Detalhamento informativo: Material: R$ 34,48 Equipamento: R$ 0,00 Incidencia: R$ 0,00 Subserviço: R$ 0,00
Note on F125: Custo unitário (referencial): R$ 0,00 Detalhamento informativo: Material: R$ 0,00 Equipamento: R$ 0,00 Incidencia: R$ 0,00 Subserviço: R$ 0,00
Note on F126: Custo unitário (referencial): R$ 0,00 Detalhamento informativo: Material: R$ 0,00 Equipamento: R$ 0,00 Incidencia: R$ 0,00 Subserviço: R$ 0,00
Note on F127: Custo unitário (referencial): R$ 82,95 Detalhamento informativo: Material: R$ 55,64 Equipamento: R$ 0,00 Incidencia: R$ 0,00 Subserviço: R$ 0,00
Note on F128: Custo unitário (referencial): R$ 125,79 Detalhamento informativo: Material: R$ 80,42 Equipamento: R$ 0,00 Incidencia: R$ 0,00 Subserviço: R$ 45,37
Note on F133: Custo unitário (referencial): R$ 0,00 Detalhamento informativo: Material: R$ 0,00 Equipamento: R$ 0,00 Incidencia: R$ 0,00 Subserviço: R$ 0,00
Note on F134: Custo unitário (referencial): R$ 0,00 Detalhamento informativo: Material: R$ 0,00 Equipamento: R$ 0,00 Incidencia: R$ 0,00 Subserviço: R$ 0,00
Note on F135: Custo unitário (referencial): R$ 63,47 Detalhamento informativo: Material: R$ 36,24 Equipamento: R$ 0,00 Incidencia: R$ 0,00 Subserviço: R$ 0,00
Note on F136: Custo unitário (referencial): R$ 131,58 Detalhamento informativo: Material: R$ 84,14 Equipamento: R$ 0,00 Incidencia: R$ 0,00 Subserviço: R$ 47,44
Note on F137: Custo unitário (referencial): R$ 131,58 Detalhamento informativo: Material: R$ 84,14 Equipamento: R$ 0,00 Incidencia: R$ 0,00 Subserviço: R$ 47,44
Note on F138: Custo unitário (referencial): R$ 296,54 Detalhamento informativo: Material: R$ 250,64 Equipamento: R$ 0,00 Incidencia: R$ 0,00 Subserviço: R$ 45,90
Note on F139: Custo unitário (referencial): R$ 24,34 Detalhamento informativo: Material: R$ 0,00 Equipamento: R$ 0,00 Incidencia: R$ 0,00 Subserviço: R$ 24,34
Note on F144: Custo unitário (referencial): R$ 0,00 Detalhamento informativo: Material: R$ 0,00 Equipamento: R$ 0,00 Incidencia: R$ 0,00 Subserviço: R$ 0,00
Note on F145: Custo unitário (referencial): R$ 0,00 Detalhamento informativo: Material: R$ 0,00 Equipamento: R$ 0,00 Incidencia: R$ 0,00 Subserviço: R$ 0,00
Note on F146: Custo unitário (referencial): R$ 5,32 Detalhamento informativo: Material: R$ 1,31 Equipamento: R$ 0,00 Incidencia: R$ 0,00 Subserviço: R$ 0,00
Note on F147: Custo unitário (referencial): R$ 4,19 Detalhamento informativo: Material: R$ 1,31 Equipamento: R$ 0,00 Incidencia: R$ 0,00 Subserviço: R$ 0,00
Note on F148: Custo unitário (referencial): R$ 16,34 Detalhamento informativo: Material: R$ 6,51 Equipamento: R$ 0,00 Incidencia: R$ 0,00 Subserviço: R$ 0,00
Note on F149: Custo unitário (referencial): R$ 13,58 Detalhamento informativo: Material: R$ 6,51 Equipamento: R$ 0,00 Incidencia: R$ 0,00 Subserviço: R$ 0,00
Note on F150: Custo unitário (referencial): R$ 24,87 Detalhamento informativo: Material: R$ 2,96 Equipamento: R$ 0,00 Incidencia: R$ 0,00 Subserviço: R$ 0,00
Note on F151: Custo unitário (referencial): R$ 13,61 Detalhamento informativo: Material: R$ 2,96 Equipamento: R$ 0,00 Incidencia: R$ 0,00 Subserviço: R$ 0,00
Note on F156: Custo unitário (referencial): R$ 0,00 Detalhamento informativo: Material: R$ 0,00 Equipamento: R$ 0,00 Incidencia: R$ 0,00 Subserviço: R$ 0,00
Note on F157: Custo unitário (referencial): R$ 0,00 Detalhamento informativo: Material: R$ 0,00 Equipamento: R$ 0,00 Incidencia: R$ 0,00 Subserviço: R$ 0,00
Note on F158: Custo unitário (referencial): R$ 500,31 Detalhamento informativo: Material: R$ 456,68 Equipamento: R$ 0,00 Incidencia: R$ 0,00 Subserviço: R$ 0,00
Note on F159: Custo unitário (referencial): R$ 804,44 Detalhamento informativo: Material: R$ 734,05 Equipamento: R$ 0,00 Incidencia: R$ 0,00 Subserviço: R$ 0,00
Note on F160: Custo unitário (referencial): R$ 307,94 Detalhamento informativo: Material: R$ 265,72 Equipamento: R$ 0,00 Incidencia: R$ 0,00 Subserviço: R$ 0,00
Note on F161: Custo unitário (referencial): R$ 885,31 Detalhamento informativo: Material: R$ 855,84 Equipamento: R$ 0,00 Incidencia: R$ 0,00 Subserviço: R$ 29,47
Note on F162: Custo unitário (referencial): R$ 181,45 Detalhamento informativo: Material: R$ 172,61 Equipamento: R$ 0,00 Incidencia: R$ 0,00 Subserviço: R$ 8,84
Note on F163: Custo unitário (referencial): R$ 689,96 Detalhamento informativo: Material: R$ 660,49 Equipamento: R$ 0,00 Incidencia: R$ 0,00 Subserviço: R$ 29,47
Note on F164: Custo unitário (referencial): R$ 384,20 Detalhamento informativo: Material: R$ 335,33 Equipamento: R$ 0,00 Incidencia: R$ 0,00 Subserviço: R$ 0,00
Note on F165: Custo unitário (referencial): R$ 370,83 Detalhamento informativo: Material: R$ 321,95 Equipamento: R$ 0,00 Incidencia: R$ 0,00 Subserviço: R$ 0,00
Note on F166: Custo unitário (referencial): R$ 130,71 Detalhamento informativo: Material: R$ 107,14 Equipamento: R$ 0,00 Incidencia: R$ 0,00 Subserviço: R$ 23,57
Note on F167: Custo unitário (referencial): R$ 193,71 Detalhamento informativo: Material: R$ 170,14 Equipamento: R$ 0,00 Incidencia: R$ 0,00 Subserviço: R$ 23,57
Note on F168: Custo unitário (referencial): R$ 49,56 Detalhamento informativo: Material: R$ 44,64 Equipamento: R$ 0,00 Incidencia: R$ 0,00 Subserviço: R$ 0,00
Note on F169: Custo unitário (referencial): R$ 75,29 Detalhamento informativo: Material: R$ 59,00 Equipamento: R$ 0,00 Incidencia: R$ 0,00 Subserviço: R$ 0,00
Note on F170: Custo unitário (referencial): R$ 781,37 Detalhamento informativo: Material: R$ 755,67 Equipamento: R$ 0,00 Incidencia: R$ 0,00 Subserviço: R$ 25,70
Note on F171: Custo unitário (referencial): R$ 202,69 Detalhamento informativo: Material: R$ 190,94 Equipamento: R$ 0,00 Incidencia: R$ 0,00 Subserviço: R$ 11,75
Note on F172: Custo unitário (referencial): R$ 248,39 Detalhamento informativo: Material: R$ 236,64 Equipamento: R$ 0,00 Incidencia: R$ 0,00 Subserviço: R$ 11,75
Note on F173: Custo unitário (referencial): R$ 225,35 Detalhamento informativo: Material: R$ 213,60 Equipamento: R$ 0,00 Incidencia: R$ 0,00 Subserviço: R$ 11,75
Note on F174: Custo unitário (referencial): R$ 225,35 Detalhamento informativo: Material: R$ 213,60 Equipamento: R$ 0,00 Incidencia: R$ 0,00 Subserviço: R$ 11,75
Note on F175: Custo unitário (referencial): R$ 69,15 Detalhamento informativo: Material: R$ 61,42 Equipamento: R$ 0,00 Incidencia: R$ 0,00 Subserviço: R$ 7,73
Note on F176: Custo unitário (referencial): R$ 70,26 Detalhamento informativo: Material: R$ 61,42 Equipamento: R$ 0,00 Incidencia: R$ 0,00 Subserviço: R$ 8,84
Note on F177: Custo unitário (referencial): R$ 205,78 Detalhamento informativo: Material: R$ 192,61 Equipamento: R$ 0,00 Incidencia: R$ 0,00 Subserviço: R$ 0,00
Note on F178: Custo unitário (referencial): R$ 629,32 Detalhamento informativo: Material: R$ 608,08 Equipamento: R$ 0,00 Incidencia: R$ 0,00 Subserviço: R$ 21,24
Note on F179: Custo unitário (referencial): R$ 1109,67 Detalhamento informativo: Material: R$ 1081,08 Equipamento: R$ 0,00 Incidencia: R$ 0,00 Subserviço: R$ 28,59
Note on F180: Custo unitário (referencial): R$ 989,33 Detalhamento informativo: Material: R$ 905,36 Equipamento: R$ 0,00 Incidencia: R$ 0,00 Subserviço: R$ 83,97
Note on F185: Custo unitário (referencial): R$ 0,00 Detalhamento informativo: Material: R$ 0,00 Equipamento: R$ 0,00 Incidencia: R$ 0,00 Subserviço: R$ 0,00
Note on F186: Custo unitário (referencial): R$ 0,00 Detalhamento informativo: Material: R$ 0,00 Equipamento: R$ 0,00 Incidencia: R$ 0,00 Subserviço: R$ 0,00
Note on F187: Custo unitário (referencial): R$ 26,26 Detalhamento informativo: Material: R$ 4,64 Equipamento: R$ 0,00 Incidencia: R$ 0,00 Subserviço: R$ 0,00
Note on F188: Custo unitário (referencial): R$ 23,35 Detalhamento informativo: Material: R$ 2,50 Equipamento: R$ 0,00 Incidencia: R$ 0,00 Subserviço: R$ 0,00
Note on F189: Custo unitário (referencial): R$ 20,89 Detalhamento informativo: Material: R$ 5,13 Equipamento: R$ 0,00 Incidencia: R$ 0,00 Subserviço: R$ 0,00
Note on F190: Custo unitário (referencial): R$ 125,33 Detalhamento informativo: Material: R$ 107,58 Equipamento: R$ 0,00 Incidencia: R$ 0,00 Subserviço: R$ 17,75
Note on F191: Custo unitário (referencial): R$ 476,72 Detalhamento informativo: Material: R$ 441,21 Equipamento: R$ 0,00 Incidencia: R$ 0,00 Subserviço: R$ 35,51
Note on F192: Custo unitário (referencial): R$ 557,63 Detalhamento informativo: Material: R$ 522,12 Equipamento: R$ 0,00 Incidencia: R$ 0,00 Subserviço: R$ 35,51
Note on F193: Custo unitário (referencial): R$ 64,99 Detalhamento informativo: Material: R$ 37,30 Equipamento: R$ 0,00 Incidencia: R$ 0,00 Subserviço: R$ 0,00
Note on F194: Custo unitário (referencial): R$ 92,56 Detalhamento informativo: Material: R$ 71,26 Equipamento: R$ 0,00 Incidencia: R$ 0,00 Subserviço: R$ 21,30
Note on F195: Custo unitário (referencial): R$ 8,89 Detalhamento informativo: Material: R$ 5,35 Equipamento: R$ 0,00 Incidencia: R$ 0,00 Subserviço: R$ 3,54
Note on F196: Custo unitário (referencial): R$ 6,07 Detalhamento informativo: Material: R$ 2,53 Equipamento: R$ 0,00 Incidencia: R$ 0,00 Subserviço: R$ 3,54
Note on F197: Custo unitário (referencial): R$ 301,41 Detalhamento informativo: Material: R$ 265,90 Equipamento: R$ 0,00 Incidencia: R$ 0,00 Subserviço: R$ 35,51
Note on F198: Custo unitário (referencial): R$ 242,61 Detalhamento informativo: Material: R$ 207,10 Equipamento: R$ 0,00 Incidencia: R$ 0,00 Subserviço: R$ 35,51
Note on F199: Custo unitário (referencial): R$ 12,69 Detalhamento informativo: Material: R$ 9,15 Equipamento: R$ 0,00 Incidencia: R$ 0,00 Subserviço: R$ 3,54
Note on F200: Custo unitário (referencial): R$ 2,65 Detalhamento informativo: Material: R$ 1,65 Equipamento: R$ 0,00 Incidencia: R$ 0,00 Subserviço: R$ 0,00
Note on F201: Custo unitário (referencial): R$ 22,17 Detalhamento informativo: Material: R$ 6,33 Equipamento: R$ 0,00 Incidencia: R$ 0,00 Subserviço: R$ 0,00
Note on F202: Custo unitário (referencial): R$ 19,14 Detalhamento informativo: Material: R$ 4,29 Equipamento: R$ 0,00 Incidencia: R$ 0,00 Subserviço: R$ 0,00
Note on F203: Custo unitário (referencial): R$ 11,63 Detalhamento informativo: Material: R$ 5,95 Equipamento: R$ 0,00 Incidencia: R$ 0,00 Subserviço: R$ 5,68
Note on F204: Custo unitário (referencial): R$ 31,61 Detalhamento informativo: Material: R$ 20,97 Equipamento: R$ 0,00 Incidencia: R$ 0,00 Subserviço: R$ 10,64
Note on F205: Custo unitário (referencial): R$ 60,18 Detalhamento informativo: Material: R$ 54,50 Equipamento: R$ 0,00 Incidencia: R$ 0,00 Subserviço: R$ 5,68
Note on F206: Custo unitário (referencial): R$ 18,59 Detalhamento informativo: Material: R$ 12,91 Equipamento: R$ 0,00 Incidencia: R$ 0,00 Subserviço: R$ 5,68
Note on F207: Custo unitário (referencial): R$ 75,95 Detalhamento informativo: Material: R$ 65,31 Equipamento: R$ 0,00 Incidencia: R$ 0,00 Subserviço: R$ 10,64
Note on F208: Custo unitário (referencial): R$ 43,50 Detalhamento informativo: Material: R$ 32,86 Equipamento: R$ 0,00 Incidencia: R$ 0,00 Subserviço: R$ 10,64
Note on F209: Custo unitário (referencial): R$ 8,27 Detalhamento informativo: Material: R$ 2,59 Equipamento: R$ 0,00 Incidencia: R$ 0,00 Subserviço: R$ 5,68
Note on F210: Custo unitário (referencial): R$ 7,92 Detalhamento informativo: Material: R$ 2,24 Equipamento: R$ 0,00 Incidencia: R$ 0,00 Subserviço: R$ 5,68
Note on F215: Custo unitário (referencial): R$ 0,00 Detalhamento informativo: Material: R$ 0,00 Equipamento: R$ 0,00 Incidencia: R$ 0,00 Subserviço: R$ 0,00
Note on F216: Custo unitário (referencial): R$ 0,00 Detalhamento informativo: Material: R$ 0,00 Equipamento: R$ 0,00 Incidencia: R$ 0,00 Subserviço: R$ 0,00
Note on F217: Custo unitário (referencial): R$ 2096,09 Detalhamento informativo: Material: R$ 1740,94 Equipamento: R$ 0,00 Incidencia: R$ 0,00 Subserviço: R$ 355,15
Note on F218: Custo unitário (referencial): R$ 0,00 Detalhamento informativo: Material: R$ 0,00 Equipamento: R$ 0,00 Incidencia: R$ 0,00 Subserviço: R$ 0,00
Note on F219: Custo unitário (referencial): R$ 23,35 Detalhamento informativo: Material: R$ 2,50 Equipamento: R$ 0,00 Incidencia: R$ 0,00 Subserviço: R$ 0,00
Note on F220: Custo unitário (referencial): R$ 26,26 Detalhamento informativo: Material: R$ 4,64 Equipamento: R$ 0,00 Incidencia: R$ 0,00 Subserviço: R$ 0,00
Note on F221: Custo unitário (referencial): R$ 125,33 Detalhamento informativo: Material: R$ 107,58 Equipamento: R$ 0,00 Incidencia: R$ 0,00 Subserviço: R$ 17,75
Note on F222: Custo unitário (referencial): R$ 83,18 Detalhamento informativo: Material: R$ 65,43 Equipamento: R$ 0,00 Incidencia: R$ 0,00 Subserviço: R$ 17,75
Note on F223: Custo unitário (referencial): R$ 38,62 Detalhamento informativo: Material: R$ 15,67 Equipamento: R$ 0,00 Incidencia: R$ 0,00 Subserviço: R$ 0,00
Note on F224: Custo unitário (referencial): R$ 7,44 Detalhamento informativo: Material: R$ 1,76 Equipamento: R$ 0,00 Incidencia: R$ 0,00 Subserviço: R$ 5,68
Note on F225: Custo unitário (referencial): R$ 32,78 Detalhamento informativo: Material: R$ 11,31 Equipamento: R$ 0,00 Incidencia: R$ 0,00 Subserviço: R$ 0,00
Note on F226: Custo unitário (referencial): R$ 6,84 Detalhamento informativo: Material: R$ 1,16 Equipamento: R$ 0,00 Incidencia: R$ 0,00 Subserviço: R$ 5,68
Note on F227: Custo unitário (referencial): R$ 20,89 Detalhamento informativo: Material: R$ 5,13 Equipamento: R$ 0,00 Incidencia: R$ 0,00 Subserviço: R$ 0,00
Note on F228: Custo unitário (referencial): R$ 58,56 Detalhamento informativo: Material: R$ 23,84 Equipamento: R$ 0,00 Incidencia: R$ 0,00 Subserviço: R$ 0,00
Note on F229: Custo unitário (referencial): R$ 36,19 Detalhamento informativo: Material: R$ 10,63 Equipamento: R$ 0,00 Incidencia: R$ 0,00 Subserviço: R$ 0,00
Note on F230: Custo unitário (referencial): R$ 45,55 Detalhamento informativo: Material: R$ 13,96 Equipamento: R$ 0,00 Incidencia: R$ 0,00 Subserviço: R$ 0,00
Note on F231: Custo unitário (referencial): R$ 73,01 Detalhamento informativo: Material: R$ 23,30 Equipamento: R$ 0,00 Incidencia: R$ 0,00 Subserviço: R$ 0,00
Note on F232: Custo unitário (referencial): R$ 92,18 Detalhamento informativo: Material: R$ 30,47 Equipamento: R$ 0,00 Incidencia: R$ 0,00 Subserviço: R$ 0,00
Note on F233: Custo unitário (referencial): R$ 37,35 Detalhamento informativo: Material: R$ 11,79 Equipamento: R$ 0,00 Incidencia: R$ 0,00 Subserviço: R$ 0,00
Note on F234: Custo unitário (referencial): R$ 56,59 Detalhamento informativo: Material: R$ 18,96 Equipamento: R$ 0,00 Incidencia: R$ 0,00 Subserviço: R$ 0,00
Note on F235: Custo unitário (referencial): R$ 75,84 Detalhamento informativo: Material: R$ 26,13 Equipamento: R$ 0,00 Incidencia: R$ 0,00 Subserviço: R$ 0,00
Note on F236: Custo unitário (referencial): R$ 63,55 Detalhamento informativo: Material: R$ 19,95 Equipamento: R$ 0,00 Incidencia: R$ 0,00 Subserviço: R$ 0,00
Note on F237: Custo unitário (referencial): R$ 44,37 Detalhamento informativo: Material: R$ 12,78 Equipamento: R$ 0,00 Incidencia: R$ 0,00 Subserviço: R$ 0,00
Note on F238: Custo unitário (referencial): R$ 70,65 Detalhamento informativo: Material: R$ 20,94 Equipamento: R$ 0,00 Incidencia: R$ 0,00 Subserviço: R$ 0,00
Note on F239: Custo unitário (referencial): R$ 96,85 Detalhamento informativo: Material: R$ 29,10 Equipamento: R$ 0,00 Incidencia: R$ 0,00 Subserviço: R$ 0,00
Note on F240: Custo unitário (referencial): R$ 103,43 Detalhamento informativo: Material: R$ 0,00 Equipamento: R$ 0,00 Incidencia: R$ 0,00 Subserviço: R$ 103,43
Note on F241: Custo unitário (referencial): R$ 6,07 Detalhamento informativo: Material: R$ 2,53 Equipamento: R$ 0,00 Incidencia: R$ 0,00 Subserviço: R$ 3,54
Note on F242: Custo unitário (referencial): R$ 8,89 Detalhamento informativo: Material: R$ 5,35 Equipamento: R$ 0,00 Incidencia: R$ 0,00 Subserviço: R$ 3,54
Note on F243: Custo unitário (referencial): R$ 0,00 Detalhamento informativo: Material: R$ 0,00 Equipamento: R$ 0,00 Incidencia: R$ 0,00 Subserviço: R$ 0,00
Note on F244: Custo unitário (referencial): R$ 22,17 Detalhamento informativo: Material: R$ 6,33 Equipamento: R$ 0,00 Incidencia: R$ 0,00 Subserviço: R$ 0,00
Note on F245: Custo unitário (referencial): R$ 19,14 Detalhamento informativo: Material: R$ 4,29 Equipamento: R$ 0,00 Incidencia: R$ 0,00 Subserviço: R$ 0,00
Note on F246: Custo unitário (referencial): R$ 17,78 Detalhamento informativo: Material: R$ 7,91 Equipamento: R$ 0,00 Incidencia: R$ 0,00 Subserviço: R$ 0,00
Note on F247: Custo unitário (referencial): R$ 13,51 Detalhamento informativo: Material: R$ 5,06 Equipamento: R$ 0,00 Incidencia: R$ 0,00 Subserviço: R$ 0,00
Note on F248: Custo unitário (referencial): R$ 20,52 Detalhamento informativo: Material: R$ 3,48 Equipamento: R$ 0,00 Incidencia: R$ 0,00 Subserviço: R$ 0,00
Note on F249: Custo unitário (referencial): R$ 16,92 Detalhamento informativo: Material: R$ 2,30 Equipamento: R$ 0,00 Incidencia: R$ 0,00 Subserviço: R$ 0,00
Note on F250: Custo unitário (referencial): R$ 12,75 Detalhamento informativo: Material: R$ 1,39 Equipamento: R$ 0,00 Incidencia: R$ 0,00 Subserviço: R$ 0,00
Note on F251: Custo unitário (referencial): R$ 10,72 Detalhamento informativo: Material: R$ 1,00 Equipamento: R$ 0,00 Incidencia: R$ 0,00 Subserviço: R$ 0,00
Note on F252: Custo unitário (referencial): R$ 11,63 Detalhamento informativo: Material: R$ 5,95 Equipamento: R$ 0,00 Incidencia: R$ 0,00 Subserviço: R$ 5,68
Note on F253: Custo unitário (referencial): R$ 31,61 Detalhamento informativo: Material: R$ 20,97 Equipamento: R$ 0,00 Incidencia: R$ 0,00 Subserviço: R$ 10,64
Note on F254: Custo unitário (referencial): R$ 60,18 Detalhamento informativo: Material: R$ 54,50 Equipamento: R$ 0,00 Incidencia: R$ 0,00 Subserviço: R$ 5,68
Note on F255: Custo unitário (referencial): R$ 10,02 Detalhamento informativo: Material: R$ 6,48 Equipamento: R$ 0,00 Incidencia: R$ 0,00 Subserviço: R$ 3,54
Note on F256: Custo unitário (referencial): R$ 18,59 Detalhamento informativo: Material: R$ 12,91 Equipamento: R$ 0,00 Incidencia: R$ 0,00 Subserviço: R$ 5,68
Note on F257: Custo unitário (referencial): R$ 43,50 Detalhamento informativo: Material: R$ 32,86 Equipamento: R$ 0,00 Incidencia: R$ 0,00 Subserviço: R$ 10,64
Note on F258: Custo unitário (referencial): R$ 8,27 Detalhamento informativo: Material: R$ 2,59 Equipamento: R$ 0,00 Incidencia: R$ 0,00 Subserviço: R$ 5,68
Note on F259: Custo unitário (referencial): R$ 7,92 Detalhamento informativo: Material: R$ 2,24 Equipamento: R$ 0,00 Incidencia: R$ 0,00 Subserviço: R$ 5,68
Note on F260: Custo unitário (referencial): R$ 17,34 Detalhamento informativo: Material: R$ 3,14 Equipamento: R$ 0,00 Incidencia: R$ 0,00 Subserviço: R$ 14,20
Note on F261: Custo unitário (referencial): R$ 21,58 Detalhamento informativo: Material: R$ 14,48 Equipamento: R$ 0,00 Incidencia: R$ 0,00 Subserviço: R$ 7,10
Note on F262: Custo unitário (referencial): R$ 20,14 Detalhamento informativo: Material: R$ 5,94 Equipamento: R$ 0,00 Incidencia: R$ 0,00 Subserviço: R$ 14,20
Note on F263: Custo unitário (referencial): R$ 5,40 Detalhamento informativo: Material: R$ 3,35 Equipamento: R$ 0,00 Incidencia: R$ 0,00 Subserviço: R$ 0,00
Note on F264: Custo unitário (referencial): R$ 8,29 Detalhamento informativo: Material: R$ 5,53 Equipamento: R$ 0,00 Incidencia: R$ 0,00 Subserviço: R$ 0,00
Note on F265: Custo unitário (referencial): R$ 11,53 Detalhamento informativo: Material: R$ 7,91 Equipamento: R$ 0,00 Incidencia: R$ 0,00 Subserviço: R$ 0,00
Note on F266: Custo unitário (referencial): R$ 0,00 Detalhamento informativo: Material: R$ 0,00 Equipamento: R$ 0,00 Incidencia: R$ 0,00 Subserviço: R$ 0,00
Note on F267: Custo unitário (referencial): R$ 142,50 Detalhamento informativo: Material: R$ 35,96 Equipamento: R$ 0,00 Incidencia: R$ 0,00 Subserviço: R$ 106,54
Note on F268: Custo unitário (referencial): R$ 177,10 Detalhamento informativo: Material: R$ 70,56 Equipamento: R$ 0,00 Incidencia: R$ 0,00 Subserviço: R$ 106,54
Note on F269: Custo unitário (referencial): R$ 314,63 Detalhamento informativo: Material: R$ 208,09 Equipamento: R$ 0,00 Incidencia: R$ 0,00 Subserviço: R$ 106,54
Note on F270: Custo unitário (referencial): R$ 296,44 Detalhamento informativo: Material: R$ 189,90 Equipamento: R$ 0,00 Incidencia: R$ 0,00 Subserviço: R$ 106,54
Note on F271: Custo unitário (referencial): R$ 306,44 Detalhamento informativo: Material: R$ 199,90 Equipamento: R$ 0,00 Incidencia: R$ 0,00 Subserviço: R$ 106,54
Note on F272: Custo unitário (referencial): R$ 80,35 Detalhamento informativo: Material: R$ 60,38 Equipamento: R$ 0,00 Incidencia: R$ 0,00 Subserviço: R$ 0,00
Note on F277: Custo unitário (referencial): R$ 0,00 Detalhamento informativo: Material: R$ 0,00 Equipamento: R$ 0,00 Incidencia: R$ 0,00 Subserviço: R$ 0,00
Note on F278: Custo unitário (referencial): R$ 0,00 Detalhamento informativo: Material: R$ 0,00 Equipamento: R$ 0,00 Incidencia: R$ 0,00 Subserviço: R$ 0,00
Note on F279: Custo unitário (referencial): R$ 2290,05 Detalhamento informativo: Material: R$ 2128,14 Equipamento: R$ 0,00 Incidencia: R$ 0,00 Subserviço: R$ 0,00
Note on F280: Custo unitário (referencial): R$ 3748,91 Detalhamento informativo: Material: R$ 3573,84 Equipamento: R$ 0,00 Incidencia: R$ 0,00 Subserviço: R$ 0,00
Note on F281: Custo unitário (referencial): R$ 12650,89 Detalhamento informativo: Material: R$ 12320,70 Equipamento: R$ 0,00 Incidencia: R$ 0,00 Subserviço: R$ 0,00
Note on F282: Custo unitário (referencial): R$ 6451,50 Detalhamento informativo: Material: R$ 6451,50 Equipamento: R$ 0,00 Incidencia: R$ 0,00 Subserviço: R$ 0,00
Note on F283: Custo unitário (referencial): R$ 8855,00 Detalhamento informativo: Material: R$ 8855,00 Equipamento: R$ 0,00 Incidencia: R$ 0,00 Subserviço: R$ 0,00
Note on F284: Custo unitário (referencial): R$ 45540,00 Detalhamento informativo: Material: R$ 45540,00 Equipamento: R$ 0,00 Incidencia: R$ 0,00 Subserviço: R$ 0,00
Note on F285: Custo unitário (referencial): R$ 0,00 Detalhamento informativo: Material: R$ 0,00 Equipamento: R$ 0,00 Incidencia: R$ 0,00 Subserviço: R$ 0,00
Note on F286: Custo unitário (referencial): R$ 17,43 Detalhamento informativo: Material: R$ 13,83 Equipamento: R$ 0,00 Incidencia: R$ 0,00 Subserviço: R$ 3,60
Note on F287: Custo unitário (referencial): R$ 25,55 Detalhamento informativo: Material: R$ 21,95 Equipamento: R$ 0,00 Incidencia: R$ 0,00 Subserviço: R$ 3,60
Note on F288: Custo unitário (referencial): R$ 33,77 Detalhamento informativo: Material: R$ 30,17 Equipamento: R$ 0,00 Incidencia: R$ 0,00 Subserviço: R$ 3,60
Note on F289: Custo unitário (referencial): R$ 41,97 Detalhamento informativo: Material: R$ 38,37 Equipamento: R$ 0,00 Incidencia: R$ 0,00 Subserviço: R$ 3,60
Note on F290: Custo unitário (referencial): R$ 50,19 Detalhamento informativo: Material: R$ 46,59 Equipamento: R$ 0,00 Incidencia: R$ 0,00 Subserviço: R$ 3,60
Note on F291: Custo unitário (referencial): R$ 59,51 Detalhamento informativo: Material: R$ 54,71 Equipamento: R$ 0,00 Incidencia: R$ 0,00 Subserviço: R$ 4,80
Note on F292: Custo unitário (referencial): R$ 75,93 Detalhamento informativo: Material: R$ 71,13 Equipamento: R$ 0,00 Incidencia: R$ 0,00 Subserviço: R$ 4,80
Note on F293: Custo unitário (referencial): R$ 0,00 Detalhamento informativo: Material: R$ 0,00 Equipamento: R$ 0,00 Incidencia: R$ 0,00 Subserviço: R$ 0,00
Note on F294: Custo unitário (referencial): R$ 5,12 Detalhamento informativo: Material: R$ 2,12 Equipamento: R$ 0,00 Incidencia: R$ 0,00 Subserviço: R$ 3,00
Note on F295: Custo unitário (referencial): R$ 5,62 Detalhamento informativo: Material: R$ 2,62 Equipamento: R$ 0,00 Incidencia: R$ 0,00 Subserviço: R$ 3,00
Note on F296: Custo unitário (referencial): R$ 5,69 Detalhamento informativo: Material: R$ 2,69 Equipamento: R$ 0,00 Incidencia: R$ 0,00 Subserviço: R$ 3,00
Note on F297: Custo unitário (referencial): R$ 5,57 Detalhamento informativo: Material: R$ 2,57 Equipamento: R$ 0,00 Incidencia: R$ 0,00 Subserviço: R$ 3,00
Note on F298: Custo unitário (referencial): R$ 6,47 Detalhamento informativo: Material: R$ 3,47 Equipamento: R$ 0,00 Incidencia: R$ 0,00 Subserviço: R$ 3,00
Note on F299: Custo unitário (referencial): R$ 8,08 Detalhamento informativo: Material: R$ 4,48 Equipamento: R$ 0,00 Incidencia: R$ 0,00 Subserviço: R$ 3,60
Note on F300: Custo unitário (referencial): R$ 7,54 Detalhamento informativo: Material: R$ 3,94 Equipamento: R$ 0,00 Incidencia: R$ 0,00 Subserviço: R$ 3,60
Note on F301: Custo unitário (referencial): R$ 0,00 Detalhamento informativo: Material: R$ 0,00 Equipamento: R$ 0,00 Incidencia: R$ 0,00 Subserviço: R$ 0,00
Note on F302: Custo unitário (referencial): R$ 607,20 Detalhamento informativo: Material: R$ 607,20 Equipamento: R$ 0,00 Incidencia: R$ 0,00 Subserviço: R$ 0,00
Note on F303: Custo unitário (referencial): R$ 695,75 Detalhamento informativo: Material: R$ 695,75 Equipamento: R$ 0,00 Incidencia: R$ 0,00 Subserviço: R$ 0,00
Note on F304: Custo unitário (referencial): R$ 695,75 Detalhamento informativo: Material: R$ 695,75 Equipamento: R$ 0,00 Incidencia: R$ 0,00 Subserviço: R$ 0,00
Note on F305: Custo unitário (referencial): R$ 822,25 Detalhamento informativo: Material: R$ 822,25 Equipamento: R$ 0,00 Incidencia: R$ 0,00 Subserviço: R$ 0,00
Note on F306: Custo unitário (referencial): R$ 0,00 Detalhamento informativo: Material: R$ 0,00 Equipamento: R$ 0,00 Incidencia: R$ 0,00 Subserviço: R$ 0,00
Note on F307: Custo unitário (referencial): R$ 15,70 Detalhamento informativo: Material: R$ 8,85 Equipamento: R$ 0,00 Incidencia: R$ 0,00 Subserviço: R$ 6,85
Note on F308: Custo unitário (referencial): R$ 9487,50 Detalhamento informativo: Material: R$ 9487,50 Equipamento: R$ 0,00 Incidencia: R$ 0,00 Subserviço: R$ 0,00
Note on F309: Custo unitário (referencial): R$ 27,20 Detalhamento informativo: Material: R$ 27,20 Equipamento: R$ 0,00 Incidencia: R$ 0,00 Subserviço: R$ 0,00
Note on F310: Custo unitário (referencial): R$ 10,37 Detalhamento informativo: Material: R$ 10,37 Equipamento: R$ 0,00 Incidencia: R$ 0,00 Subserviço: R$ 0,00
Note on F311: Custo unitário (referencial): R$ 0,00 Detalhamento informativo: Material: R$ 0,00 Equipamento: R$ 0,00 Incidencia: R$ 0,00 Subserviço: R$ 0,00
Note on F312: Custo unitário (referencial): R$ 205,56 Detalhamento informativo: Material: R$ 205,56 Equipamento: R$ 0,00 Incidencia: R$ 0,00 Subserviço: R$ 0,00
Note on F313: Custo unitário (referencial): R$ 234,03 Detalhamento informativo: Material: R$ 234,03 Equipamento: R$ 0,00 Incidencia: R$ 0,00 Subserviço: R$ 0,00
Note on F314: Custo unitário (referencial): R$ 208,73 Detalhamento informativo: Material: R$ 208,73 Equipamento: R$ 0,00 Incidencia: R$ 0,00 Subserviço: R$ 0,00
Note on F315: Custo unitário (referencial): R$ 442,75 Detalhamento informativo: Material: R$ 442,75 Equipamento: R$ 0,00 Incidencia: R$ 0,00 Subserviço: R$ 0,00
Note on F316: Custo unitário (referencial): R$ 316,25 Detalhamento informativo: Material: R$ 316,25 Equipamento: R$ 0,00 Incidencia: R$ 0,00 Subserviço: R$ 0,00
Note on F317: Custo unitário (referencial): R$ 0,00 Detalhamento informativo: Material: R$ 0,00 Equipamento: R$ 0,00 Incidencia: R$ 0,00 Subserviço: R$ 0,00
Note on F318: Custo unitário (referencial): R$ 1391,50 Detalhamento informativo: Material: R$ 1391,50 Equipamento: R$ 0,00 Incidencia: R$ 0,00 Subserviço: R$ 0,00
Note on F319: Custo unitário (referencial): R$ 1138,50 Detalhamento informativo: Material: R$ 1138,50 Equipamento: R$ 0,00 Incidencia: R$ 0,00 Subserviço: R$ 0,00
Note on F320: Custo unitário (referencial): R$ 3162,50 Detalhamento informativo: Material: R$ 3162,50 Equipamento: R$ 0,00 Incidencia: R$ 0,00 Subserviço: R$ 0,00
Note on F321: Custo unitário (referencial): R$ 822,25 Detalhamento informativo: Material: R$ 822,25 Equipamento: R$ 0,00 Incidencia: R$ 0,00 Subserviço: R$ 0,00
Note on F322: Custo unitário (referencial): R$ 0,00 Detalhamento informativo: Material: R$ 0,00 Equipamento: R$ 0,00 Incidencia: R$ 0,00 Subserviço: R$ 0,00
Note on F323: Custo unitário (referencial): R$ 1138,50 Detalhamento informativo: Material: R$ 1138,50 Equipamento: R$ 0,00 Incidencia: R$ 0,00 Subserviço: R$ 0,00
Note on F324: Custo unitário (referencial): R$ 0,00 Detalhamento informativo: Material: R$ 0,00 Equipamento: R$ 0,00 Incidencia: R$ 0,00 Subserviço: R$ 0,00
Note on F325: Custo unitário (referencial): R$ 42,59 Detalhamento informativo: Material: R$ 15,86 Equipamento: R$ 0,00 Incidencia: R$ 0,00 Subserviço: R$ 0,00
Note on F326: Custo unitário (referencial): R$ 44,49 Detalhamento informativo: Material: R$ 32,91 Equipamento: R$ 0,00 Incidencia: R$ 0,00 Subserviço: R$ 0,00
Note on F327: Custo unitário (referencial): R$ 47,38 Detalhamento informativo: Material: R$ 30,97 Equipamento: R$ 0,00 Incidencia: R$ 0,00 Subserviço: R$ 0,00
Note on F328: Custo unitário (referencial): R$ 80,45 Detalhamento informativo: Material: R$ 70,13 Equipamento: R$ 0,00 Incidencia: R$ 0,00 Subserviço: R$ 0,00
Note on F329: Custo unitário (referencial): R$ 20,87 Detalhamento informativo: Material: R$ 20,87 Equipamento: R$ 0,00 Incidencia: R$ 0,00 Subserviço: R$ 0,00
Note on F330: Custo unitário (referencial): R$ 0,00 Detalhamento informativo: Material: R$ 0,00 Equipamento: R$ 0,00 Incidencia: R$ 0,00 Subserviço: R$ 0,00
Note on F331: Custo unitário (referencial): R$ 48,70 Detalhamento informativo: Material: R$ 48,70 Equipamento: R$ 0,00 Incidencia: R$ 0,00 Subserviço: R$ 0,00
Note on F332: Custo unitário (referencial): R$ 19,61 Detalhamento informativo: Material: R$ 19,61 Equipamento: R$ 0,00 Incidencia: R$ 0,00 Subserviço: R$ 0,00
Note on F333: Custo unitário (referencial): R$ 506,00 Detalhamento informativo: Material: R$ 506,00 Equipamento: R$ 0,00 Incidencia: R$ 0,00 Subserviço: R$ 0,00
Note on F334: Custo unitário (referencial): R$ 0,00 Detalhamento informativo: Material: R$ 0,00 Equipamento: R$ 0,00 Incidencia: R$ 0,00 Subserviço: R$ 0,00
Note on F335: Custo unitário (referencial): R$ 2783,00 Detalhamento informativo: Material: R$ 2783,00 Equipamento: R$ 0,00 Incidencia: R$ 0,00 Subserviço: R$ 0,00
Note on F336: Custo unitário (referencial): R$ 1138,50 Detalhamento informativo: Material: R$ 1138,50 Equipamento: R$ 0,00 Incidencia: R$ 0,00 Subserviço: R$ 0,00
Note on F337: Custo unitário (referencial): R$ 759,00 Detalhamento informativo: Material: R$ 759,00 Equipamento: R$ 0,00 Incidencia: R$ 0,00 Subserviço: R$ 0,00
Note on F338: Custo unitário (referencial): R$ 0,00 Detalhamento informativo: Material: R$ 0,00 Equipamento: R$ 0,00 Incidencia: R$ 0,00 Subserviço: R$ 0,00
Note on F339: Custo unitário (referencial): R$ 23,87 Detalhamento informativo: Material: R$ 19,85 Equipamento: R$ 0,00 Incidencia: R$ 0,00 Subserviço: R$ 4,02
Note on F340: Custo unitário (referencial): R$ 28,19 Detalhamento informativo: Material: R$ 22,26 Equipamento: R$ 0,00 Incidencia: R$ 0,00 Subserviço: R$ 5,93
Note on F341: Custo unitário (referencial): R$ 42,59 Detalhamento informativo: Material: R$ 15,86 Equipamento: R$ 0,00 Incidencia: R$ 0,00 Subserviço: R$ 0,00
Note on F342: Custo unitário (referencial): R$ 20,87 Detalhamento informativo: Material: R$ 20,87 Equipamento: R$ 0,00 Incidencia: R$ 0,00 Subserviço: R$ 0,00
Note on F343: Custo unitário (referencial): R$ 0,00 Detalhamento informativo: Material: R$ 0,00 Equipamento: R$ 0,00 Incidencia: R$ 0,00 Subserviço: R$ 0,00
Note on F344: Custo unitário (referencial): R$ 48,70 Detalhamento informativo: Material: R$ 48,70 Equipamento: R$ 0,00 Incidencia: R$ 0,00 Subserviço: R$ 0,00
Note on F345: Custo unitário (referencial): R$ 18,34 Detalhamento informativo: Material: R$ 18,34 Equipamento: R$ 0,00 Incidencia: R$ 0,00 Subserviço: R$ 0,00
Note on F346: Custo unitário (referencial): R$ 271,98 Detalhamento informativo: Material: R$ 271,98 Equipamento: R$ 0,00 Incidencia: R$ 0,00 Subserviço: R$ 0,00
Note on F351: Custo unitário (referencial): R$ 0,00 Detalhamento informativo: Material: R$ 0,00 Equipamento: R$ 0,00 Incidencia: R$ 0,00 Subserviço: R$ 0,00
Note on F352: Custo unitário (referencial): R$ 0,00 Detalhamento informativo: Material: R$ 0,00 Equipamento: R$ 0,00 Incidencia: R$ 0,00 Subserviço: R$ 0,00
Note on F353: Custo unitário (referencial): R$ 7,73 Detalhamento informativo: Material: R$ 2,06 Equipamento: R$ 0,00 Incidencia: R$ 0,00 Subserviço: R$ 0,00
Note on F354: Custo unitário (referencial): R$ 9,74 Detalhamento informativo: Material: R$ 0,93 Equipamento: R$ 0,00 Incidencia: R$ 0,00 Subserviço: R$ 8,81
Note on F355: Custo unitário (referencial): R$ 12,00 Detalhamento informativo: Material: R$ 2,86 Equipamento: R$ 0,00 Incidencia: R$ 0,00 Subserviço: R$ 0,00
Note on F356: Custo unitário (referencial): R$ 11,24 Detalhamento informativo: Material: R$ 2,10 Equipamento: R$ 0,00 Incidencia: R$ 0,00 Subserviço: R$ 0,00
Note on F357: Custo unitário (referencial): R$ 14,33 Detalhamento informativo: Material: R$ 6,44 Equipamento: R$ 0,00 Incidencia: R$ 0,00 Subserviço: R$ 0,00
Note on F358: Custo unitário (referencial): R$ 22,36 Detalhamento informativo: Material: R$ 9,01 Equipamento: R$ 0,00 Incidencia: R$ 0,00 Subserviço: R$ 0,00
Note on F359: Custo unitário (referencial): R$ 15,44 Detalhamento informativo: Material: R$ 3,26 Equipamento: R$ 0,00 Incidencia: R$ 0,00 Subserviço: R$ 0,00
Note on F360: Custo unitário (referencial): R$ 21,04 Detalhamento informativo: Material: R$ 6,51 Equipamento: R$ 0,00 Incidencia: R$ 0,00 Subserviço: R$ 0,00
Note on F361: Custo unitário (referencial): R$ 22,11 Detalhamento informativo: Material: R$ 11,60 Equipamento: R$ 0,00 Incidencia: R$ 0,00 Subserviço: R$ 0,00
Note on F362: Custo unitário (referencial): R$ 99,92 Detalhamento informativo: Material: R$ 86,62 Equipamento: R$ 0,00 Incidencia: R$ 0,00 Subserviço: R$ 0,00
Note on F363: Custo unitário (referencial): R$ 27,32 Detalhamento informativo: Material: R$ 4,47 Equipamento: R$ 0,00 Incidencia: R$ 0,00 Subserviço: R$ 0,00
Note on F364: Custo unitário (referencial): R$ 36,70 Detalhamento informativo: Material: R$ 9,45 Equipamento: R$ 0,00 Incidencia: R$ 0,00 Subserviço: R$ 0,00
Note on F365: Custo unitário (referencial): R$ 0,00 Detalhamento informativo: Material: R$ 0,00 Equipamento: R$ 0,00 Incidencia: R$ 0,00 Subserviço: R$ 0,00
Note on F366: Custo unitário (referencial): R$ 16,90 Detalhamento informativo: Material: R$ 8,09 Equipamento: R$ 0,00 Incidencia: R$ 0,00 Subserviço: R$ 8,81
Note on F367: Custo unitário (referencial): R$ 12,19 Detalhamento informativo: Material: R$ 4,56 Equipamento: R$ 0,00 Incidencia: R$ 0,00 Subserviço: R$ 0,00
Note on F368: Custo unitário (referencial): R$ 16,93 Detalhamento informativo: Material: R$ 8,64 Equipamento: R$ 0,00 Incidencia: R$ 0,00 Subserviço: R$ 0,00
Note on F369: Custo unitário (referencial): R$ 30,24 Detalhamento informativo: Material: R$ 18,66 Equipamento: R$ 0,00 Incidencia: R$ 0,00 Subserviço: R$ 0,00
Note on F370: Custo unitário (referencial): R$ 11,96 Detalhamento informativo: Material: R$ 4,33 Equipamento: R$ 0,00 Incidencia: R$ 0,00 Subserviço: R$ 0,00
Note on F371: Custo unitário (referencial): R$ 16,20 Detalhamento informativo: Material: R$ 7,91 Equipamento: R$ 0,00 Incidencia: R$ 0,00 Subserviço: R$ 0,00
Note on F372: Custo unitário (referencial): R$ 29,40 Detalhamento informativo: Material: R$ 17,82 Equipamento: R$ 0,00 Incidencia: R$ 0,00 Subserviço: R$ 0,00
Note on F373: Custo unitário (referencial): R$ 17,29 Detalhamento informativo: Material: R$ 7,11 Equipamento: R$ 0,00 Incidencia: R$ 0,00 Subserviço: R$ 0,00
Note on F374: Custo unitário (referencial): R$ 28,20 Detalhamento informativo: Material: R$ 17,15 Equipamento: R$ 0,00 Incidencia: R$ 0,00 Subserviço: R$ 0,00
Note on F375: Custo unitário (referencial): R$ 25,46 Detalhamento informativo: Material: R$ 13,71 Equipamento: R$ 0,00 Incidencia: R$ 0,00 Subserviço: R$ 11,75
Note on F376: Custo unitário (referencial): R$ 30,57 Detalhamento informativo: Material: R$ 18,82 Equipamento: R$ 0,00 Incidencia: R$ 0,00 Subserviço: R$ 11,75
Note on F377: Custo unitário (referencial): R$ 53,80 Detalhamento informativo: Material: R$ 38,36 Equipamento: R$ 0,00 Incidencia: R$ 0,00 Subserviço: R$ 0,00
Note on F378: Custo unitário (referencial): R$ 10,54 Detalhamento informativo: Material: R$ 5,02 Equipamento: R$ 0,00 Incidencia: R$ 0,00 Subserviço: R$ 0,00
Note on F379: Custo unitário (referencial): R$ 17,24 Detalhamento informativo: Material: R$ 10,62 Equipamento: R$ 0,00 Incidencia: R$ 0,00 Subserviço: R$ 0,00
Note on F380: Custo unitário (referencial): R$ 20,02 Detalhamento informativo: Material: R$ 12,31 Equipamento: R$ 0,00 Incidencia: R$ 0,00 Subserviço: R$ 0,00
Note on F381: Custo unitário (referencial): R$ 25,85 Detalhamento informativo: Material: R$ 14,80 Equipamento: R$ 0,00 Incidencia: R$ 0,00 Subserviço: R$ 0,00
Note on F382: Custo unitário (referencial): R$ 31,25 Detalhamento informativo: Material: R$ 19,50 Equipamento: R$ 0,00 Incidencia: R$ 0,00 Subserviço: R$ 11,75
Note on F383: Custo unitário (referencial): R$ 28,86 Detalhamento informativo: Material: R$ 17,11 Equipamento: R$ 0,00 Incidencia: R$ 0,00 Subserviço: R$ 11,75
Note on F384: Custo unitário (referencial): R$ 55,40 Detalhamento informativo: Material: R$ 31,42 Equipamento: R$ 0,00 Incidencia: R$ 0,00 Subserviço: R$ 0,00
Note on F385: Custo unitário (referencial): R$ 658,79 Detalhamento informativo: Material: R$ 272,61 Equipamento: R$ 0,00 Incidencia: R$ 0,00 Subserviço: R$ 0,00
Note on F386: Custo unitário (referencial): R$ 204,42 Detalhamento informativo: Material: R$ 197,69 Equipamento: R$ 0,00 Incidencia: R$ 0,00 Subserviço: R$ 0,00
Note on F387: Custo unitário (referencial): R$ 24,55 Detalhamento informativo: Material: R$ 6,93 Equipamento: R$ 0,00 Incidencia: R$ 0,00 Subserviço: R$ 0,00
Note on F388: Custo unitário (referencial): R$ 30,58 Detalhamento informativo: Material: R$ 11,44 Equipamento: R$ 0,00 Incidencia: R$ 0,00 Subserviço: R$ 0,00
Note on F389: Custo unitário (referencial): R$ 37,93 Detalhamento informativo: Material: R$ 15,00 Equipamento: R$ 0,00 Incidencia: R$ 0,00 Subserviço: R$ 0,00
Note on F390: Custo unitário (referencial): R$ 42,59 Detalhamento informativo: Material: R$ 15,86 Equipamento: R$ 0,00 Incidencia: R$ 0,00 Subserviço: R$ 0,00
Note on F391: Custo unitário (referencial): R$ 0,00 Detalhamento informativo: Material: R$ 0,00 Equipamento: R$ 0,00 Incidencia: R$ 0,00 Subserviço: R$ 0,00
Note on F392: Custo unitário (referencial): R$ 9,74 Detalhamento informativo: Material: R$ 0,93 Equipamento: R$ 0,00 Incidencia: R$ 0,00 Subserviço: R$ 8,81
Note on F393: Custo unitário (referencial): R$ 12,00 Detalhamento informativo: Material: R$ 3,19 Equipamento: R$ 0,00 Incidencia: R$ 0,00 Subserviço: R$ 8,81
Note on F394: Custo unitário (referencial): R$ 12,00 Detalhamento informativo: Material: R$ 2,86 Equipamento: R$ 0,00 Incidencia: R$ 0,00 Subserviço: R$ 0,00
Note on F395: Custo unitário (referencial): R$ 16,83 Detalhamento informativo: Material: R$ 5,94 Equipamento: R$ 0,00 Incidencia: R$ 0,00 Subserviço: R$ 0,00
Note on F396: Custo unitário (referencial): R$ 11,24 Detalhamento informativo: Material: R$ 2,10 Equipamento: R$ 0,00 Incidencia: R$ 0,00 Subserviço: R$ 0,00
Note on F397: Custo unitário (referencial): R$ 15,14 Detalhamento informativo: Material: R$ 4,25 Equipamento: R$ 0,00 Incidencia: R$ 0,00 Subserviço: R$ 0,00
Note on F398: Custo unitário (referencial): R$ 22,36 Detalhamento informativo: Material: R$ 9,01 Equipamento: R$ 0,00 Incidencia: R$ 0,00 Subserviço: R$ 0,00
Note on F399: Custo unitário (referencial): R$ 15,44 Detalhamento informativo: Material: R$ 3,26 Equipamento: R$ 0,00 Incidencia: R$ 0,00 Subserviço: R$ 0,00
Note on F400: Custo unitário (referencial): R$ 21,04 Detalhamento informativo: Material: R$ 6,51 Equipamento: R$ 0,00 Incidencia: R$ 0,00 Subserviço: R$ 0,00
Note on F401: Custo unitário (referencial): R$ 80,65 Detalhamento informativo: Material: R$ 77,71 Equipamento: R$ 0,00 Incidencia: R$ 0,00 Subserviço: R$ 2,94
Note on F402: Custo unitário (referencial): R$ 83,86 Detalhamento informativo: Material: R$ 80,92 Equipamento: R$ 0,00 Incidencia: R$ 0,00 Subserviço: R$ 2,94
Note on F403: Custo unitário (referencial): R$ 27,32 Detalhamento informativo: Material: R$ 4,47 Equipamento: R$ 0,00 Incidencia: R$ 0,00 Subserviço: R$ 0,00
Note on F404: Custo unitário (referencial): R$ 36,70 Detalhamento informativo: Material: R$ 9,45 Equipamento: R$ 0,00 Incidencia: R$ 0,00 Subserviço: R$ 0,00
Note on F409: Custo unitário (referencial): R$ 0,00 Detalhamento informativo: Material: R$ 0,00 Equipamento: R$ 0,00 Incidencia: R$ 0,00 Subserviço: R$ 0,00
Note on F410: Custo unitário (referencial): R$ 0,00 Detalhamento informativo: Material: R$ 0,00 Equipamento: R$ 0,00 Incidencia: R$ 0,00 Subserviço: R$ 0,00
Note on F411: Custo unitário (referencial): R$ 218,70 Detalhamento informativo: Material: R$ 132,53 Equipamento: R$ 0,00 Incidencia: R$ 0,00 Subserviço: R$ 0,00
Note on F412: Custo unitário (referencial): R$ 160,09 Detalhamento informativo: Material: R$ 95,48 Equipamento: R$ 0,00 Incidencia: R$ 0,00 Subserviço: R$ 0,00
Note on F413: Custo unitário (referencial): R$ 111,95 Detalhamento informativo: Material: R$ 72,05 Equipamento: R$ 0,00 Incidencia: R$ 0,00 Subserviço: R$ 0,00
Note on F414: Custo unitário (referencial): R$ 104,57 Detalhamento informativo: Material: R$ 88,86 Equipamento: R$ 0,00 Incidencia: R$ 0,00 Subserviço: R$ 0,00
Note on F415: Custo unitário (referencial): R$ 0,00 Detalhamento informativo: Material: R$ 0,00 Equipamento: R$ 0,00 Incidencia: R$ 0,00 Subserviço: R$ 0,00
Note on F416: Custo unitário (referencial): R$ 107,21 Detalhamento informativo: Material: R$ 78,80 Equipamento: R$ 0,00 Incidencia: R$ 0,00 Subserviço: R$ 28,41
Note on F417: Custo unitário (referencial): R$ 170,41 Detalhamento informativo: Material: R$ 142,00 Equipamento: R$ 0,00 Incidencia: R$ 0,00 Subserviço: R$ 28,41
Note on F418: Custo unitário (referencial): R$ 32,78 Detalhamento informativo: Material: R$ 11,31 Equipamento: R$ 0,00 Incidencia: R$ 0,00 Subserviço: R$ 0,00
Note on F419: Custo unitário (referencial): R$ 13,51 Detalhamento informativo: Material: R$ 5,06 Equipamento: R$ 0,00 Incidencia: R$ 0,00 Subserviço: R$ 0,00
Note on F420: Custo unitário (referencial): R$ 0,00 Detalhamento informativo: Material: R$ 0,00 Equipamento: R$ 0,00 Incidencia: R$ 0,00 Subserviço: R$ 0,00
Note on F421: Custo unitário (referencial): R$ 134,43 Detalhamento informativo: Material: R$ 106,02 Equipamento: R$ 0,00 Incidencia: R$ 0,00 Subserviço: R$ 28,41
Note on F422: Custo unitário (referencial): R$ 278,41 Detalhamento informativo: Material: R$ 250,00 Equipamento: R$ 0,00 Incidencia: R$ 0,00 Subserviço: R$ 28,41
Note on F423: Custo unitário (referencial): R$ 293,37 Detalhamento informativo: Material: R$ 264,96 Equipamento: R$ 0,00 Incidencia: R$ 0,00 Subserviço: R$ 28,41
Note on F424: Custo unitário (referencial): R$ 0,00 Detalhamento informativo: Material: R$ 0,00 Equipamento: R$ 0,00 Incidencia: R$ 0,00 Subserviço: R$ 0,00
Note on F425: Custo unitário (referencial): R$ 209,54 Detalhamento informativo: Material: R$ 183,62 Equipamento: R$ 0,00 Incidencia: R$ 0,00 Subserviço: R$ 0,00
Note on F426: Custo unitário (referencial): R$ 623,38 Detalhamento informativo: Material: R$ 597,45 Equipamento: R$ 0,00 Incidencia: R$ 0,00 Subserviço: R$ 0,00
Note on F431: Custo unitário (referencial): R$ 0,00 Detalhamento informativo: Material: R$ 0,00 Equipamento: R$ 0,00 Incidencia: R$ 0,00 Subserviço: R$ 0,00
Note on F432: Custo unitário (referencial): R$ 0,00 Detalhamento informativo: Material: R$ 0,00 Equipamento: R$ 0,00 Incidencia: R$ 0,00 Subserviço: R$ 0,00
Note on F433: Custo unitário (referencial): R$ 37,28 Detalhamento informativo: Material: R$ 9,82 Equipamento: R$ 0,00 Incidencia: R$ 0,00 Subserviço: R$ 0,00
Note on F434: Custo unitário (referencial): R$ 0,00 Detalhamento informativo: Material: R$ 0,00 Equipamento: R$ 0,00 Incidencia: R$ 0,00 Subserviço: R$ 0,00
Note on F435: Custo unitário (referencial): R$ 132,21 Detalhamento informativo: Material: R$ 116,74 Equipamento: R$ 0,00 Incidencia: R$ 0,00 Subserviço: R$ 0,00
Note on F440: Custo unitário (referencial): R$ 0,00 Detalhamento informativo: Material: R$ 0,00 Equipamento: R$ 0,00 Incidencia: R$ 0,00 Subserviço: R$ 0,00
Note on F441: Custo unitário (referencial): R$ 0,00 Detalhamento informativo: Material: R$ 0,00 Equipamento: R$ 0,00 Incidencia: R$ 0,00 Subserviço: R$ 0,00
Note on F442: Custo unitário (referencial): R$ 300,50 Detalhamento informativo: Material: R$ 260,05 Equipamento: R$ 0,00 Incidencia: R$ 0,00 Subserviço: R$ 40,45
Note on F443: Custo unitário (referencial): R$ 720,49 Detalhamento informativo: Material: R$ 665,74 Equipamento: R$ 0,00 Incidencia: R$ 0,00 Subserviço: R$ 54,75
Note on F444: Custo unitário (referencial): R$ 140,64 Detalhamento informativo: Material: R$ 131,86 Equipamento: R$ 0,00 Incidencia: R$ 0,00 Subserviço: R$ 8,78
Note on F445: Custo unitário (referencial): R$ 122,33 Detalhamento informativo: Material: R$ 93,05 Equipamento: R$ 0,00 Incidencia: R$ 0,00 Subserviço: R$ 29,28
Note on F446: Custo unitário (referencial): R$ 268,10 Detalhamento informativo: Material: R$ 243,42 Equipamento: R$ 0,00 Incidencia: R$ 0,00 Subserviço: R$ 24,68
Note on F447: Custo unitário (referencial): R$ 0,00 Detalhamento informativo: Material: R$ 0,00 Equipamento: R$ 0,00 Incidencia: R$ 0,00 Subserviço: R$ 0,00
Note on F448: Custo unitário (referencial): R$ 7,44 Detalhamento informativo: Material: R$ 1,17 Equipamento: R$ 0,00 Incidencia: R$ 0,00 Subserviço: R$ 6,27
Note on F449: Custo unitário (referencial): R$ 9,56 Detalhamento informativo: Material: R$ 7,61 Equipamento: R$ 0,00 Incidencia: R$ 0,00 Subserviço: R$ 0,00
Note on F450: Custo unitário (referencial): R$ 3,20 Detalhamento informativo: Material: R$ 2,43 Equipamento: R$ 0,00 Incidencia: R$ 0,00 Subserviço: R$ 0,00
Note on F455: Custo unitário (referencial): R$ 0,00 Detalhamento informativo: Material: R$ 0,00 Equipamento: R$ 0,00 Incidencia: R$ 0,00 Subserviço: R$ 0,00
Note on F456: Custo unitário (referencial): R$ 0,00 Detalhamento informativo: Material: R$ 0,00 Equipamento: R$ 0,00 Incidencia: R$ 0,00 Subserviço: R$ 0,00
Note on F457: Custo unitário (referencial): R$ 93,93 Detalhamento informativo: Material: R$ 47,30 Equipamento: R$ 0,00 Incidencia: R$ 0,00 Subserviço: R$ 0,00
Note on F458: Custo unitário (referencial): R$ 91,44 Detalhamento informativo: Material: R$ 50,36 Equipamento: R$ 0,00 Incidencia: R$ 0,00 Subserviço: R$ 0,00
Note on F459: Custo unitário (referencial): R$ 0,00 Detalhamento informativo: Material: R$ 0,00 Equipamento: R$ 0,00 Incidencia: R$ 0,00 Subserviço: R$ 0,00
Note on F460: Custo unitário (referencial): R$ 375,76 Detalhamento informativo: Material: R$ 141,00 Equipamento: R$ 0,00 Incidencia: R$ 0,00 Subserviço: R$ 234,76
Note on F461: Custo unitário (referencial): R$ 67,08 Detalhamento informativo: Material: R$ 0,00 Equipamento: R$ 0,00 Incidencia: R$ 0,00 Subserviço: R$ 0,00
Note on F462: Custo unitário (referencial): R$ 9,56 Detalhamento informativo: Material: R$ 7,61 Equipamento: R$ 0,00 Incidencia: R$ 0,00 Subserviço: R$ 0,00
Note on F463: Custo unitário (referencial): R$ 3,20 Detalhamento informativo: Material: R$ 2,43 Equipamento: R$ 0,00 Incidencia: R$ 0,00 Subserviço: R$ 0,00
Note on F464: Custo unitário (referencial): R$ 0,00 Detalhamento informativo: Material: R$ 0,00 Equipamento: R$ 0,00 Incidencia: R$ 0,00 Subserviço: R$ 0,00
Note on F465: Custo unitário (referencial): R$ 111,14 Detalhamento informativo: Material: R$ 0,00 Equipamento: R$ 0,00 Incidencia: R$ 0,00 Subserviço: R$ 0,00
Note on F466: Custo unitário (referencial): R$ 30,67 Detalhamento informativo: Material: R$ 3,32 Equipamento: R$ 0,00 Incidencia: R$ 0,00 Subserviço: R$ 0,00
Note on F467: Custo unitário (referencial): R$ 9,56 Detalhamento informativo: Material: R$ 7,61 Equipamento: R$ 0,00 Incidencia: R$ 0,00 Subserviço: R$ 0,00
Note on F468: Custo unitário (referencial): R$ 3,20 Detalhamento informativo: Material: R$ 2,43 Equipamento: R$ 0,00 Incidencia: R$ 0,00 Subserviço: R$ 0,00
Note on F473: Custo unitário (referencial): R$ 0,00 Detalhamento informativo: Material: R$ 0,00 Equipamento: R$ 0,00 Incidencia: R$ 0,00 Subserviço: R$ 0,00
Note on F474: Custo unitário (referencial): R$ 0,00 Detalhamento informativo: Material: R$ 0,00 Equipamento: R$ 0,00 Incidencia: R$ 0,00 Subserviço: R$ 0,00
Note on F475: Custo unitário (referencial): R$ 179,00 Detalhamento informativo: Material: R$ 130,78 Equipamento: R$ 0,00 Incidencia: R$ 0,00 Subserviço: R$ 0,00
Note on F476: Custo unitário (referencial): R$ 253,64 Detalhamento informativo: Material: R$ 217,75 Equipamento: R$ 0,00 Incidencia: R$ 0,00 Subserviço: R$ 0,00
Note on F477: Custo unitário (referencial): R$ 13,34 Detalhamento informativo: Material: R$ 9,18 Equipamento: R$ 0,00 Incidencia: R$ 0,00 Subserviço: R$ 0,00
Note on F478: Custo unitário (referencial): R$ 12,21 Detalhamento informativo: Material: R$ 9,49 Equipamento: R$ 0,00 Incidencia: R$ 0,00 Subserviço: R$ 0,00
Note on F479: Custo unitário (referencial): R$ 10,75 Detalhamento informativo: Material: R$ 8,95 Equipamento: R$ 0,00 Incidencia: R$ 0,00 Subserviço: R$ 0,00
Note on F480: Custo unitário (referencial): R$ 8,96 Detalhamento informativo: Material: R$ 7,81 Equipamento: R$ 0,00 Incidencia: R$ 0,00 Subserviço: R$ 0,00
Note on F481: Custo unitário (referencial): R$ 13,92 Detalhamento informativo: Material: R$ 8,56 Equipamento: R$ 0,00 Incidencia: R$ 0,00 Subserviço: R$ 0,00
Note on F482: Custo unitário (referencial): R$ 829,00 Detalhamento informativo: Material: R$ 805,12 Equipamento: R$ 0,00 Incidencia: R$ 0,00 Subserviço: R$ 0,00
Note on F487: Custo unitário (referencial): R$ 0,00 Detalhamento informativo: Material: R$ 0,00 Equipamento: R$ 0,00 Incidencia: R$ 0,00 Subserviço: R$ 0,00
Note on F488: Custo unitário (referencial): R$ 0,00 Detalhamento informativo: Material: R$ 0,00 Equipamento: R$ 0,00 Incidencia: R$ 0,00 Subserviço: R$ 0,00
Note on F489: Custo unitário (referencial): R$ 99,06 Detalhamento informativo: Material: R$ 41,83 Equipamento: R$ 0,00 Incidencia: R$ 0,00 Subserviço: R$ 0,00
Note on F490: Custo unitário (referencial): R$ 103,27 Detalhamento informativo: Material: R$ 64,35 Equipamento: R$ 0,00 Incidencia: R$ 0,00 Subserviço: R$ 0,00
Note on F495: Custo unitário (referencial): R$ 0,00 Detalhamento informativo: Material: R$ 0,00 Equipamento: R$ 0,00 Incidencia: R$ 0,00 Subserviço: R$ 0,00
Note on F496: Custo unitário (referencial): R$ 0,00 Detalhamento informativo: Material: R$ 0,00 Equipamento: R$ 0,00 Incidencia: R$ 0,00 Subserviço: R$ 0,00
Note on F497: Custo unitário (referencial): R$ 63,47 Detalhamento informativo: Material: R$ 36,24 Equipamento: R$ 0,00 Incidencia: R$ 0,00 Subserviço: R$ 0,00
Note on F498: Custo unitário (referencial): R$ 217,40 Detalhamento informativo: Material: R$ 158,31 Equipamento: R$ 0,00 Incidencia: R$ 0,00 Subserviço: R$ 0,00
Note on F499: Custo unitário (referencial): R$ 44,34 Detalhamento informativo: Material: R$ 19,10 Equipamento: R$ 0,00 Incidencia: R$ 0,00 Subserviço: R$ 0,00
Note on F500: Custo unitário (referencial): R$ 888,80 Detalhamento informativo: Material: R$ 775,28 Equipamento: R$ 0,00 Incidencia: R$ 0,00 Subserviço: R$ 113,52
Note on F501: Custo unitário (referencial): R$ 139,75 Detalhamento informativo: Material: R$ 106,25 Equipamento: R$ 0,00 Incidencia: R$ 0,00 Subserviço: R$ 0,00
Note on F506: Custo unitário (referencial): R$ 0,00 Detalhamento informativo: Material: R$ 0,00 Equipamento: R$ 0,00 Incidencia: R$ 0,00 Subserviço: R$ 0,00
Note on F507: Custo unitário (referencial): R$ 0,00 Detalhamento informativo: Material: R$ 0,00 Equipamento: R$ 0,00 Incidencia: R$ 0,00 Subserviço: R$ 0,00
Note on F508: Custo unitário (referencial): R$ 32,64 Detalhamento informativo: Material: R$ 8,61 Equipamento: R$ 0,00 Incidencia: R$ 0,00 Subserviço: R$ 0,00
Note on F513: Custo unitário (referencial): R$ 0,00 Detalhamento informativo: Material: R$ 0,00 Equipamento: R$ 0,00 Incidencia: R$ 0,00 Subserviço: R$ 0,00
Note on F514: Custo unitário (referencial): R$ 0,00 Detalhamento informativo: Material: R$ 0,00 Equipamento: R$ 0,00 Incidencia: R$ 0,00 Subserviço: R$ 0,00
Note on F515: Custo unitário (referencial): R$ 1048,68 Detalhamento informativo: Material: R$ 1025,92 Equipamento: R$ 0,00 Incidencia: R$ 0,00 Subserviço: R$ 0,00
Note on F516: Custo unitário (referencial): R$ 737,02 Detalhamento informativo: Material: R$ 690,15 Equipamento: R$ 0,00 Incidencia: R$ 0,00 Subserviço: R$ 0,00
Note on F517: Custo unitário (referencial): R$ 115,62 Detalhamento informativo: Material: R$ 29,27 Equipamento: R$ 0,00 Incidencia: R$ 0,00 Subserviço: R$ 86,35
Note on F518: Custo unitário (referencial): R$ 139,75 Detalhamento informativo: Material: R$ 106,25 Equipamento: R$ 0,00 Incidencia: R$ 0,00 Subserviço: R$ 0,00
Note on F523: Custo unitário (referencial): R$ 0,00 Detalhamento informativo: Material: R$ 0,00 Equipamento: R$ 0,00 Incidencia: R$ 0,00 Subserviço: R$ 0,00
Note on F524: Custo unitário (referencial): R$ 0,00 Detalhamento informativo: Material: R$ 0,00 Equipamento: R$ 0,00 Incidencia: R$ 0,00 Subserviço: R$ 0,00
Note on F525: Custo unitário (referencial): R$ 10,17 Detalhamento informativo: Material: R$ 1,88 Equipamento: R$ 0,00 Incidencia: R$ 0,00 Subserviço: R$ 0,00
Note on F526: Custo unitário (referencial): R$ 42,52 Detalhamento informativo: Material: R$ 15,82 Equipamento: R$ 0,00 Incidencia: R$ 0,00 Subserviço: R$ 0,00
Note on F527: Custo unitário (referencial): R$ 65,83 Detalhamento informativo: Material: R$ 34,48 Equipamento: R$ 0,00 Incidencia: R$ 0,00 Subserviço: R$ 0,00
Note on F532: Custo unitário (referencial): R$ 0,00 Detalhamento informativo: Material: R$ 0,00 Equipamento: R$ 0,00 Incidencia: R$ 0,00 Subserviço: R$ 0,00
Note on F533: Custo unitário (referencial): R$ 0,00 Detalhamento informativo: Material: R$ 0,00 Equipamento: R$ 0,00 Incidencia: R$ 0,00 Subserviço: R$ 0,00
Note on F534: Custo unitário (referencial): R$ 63,47 Detalhamento informativo: Material: R$ 36,24 Equipamento: R$ 0,00 Incidencia: R$ 0,00 Subserviço: R$ 0,00
Note on F535: Custo unitário (referencial): R$ 105,74 Detalhamento informativo: Material: R$ 83,48 Equipamento: R$ 0,00 Incidencia: R$ 0,00 Subserviço: R$ 0,00
Note on F540: Custo unitário (referencial): R$ 0,00 Detalhamento informativo: Material: R$ 0,00 Equipamento: R$ 0,00 Incidencia: R$ 0,00 Subserviço: R$ 0,00
Note on F541: Custo unitário (referencial): R$ 0,00 Detalhamento informativo: Material: R$ 0,00 Equipamento: R$ 0,00 Incidencia: R$ 0,00 Subserviço: R$ 0,00
Note on F542: Custo unitário (referencial): R$ 10,17 Detalhamento informativo: Material: R$ 1,88 Equipamento: R$ 0,00 Incidencia: R$ 0,00 Subserviço: R$ 0,00
Note on F543: Custo unitário (referencial): R$ 42,52 Detalhamento informativo: Material: R$ 15,82 Equipamento: R$ 0,00 Incidencia: R$ 0,00 Subserviço: R$ 0,00
Note on F548: Custo unitário (referencial): R$ 0,00 Detalhamento informativo: Material: R$ 0,00 Equipamento: R$ 0,00 Incidencia: R$ 0,00 Subserviço: R$ 0,00
Note on F549: Custo unitário (referencial): R$ 0,00 Detalhamento informativo: Material: R$ 0,00 Equipamento: R$ 0,00 Incidencia: R$ 0,00 Subserviço: R$ 0,00
Note on F550: Custo unitário (referencial): R$ 307,94 Detalhamento informativo: Material: R$ 265,72 Equipamento: R$ 0,00 Incidencia: R$ 0,00 Subserviço: R$ 0,00
Note on F551: Custo unitário (referencial): R$ 75,29 Detalhamento informativo: Material: R$ 59,00 Equipamento: R$ 0,00 Incidencia: R$ 0,00 Subserviço: R$ 0,00
Note on F552: Custo unitário (referencial): R$ 73,17 Detalhamento informativo: Material: R$ 61,42 Equipamento: R$ 0,00 Incidencia: R$ 0,00 Subserviço: R$ 11,75
Note on F553: Custo unitário (referencial): R$ 225,35 Detalhamento informativo: Material: R$ 213,60 Equipamento: R$ 0,00 Incidencia: R$ 0,00 Subserviço: R$ 11,75
Note on F554: Custo unitário (referencial): R$ 141,87 Detalhamento informativo: Material: R$ 134,88 Equipamento: R$ 0,00 Incidencia: R$ 0,00 Subserviço: R$ 0,00
Note on F555: Custo unitário (referencial): R$ 191,88 Detalhamento informativo: Material: R$ 134,90 Equipamento: R$ 0,00 Incidencia: R$ 0,00 Subserviço: R$ 56,98
Note on F560: Custo unitário (referencial): R$ 0,00 Detalhamento informativo: Material: R$ 0,00 Equipamento: R$ 0,00 Incidencia: R$ 0,00 Subserviço: R$ 0,00
Note on F561: Custo unitário (referencial): R$ 0,00 Detalhamento informativo: Material: R$ 0,00 Equipamento: R$ 0,00 Incidencia: R$ 0,00 Subserviço: R$ 0,00
Note on F562: Custo unitário (referencial): R$ 13,58 Detalhamento informativo: Material: R$ 6,51 Equipamento: R$ 0,00 Incidencia: R$ 0,00 Subserviço: R$ 0,00
Note on F563: Custo unitário (referencial): R$ 13,58 Detalhamento informativo: Material: R$ 6,51 Equipamento: R$ 0,00 Incidencia: R$ 0,00 Subserviço: R$ 0,00
Note on F568: Custo unitário (referencial): R$ 0,00 Detalhamento informativo: Material: R$ 0,00 Equipamento: R$ 0,00 Incidencia: R$ 0,00 Subserviço: R$ 0,00
Note on F569: Custo unitário (referencial): R$ 0,00 Detalhamento informativo: Material: R$ 0,00 Equipamento: R$ 0,00 Incidencia: R$ 0,00 Subserviço: R$ 0,00
Note on F570: Custo unitário (referencial): R$ 192,33 Detalhamento informativo: Material: R$ 170,80 Equipamento: R$ 0,00 Incidencia: R$ 0,00 Subserviço: R$ 21,53
Note on F571: Custo unitário (referencial): R$ 0,00 Detalhamento informativo: Material: R$ 0,00 Equipamento: R$ 0,00 Incidencia: R$ 0,00 Subserviço: R$ 0,00
Note on F572: Custo unitário (referencial): R$ 634,80 Detalhamento informativo: Material: R$ 360,32 Equipamento: R$ 0,00 Incidencia: R$ 0,00 Subserviço: R$ 274,48
Note on F573: Custo unitário (referencial): R$ 23,35 Detalhamento informativo: Material: R$ 2,50 Equipamento: R$ 0,00 Incidencia: R$ 0,00 Subserviço: R$ 0,00
Note on F574: Custo unitário (referencial): R$ 19,31 Detalhamento informativo: Material: R$ 3,55 Equipamento: R$ 0,00 Incidencia: R$ 0,00 Subserviço: R$ 0,00
Note on F575: Custo unitário (referencial): R$ 3,76 Detalhamento informativo: Material: R$ 2,13 Equipamento: R$ 0,00 Incidencia: R$ 0,00 Subserviço: R$ 0,00
Note on F576: Custo unitário (referencial): R$ 5,40 Detalhamento informativo: Material: R$ 3,35 Equipamento: R$ 0,00 Incidencia: R$ 0,00 Subserviço: R$ 0,00
Note on F577: Custo unitário (referencial): R$ 8,82 Detalhamento informativo: Material: R$ 6,06 Equipamento: R$ 0,00 Incidencia: R$ 0,00 Subserviço: R$ 0,00
Note on F578: Custo unitário (referencial): R$ 192,87 Detalhamento informativo: Material: R$ 72,02 Equipamento: R$ 0,00 Incidencia: R$ 0,00 Subserviço: R$ 0,00
Note on F579: Custo unitário (referencial): R$ 37,35 Detalhamento informativo: Material: R$ 11,79 Equipamento: R$ 0,00 Incidencia: R$ 0,00 Subserviço: R$ 0,00
Note on F580: Custo unitário (referencial): R$ 44,37 Detalhamento informativo: Material: R$ 12,78 Equipamento: R$ 0,00 Incidencia: R$ 0,00 Subserviço: R$ 0,00
Note on F581: Custo unitário (referencial): R$ 185,84 Detalhamento informativo: Material: R$ 158,40 Equipamento: R$ 0,00 Incidencia: R$ 0,00 Subserviço: R$ 27,44
Note on F582: Custo unitário (referencial): R$ 82,80 Detalhamento informativo: Material: R$ 27,12 Equipamento: R$ 0,00 Incidencia: R$ 0,00 Subserviço: R$ 0,00
Note on F583: Custo unitário (referencial): R$ 19,14 Detalhamento informativo: Material: R$ 4,29 Equipamento: R$ 0,00 Incidencia: R$ 0,00 Subserviço: R$ 0,00
Note on F584: Custo unitário (referencial): R$ 22,17 Detalhamento informativo: Material: R$ 6,33 Equipamento: R$ 0,00 Incidencia: R$ 0,00 Subserviço: R$ 0,00
Note on F589: Custo unitário (referencial): R$ 0,00 Detalhamento informativo: Material: R$ 0,00 Equipamento: R$ 0,00 Incidencia: R$ 0,00 Subserviço: R$ 0,00
Note on F590: Custo unitário (referencial): R$ 0,00 Detalhamento informativo: Material: R$ 0,00 Equipamento: R$ 0,00 Incidencia: R$ 0,00 Subserviço: R$ 0,00
Note on F591: Custo unitário (referencial): R$ 658,79 Detalhamento informativo: Material: R$ 272,61 Equipamento: R$ 0,00 Incidencia: R$ 0,00 Subserviço: R$ 0,00
Note on F592: Custo unitário (referencial): R$ 20,35 Detalhamento informativo: Material: R$ 13,62 Equipamento: R$ 0,00 Incidencia: R$ 0,00 Subserviço: R$ 0,00
Note on F593: Custo unitário (referencial): R$ 55,40 Detalhamento informativo: Material: R$ 31,42 Equipamento: R$ 0,00 Incidencia: R$ 0,00 Subserviço: R$ 0,00
Note on F594: Custo unitário (referencial): R$ 115,30 Detalhamento informativo: Material: R$ 86,57 Equipamento: R$ 0,00 Incidencia: R$ 0,00 Subserviço: R$ 0,00
Note on F595: Custo unitário (referencial): R$ 37,93 Detalhamento informativo: Material: R$ 15,00 Equipamento: R$ 0,00 Incidencia: R$ 0,00 Subserviço: R$ 0,00
Note on F596: Custo unitário (referencial): R$ 30,58 Detalhamento informativo: Material: R$ 11,44 Equipamento: R$ 0,00 Incidencia: R$ 0,00 Subserviço: R$ 0,00
Note on F597: Custo unitário (referencial): R$ 24,55 Detalhamento informativo: Material: R$ 6,93 Equipamento: R$ 0,00 Incidencia: R$ 0,00 Subserviço: R$ 0,00
Note on F598: Custo unitário (referencial): R$ 10,54 Detalhamento informativo: Material: R$ 5,02 Equipamento: R$ 0,00 Incidencia: R$ 0,00 Subserviço: R$ 0,00
Note on F599: Custo unitário (referencial): R$ 17,29 Detalhamento informativo: Material: R$ 7,11 Equipamento: R$ 0,00 Incidencia: R$ 0,00 Subserviço: R$ 0,00
Note on F600: Custo unitário (referencial): R$ 16,20 Detalhamento informativo: Material: R$ 7,91 Equipamento: R$ 0,00 Incidencia: R$ 0,00 Subserviço: R$ 0,00
Note on F601: Custo unitário (referencial): R$ 16,93 Detalhamento informativo: Material: R$ 8,64 Equipamento: R$ 0,00 Incidencia: R$ 0,00 Subserviço: R$ 0,00
Note on F602: Custo unitário (referencial): R$ 11,96 Detalhamento informativo: Material: R$ 4,33 Equipamento: R$ 0,00 Incidencia: R$ 0,00 Subserviço: R$ 0,00
Note on F603: Custo unitário (referencial): R$ 12,19 Detalhamento informativo: Material: R$ 4,56 Equipamento: R$ 0,00 Incidencia: R$ 0,00 Subserviço: R$ 0,00
Note on F604: Custo unitário (referencial): R$ 25,85 Detalhamento informativo: Material: R$ 14,80 Equipamento: R$ 0,00 Incidencia: R$ 0,00 Subserviço: R$ 0,00
Note on F605: Custo unitário (referencial): R$ 0,00 Detalhamento informativo: Material: R$ 0,00 Equipamento: R$ 0,00 Incidencia: R$ 0,00 Subserviço: R$ 0,00
Note on F606: Custo unitário (referencial): R$ 24,07 Detalhamento informativo: Material: R$ 14,14 Equipamento: R$ 0,00 Incidencia: R$ 0,00 Subserviço: R$ 0,00
Note on F607: Custo unitário (referencial): R$ 25,05 Detalhamento informativo: Material: R$ 15,12 Equipamento: R$ 0,00 Incidencia: R$ 0,00 Subserviço: R$ 0,00
Note on F608: Custo unitário (referencial): R$ 17,24 Detalhamento informativo: Material: R$ 10,62 Equipamento: R$ 0,00 Incidencia: R$ 0,00 Subserviço: R$ 0,00
Note on F609: Custo unitário (referencial): R$ 658,79 Detalhamento informativo: Material: R$ 272,61 Equipamento: R$ 0,00 Incidencia: R$ 0,00 Subserviço: R$ 0,00
Note on F610: Custo unitário (referencial): R$ 37,93 Detalhamento informativo: Material: R$ 15,00 Equipamento: R$ 0,00 Incidencia: R$ 0,00 Subserviço: R$ 0,00
Note on F611: Custo unitário (referencial): R$ 42,59 Detalhamento informativo: Material: R$ 15,86 Equipamento: R$ 0,00 Incidencia: R$ 0,00 Subserviço: R$ 0,00
Note on F612: Custo unitário (referencial): R$ 0,00 Detalhamento informativo: Material: R$ 0,00 Equipamento: R$ 0,00 Incidencia: R$ 0,00 Subserviço: R$ 0,00
Note on F613: Custo unitário (referencial): R$ 27,32 Detalhamento informativo: Material: R$ 4,47 Equipamento: R$ 0,00 Incidencia: R$ 0,00 Subserviço: R$ 0,00
Note on F614: Custo unitário (referencial): R$ 99,92 Detalhamento informativo: Material: R$ 86,62 Equipamento: R$ 0,00 Incidencia: R$ 0,00 Subserviço: R$ 0,00
Note on F615: Custo unitário (referencial): R$ 14,33 Detalhamento informativo: Material: R$ 6,44 Equipamento: R$ 0,00 Incidencia: R$ 0,00 Subserviço: R$ 0,00
Note on F616: Custo unitário (referencial): R$ 11,17 Detalhamento informativo: Material: R$ 3,56 Equipamento: R$ 0,00 Incidencia: R$ 0,00 Subserviço: R$ 0,00
Note on F617: Custo unitário (referencial): R$ 15,44 Detalhamento informativo: Material: R$ 3,26 Equipamento: R$ 0,00 Incidencia: R$ 0,00 Subserviço: R$ 0,00
Note on F618: Custo unitário (referencial): R$ 11,24 Detalhamento informativo: Material: R$ 2,10 Equipamento: R$ 0,00 Incidencia: R$ 0,00 Subserviço: R$ 0,00
Note on F619: Custo unitário (referencial): R$ 20,76 Detalhamento informativo: Material: R$ 12,72 Equipamento: R$ 0,00 Incidencia: R$ 0,00 Subserviço: R$ 0,00
Note on F624: Custo unitário (referencial): R$ 0,00 Detalhamento informativo: Material: R$ 0,00 Equipamento: R$ 0,00 Incidencia: R$ 0,00 Subserviço: R$ 0,00
Note on F625: Custo unitário (referencial): R$ 0,00 Detalhamento informativo: Material: R$ 0,00 Equipamento: R$ 0,00 Incidencia: R$ 0,00 Subserviço: R$ 0,00
Note on F626: Custo unitário (referencial): R$ 7,44 Detalhamento informativo: Material: R$ 1,17 Equipamento: R$ 0,00 Incidencia: R$ 0,00 Subserviço: R$ 6,27
Note on F627: Custo unitário (referencial): R$ 9,56 Detalhamento informativo: Material: R$ 7,61 Equipamento: R$ 0,00 Incidencia: R$ 0,00 Subserviço: R$ 0,00
Note on F628: Custo unitário (referencial): R$ 3,20 Detalhamento informativo: Material: R$ 2,43 Equipamento: R$ 0,00 Incidencia: R$ 0,00 Subserviço: R$ 0,00