## Proposta
ESTADO DE SANTA CATARINA
PROPOSTA DAS LICITANTES
Obra: | Conclusão Complexo SSP - Forquilhinha | [5 empty] | Data: ___ / ___ / ____
Edital:
Razão Social:
CNPJ: | [6 empty] | Porcentagem de materiais (%) | Porcentagem de mão de obra (%)
BDI Administração Local (%): |  |  | BDI Diferenciado Referencial (%) :
BDI Diferenciado Referencial (%) : | 22.22% |  | BDI Diferenciado Referencial – Serviços Especializados (%) :
Tabela de Origem | 32 - Tabela Referencial de Preço Sinapi 2020 Janeiro Onerada
201 - Serviços Técnicos
Tabela de Origem | Cód Auxiliar | Descrição do Serviço | Unid. | Quantidade | Material / Outros (R$) | Mão de Obra (R$) | Custo Unit. (R$) | BDI (%) | Preço Unit Material (R$) | Preço Unit MO (R$) | Preço Unit. (R$) | Preço MATERIAL (R$) | Preço MO (R$) | Preço Total (R$) | Verificação $+5% | Proposta x Referência
|  | Serviços Técnicos |  | 0
|  | ADMINISTRAÇÃO DA OBRA |  | 0
Tabela Referencial de Preço SINAPI 2025 JUNHO Onerada | CPU27859 | Administração Local (6,23% - Componentes constantes no Anexo I da IN SIE - Nº 003/ 2021 inclusos) | UN | 1 |  |  |  | 0
Total do Grupo:
9051 - Serviços Iniciais
Tabela de Origem | Cód Auxiliar | Descrição do Serviço | Unid. | Quantidade | Material / Outros (R$) | Mão de Obra (R$) | Custo Unit. (R$) | BDI (%) | Preço Unit Material (R$) | Preço Unit MO (R$) | Preço Unit. (R$) | Preço MATERIAL (R$) | Preço MO (R$) | Preço Total (R$) | Verificação $+5% | Proposta x Referência
|  | Serviços Iniciais |  | 0
Tabela Referencial de Preço SINAPI 2025 JUNHO Onerada | 103689 | FORNECIMENTO E INSTALAÇÃO DE PLACA DE OBRA COM CHAPA GALVANIZADA E ESTRUTURA DE MADEIRA. AF_03/2022_PS | M2 | 6 |  |  |  | 22.22
Tabela Referencial de Preço SINAPI 2025 JUNHO Onerada | 98525 | LIMPEZA MECANIZADA DE CAMADA VEGETAL, VEGETAÇÃO E PEQUENAS ÁRVORES (DIÂMETRO DE TRONCO MENOR QUE 0,20 M), COM TRATOR DE ESTEIRAS. AF_03/2024 | M2 | 1837 |  |  |  | 22.22
Tabela Referencial de Preço SINAPI 2025 JUNHO Onerada | CPU125453 | CONTAINER 2,30 X 4,30 M, ALT. 2,50 M, PARA SANITARIO, COM 3 BACIAS, 4 CHUVEIROS, 1 LAVATORIO E 1 MICTORIO ( DURAÇÃO DA OBRA) | UN | 1 |  |  |  | 22.22
Tabela Referencial de Preço SINAPI 2025 JUNHO Onerada | 100983 | CARGA, MANOBRA E DESCARGA DE ENTULHO EM CAMINHÃO BASCULANTE 14 M³ - CARGA COM ESCAVADEIRA HIDRÁULICA (CAÇAMBA DE 0,80 M³ / 111 HP) E DESCARGA LIVRE (UNIDADE: M3). AF_07/2020 | M3 | 30 |  |  |  | 22.22
Tabela Referencial de Preço SINAPI 2025 JUNHO Onerada | CPU123510 | LIMPEZA PESADA DA EDIFICAÇÃO PAREDES/PISOS/LAJE/CONTRAPISO INCLUSIVE REMOÇÃO DE VEGETAÇÃO, MOFO,COM LAVAÇÃO MECÂNICA E QUÍMICA | M2 | 707.3 |  |  |  | 22.22
Tabela Referencial de Preço SINAPI 2025 JUNHO Onerada | 99814 | LIMPEZA DE SUPERFÍCIE COM JATO DE ALTA PRESSÃO. AF_04/2019 | M2 | 1000 |  |  |  | 22.22
Tabela Referencial de Preço SINAPI 2025 JUNHO Onerada | CPU123516 | EXECUÇÃO E COMPACTAÇÃO DE CORPO DE ATERRO DE ATERRO (95% DE ENERGIA DO PROCTOR NORMAL) COM SOLO PREDOMINANTEMENTE ARGILOSO (ARGILO-ARENO) SOESPESSURA 15 CM - INCLUSIVE MATERIAL, CARGA E TRANSPORTE. AF_09/2024, . AF_08/2023 | M3 | 293.428 |  |  |  | 22.22
Tabela Referencial de Preço SINAPI 2025 JUNHO Onerada | 105597 | REGULARIZAÇÃO E COMPACTAÇÃO DE SUBLEITO DE SOLO PREDOMINANTEMENTE ARGILOSO, PARA OBRAS DE RECONSTRUÇÃO DE PAVIMENTOS. AF_09/2024 | M2 | 3000 |  |  |  | 22.22
Total do Grupo:
9052 - Infraestrutura
Tabela de Origem | Cód Auxiliar | Descrição do Serviço | Unid. | Quantidade | Material / Outros (R$) | Mão de Obra (R$) | Custo Unit. (R$) | BDI (%) | Preço Unit Material (R$) | Preço Unit MO (R$) | Preço Unit. (R$) | Preço MATERIAL (R$) | Preço MO (R$) | Preço Total (R$) | Verificação $+5% | Proposta x Referência
|  | Infraestrutura |  | 0
|  | MURO EXTERNO H=2,4m E=15CM (FECHAMENTO LATERAL) |  | 0
Tabela Referencial de Preço SINAPI 2025 JUNHO Onerada | 89453 | ALVENARIA DE BLOCOS DE CONCRETO ESTRUTURAL 14X19X39 CM (ESPESSURA 14 CM), FBK = 4,5 MPA, UTILIZANDO PALHETA. AF_10/2022 | M2 | 522.112 |  |  |  | 22.22
Tabela Referencial de Preço SINAPI 2025 JUNHO Onerada | 95623 | APLICAÇÃO MANUAL DE TINTA LÁTEX ACRÍLICA EM PANOS SEM PRESENÇA DE VÃOS DE EDIFÍCIOS DE MÚLTIPLOS PAVIMENTOS, DUAS DEMÃOS. AF_03/2024 | M2 | 1227.84 |  |  |  | 22.22
Tabela Referencial de Preço SINAPI 2025 JUNHO Onerada | 88485 | FUNDO SELADOR ACRÍLICO, APLICAÇÃO MANUAL EM PAREDE, UMA DEMÃO. AF_04/2023 | M2 | 1227.84 |  |  |  | 22.22
Tabela Referencial de Preço SINAPI 2025 JUNHO Onerada | CPU105057 | Viga Baldrame 25cm x 30cm C-30, AÇO CA50-10MM E CA-60, acabamento liso, inclusive lastro granular, formas, armadura, escavação de solo, ligações. | M | 255.8 |  |  |  | 22.22
Tabela Referencial de Preço SINAPI 2025 JUNHO Onerada | CPU123761 | CINTA DE AMARRAÇÃO MOLDADA IN LOCO EM CONCRETO, ESPESSURA DE *15* CM, AÇO 8,0 MM. | M | 255.8 |  |  |  | 22.22
Tabela Referencial de Preço SINAPI 2025 JUNHO Onerada | CPU143399 | PILAR MURO 25CM X 25CM H=2,4M FCK 30MPA , AÇO CA-50 DE 10MM, ACABAMENTO LISO, ESTRIBO 5MM, INCLUSIVE FORMA E JUNTA DE DILATAÇÃO | UN | 95 |  |  |  | 22.22
Tabela Referencial de Preço SINAPI 2025 JUNHO Onerada | CPU143677 | CHAPIM SOBRE MUROS LINEARES, EM CONCRETO PRÉ-MOLDADO, COMPRIMENTO MAIOR QUE 6 M, ASSENTADO COM ARGAMASSA 1:6 COM ADITIVO. AF_11/2020 | M | 255.8 |  |  |  | 22.22
Tabela Referencial de Preço SINAPI 2025 JUNHO Onerada | 98575 | TRATAMENTO DE JUNTA DE DILATAÇÃO, COM TARUGO DE POLIETILENO E SELANTE PU, INCLUSO PREENCHIMENTO COM ESPUMA EXPANSIVA PU. AF_09/2023 | M | 21.6 |  |  |  | 22.22
Tabela Referencial de Preço SINAPI 2025 JUNHO Onerada | 101174 | ESTACA BROCA DE CONCRETO, DIÂMETRO DE 25CM, ESCAVAÇÃO MANUAL COM TRADO CONCHA, COM ARMADURA DE ARRANQUE. AF_05/2020 | M | 95 |  |  |  | 22.22
|  | MURO ENTRADA - GRADIL NYLOFOR |  | 0
Tabela Referencial de Preço SINAPI 2025 JUNHO Onerada | CPU105075 | GRADIL EM AÇO GALVANIZADO, ELETROSOLDADO, COM PINTURA ELETROSTÁTICA EM POLIÉSTER, REVESTIDO COM 300u (micra), MALHA 5X20 CM; FIO 5,0 MM, L=2,50 M E H = 2,03 M - 5 ANOS GARANTIA, LAGRADI 3D STRONG, NYLOFOR 3D, MORLAN OU EQUIVALENTE (AGETOP CIVIL 04/2025 - Código 270720) | M | 35 |  |  |  | 22.22
Tabela Referencial de Preço SINAPI 2025 JUNHO Onerada | CPU105058 | PORTAO CORRER PRETO DESLIZANTE NYLOFOR 3D, MORLAN OU LAGRADI 3D STRONG, GRADIL METAL.RESIST.AMBIENTES AGRESSIVOS, MALHA RETANGULAR.(200X50)MM,FIO ACO BITOLA MIN. 5,0MM, MONTANTE INTERMEDARIOS ACO GALV.(80X40)MM, MONTANTE EXTERNO (80X80)MM ENGASTADOS BASE CONCR.,PINTURA ELETROSTÁTICA ,ESP.MIN.100 MICRAS,INCLUSIVE TRINCO,TRILHO E ROLDANA.FORN.E COLOC. (COMPOSIÇÂO EMBASA 15.03.87 06/2025) | M2 | 35 |  |  |  | 22.22
Tabela Referencial de Preço SINAPI 2025 JUNHO Onerada | CPU105057 | Viga Baldrame 25cm x 30cm C-30, AÇO CA50-10MM E CA-60, acabamento liso, inclusive lastro granular, formas, armadura, escavação de solo, ligações. | M | 35 |  |  |  | 22.22
Tabela Referencial de Preço SINAPI 2025 JUNHO Onerada | CPU105074 | Bloco de Concreto C-30 30x30x50cm , para ancoragem dos montantes metálicos, inclusive escavação, ancoragem dos parafusos, armadura | UN | 15 |  |  |  | 22.22
|  | LIXEIRA - TETO/REVESTIMENTO INTERNO EM CERÂMICA |  | 0
Tabela Referencial de Preço SINAPI 2025 JUNHO Onerada | 91341 | PORTA EM ALUMÍNIO DE ABRIR TIPO VENEZIANA COM GUARNIÇÃO, FIXAÇÃO COM PARAFUSOS - FORNECIMENTO E INSTALAÇÃO. AF_12/2019 | M2 | 2.64 |  |  |  | 22.22
Tabela Referencial de Preço SINAPI 2025 JUNHO Onerada | 87535 | EMBOÇO, EM ARGAMASSA TRAÇO 1:2:8, PREPARO MECÂNICO, APLICADO MANUALMENTE EM PAREDES INTERNAS DE AMBIENTES COM ÁREA MAIOR QUE 10M², E = 17,5MM, COM TALISCAS. AF_03/2024 | M2 | 14.86 |  |  |  | 22.22
Tabela Referencial de Preço SINAPI 2025 JUNHO Onerada | 103330 | ALVENARIA DE VEDAÇÃO DE BLOCOS CERÂMICOS FURADOS NA HORIZONTAL DE 11,5X19X19 CM (ESPESSURA 11,5 CM) E ARGAMASSA DE ASSENTAMENTO COM PREPARO EM BETONEIRA. AF_12/2021 | M2 | 14.86 |  |  |  | 22.22
Tabela Referencial de Preço SINAPI 2025 JUNHO Onerada | 95623 | APLICAÇÃO MANUAL DE TINTA LÁTEX ACRÍLICA EM PANOS SEM PRESENÇA DE VÃOS DE EDIFÍCIOS DE MÚLTIPLOS PAVIMENTOS, DUAS DEMÃOS. AF_03/2024 | M2 | 14.86 |  |  |  | 22.22
Tabela Referencial de Preço SINAPI 2025 JUNHO Onerada | 88485 | FUNDO SELADOR ACRÍLICO, APLICAÇÃO MANUAL EM PAREDE, UMA DEMÃO. AF_04/2023 | M2 | 14.86 |  |  |  | 22.22
Tabela Referencial de Preço SINAPI 2025 JUNHO Onerada | 87273 | REVESTIMENTO CERÂMICO PARA PAREDES INTERNAS COM PLACAS TIPO ESMALTADA DE DIMENSÕES 33X45 CM APLICADAS NA ALTURA INTEIRA DAS PAREDES. AF_02/2023_PE | M2 | 10.12 |  |  |  | 22.22
Tabela Referencial de Preço SINAPI 2025 JUNHO Onerada | 101964 | LAJE PRÉ-MOLDADA UNIDIRECIONAL, BIAPOIADA, PARA FORRO, ENCHIMENTO EM CERÂMICA, VIGOTA CONVENCIONAL, ALTURA TOTAL DA LAJE "LT" = 12 CM (ENCHIMENTO+CAPA) = (8+4). AF_08/2025 | M2 | 4.5 |  |  |  | 22.22
Tabela Referencial de Preço SINAPI 2025 JUNHO Onerada | 97102 | EXECUÇÃO DE RADIER, ESPESSURA DE 15 CM, FCK = 30 MPA, COM USO DE FORMAS EM MADEIRA SERRADA. AF_09/2021 | M2 | 4.5 |  |  |  | 22.22
Tabela Referencial de Preço SINAPI 2025 JUNHO Onerada | 104598 | REVESTIMENTO CERÂMICO PARA PISO COM PLACAS TIPO PORCELANATO DE DIMENSÕES 80X80 CM APLICADA EM AMBIENTES DE ÁREA MAIOR QUE 10 M². AF_02/2023_PE | M2 | 4.5 |  |  |  | 22.22
Tabela Referencial de Preço SINAPI 2025 JUNHO Onerada | 104639 | PINTURA LÁTEX ACRÍLICA ECONÔMICA, APLICAÇÃO MANUAL EM TETO, DUAS DEMÃOS. AF_04/2023 | M2 | 4.5 |  |  |  | 22.22
Tabela Referencial de Preço SINAPI 2025 JUNHO Onerada | 90408 | MASSA ÚNICA, EM ARGAMASSA TRAÇO 1:2:8, PREPARO MECÂNICO, APLICADA MANUALMENTE EM TETO, E = 10MM, COM TALISCAS. AF_03/2024 | M2 | 4.5 |  |  |  | 22.22
Tabela Referencial de Preço SINAPI 2025 JUNHO Onerada | 103782 | LUMINÁRIA TIPO PLAFON CIRCULAR, DE SOBREPOR, COM LED DE 12/13 W - FORNECIMENTO E INSTALAÇÃO. AF_09/2024 | UN | 1 |  |  |  | 22.22
Tabela Referencial de Preço SINAPI 2025 JUNHO Onerada | 91953 | INTERRUPTOR SIMPLES (1 MÓDULO), 10A/250V, INCLUINDO SUPORTE E PLACA - FORNECIMENTO E INSTALAÇÃO. AF_03/2023 | UN | 1 |  |  |  | 22.22
Tabela Referencial de Preço SINAPI 2025 JUNHO Onerada | 91924 | CABO DE COBRE FLEXÍVEL ISOLADO, 1,5 MM², ANTI-CHAMA 450/750 V, PARA CIRCUITOS TERMINAIS - FORNECIMENTO E INSTALAÇÃO. AF_03/2023 | M | 40 |  |  |  | 22.22
Tabela Referencial de Preço SINAPI 2025 JUNHO Onerada | CPU120806 | LIXEIRA DE PLÁSTICO CAPACIDADE 240 LT COM TAMPA E RODINHAS (ORSE 06/2025 INSUMO 14009) | UN | 2 |  |  |  | 22.22
Tabela Referencial de Preço SINAPI 2025 JUNHO Onerada | 91862 | ELETRODUTO RÍGIDO ROSCÁVEL, PVC, DN 20 MM (1/2"), PARA CIRCUITOS TERMINAIS, INSTALADO EM FORRO - FORNECIMENTO E INSTALAÇÃO. AF_03/2023 | M | 5 |  |  |  | 22.22
|  | JARDIM EXTERNO |  | 0
Tabela Referencial de Preço SINAPI 2025 JUNHO Onerada | 103315 | INSTALAÇÃO DE PERGOLADO DE MADEIRA, EM MAÇARANDUBA, ANGELIM OU EQUIVALENTE DA REGIÃO, FIXADO COM CONCRETO SOBRE SOLO. AF_11/2021 | M2 | 6 |  |  |  | 22.22
Tabela Referencial de Preço SINAPI 2025 JUNHO Onerada | 98504 | PLANTIO DE GRAMA BATATAIS EM PLACAS. AF_07/2024 | M2 | 376.265 |  |  |  | 22.22
Tabela Referencial de Preço SINAPI 2025 JUNHO Onerada | CPU128336 | Poste balizador para jardim, em alumínio preto, + LED 12 w branco frio St1301 ( Starlumen ou similar) ( ORSE 13159 06/2025) | UN | 64 |  |  |  | 22.22
Tabela Referencial de Preço SINAPI 2025 JUNHO Onerada | CPU128341 | LUMINÁRIA PARA JARDIM PRETO RJE 37/2 COM POSTE EM AÇO 2,50 M COM 02 GLOBOS - INCLUSO BASE E LAMPADA (REFERÊNCIA SBC 060181 - 08/2025) | UN | 12 |  |  |  | 22.22
Tabela Referencial de Preço SINAPI 2025 JUNHO Onerada | 103304 | INSTALAÇÃO DE BANCO METÁLICO COM ENCOSTO, 1,60 M DE COMPRIMENTO, EM TUBO DE AÇO CARBONO COM PINTURA ELETROSTÁTICA, SOBRE PISO DE CONCRETO EXISTENTE. AF_11/2021 | UN | 2 |  |  |  | 22.22
Tabela Referencial de Preço SINAPI 2025 JUNHO Onerada | 98516 | PLANTIO DE PALMEIRA COM ALTURA DE MUDA MENOR OU IGUAL A 2,00 M . AF_07/2024 | UN | 6 |  |  |  | 22.22
Tabela Referencial de Preço SINAPI 2025 JUNHO Onerada | 98510 | PLANTIO DE ÁRVORE ORNAMENTAL COM ALTURA DE MUDA MENOR OU IGUAL A 2,00 M . AF_07/2024 | UN | 2 |  |  |  | 22.22
Tabela Referencial de Preço SINAPI 2025 JUNHO Onerada | 98511 | PLANTIO DE ÁRVORE ORNAMENTAL COM ALTURA DE MUDA MAIOR QUE 2,00 M E MENOR OU IGUAL A 4,00 M . AF_07/2024 | UN | 6 |  |  |  | 22.22
Tabela Referencial de Preço SINAPI 2025 JUNHO Onerada | 98509 | PLANTIO DE ARBUSTO OU CERCA VIVA. AF_07/2024 | UN | 84 |  |  |  | 22.22
Total do Grupo:
9054 - Paredes, Painéis E Esquadrias
Tabela de Origem | Cód Auxiliar | Descrição do Serviço | Unid. | Quantidade | Material / Outros (R$) | Mão de Obra (R$) | Custo Unit. (R$) | BDI (%) | Preço Unit Material (R$) | Preço Unit MO (R$) | Preço Unit. (R$) | Preço MATERIAL (R$) | Preço MO (R$) | Preço Total (R$) | Verificação $+5% | Proposta x Referência
|  | Paredes, Painéis E Esquadrias |  | 0
|  | PORTAS |  | 0
|  | BANHEIROS |  | 0
Tabela Referencial de Preço SINAPI 2025 JUNHO Onerada | 90789 | KIT DE PORTA-PRONTA DE MADEIRA EM ACABAMENTO MELAMÍNICO BRANCO, FOLHA LEVE OU MÉDIA, 70X210CM, EXCLUSIVE FECHADURA, FIXAÇÃO COM PREENCHIMENTO PARCIAL DE ESPUMA EXPANSIVA - FORNECIMENTO E INSTALAÇÃO. AF_12/2019 | UN | 3 |  |  |  | 22.22
Tabela Referencial de Preço SINAPI 2025 JUNHO Onerada | 90831 | FECHADURA DE EMBUTIR PARA PORTA DE BANHEIRO, COMPLETA, ACABAMENTO PADRÃO MÉDIO, INCLUSO EXECUÇÃO DE FURO - FORNECIMENTO E INSTALAÇÃO. AF_12/2019 | UN | 3 |  |  |  | 22.22
|  | BANHEIROS COLETIVO - PORTA EXTERNA |  | 0
Tabela Referencial de Preço SINAPI 2025 JUNHO Onerada | 90796 | KIT DE PORTA-PRONTA DE MADEIRA EM ACABAMENTO MELAMÍNICO BRANCO, FOLHA LEVE OU MÉDIA, E BATENTE METÁLICO, 80X210CM, FIXAÇÃO COM ARGAMASSA - FORNECIMENTO E INSTALAÇÃO. AF_12/2019 | UN | 4 |  |  |  | 22.22
Tabela Referencial de Preço SINAPI 2025 JUNHO Onerada | 90831 | FECHADURA DE EMBUTIR PARA PORTA DE BANHEIRO, COMPLETA, ACABAMENTO PADRÃO MÉDIO, INCLUSO EXECUÇÃO DE FURO - FORNECIMENTO E INSTALAÇÃO. AF_12/2019 | UN | 4 |  |  |  | 22.22
|  | BANHEIROS COLETIVO - PORTA INTERNA |  | 0
Tabela Referencial de Preço SINAPI 2025 JUNHO Onerada | CPU143647 | PORTA SUSPENSA 15CM BANHEIRO, EM ALUMÍNIO, LINHA SUPREMA, ALTURA 1,85m, DE ABRIR TIPO VENEZIANA COM GUARNIÇÃO, FECHADURA TIPO MAÇANETA (EXCLUSIVE ESTA),FIXAÇÃO NO GRANITO - FORNECIMENTO E INSTALAÇÃO. AF_12/2019 | M2 | 11.84 |  |  |  | 22.22
Tabela Referencial de Preço SINAPI 2025 JUNHO Onerada | 90831 | FECHADURA DE EMBUTIR PARA PORTA DE BANHEIRO, COMPLETA, ACABAMENTO PADRÃO MÉDIO, INCLUSO EXECUÇÃO DE FURO - FORNECIMENTO E INSTALAÇÃO. AF_12/2019 | UN | 8 |  |  |  | 22.22
|  | BANHEIROS PCD EXCLUSIVA - TÉRREO |  | 0
Tabela Referencial de Preço SINAPI 2025 JUNHO Onerada | 90793 | KIT DE PORTA-PRONTA DE MADEIRA EM ACABAMENTO MELAMÍNICO BRANCO, FOLHA PESADA OU SUPERPESADA, 90X210CM, FIXAÇÃO COM PREENCHIMENTO TOTAL DE ESPUMA EXPANSIVA - FORNECIMENTO E INSTALAÇÃO. AF_12/2019 | UN | 1 |  |  |  | 22.22
Tabela Referencial de Preço SINAPI 2025 JUNHO Onerada | 90831 | FECHADURA DE EMBUTIR PARA PORTA DE BANHEIRO, COMPLETA, ACABAMENTO PADRÃO MÉDIO, INCLUSO EXECUÇÃO DE FURO - FORNECIMENTO E INSTALAÇÃO. AF_12/2019 | UN | 1 |  |  |  | 22.22
|  | PORTA CORREDOR 1 PAV |  | 0
Tabela Referencial de Preço SINAPI 2025 JUNHO Onerada | 90796 | KIT DE PORTA-PRONTA DE MADEIRA EM ACABAMENTO MELAMÍNICO BRANCO, FOLHA LEVE OU MÉDIA, E BATENTE METÁLICO, 80X210CM, FIXAÇÃO COM ARGAMASSA - FORNECIMENTO E INSTALAÇÃO. AF_12/2019 | UN | 1 |  |  |  | 22.22
|  | CELAS |  | 0
Tabela Referencial de Preço SINAPI 2025 JUNHO Onerada | CPU143690 | PORTA EM GRADE PARA CELA, DE CORRER, COM QUADROS E BARRAS INTERMEDIARIAS EM FERRO CHATO 2" X 3/8", BARRAS EM FERRO REDONDO 7/8", A CADA 10CM, ACO SAE 1045, CHUMBADORES EM FERRO CHATO 2" X 3/8", PORTA CADEADO EM CHAPA 11 E FERROLHO 7/8" SAE 1045 - 85X210CM - INCLUSIVE TRILHO, FERROLHO, E FERRAGENS. (COMPOSIÇÃO AGESUL 06/2025 CÓDIGO 1101002044) | UN | 2 |  |  |  | 22.22
|  | PAREDES DRYWALL |  | 0
Tabela Referencial de Preço SINAPI 2025 JUNHO Onerada | CPU142133 | KIT DE PORTA-PRONTA DE MADEIRA EM ACABAMENTO MELAMÍNICO BRANCO, FOLHA LEVE OU MÉDIA, E BATENTE METÁLICO, 80X210CM, FIXAÇÃO EM DRYWALL - FORNECIMENTO E INSTALAÇÃO. AF_12/2019 | UN | 13 |  |  |  | 22.22
|  | PORTAS EM VIDRO |  | 0
Tabela Referencial de Preço SINAPI 2025 JUNHO Onerada | CPU126095 | PORTA DE ABRIR COM MOLA HIDRÁULICA, EM VIDRO TEMPERADO, 2 FOLHAS DE 70X210 CM, ESPESSURA DE 10MM, INCLUSIVE ACESSÓRIOS. AF_01/2021 | UN | 1 |  |  |  | 22.22
Tabela Referencial de Preço SINAPI 2025 JUNHO Onerada | CPU120616 | PORTA DE CORRER ESTRUTURA EM ALUMÍNIO, PINTURA ELECTROSTÁTICA PRETA, LINHA SUPREMA, QUATRO FOLHAS COM DUAS FOLHAS MÓVEIS PARA VIDRO, INCLUSO VIDRO TEMPERADO 10MM INCOLOR, FECHADURA E PUXADOR AF_12/2019 | M2 | 13.44 |  |  |  | 22.22
|  | PAREDES DRYWALL |  | 0
Tabela Referencial de Preço SINAPI 2025 JUNHO Onerada | 96368 | PAREDE COM SISTEMA EM CHAPAS DE GESSO PARA DRYWALL, USO INTERNO COM DUAS FACES DUPLAS E ESTRUTURA METÁLICA COM GUIAS DUPLAS, SEM VÃOS. AF_07/2023_PS | M2 | 211.4 |  |  |  | 22.22
Tabela Referencial de Preço SINAPI 2025 JUNHO Onerada | CPU120621 | ISOLACAO TERMOACUSTICA - LA DE VIDRO E=2" 50M (32.06.030 CPOS 06/2025) | M2 | 211.4 |  |  |  | 22.22
Tabela Referencial de Preço SINAPI 2025 JUNHO Onerada | CPU120597 | APLICAÇÃO MANUAL DE TINTA LÁTEX ACRÍLICA PREMIUM , DUAS DEMÃOS , EM PANOS DE EDIFÍCIOS DE MÚLTIPLOS PAVIMENTOS (SINAPI 95622 , 95623) | M2 | 422.8 |  |  |  | 22.22
Tabela Referencial de Preço SINAPI 2025 JUNHO Onerada | 96132 | APLICAÇÃO MANUAL DE MASSA ACRÍLICA EM PANOS DE FACHADA SEM PRESENÇA DE VÃOS, DE EDIFÍCIOS DE MÚLTIPLOS PAVIMENTOS, DUAS DEMÃOS. AF_03/2024 | M2 | 422.8 |  |  |  | 22.22
Tabela Referencial de Preço SINAPI 2025 JUNHO Onerada | 88485 | FUNDO SELADOR ACRÍLICO, APLICAÇÃO MANUAL EM PAREDE, UMA DEMÃO. AF_04/2023 | M2 | 422.8 |  |  |  | 22.22
|  | PAREDES COZINHA |  | 0
Tabela Referencial de Preço SINAPI 2025 JUNHO Onerada | CPU143246 | REVESTIMENTO CERÂMICO PARA PAREDES MODELO BRILHANTE INCEPA GLACIAL SNOW "A" 33X60 OU EQUIVALENTE | M2 | 11 |  |  |  | 22.22
|  | PAREDES BANHEIRO |  | 0
Tabela Referencial de Preço SINAPI 2025 JUNHO Onerada | CPU143246 | REVESTIMENTO CERÂMICO PARA PAREDES MODELO BRILHANTE INCEPA GLACIAL SNOW "A" 33X60 OU EQUIVALENTE | M2 | 220.106 |  |  |  | 22.22
|  | PAREDE ALVENARIA INTERNA |  | 0
Tabela Referencial de Preço SINAPI 2025 JUNHO Onerada | CPU120597 | APLICAÇÃO MANUAL DE TINTA LÁTEX ACRÍLICA PREMIUM , DUAS DEMÃOS , EM PANOS DE EDIFÍCIOS DE MÚLTIPLOS PAVIMENTOS (SINAPI 95622 , 95623) | M2 | 709.305 |  |  |  | 22.22
Tabela Referencial de Preço SINAPI 2025 JUNHO Onerada | 87878 | CHAPISCO APLICADO EM ALVENARIAS E ESTRUTURAS DE CONCRETO INTERNAS, COM COLHER DE PEDREIRO. ARGAMASSA TRAÇO 1:3 COM PREPARO MANUAL. AF_10/2022 | M2 | 141.86 |  |  |  | 22.22
Tabela Referencial de Preço SINAPI 2025 JUNHO Onerada | 87535 | EMBOÇO, EM ARGAMASSA TRAÇO 1:2:8, PREPARO MECÂNICO, APLICADO MANUALMENTE EM PAREDES INTERNAS DE AMBIENTES COM ÁREA MAIOR QUE 10M², E = 17,5MM, COM TALISCAS. AF_03/2024 | M2 | 141.86 |  |  |  | 22.22
Tabela Referencial de Preço SINAPI 2025 JUNHO Onerada | 96132 | APLICAÇÃO MANUAL DE MASSA ACRÍLICA EM PANOS DE FACHADA SEM PRESENÇA DE VÃOS, DE EDIFÍCIOS DE MÚLTIPLOS PAVIMENTOS, DUAS DEMÃOS. AF_03/2024 | M2 | 709.305 |  |  |  | 22.22
Tabela Referencial de Preço SINAPI 2025 JUNHO Onerada | 99814 | LIMPEZA DE SUPERFÍCIE COM JATO DE ALTA PRESSÃO. AF_04/2019 | M2 | 709.305 |  |  |  | 22.22
Tabela Referencial de Preço SINAPI 2025 JUNHO Onerada | 88485 | FUNDO SELADOR ACRÍLICO, APLICAÇÃO MANUAL EM PAREDE, UMA DEMÃO. AF_04/2023 | M2 | 709.305 |  |  |  | 22.22
|  | PAREDE ALVENARIA EXTERNA |  | 0
Tabela Referencial de Preço SINAPI 2025 JUNHO Onerada | CPU120597 | APLICAÇÃO MANUAL DE TINTA LÁTEX ACRÍLICA PREMIUM , DUAS DEMÃOS , EM PANOS DE EDIFÍCIOS DE MÚLTIPLOS PAVIMENTOS (SINAPI 95622 , 95623) | M2 | 653.61 |  |  |  | 22.22
Tabela Referencial de Preço SINAPI 2025 JUNHO Onerada | 87878 | CHAPISCO APLICADO EM ALVENARIAS E ESTRUTURAS DE CONCRETO INTERNAS, COM COLHER DE PEDREIRO. ARGAMASSA TRAÇO 1:3 COM PREPARO MANUAL. AF_10/2022 | M2 | 130.6 |  |  |  | 22.22
Tabela Referencial de Preço SINAPI 2025 JUNHO Onerada | 104791 | DEMOLIÇÃO DE ARGAMASSAS, DE FORMA DE FORMA MECANIZADA COM MARTELETE, SEM REAPROVEITAMENTO. AF_09/2023 | M2 | 130.6 |  |  |  | 22.22
Tabela Referencial de Preço SINAPI 2025 JUNHO Onerada | 87535 | EMBOÇO, EM ARGAMASSA TRAÇO 1:2:8, PREPARO MECÂNICO, APLICADO MANUALMENTE EM PAREDES INTERNAS DE AMBIENTES COM ÁREA MAIOR QUE 10M², E = 17,5MM, COM TALISCAS. AF_03/2024 | M2 | 130.6 |  |  |  | 22.22
Tabela Referencial de Preço SINAPI 2025 JUNHO Onerada | 96132 | APLICAÇÃO MANUAL DE MASSA ACRÍLICA EM PANOS DE FACHADA SEM PRESENÇA DE VÃOS, DE EDIFÍCIOS DE MÚLTIPLOS PAVIMENTOS, DUAS DEMÃOS. AF_03/2024 | M2 | 653.61 |  |  |  | 22.22
Tabela Referencial de Preço SINAPI 2025 JUNHO Onerada | 99814 | LIMPEZA DE SUPERFÍCIE COM JATO DE ALTA PRESSÃO. AF_04/2019 | M2 | 653.61 |  |  |  | 22.22
Tabela Referencial de Preço SINAPI 2025 JUNHO Onerada | 88485 | FUNDO SELADOR ACRÍLICO, APLICAÇÃO MANUAL EM PAREDE, UMA DEMÃO. AF_04/2023 | M2 | 653.61 |  |  |  | 22.22
|  | PAREDE PLATIBANDA |  | 0
Tabela Referencial de Preço SINAPI 2025 JUNHO Onerada | CPU120597 | APLICAÇÃO MANUAL DE TINTA LÁTEX ACRÍLICA PREMIUM , DUAS DEMÃOS , EM PANOS DE EDIFÍCIOS DE MÚLTIPLOS PAVIMENTOS (SINAPI 95622 , 95623) | M2 | 82.55 |  |  |  | 22.22
Tabela Referencial de Preço SINAPI 2025 JUNHO Onerada | 87878 | CHAPISCO APLICADO EM ALVENARIAS E ESTRUTURAS DE CONCRETO INTERNAS, COM COLHER DE PEDREIRO. ARGAMASSA TRAÇO 1:3 COM PREPARO MANUAL. AF_10/2022 | M2 | 61.875 |  |  |  | 22.22
Tabela Referencial de Preço SINAPI 2025 JUNHO Onerada | 87535 | EMBOÇO, EM ARGAMASSA TRAÇO 1:2:8, PREPARO MECÂNICO, APLICADO MANUALMENTE EM PAREDES INTERNAS DE AMBIENTES COM ÁREA MAIOR QUE 10M², E = 17,5MM, COM TALISCAS. AF_03/2024 | M2 | 61.875 |  |  |  | 22.22
Tabela Referencial de Preço SINAPI 2025 JUNHO Onerada | 96132 | APLICAÇÃO MANUAL DE MASSA ACRÍLICA EM PANOS DE FACHADA SEM PRESENÇA DE VÃOS, DE EDIFÍCIOS DE MÚLTIPLOS PAVIMENTOS, DUAS DEMÃOS. AF_03/2024 | M2 | 82.55 |  |  |  | 22.22
Tabela Referencial de Preço SINAPI 2025 JUNHO Onerada | 99814 | LIMPEZA DE SUPERFÍCIE COM JATO DE ALTA PRESSÃO. AF_04/2019 | M2 | 82.55 |  |  |  | 22.22
Tabela Referencial de Preço SINAPI 2025 JUNHO Onerada | 88485 | FUNDO SELADOR ACRÍLICO, APLICAÇÃO MANUAL EM PAREDE, UMA DEMÃO. AF_04/2023 | M2 | 82.55 |  |  |  | 22.22
|  | REGULARIZAÇÃO LARGURA MÍNIMA ESCADA |  | 0
Tabela Referencial de Preço SINAPI 2025 JUNHO Onerada | CPU120654 | REGULARIZAÇÃO DAS PAREDES DA ESCADA PARA GARANTIR A DISTÂNCIA MÍNIMA FINAL DE 1,20M DE PROJETO. INCLUSO DEMOLIÇÃO DE REBOCO, ALVENARIA, E REGULARIZAÇÃO COM REBOCO NOVO. | M2 | 40 |  |  |  | 22.22
Tabela Referencial de Preço SINAPI 2025 JUNHO Onerada | CPU120659 | REGULARIZAÇÃO DOS DEGRAUS DA ESCADA CONFORME FÓRMULA DE BLONDEL | M2 | 20 |  |  |  | 22.22
Tabela Referencial de Preço SINAPI 2025 JUNHO Onerada | CPU143115 | CORRIMÃO DUPLO, DIÂMETRO EXTERNO = 1 1/2", EM ALUMÍNIO. AF_04/2019 (sinapi 99860) | M | 30.57 |  |  |  | 22.22
|  | JANELAS |  | 0
Tabela Referencial de Preço SINAPI 2025 JUNHO Onerada | 94569 | JANELA DE ALUMÍNIO TIPO MAXIM-AR, BATENTE/ REQUADRO 3 A 14 CM, VIDRO INCLUSO, FIXAÇÃO COM PARAFUSO, SEM GUARNIÇÃO/ ALIZAR, DIMENSÕES 60X80 (A X L) CM, SEM ACABAMENTO, VEDAÇÃO COM SILICONE, EXCLUSIVE CONTRAMARCO - FORNECIMENTO E INSTALAÇÃO. AF_11/2024 | M2 | 35.8 |  |  |  | 22.22
Tabela Referencial de Preço SINAPI 2025 JUNHO Onerada | 94570 | JANELA DE ALUMÍNIO DE CORRER COM 2 FOLHAS PARA VIDROS (VIDROS INCLUSOS), BATENTE/ REQUADRO 6 A 14 CM, ACABAMENTO COM ACETATO OU BRILHANTE, FIXAÇÃO COM PARAFUSO, SEM GUARNIÇÃO/ ALIZAR, DIMENSÕES 100X120 CM, VEDAÇÃO COM SILICONE, EXCLUSIVE CONTRAMARCO - FORNECIMENTO E INSTALAÇÃO. AF_11/2024 | M2 | 10.6 |  |  |  | 22.22
Tabela Referencial de Preço SINAPI 2025 JUNHO Onerada | 94590 | CONTRAMARCO DE ALUMÍNIO, FIXAÇÃO COM PARAFUSO - FORNECIMENTO E INSTALAÇÃO. AF_11/2024 | M | 137.2 |  |  |  | 22.22
Tabela Referencial de Preço SINAPI 2025 JUNHO Onerada | 101965 | PEITORIL LINEAR EM GRANITO OU MÁRMORE, L = 15CM, ASSENTADO COM ARGAMASSA 1:6 COM ADITIVO. AF_11/2020 | M | 51.6 |  |  |  | 22.22
Tabela Referencial de Preço SINAPI 2025 JUNHO Onerada | 99862 | GRADIL EM ALUMÍNIO FIXADO EM VÃOS DE JANELAS, FORMADO POR TUBOS DE 3/4". AF_04/2019 | M2 | 45 |  |  |  | 22.22
Total do Grupo:
9055 - Coberturas E Proteções
Tabela de Origem | Cód Auxiliar | Descrição do Serviço | Unid. | Quantidade | Material / Outros (R$) | Mão de Obra (R$) | Custo Unit. (R$) | BDI (%) | Preço Unit Material (R$) | Preço Unit MO (R$) | Preço Unit. (R$) | Preço MATERIAL (R$) | Preço MO (R$) | Preço Total (R$) | Verificação $+5% | Proposta x Referência
|  | Coberturas E Proteções |  | 0
|  | TELHADO EM ESTRUTURA METÁLICA - GALVANIADO A FOGO |  | 0
Tabela Referencial de Preço SINAPI 2025 JUNHO Onerada | 100378 | FABRICAÇÃO E INSTALAÇÃO DE TESOURA (INTEIRA OU MEIA) EM AÇO, VÃOS MAIORES QUE 6,0 M E MENORES QUE 12,0 M, INCLUSO IÇAMENTO. AF_07/2019 | KG | 613.26 |  |  |  | 22.22
Tabela Referencial de Preço SINAPI 2025 JUNHO Onerada | 94213 | TELHAMENTO COM TELHA DE AÇO/ALUMÍNIO E = 0,5 MM, COM ATÉ 2 ÁGUAS, INCLUSO IÇAMENTO. AF_07/2019 | M2 | 215 |  |  |  | 22.22
Tabela Referencial de Preço SINAPI 2025 JUNHO Onerada | CPU141454 | ESCADA MARINHEIRO PERFIL 1.1/2"" ACO+BARRA CHATA VERT/HORIZ (111701 SBC 08/2025) | M | 2 |  |  |  | 22.22
Tabela Referencial de Preço SINAPI 2025 JUNHO Onerada | 104314 | TRAMA DE AÇO COMPOSTA POR TERÇAS PARA TELHADOS DE ATÉ 2 ÁGUAS PARA TELHA ONDULADA DE FIBROCIMENTO, METÁLICA, PLÁSTICA OU TERMOACÚSTICA, INCLUSO TRANSPORTE VERTICAL (EM KG). AF_07/2019 | KG | 762.3 |  |  |  | 22.22
Tabela Referencial de Preço SINAPI 2025 JUNHO Onerada | CPU121754 | SERVIÇO GALVANIZAÇÃO A FOGO - ESTRUTURAS METÁLICA - E => 80 µm ( FDE 15.01.029 4/2025) - MEDIÇÃO APÓS APRESENTAÇÃO DO LAUDO E CONFERÊNCIA DA ESPESSURA | KG | 1365.56 |  |  |  | 22.22
|  | CALHA EM CONCRETO IMPERMEABILIZADA (DETALHE A e C) |  | 0
Tabela Referencial de Preço SINAPI 2025 JUNHO Onerada | 94229 | CALHA EM CHAPA DE AÇO GALVANIZADO NÚMERO 24, DESENVOLVIMENTO DE 100 CM, INCLUSO TRANSPORTE VERTICAL. AF_07/2019 | M | 22.5 |  |  |  | 22.22
Tabela Referencial de Preço SINAPI 2025 JUNHO Onerada | 89580 | TUBO PVC, SÉRIE R, ÁGUA PLUVIAL, DN 150 MM, FORNECIDO E INSTALADO EM CONDUTORES VERTICAIS DE ÁGUAS PLUVIAIS. AF_06/2022 | M | 30 |  |  |  | 22.22
Tabela Referencial de Preço SINAPI 2025 JUNHO Onerada | 98546 | IMPERMEABILIZAÇÃO DE SUPERFÍCIE COM MANTA ASFÁLTICA, UMA CAMADA, INCLUSIVE APLICAÇÃO DE PRIMER ASFÁLTICO, E=4MM. AF_09/2023 | M2 | 22.5 |  |  |  | 22.22
Tabela Referencial de Preço SINAPI 2025 JUNHO Onerada | 98564 | PROTEÇÃO MECÂNICA DE SUPERFÍCIE VERTICAL COM ARGAMASSA DE CIMENTO E AREIA, TRAÇO 1:3, E=2CM. AF_09/2023 | M2 | 6.75 |  |  |  | 22.22
Tabela Referencial de Preço SINAPI 2025 JUNHO Onerada | 98563 | PROTEÇÃO MECÂNICA DE SUPERFÍCIE HORIZONTAL COM ARGAMASSA DE CIMENTO E AREIA, TRAÇO 1:3, E=2CM. AF_09/2023 | M2 | 15.75 |  |  |  | 22.22
Tabela Referencial de Preço SINAPI 2025 JUNHO Onerada | 101979 | CHAPIM (RUFO CAPA) EM AÇO GALVANIZADO, CORTE 33. AF_11/2020 | M | 16.75 |  |  |  | 22.22
|  | IMPERMEABILIZAÇÃO LAJE BARRILETE E MARQUISE |  | 0
Tabela Referencial de Preço SINAPI 2025 JUNHO Onerada | 98562 | IMPERMEABILIZAÇÃO DE SUPERFÍCIE COM ARGAMASSA DE CIMENTO E AREIA, COM ADITIVO IMPERMEABILIZANTE, E = 1,5CM. AF_09/2023 | M2 | 33 |  |  |  | 22.22
Tabela Referencial de Preço SINAPI 2025 JUNHO Onerada | 98547 | IMPERMEABILIZAÇÃO DE SUPERFÍCIE COM MANTA ASFÁLTICA, DUAS CAMADAS, INCLUSIVE APLICAÇÃO DE PRIMER ASFÁLTICO, E=3MM E E=4MM. AF_09/2023 | M2 | 33 |  |  |  | 22.22
|  | IMPERMEABILIZAÇÃO PLATIBANDA |  | 0
Tabela Referencial de Preço SINAPI 2025 JUNHO Onerada | 101979 | CHAPIM (RUFO CAPA) EM AÇO GALVANIZADO, CORTE 33. AF_11/2020 | M | 43 |  |  |  | 22.22
Tabela Referencial de Preço SINAPI 2025 JUNHO Onerada | 100327 | RUFO EXTERNO/INTERNO EM CHAPA DE AÇO GALVANIZADO NÚMERO 26, CORTE DE 33 CM, INCLUSO IÇAMENTO. AF_07/2019 | M | 43 |  |  |  | 22.22
Total do Grupo:
9056 - Revestimentos
Tabela de Origem | Cód Auxiliar | Descrição do Serviço | Unid. | Quantidade | Material / Outros (R$) | Mão de Obra (R$) | Custo Unit. (R$) | BDI (%) | Preço Unit Material (R$) | Preço Unit MO (R$) | Preço Unit. (R$) | Preço MATERIAL (R$) | Preço MO (R$) | Preço Total (R$) | Verificação $+5% | Proposta x Referência
|  | Revestimentos |  | 0
Tabela Referencial de Preço SINAPI 2025 JUNHO Onerada | CPU27822 | FORRO DE FIBRA MINERAL EM PLACAS DE 625 X 625 MM, E = 15/16 MM, BORDA RETA, COM PINTURA ANTIMOFO, APOIADO EM PERFIL DE ACO GALVANIZADO COM 24 MM DE BASE - INSTALADO | M2 | 473.5 |  |  |  | 22.22
Total do Grupo:
9057 - Pavimentações
Tabela de Origem | Cód Auxiliar | Descrição do Serviço | Unid. | Quantidade | Material / Outros (R$) | Mão de Obra (R$) | Custo Unit. (R$) | BDI (%) | Preço Unit Material (R$) | Preço Unit MO (R$) | Preço Unit. (R$) | Preço MATERIAL (R$) | Preço MO (R$) | Preço Total (R$) | Verificação $+5% | Proposta x Referência
|  | Pavimentações |  | 0
|  | Área Externa |  | 0
Tabela Referencial de Preço SINAPI 2025 JUNHO Onerada | 94995 | EXECUÇÃO DE PASSEIO (CALÇADA) OU PISO DE CONCRETO COM CONCRETO MOLDADO IN LOCO, USINADO, ACABAMENTO CONVENCIONAL, ESPESSURA 8 CM, ARMADO. AF_08/2022 | M2 | 197 |  |  |  | 22.22
Tabela Referencial de Preço SINAPI 2025 JUNHO Onerada | 92395 | EXECUÇÃO DE PAVIMENTO EM PISO INTERTRAVADO, COM BLOCO SEXTAVADO DE 25 X 25 CM, ESPESSURA 10 CM. AF_10/2022 | M2 | 1133.31 |  |  |  | 22.22
Tabela Referencial de Preço SINAPI 2025 JUNHO Onerada | 94273 | ASSENTAMENTO DE GUIA (MEIO-FIO) EM TRECHO RETO, CONFECCIONADA EM CONCRETO PRÉ-FABRICADO, DIMENSÕES 100X15X13X30 CM (COMPRIMENTO X BASE INFERIOR X BASE SUPERIOR X ALTURA). AF_01/2024 | M | 240 |  |  |  | 22.22
Tabela Referencial de Preço SINAPI 2025 JUNHO Onerada | 94274 | ASSENTAMENTO DE GUIA (MEIO-FIO) EM TRECHO CURVO, CONFECCIONADA EM CONCRETO PRÉ-FABRICADO, DIMENSÕES 100X15X13X30 CM (COMPRIMENTO X BASE INFERIOR X BASE SUPERIOR X ALTURA). AF_01/2024 | M | 16.5 |  |  |  | 22.22
Tabela Referencial de Preço SINAPI 2025 JUNHO Onerada | 104658 | PISO PODOTÁTIL DE ALERTA OU DIRECIONAL, DE CONCRETO, ASSENTADO SOBRE ARGAMASSA. AF_03/2024 | M2 | 30 |  |  |  | 22.22
|  | Edificação |  | 0
Tabela Referencial de Preço SINAPI 2025 JUNHO Onerada | CPU120552 | REVESTIMENTO CERÂMICO PARA PISO COM PLACAS TIPO PORCELANATO DE DIMENSÕES 80X80 | M2 | 473.5 |  |  |  | 22.22
Tabela Referencial de Preço SINAPI 2025 JUNHO Onerada | 88477 | CONTRAPISO COM ARGAMASSA AUTONIVELANTE, APLICADO SOBRE LAJE, ADERIDO, ESPESSURA 3CM. AF_07/2021 | M2 | 473.5 |  |  |  | 22.22
Total do Grupo:
9058 - Instalações Elétricas
Tabela de Origem | Cód Auxiliar | Descrição do Serviço | Unid. | Quantidade | Material / Outros (R$) | Mão de Obra (R$) | Custo Unit. (R$) | BDI (%) | Preço Unit Material (R$) | Preço Unit MO (R$) | Preço Unit. (R$) | Preço MATERIAL (R$) | Preço MO (R$) | Preço Total (R$) | Verificação $+5% | Proposta x Referência
|  | Instalações Elétricas |  | 0
|  | Entrada de Energia |  | 0
Tabela Referencial de Preço SINAPI 2025 JUNHO Onerada | CPU140437 | ENTRADA DE ENERGIA ELÉTRICA, AÉREA, TRIFÁSICA, COM CAIXA DE SOBREPOR, POSTE, ATERRAMENTO, CABO DE 25 MM2 E DISJUNTOR DIN 100A | UN | 1 |  |  |  | 22.22
Tabela Referencial de Preço SINAPI 2025 JUNHO Onerada | 92984 | CABO DE COBRE FLEXÍVEL ISOLADO, 25 MM², ANTI-CHAMA 0,6/1,0 KV, PARA REDE ENTERRADA DE DISTRIBUIÇÃO DE ENERGIA ELÉTRICA - FORNECIMENTO E INSTALAÇÃO. AF_12/2021 | M | 120 |  |  |  | 22.22
Tabela Referencial de Preço SINAPI 2025 JUNHO Onerada | 101561 | CABO DE COBRE FLEXÍVEL ISOLADO, 16 MM², 0,6/1,0 KV, PARA REDE AÉREA DE DISTRIBUIÇÃO DE ENERGIA ELÉTRICA DE BAIXA TENSÃO - FORNECIMENTO E INSTALAÇÃO. AF_07/2020 | M | 30 |  |  |  | 22.22
Tabela Referencial de Preço SINAPI 2025 JUNHO Onerada | 97668 | ELETRODUTO FLEXÍVEL CORRUGADO, PEAD, DN 63 (2"), PARA REDE ENTERRADA DE DISTRIBUIÇÃO DE ENERGIA ELÉTRICA - FORNECIMENTO E INSTALAÇÃO. AF_12/2021 | M | 30 |  |  |  | 22.22
Tabela Referencial de Preço SINAPI 2025 JUNHO Onerada | 97892 | CAIXA ENTERRADA ELÉTRICA RETANGULAR, EM ALVENARIA COM BLOCOS DE CONCRETO, FUNDO COM BRITA, DIMENSÕES INTERNAS: 0,6X0,6X0,6 M. AF_12/2020 | UN | 2 |  |  |  | 22.22
|  | Aterramento |  | 0
Tabela Referencial de Preço SINAPI 2025 JUNHO Onerada | 98111 | CAIXA DE INSPEÇÃO PARA ATERRAMENTO, CIRCULAR, EM POLIETILENO, DIÂMETRO INTERNO = 0,3 M. AF_12/2020 | UN | 6 |  |  |  | 22.22
Tabela Referencial de Preço SINAPI 2025 JUNHO Onerada | 96977 | CORDOALHA DE COBRE NU 50 MM², ENTERRADA - FORNECIMENTO E INSTALAÇÃO. AF_08/2023 | M | 20 |  |  |  | 22.22
Tabela Referencial de Preço SINAPI 2025 JUNHO Onerada | 96985 | HASTE DE ATERRAMENTO, DIÂMETRO 5/8", COM 3 METROS - FORNECIMENTO E INSTALAÇÃO. AF_08/2023 | UN | 6 |  |  |  | 22.22
Tabela Referencial de Preço SINAPI 2025 JUNHO Onerada | 104753 | CONECTOR SPLIT-BOLT, PARA SPDA, PARA CABOS ATÉ 50 MM2 - FORNECIMENTO E INSTALAÇÃO. AF_08/2023 | UN | 6 |  |  |  | 22.22
|  | Pavimento Térreo |  | 0
|  | Condutores e Cabos |  | 0
Tabela Referencial de Preço SINAPI 2025 JUNHO Onerada | 91927 | CABO DE COBRE FLEXÍVEL ISOLADO, 2,5 MM², ANTI-CHAMA 0,6/1,0 KV, PARA CIRCUITOS TERMINAIS - FORNECIMENTO E INSTALAÇÃO. AF_03/2023 | M | 1200 |  |  |  | 22.22
Tabela Referencial de Preço SINAPI 2025 JUNHO Onerada | 91929 | CABO DE COBRE FLEXÍVEL ISOLADO, 4 MM², ANTI-CHAMA 0,6/1,0 KV, PARA CIRCUITOS TERMINAIS - FORNECIMENTO E INSTALAÇÃO. AF_03/2023 | M | 100 |  |  |  | 22.22
Tabela Referencial de Preço SINAPI 2025 JUNHO Onerada | 91931 | CABO DE COBRE FLEXÍVEL ISOLADO, 6 MM², ANTI-CHAMA 0,6/1,0 KV, PARA CIRCUITOS TERMINAIS - FORNECIMENTO E INSTALAÇÃO. AF_03/2023 | M | 75 |  |  |  | 22.22
Tabela Referencial de Preço SINAPI 2025 JUNHO Onerada | 91935 | CABO DE COBRE FLEXÍVEL ISOLADO, 16 MM², ANTI-CHAMA 0,6/1,0 KV, PARA CIRCUITOS TERMINAIS - FORNECIMENTO E INSTALAÇÃO. AF_03/2023 | M | 30 |  |  |  | 22.22
|  | Quadros de Distribuição |  | 0
Tabela Referencial de Preço SINAPI 2025 JUNHO Onerada | 101881 | QUADRO DE DISTRIBUIÇÃO DE ENERGIA EM CHAPA DE AÇO GALVANIZADO, DE EMBUTIR, COM BARRAMENTO TRIFÁSICO, PARA 40 DISJUNTORES DIN 100A - FORNECIMENTO E INSTALAÇÃO. AF_07/2025 | UN | 1 |  |  |  | 22.22
|  | Dispositivos de Proteção e Manobra |  | 0
Tabela Referencial de Preço SINAPI 2025 JUNHO Onerada | CPU140350 | DISJUNTOR TRIPOLAR TIPO DIN, CORRENTE NOMINAL DE 100A - FORNECIMENTO E INSTALAÇÃO. | UN | 1 |  |  |  | 22.22
Tabela Referencial de Preço SINAPI 2025 JUNHO Onerada | CPU140352 | DISJUNTOR TRIPOLAR TIPO DIN, CORRENTE NOMINAL DE 63A - FORNECIMENTO E INSTALAÇÃO. | UN | 1 |  |  |  | 22.22
Tabela Referencial de Preço SINAPI 2025 JUNHO Onerada | 93653 | DISJUNTOR MONOPOLAR TIPO DIN, CORRENTE NOMINAL DE 10A - FORNECIMENTO E INSTALAÇÃO. AF_07/2025 | UN | 16 |  |  |  | 22.22
Tabela Referencial de Preço SINAPI 2025 JUNHO Onerada | 93655 | DISJUNTOR MONOPOLAR TIPO DIN, CORRENTE NOMINAL DE 20A - FORNECIMENTO E INSTALAÇÃO. AF_07/2025 | UN | 1 |  |  |  | 22.22
Tabela Referencial de Preço SINAPI 2025 JUNHO Onerada | 93658 | DISJUNTOR MONOPOLAR TIPO DIN, CORRENTE NOMINAL DE 40A - FORNECIMENTO E INSTALAÇÃO. AF_07/2025 | UN | 1 |  |  |  | 22.22
Tabela Referencial de Preço SINAPI 2025 JUNHO Onerada | CPU140356 | DISPOSITIVO DPS 40KA-175V OU 275V - FORNECIMENTO E INSTALAÇÃO. | UN | 4 |  |  |  | 22.22
Tabela Referencial de Preço SINAPI 2025 JUNHO Onerada | 93656 | DISJUNTOR MONOPOLAR TIPO DIN, CORRENTE NOMINAL DE 25A - FORNECIMENTO E INSTALAÇÃO. AF_07/2025 | UN | 4 |  |  |  | 22.22
Tabela Referencial de Preço SINAPI 2025 JUNHO Onerada | CPU140346 | DISJUNTOR BIPOLAR TIPO DR, CORRENTE NOMINAL DE 25A - FORNECIMENTO E INSTALAÇÃO. AF_10/2020 | UN | 5 |  |  |  | 22.22
Tabela Referencial de Preço SINAPI 2025 JUNHO Onerada | CPU140349 | DISJUNTOR BIPOLAR TIPO DR, CORRENTE NOMINAL DE 40A - FORNECIMENTO E INSTALAÇÃO. AF_10/2020 | UN | 1 |  |  |  | 22.22
|  | Sistema de Encaminhamento de Cabos |  | 0
Tabela Referencial de Preço SINAPI 2025 JUNHO Onerada | CPU140358 | ELETROCALHA LISA OU PERFURADA EM AÇO GALVANIZADO, LARGURA 200MM E ALTURA 50MM, INCLUSIVE EMENDA E FIXAÇÃO - FORNECIMENTO E INSTALAÇÃO. AF_04/2023 | M | 55 |  |  |  | 22.22
Tabela Referencial de Preço SINAPI 2025 JUNHO Onerada | CPU140359 | CURVA HORIZONTAL 90º, PARA ELETROCALHA, LISA OU PERFURADA EM AÇO GALVANIZADO, LARGURA DE 200MM E ALTURA DE 50MM - FORNECIMENTO E INSTALAÇÃO. AF_04/2023 | UN | 2 |  |  |  | 22.22
Tabela Referencial de Preço SINAPI 2025 JUNHO Onerada | CPU140361 | TÊ HORIZONTAL 90º, PARA ELETROCALHA, LISA OU PERFURADA EM AÇO GALVANIZADO, LARGURA DE 200MM E ALTURA DE 50MM - FORNECIMENTO E INSTALAÇÃO. AF_04/2023 | UN | 1 |  |  |  | 22.22
Tabela Referencial de Preço SINAPI 2025 JUNHO Onerada | 91864 | ELETRODUTO RÍGIDO ROSCÁVEL, PVC, DN 32 MM (1"), PARA CIRCUITOS TERMINAIS, INSTALADO EM FORRO - FORNECIMENTO E INSTALAÇÃO. AF_03/2023 | M | 280 |  |  |  | 22.22
Tabela Referencial de Preço SINAPI 2025 JUNHO Onerada | 91872 | ELETRODUTO RÍGIDO ROSCÁVEL, PVC, DN 32 MM (1"), PARA CIRCUITOS TERMINAIS, INSTALADO EM PAREDE - FORNECIMENTO E INSTALAÇÃO. AF_03/2023 | M | 60 |  |  |  | 22.22
|  | Caixas e Acessórios de Instalação |  | 0
Tabela Referencial de Preço SINAPI 2025 JUNHO Onerada | 104403 | CONDULETE DE PVC, TIPO C, PARA ELETRODUTO DE PVC SOLDÁVEL DN 32 MM (1''), APARENTE - FORNECIMENTO E INSTALAÇÃO. AF_10/2022 | UN | 35 |  |  |  | 22.22
Tabela Referencial de Preço SINAPI 2025 JUNHO Onerada | 104397 | CONDULETE DE PVC, TIPO E, PARA ELETRODUTO DE PVC SOLDÁVEL DN 32 MM (1''), APARENTE - FORNECIMENTO E INSTALAÇÃO. AF_10/2022 | UN | 52 |  |  |  | 22.22
Tabela Referencial de Preço SINAPI 2025 JUNHO Onerada | 95809 | CONDULETE DE PVC, TIPO LL, PARA ELETRODUTO DE PVC SOLDÁVEL DN 32 MM (1''), APARENTE - FORNECIMENTO E INSTALAÇÃO. AF_10/2022 | UN | 8 |  |  |  | 22.22
Tabela Referencial de Preço SINAPI 2025 JUNHO Onerada | 104400 | CONDULETE DE PVC, TIPO LR, PARA ELETRODUTO DE PVC SOLDÁVEL DN 32 MM (1''), APARENTE - FORNECIMENTO E INSTALAÇÃO. AF_10/2022 | UN | 3 |  |  |  | 22.22
Tabela Referencial de Preço SINAPI 2025 JUNHO Onerada | 104405 | CONDULETE DE PVC, TIPO T, PARA ELETRODUTO DE PVC SOLDÁVEL DN 32 MM (1''), APARENTE - FORNECIMENTO E INSTALAÇÃO. AF_10/2022 | UN | 13 |  |  |  | 22.22
Tabela Referencial de Preço SINAPI 2025 JUNHO Onerada | 95818 | CONDULETE DE PVC, TIPO X, PARA ELETRODUTO DE PVC SOLDÁVEL DN 32 MM (1''), APARENTE - FORNECIMENTO E INSTALAÇÃO. AF_10/2022 | UN | 4 |  |  |  | 22.22
|  | Aparelhos de Utilização e Comando |  | 0
Tabela Referencial de Preço SINAPI 2025 JUNHO Onerada | 91953 | INTERRUPTOR SIMPLES (1 MÓDULO), 10A/250V, INCLUINDO SUPORTE E PLACA - FORNECIMENTO E INSTALAÇÃO. AF_03/2023 | UN | 10 |  |  |  | 22.22
Tabela Referencial de Preço SINAPI 2025 JUNHO Onerada | 91959 | INTERRUPTOR SIMPLES (2 MÓDULOS), 10A/250V, INCLUINDO SUPORTE E PLACA - FORNECIMENTO E INSTALAÇÃO. AF_03/2023 | UN | 1 |  |  |  | 22.22
Tabela Referencial de Preço SINAPI 2025 JUNHO Onerada | 91955 | INTERRUPTOR PARALELO (1 MÓDULO), 10A/250V, INCLUINDO SUPORTE E PLACA - FORNECIMENTO E INSTALAÇÃO. AF_03/2023 | UN | 1 |  |  |  | 22.22
Tabela Referencial de Preço SINAPI 2025 JUNHO Onerada | 91957 | INTERRUPTOR SIMPLES (1 MÓDULO) COM INTERRUPTOR PARALELO (1 MÓDULO), 10A/250V, INCLUINDO SUPORTE E PLACA - FORNECIMENTO E INSTALAÇÃO. AF_03/2023 | UN | 1 |  |  |  | 22.22
Tabela Referencial de Preço SINAPI 2025 JUNHO Onerada | 91961 | INTERRUPTOR PARALELO (2 MÓDULOS), 10A/250V, INCLUINDO SUPORTE E PLACA - FORNECIMENTO E INSTALAÇÃO. AF_03/2023 | UN | 1 |  |  |  | 22.22
Tabela Referencial de Preço SINAPI 2025 JUNHO Onerada | 92008 | TOMADA BAIXA DE EMBUTIR (2 MÓDULOS), 2P+T 10 A, INCLUINDO SUPORTE E PLACA - FORNECIMENTO E INSTALAÇÃO. AF_03/2023 | UN | 24 |  |  |  | 22.22
Tabela Referencial de Preço SINAPI 2025 JUNHO Onerada | 91997 | TOMADA MÉDIA DE EMBUTIR (1 MÓDULO), 2P+T 20 A, INCLUINDO SUPORTE E PLACA - FORNECIMENTO E INSTALAÇÃO. AF_03/2023 | UN | 3 |  |  |  | 22.22
Tabela Referencial de Preço SINAPI 2025 JUNHO Onerada | 92005 | TOMADA MÉDIA DE EMBUTIR (2 MÓDULOS), 2P+T 20 A, INCLUINDO SUPORTE E PLACA - FORNECIMENTO E INSTALAÇÃO. AF_03/2023 | UN | 1 |  |  |  | 22.22
Tabela Referencial de Preço SINAPI 2025 JUNHO Onerada | 91993 | TOMADA ALTA DE EMBUTIR (1 MÓDULO), 2P+T 20 A, INCLUINDO SUPORTE E PLACA - FORNECIMENTO E INSTALAÇÃO. AF_03/2023 | UN | 8 |  |  |  | 22.22
|  | Iluminação |  | 0
Tabela Referencial de Preço SINAPI 2025 JUNHO Onerada | CPU140372 | LUMINÁRIA LED MODULAR DE EMBUTIR FORRO - QUADRADA 62,5X62,5CM, INCLUSO DRIVER - FORNECIMENTO E INSTALAÇÃO. AF_09/2024 | UN | 35 |  |  |  | 22.22
Tabela Referencial de Preço SINAPI 2025 JUNHO Onerada | CPU128336 | Poste balizador para jardim, em alumínio preto, + LED 12 w branco frio St1301 ( Starlumen ou similar) ( ORSE 13159 06/2025) | UN | 47 |  |  |  | 22.22
|  | Pavimento Superior |  | 0
|  | Condutores e Cabos |  | 0
Tabela Referencial de Preço SINAPI 2025 JUNHO Onerada | 91927 | CABO DE COBRE FLEXÍVEL ISOLADO, 2,5 MM², ANTI-CHAMA 0,6/1,0 KV, PARA CIRCUITOS TERMINAIS - FORNECIMENTO E INSTALAÇÃO. AF_03/2023 | M | 1000 |  |  |  | 22.22
Tabela Referencial de Preço SINAPI 2025 JUNHO Onerada | 91931 | CABO DE COBRE FLEXÍVEL ISOLADO, 6 MM², ANTI-CHAMA 0,6/1,0 KV, PARA CIRCUITOS TERMINAIS - FORNECIMENTO E INSTALAÇÃO. AF_03/2023 | M | 100 |  |  |  | 22.22
|  | Quadros de Distribuição |  | 0
Tabela Referencial de Preço SINAPI 2025 JUNHO Onerada | 101881 | QUADRO DE DISTRIBUIÇÃO DE ENERGIA EM CHAPA DE AÇO GALVANIZADO, DE EMBUTIR, COM BARRAMENTO TRIFÁSICO, PARA 40 DISJUNTORES DIN 100A - FORNECIMENTO E INSTALAÇÃO. AF_07/2025 | UN | 1 |  |  |  | 22.22
|  | Dispositivos de Proteção e Manobra |  | 0
Tabela Referencial de Preço SINAPI 2025 JUNHO Onerada | CPU140352 | DISJUNTOR TRIPOLAR TIPO DIN, CORRENTE NOMINAL DE 63A - FORNECIMENTO E INSTALAÇÃO. | UN | 1 |  |  |  | 22.22
Tabela Referencial de Preço SINAPI 2025 JUNHO Onerada | 93653 | DISJUNTOR MONOPOLAR TIPO DIN, CORRENTE NOMINAL DE 10A - FORNECIMENTO E INSTALAÇÃO. AF_07/2025 | UN | 24 |  |  |  | 22.22
Tabela Referencial de Preço SINAPI 2025 JUNHO Onerada | 93658 | DISJUNTOR MONOPOLAR TIPO DIN, CORRENTE NOMINAL DE 40A - FORNECIMENTO E INSTALAÇÃO. AF_07/2025 | UN | 2 |  |  |  | 22.22
Tabela Referencial de Preço SINAPI 2025 JUNHO Onerada | CPU140346 | DISJUNTOR BIPOLAR TIPO DR, CORRENTE NOMINAL DE 25A - FORNECIMENTO E INSTALAÇÃO. AF_10/2020 | UN | 6 |  |  |  | 22.22
Tabela Referencial de Preço SINAPI 2025 JUNHO Onerada | CPU140349 | DISJUNTOR BIPOLAR TIPO DR, CORRENTE NOMINAL DE 40A - FORNECIMENTO E INSTALAÇÃO. AF_10/2020 | UN | 2 |  |  |  | 22.22
|  | Sistema de Encaminhamento de Cabos |  | 0
Tabela Referencial de Preço SINAPI 2025 JUNHO Onerada | CPU140358 | ELETROCALHA LISA OU PERFURADA EM AÇO GALVANIZADO, LARGURA 200MM E ALTURA 50MM, INCLUSIVE EMENDA E FIXAÇÃO - FORNECIMENTO E INSTALAÇÃO. AF_04/2023 | M | 50 |  |  |  | 22.22
Tabela Referencial de Preço SINAPI 2025 JUNHO Onerada | CPU140359 | CURVA HORIZONTAL 90º, PARA ELETROCALHA, LISA OU PERFURADA EM AÇO GALVANIZADO, LARGURA DE 200MM E ALTURA DE 50MM - FORNECIMENTO E INSTALAÇÃO. AF_04/2023 | UN | 2 |  |  |  | 22.22
Tabela Referencial de Preço SINAPI 2025 JUNHO Onerada | CPU140361 | TÊ HORIZONTAL 90º, PARA ELETROCALHA, LISA OU PERFURADA EM AÇO GALVANIZADO, LARGURA DE 200MM E ALTURA DE 50MM - FORNECIMENTO E INSTALAÇÃO. AF_04/2023 | UN | 1 |  |  |  | 22.22
Tabela Referencial de Preço SINAPI 2025 JUNHO Onerada | 91864 | ELETRODUTO RÍGIDO ROSCÁVEL, PVC, DN 32 MM (1"), PARA CIRCUITOS TERMINAIS, INSTALADO EM FORRO - FORNECIMENTO E INSTALAÇÃO. AF_03/2023 | M | 280 |  |  |  | 22.22
Tabela Referencial de Preço SINAPI 2025 JUNHO Onerada | 91872 | ELETRODUTO RÍGIDO ROSCÁVEL, PVC, DN 32 MM (1"), PARA CIRCUITOS TERMINAIS, INSTALADO EM PAREDE - FORNECIMENTO E INSTALAÇÃO. AF_03/2023 | M | 60 |  |  |  | 22.22
|  | Caixas e Acessórios de Instalação |  | 0
Tabela Referencial de Preço SINAPI 2025 JUNHO Onerada | 104403 | CONDULETE DE PVC, TIPO C, PARA ELETRODUTO DE PVC SOLDÁVEL DN 32 MM (1''), APARENTE - FORNECIMENTO E INSTALAÇÃO. AF_10/2022 | UN | 36 |  |  |  | 22.22
Tabela Referencial de Preço SINAPI 2025 JUNHO Onerada | 104397 | CONDULETE DE PVC, TIPO E, PARA ELETRODUTO DE PVC SOLDÁVEL DN 32 MM (1''), APARENTE - FORNECIMENTO E INSTALAÇÃO. AF_10/2022 | UN | 58 |  |  |  | 22.22
Tabela Referencial de Preço SINAPI 2025 JUNHO Onerada | 95809 | CONDULETE DE PVC, TIPO LL, PARA ELETRODUTO DE PVC SOLDÁVEL DN 32 MM (1''), APARENTE - FORNECIMENTO E INSTALAÇÃO. AF_10/2022 | UN | 6 |  |  |  | 22.22
Tabela Referencial de Preço SINAPI 2025 JUNHO Onerada | 104400 | CONDULETE DE PVC, TIPO LR, PARA ELETRODUTO DE PVC SOLDÁVEL DN 32 MM (1''), APARENTE - FORNECIMENTO E INSTALAÇÃO. AF_10/2022 | UN | 2 |  |  |  | 22.22
Tabela Referencial de Preço SINAPI 2025 JUNHO Onerada | 104405 | CONDULETE DE PVC, TIPO T, PARA ELETRODUTO DE PVC SOLDÁVEL DN 32 MM (1''), APARENTE - FORNECIMENTO E INSTALAÇÃO. AF_10/2022 | UN | 19 |  |  |  | 22.22
|  | Aparelhos de Utilização e Comando |  | 0
Tabela Referencial de Preço SINAPI 2025 JUNHO Onerada | 91953 | INTERRUPTOR SIMPLES (1 MÓDULO), 10A/250V, INCLUINDO SUPORTE E PLACA - FORNECIMENTO E INSTALAÇÃO. AF_03/2023 | UN | 10 |  |  |  | 22.22
Tabela Referencial de Preço SINAPI 2025 JUNHO Onerada | 91959 | INTERRUPTOR SIMPLES (2 MÓDULOS), 10A/250V, INCLUINDO SUPORTE E PLACA - FORNECIMENTO E INSTALAÇÃO. AF_03/2023 | UN | 1 |  |  |  | 22.22
Tabela Referencial de Preço SINAPI 2025 JUNHO Onerada | 91955 | INTERRUPTOR PARALELO (1 MÓDULO), 10A/250V, INCLUINDO SUPORTE E PLACA - FORNECIMENTO E INSTALAÇÃO. AF_03/2023 | UN | 1 |  |  |  | 22.22
Tabela Referencial de Preço SINAPI 2025 JUNHO Onerada | 91957 | INTERRUPTOR SIMPLES (1 MÓDULO) COM INTERRUPTOR PARALELO (1 MÓDULO), 10A/250V, INCLUINDO SUPORTE E PLACA - FORNECIMENTO E INSTALAÇÃO. AF_03/2023 | UN | 1 |  |  |  | 22.22
Tabela Referencial de Preço SINAPI 2025 JUNHO Onerada | 92023 | INTERRUPTOR SIMPLES (1 MÓDULO) COM 1 TOMADA DE EMBUTIR 2P+T 10 A, INCLUINDO SUPORTE E PLACA - FORNECIMENTO E INSTALAÇÃO. AF_03/2023 | UN | 2 |  |  |  | 22.22
Tabela Referencial de Preço SINAPI 2025 JUNHO Onerada | 92008 | TOMADA BAIXA DE EMBUTIR (2 MÓDULOS), 2P+T 10 A, INCLUINDO SUPORTE E PLACA - FORNECIMENTO E INSTALAÇÃO. AF_03/2023 | UN | 31 |  |  |  | 22.22
Tabela Referencial de Preço SINAPI 2025 JUNHO Onerada | 91993 | TOMADA ALTA DE EMBUTIR (1 MÓDULO), 2P+T 20 A, INCLUINDO SUPORTE E PLACA - FORNECIMENTO E INSTALAÇÃO. AF_03/2023 | UN | 9 |  |  |  | 22.22
|  | Iluminação |  | 0
Tabela Referencial de Preço SINAPI 2025 JUNHO Onerada | CPU140372 | LUMINÁRIA LED MODULAR DE EMBUTIR FORRO - QUADRADA 62,5X62,5CM, INCLUSO DRIVER - FORNECIMENTO E INSTALAÇÃO. AF_09/2024 | UN | 36 |  |  |  | 22.22
Tabela Referencial de Preço SINAPI 2025 JUNHO Onerada | CPU140398 | LUMINÁRIA REFLETOR LED PARA ILUMINAÇÃO PÚBLICA, 100 W - FORNECIMENTO E INSTALAÇÃO. | UN | 9 |  |  |  | 22.22
Total do Grupo:
9107 - Instalação Rede Lógica e Telefonia
Tabela de Origem | Cód Auxiliar | Descrição do Serviço | Unid. | Quantidade | Material / Outros (R$) | Mão de Obra (R$) | Custo Unit. (R$) | BDI (%) | Preço Unit Material (R$) | Preço Unit MO (R$) | Preço Unit. (R$) | Preço MATERIAL (R$) | Preço MO (R$) | Preço Total (R$) | Verificação $+5% | Proposta x Referência
|  | Instalação Rede Lógica e Telefonia |  | 0
|  | Pavimento Térreo |  | 0
Tabela Referencial de Preço SINAPI 2025 JUNHO Onerada | CPU146603 | RACK DE PAREDE FECHADO DE 12 U EM CHAPA DE AÇO, 19", *570*MM - FORNECIMENTO E INSTALAÇÃO. AF_08/2025 (SINAPI - 106084) | UN | 1 |  |  |  | 22.22
Tabela Referencial de Preço SINAPI 2025 JUNHO Onerada | CPU146605 | Switch 24 portas RJ-45 10/100 + 2 10/100/1000, inclusive fixação em Rack 19" (IOPES - 160864) | UN | 3 |  |  |  | 22.22
Tabela Referencial de Preço SINAPI 2025 JUNHO Onerada | 98302 | PATCH PANEL 24 PORTAS, CATEGORIA 6 - FORNECIMENTO E INSTALAÇÃO. AF_08/2025 | UN | 3 |  |  |  | 22.22
Tabela Referencial de Preço SINAPI 2025 JUNHO Onerada | CPU146606 | Patch Cord Gigalan Extra Flexível CAT 6 U/UTP RJ-45 - 1,50 m (IOPES - 160847) | UN | 72 |  |  |  | 22.22
Tabela Referencial de Preço SINAPI 2025 JUNHO Onerada | CPU146609 | ELETROCALHA LISA OU PERFURADA EM AÇO GALVANIZADO, LARGURA 100MM E ALTURA 50MM, INCLUSIVE EMENDA E FIXAÇÃO - FORNECIMENTO E INSTALAÇÃO. AF_04/2023 (SINAPI - 97238) | M | 43 |  |  |  | 22.22
Tabela Referencial de Preço SINAPI 2025 JUNHO Onerada | CPU146608 | PERFILADO PERFURADO 38X19 PARA CABOS LOGICOS (SBC - 062249) | M | 110 |  |  |  | 22.22
Tabela Referencial de Preço SINAPI 2025 JUNHO Onerada | 98297 | CABO ELETRÔNICO CATEGORIA 6, ISOLAMENTO PVC (LSZH), INSTALADO EM EDIFICAÇÃO INSTITUCIONAL - REF FURUKAWA GIGALAN - FORNECIMENTO E INSTALAÇÃO. AF_08/2025 | M | 1094 |  |  |  | 22.22
Tabela Referencial de Preço SINAPI 2025 JUNHO Onerada | 91872 | ELETRODUTO RÍGIDO ROSCÁVEL, PVC, DN 32 MM (1"), PARA CIRCUITOS TERMINAIS, INSTALADO EM PAREDE - FORNECIMENTO E INSTALAÇÃO. AF_03/2023 | M | 62 |  |  |  | 22.22
Tabela Referencial de Preço SINAPI 2025 JUNHO Onerada | 98307 | TOMADA DE REDE RJ45 - FORNECIMENTO E INSTALAÇÃO. AF_08/2025 | UN | 48 |  |  |  | 22.22
Tabela Referencial de Preço SINAPI 2025 JUNHO Onerada | CPU146607 | Patch Cord Gigalan Extra Flexível CAT 6 U/UTP RJ-45 - 3,00 m (IOPES - 160848) | UN | 24 |  |  |  | 22.22
|  | Pavimento Superior |  | 0
Tabela Referencial de Preço SINAPI 2025 JUNHO Onerada | CPU146603 | RACK DE PAREDE FECHADO DE 12 U EM CHAPA DE AÇO, 19", *570*MM - FORNECIMENTO E INSTALAÇÃO. AF_08/2025 (SINAPI - 106084) | UN | 1 |  |  |  | 22.22
Tabela Referencial de Preço SINAPI 2025 JUNHO Onerada | CPU146605 | Switch 24 portas RJ-45 10/100 + 2 10/100/1000, inclusive fixação em Rack 19" (IOPES - 160864) | UN | 3 |  |  |  | 22.22
Tabela Referencial de Preço SINAPI 2025 JUNHO Onerada | 98302 | PATCH PANEL 24 PORTAS, CATEGORIA 6 - FORNECIMENTO E INSTALAÇÃO. AF_08/2025 | UN | 3 |  |  |  | 22.22
Tabela Referencial de Preço SINAPI 2025 JUNHO Onerada | CPU146606 | Patch Cord Gigalan Extra Flexível CAT 6 U/UTP RJ-45 - 1,50 m (IOPES - 160847) | UN | 72 |  |  |  | 22.22
Tabela Referencial de Preço SINAPI 2025 JUNHO Onerada | CPU146609 | ELETROCALHA LISA OU PERFURADA EM AÇO GALVANIZADO, LARGURA 100MM E ALTURA 50MM, INCLUSIVE EMENDA E FIXAÇÃO - FORNECIMENTO E INSTALAÇÃO. AF_04/2023 (SINAPI - 97238) | M | 43 |  |  |  | 22.22
Tabela Referencial de Preço SINAPI 2025 JUNHO Onerada | CPU146608 | PERFILADO PERFURADO 38X19 PARA CABOS LOGICOS (SBC - 062249) | M | 130 |  |  |  | 22.22
Tabela Referencial de Preço SINAPI 2025 JUNHO Onerada | 98297 | CABO ELETRÔNICO CATEGORIA 6, ISOLAMENTO PVC (LSZH), INSTALADO EM EDIFICAÇÃO INSTITUCIONAL - REF FURUKAWA GIGALAN - FORNECIMENTO E INSTALAÇÃO. AF_08/2025 | M | 1142 |  |  |  | 22.22
Tabela Referencial de Preço SINAPI 2025 JUNHO Onerada | 91872 | ELETRODUTO RÍGIDO ROSCÁVEL, PVC, DN 32 MM (1"), PARA CIRCUITOS TERMINAIS, INSTALADO EM PAREDE - FORNECIMENTO E INSTALAÇÃO. AF_03/2023 | M | 65 |  |  |  | 22.22
Tabela Referencial de Preço SINAPI 2025 JUNHO Onerada | 98307 | TOMADA DE REDE RJ45 - FORNECIMENTO E INSTALAÇÃO. AF_08/2025 | UN | 58 |  |  |  | 22.22
Tabela Referencial de Preço SINAPI 2025 JUNHO Onerada | CPU146607 | Patch Cord Gigalan Extra Flexível CAT 6 U/UTP RJ-45 - 3,00 m (IOPES - 160848) | UN | 29 |  |  |  | 22.22
Total do Grupo:
9059 - Instalações Hidrossanitárias
Tabela de Origem | Cód Auxiliar | Descrição do Serviço | Unid. | Quantidade | Material / Outros (R$) | Mão de Obra (R$) | Custo Unit. (R$) | BDI (%) | Preço Unit Material (R$) | Preço Unit MO (R$) | Preço Unit. (R$) | Preço MATERIAL (R$) | Preço MO (R$) | Preço Total (R$) | Verificação $+5% | Proposta x Referência
|  | Instalações Hidrossanitárias |  | 0
|  | ESGOTO SANITÁRIO |  | 0
Tabela Referencial de Preço SINAPI 2025 JUNHO Onerada | 89707 | CAIXA SIFONADA, PVC, DN 100 X 100 X 50 MM, JUNTA ELÁSTICA, FORNECIDA E INSTALADA EM RAMAL DE DESCARGA OU EM RAMAL DE ESGOTO SANITÁRIO. AF_08/2022 | UN | 3 |  |  |  | 22.22
Tabela Referencial de Preço SINAPI 2025 JUNHO Onerada | 104063 | CURVA LONGA, 45 GRAUS, PVC OCRE, JUNTA ELÁSTICA, DN 100 MM, PARA COLETOR PREDIAL DE ESGOTO. AF_06/2022 | UN | 2 |  |  |  | 22.22
Tabela Referencial de Preço SINAPI 2025 JUNHO Onerada | 89809 | JOELHO 90 GRAUS, PVC, SERIE NORMAL, ESGOTO PREDIAL, DN 100 MM, JUNTA ELÁSTICA, FORNECIDO E INSTALADO EM PRUMADA DE ESGOTO SANITÁRIO OU VENTILAÇÃO. AF_08/2022 | UN | 5 |  |  |  | 22.22
Tabela Referencial de Preço SINAPI 2025 JUNHO Onerada | 89731 | JOELHO 90 GRAUS, PVC, SERIE NORMAL, ESGOTO PREDIAL, DN 50 MM, JUNTA ELÁSTICA, FORNECIDO E INSTALADO EM RAMAL DE DESCARGA OU RAMAL DE ESGOTO SANITÁRIO. AF_08/2022 | UN | 3 |  |  |  | 22.22
Tabela Referencial de Preço SINAPI 2025 JUNHO Onerada | 89800 | TUBO PVC, SERIE NORMAL, ESGOTO PREDIAL, DN 100 MM, FORNECIDO E INSTALADO EM PRUMADA DE ESGOTO SANITÁRIO OU VENTILAÇÃO. AF_08/2022 | M | 80 |  |  |  | 22.22
Tabela Referencial de Preço SINAPI 2025 JUNHO Onerada | 89714 | TUBO PVC, SERIE NORMAL, ESGOTO PREDIAL, DN 100 MM, FORNECIDO E INSTALADO EM RAMAL DE DESCARGA OU RAMAL DE ESGOTO SANITÁRIO. AF_08/2022 | M | 36.2 |  |  |  | 22.22
Tabela Referencial de Preço SINAPI 2025 JUNHO Onerada | 89712 | TUBO PVC, SERIE NORMAL, ESGOTO PREDIAL, DN 50 MM, FORNECIDO E INSTALADO EM RAMAL DE DESCARGA OU RAMAL DE ESGOTO SANITÁRIO. AF_08/2022 | M | 6.1 |  |  |  | 22.22
Tabela Referencial de Preço SINAPI 2025 JUNHO Onerada | 89711 | TUBO PVC, SERIE NORMAL, ESGOTO PREDIAL, DN 40 MM, FORNECIDO E INSTALADO EM RAMAL DE DESCARGA OU RAMAL DE ESGOTO SANITÁRIO. AF_08/2022 | M | 28.18 |  |  |  | 22.22
Tabela Referencial de Preço SINAPI 2025 JUNHO Onerada | 98110 | CAIXA DE GORDURA PEQUENA (CAPACIDADE: 19 L), CIRCULAR, EM PVC, DIÂMETRO INTERNO= 0,3 M. AF_12/2020 | UN | 1 |  |  |  | 22.22
Tabela Referencial de Preço SINAPI 2025 JUNHO Onerada | CPU143111 | CAIXA DE INSPEÇÃO ESGOTO SIMPLES/SIFONADA 60CMX60CM, EM ALVENARIA COM BLOCOS DE CONCRETO, INCLUSIVE TAMPA | UN | 10 |  |  |  | 22.22
|  | DRENAGEM |  | 0
Tabela Referencial de Preço SINAPI 2025 JUNHO Onerada | 89482 | CAIXA SIFONADA, PVC, DN 100 X 100 X 50 MM, FORNECIDA E INSTALADA EM RAMAIS DE ENCAMINHAMENTO DE ÁGUA PLUVIAL. AF_06/2022 | UN | 14 |  |  |  | 22.22
Tabela Referencial de Preço SINAPI 2025 JUNHO Onerada | 89866 | JOELHO 90 GRAUS, PVC, SOLDÁVEL, DN 25MM, INSTALADO EM DRENO DE AR-CONDICIONADO - FORNECIMENTO E INSTALAÇÃO. AF_08/2022 | UN | 30 |  |  |  | 22.22
Tabela Referencial de Preço SINAPI 2025 JUNHO Onerada | 89590 | JOELHO 90 GRAUS, PVC, SERIE R, ÁGUA PLUVIAL, DN 150 MM, JUNTA ELÁSTICA, FORNECIDO E INSTALADO EM CONDUTORES VERTICAIS DE ÁGUAS PLUVIAIS. AF_06/2022 | UN | 4 |  |  |  | 22.22
Tabela Referencial de Preço SINAPI 2025 JUNHO Onerada | 89578 | TUBO PVC, SÉRIE R, ÁGUA PLUVIAL, DN 100 MM, FORNECIDO E INSTALADO EM CONDUTORES VERTICAIS DE ÁGUAS PLUVIAIS. AF_06/2022 | M | 64.61 |  |  |  | 22.22
Tabela Referencial de Preço SINAPI 2025 JUNHO Onerada | 89580 | TUBO PVC, SÉRIE R, ÁGUA PLUVIAL, DN 150 MM, FORNECIDO E INSTALADO EM CONDUTORES VERTICAIS DE ÁGUAS PLUVIAIS. AF_06/2022 | M | 85.48 |  |  |  | 22.22
Tabela Referencial de Preço SINAPI 2025 JUNHO Onerada | 89508 | TUBO PVC, SÉRIE R, ÁGUA PLUVIAL, DN 40 MM, FORNECIDO E INSTALADO EM RAMAL DE ENCAMINHAMENTO. AF_06/2022 | M | 9.05 |  |  |  | 22.22
Tabela Referencial de Preço SINAPI 2025 JUNHO Onerada | 89509 | TUBO PVC, SÉRIE R, ÁGUA PLUVIAL, DN 50 MM, FORNECIDO E INSTALADO EM RAMAL DE ENCAMINHAMENTO. AF_06/2022 | M | 8.52 |  |  |  | 22.22
Tabela Referencial de Preço SINAPI 2025 JUNHO Onerada | 94692 | TÊ, PVC, SOLDÁVEL, DN 40 MM INSTALADO EM RESERVAÇÃO PREDIAL DE ÁGUA - FORNECIMENTO E INSTALAÇÃO. AF_04/2024 | UN | 12 |  |  |  | 22.22
Tabela Referencial de Preço SINAPI 2025 JUNHO Onerada | 94698 | TÊ DE REDUÇÃO, PVC, SOLDÁVEL, DN 75 MM X 50 MM, INSTALADO EM RESERVAÇÃO PREDIAL DE ÁGUA - FORNECIMENTO E INSTALAÇÃO. AF_04/2024 | UN | 5 |  |  |  | 22.22
|  | VENTILAÇÃO |  | 0
Tabela Referencial de Preço SINAPI 2025 JUNHO Onerada | CPU143113 | CAIXA DE AREIA PLUVIAL 0,8X0,8X0,6M COM GRELHA EM FERRO FUNDIDO (60X60) COM REQUADRO, CARGA MAXIMA 12,5 T E= *15* MM, AREA ESTACIONAMENTO CARRO PASSEIO | UN | 14 |  |  |  | 22.22
Tabela Referencial de Preço SINAPI 2025 JUNHO Onerada | 89798 | TUBO PVC, SERIE NORMAL, ESGOTO PREDIAL, DN 50 MM, FORNECIDO E INSTALADO EM PRUMADA DE ESGOTO SANITÁRIO OU VENTILAÇÃO. AF_08/2022 | M | 49.24 |  |  |  | 22.22
|  | PEÇAS SANITÁRIAS |  | 0
|  | COZINHA |  | 0
Tabela Referencial de Preço SINAPI 2025 JUNHO Onerada | 100852 | CUBA DE EMBUTIR RETANGULAR DE AÇO INOXIDÁVEL, 56 X 33 X 12 CM - FORNECIMENTO E INSTALAÇÃO. AF_01/2020 | UN | 1 |  |  |  | 22.22
Tabela Referencial de Preço SINAPI 2025 JUNHO Onerada | CPU141476 | Cooktop de Indução 4 Bocas Vitrocerâmica Touch Fischer 220V | UN | 1 |  |  |  | 18.16
Tabela Referencial de Preço SINAPI 2025 JUNHO Onerada | CPU141474 | Geladeira Frost Free Duplex com Espaço Flex e Painel Eletrônico Externo 451 litros cor Branca - MODELO Consul CRM56FB - 220V OU similar/superior | UN | 1 |  |  |  | 18.16
Tabela Referencial de Preço SINAPI 2025 JUNHO Onerada | 86881 | SIFÃO DO TIPO GARRAFA EM METAL CROMADO 1 X 1.1/2" - FORNECIMENTO E INSTALAÇÃO. AF_01/2020 | UN | 1 |  |  |  | 22.22
Tabela Referencial de Preço SINAPI 2025 JUNHO Onerada | 86909 | TORNEIRA CROMADA TUBO MÓVEL, DE MESA, 1/2" OU 3/4", PARA PIA DE COZINHA, PADRÃO ALTO - FORNECIMENTO E INSTALAÇÃO. AF_01/2020 | UN | 1 |  |  |  | 22.22
Tabela Referencial de Preço SINAPI 2025 JUNHO Onerada | CPU141482 | ARMÁRIO EM MDF, REVESTIDO EM CINZA SAGRADO  LINHA ESSENCIAL, PARA BANCADA DE COZINHA, ALTURA 90CM, APOIADO NO CHAO, COM RECUO 10CM PARA PÉS, COM 4 GAVETAS DE 60CM DE LARGURA NA MESMA FILEIRA, 5 PORTAS COM PRATELEIRAS DIVIDINDO AO MEIO) - MEDIDAS 3,1M COMPRIMENTO x 0,9M ALTURA X 0,6M PROFUNDIDADE - INCLUSO FERRAGENS (COMPOSIÇÃO CPOS 23.08.040 06/2025) | M2 | 2.79 |  |  |  | 22.22
|  | BANHEIROS |  | 0
Tabela Referencial de Preço SINAPI 2025 JUNHO Onerada | 86888 | VASO SANITÁRIO SIFONADO COM CAIXA ACOPLADA LOUÇA BRANCA - FORNECIMENTO E INSTALAÇÃO. AF_01/2020 | UN | 9 |  |  |  | 22.22
Tabela Referencial de Preço SINAPI 2025 JUNHO Onerada | 95472 | VASO SANITARIO SIFONADO CONVENCIONAL PARA PCD SEM FURO FRONTAL COM LOUÇA BRANCA SEM ASSENTO, INCLUSO CONJUNTO DE LIGAÇÃO PARA BACIA SANITÁRIA AJUSTÁVEL - FORNECIMENTO E INSTALAÇÃO. AF_01/2020 | UN | 5 |  |  |  | 22.22
Tabela Referencial de Preço SINAPI 2025 JUNHO Onerada | CPU141530 | DIVISORIA SANITÁRIA, TIPO CABINE, ALTURA 2,0M, EM GRANITO PRETO SÃO GABRIEL POLIDO, PRETO ABSOLUTO OU EQUIVALENTE, ESP = 3CM, ASSENTADO COM ARGAMASSA COLANTE AC III-E, EXCLUSIVE FERRAGENS. AF_01/2021 | M2 | 26.8 |  |  |  | 22.22
Tabela Referencial de Preço SINAPI 2025 JUNHO Onerada | 100859 | MICTÓRIO SIFONADO LOUÇA BRANCA PARA ENTRADA DE ÁGUA EMBUTIDA - PADRÃO ALTO - FORNECIMENTO E INSTALAÇÃO. AF_01/2020 | UN | 2 |  |  |  | 22.22
Tabela Referencial de Preço SINAPI 2025 JUNHO Onerada | CPU141529 | TAPA VISTA DE MICTÓRIO 2,0M X 1,0M EM GRANITO PRETO SÃO GABRIEL, PRETO ABSOLUTO OU EQUIVALENTE, POLIDO, ESP = 3CM, ASSENTADO COM ARGAMASSA COLANTE AC III-E . AF_01/2021 | M2 | 4 |  |  |  | 22.22
Tabela Referencial de Preço SINAPI 2025 JUNHO Onerada | CPU141450 | PLACA EM ALUMÍNIO TATIL BRAILLE/RELEVO/ACRILICO 23x15cm P/ WC ACESSIVEL (SBC 202107 08/2025) | UN | 5 |  |  |  | 22.22
Tabela Referencial de Preço SINAPI 2025 JUNHO Onerada | CPU125523 | BANCADA DE GRANITO PRETO SÃO GABRIEL, PRETO ABSOLUTO OU EQUIVALENTE, POLIDO, INCLUSIVE RODOBANCA, FAIXA, TESTEIRA - FORNECIMENTO E INSTALAÇÃO. AF_01/2020 | M2 | 10.073 |  |  |  | 22.22
Tabela Referencial de Preço SINAPI 2025 JUNHO Onerada | CPU141538 | LAVATORIO / CUBA DE SOBREPOR, RETANGULAR, DE LOUCA BRANCA, COM LADRAO, MODELO Docol Arte 50x40 971126 Branca Esmaltada | UN | 9 |  |  |  | 22.22
Tabela Referencial de Preço SINAPI 2025 JUNHO Onerada | 86883 | SIFÃO DO TIPO FLEXÍVEL EM PVC 1 X 1.1/2 - FORNECIMENTO E INSTALAÇÃO. AF_01/2020 | UN | 9 |  |  |  | 22.22
Tabela Referencial de Preço SINAPI 2025 JUNHO Onerada | 86887 | ENGATE FLEXÍVEL EM INOX, 1/2 X 40CM - FORNECIMENTO E INSTALAÇÃO. AF_01/2020 | UN | 12 |  |  |  | 22.22
Tabela Referencial de Preço SINAPI 2025 JUNHO Onerada | CPU141540 | LAVATORIO / CUBA DE SOBREPOR, OVAL PEQUENA, DE LOUCA BRANCA, SEM LADRAO, DIMENSOES *44 X 31* CM (L X C) | UN | 3 |  |  |  | 22.22
Tabela Referencial de Preço SINAPI 2025 JUNHO Onerada | 100868 | BARRA DE APOIO RETA, EM ACO INOX POLIDO, COMPRIMENTO 80 CM, FIXADA NA PAREDE - FORNECIMENTO E INSTALAÇÃO. AF_01/2020 | UN | 10 |  |  |  | 22.22
Tabela Referencial de Preço SINAPI 2025 JUNHO Onerada | 100860 | CHUVEIRO ELÉTRICO COMUM CORPO PLÁSTICO, TIPO DUCHA - FORNECIMENTO E INSTALAÇÃO. AF_01/2020 | UN | 3 |  |  |  | 22.22
Tabela Referencial de Preço SINAPI 2025 JUNHO Onerada | 95546 | KIT DE ACESSORIOS PARA BANHEIRO EM METAL CROMADO, 5 PECAS, INCLUSO FIXAÇÃO. AF_01/2020 | UN | 3 |  |  |  | 22.22
Tabela Referencial de Preço SINAPI 2025 JUNHO Onerada | CPU141534 | TORNEIRA METALICA CROMADA DE MESA LONGA PARA LAVATORIO, COM AREJADOR, ACIONAMENTO ALAVANCA, 1/4 DE VOLTA MODELO REF: Benefit 1192006 da Docol (PCD) | UN | 3 |  |  |  | 22.22
Tabela Referencial de Preço SINAPI 2025 JUNHO Onerada | CPU141537 | TORNEIRA METALICA CROMADA DE MESA PARA LAVATORIO, BICA ALTA, MOVEL COM AREJADOR - REFERENCIA Ref. 1167.C.LNK - DECA | UN | 9 |  |  |  | 22.22
Tabela Referencial de Preço SINAPI 2025 JUNHO Onerada | 95544 | PAPELEIRA DE PAREDE EM METAL CROMADO SEM TAMPA, INCLUSO FIXAÇÃO. AF_01/2020 | UN | 7 |  |  |  | 22.22
Tabela Referencial de Preço SINAPI 2025 JUNHO Onerada | 95547 | SABONETEIRA PLASTICA TIPO DISPENSER PARA SABONETE LIQUIDO COM RESERVATORIO 800 A 1500 ML, INCLUSO FIXAÇÃO. AF_01/2020 | UN | 7 |  |  |  | 22.22
|  | SISTEMA DE TRATAMENTO |  | 0
Tabela Referencial de Preço SINAPI 2025 JUNHO Onerada | 98101 | SUMIDOURO RETANGULAR, EM ALVENARIA COM BLOCOS DE CONCRETO, DIMENSÕES INTERNAS: 1,6 X 5,8 X H=3,0 M, ÁREA DE INFILTRAÇÃO: 50 M² (PARA 20 CONTRIBUINTES). . AF_12/2020 | UN | 1 |  |  |  | 22.22
Tabela Referencial de Preço SINAPI 2025 JUNHO Onerada | 98090 | FILTRO ANAERÓBIO RETANGULAR, EM ALVENARIA COM BLOCOS DE CONCRETO, DIMENSÕES INTERNAS: 1,4 X 3,0 X H=1,67 M, VOLUME ÚTIL: 5040 L (PARA 32 CONTRIBUINTES). AF_12/2020 | UN | 1 |  |  |  | 22.22
Tabela Referencial de Preço SINAPI 2025 JUNHO Onerada | 98054 | TANQUE SÉPTICO CIRCULAR, EM CONCRETO PRÉ-MOLDADO, DIÂMETRO INTERNO = 1,88 M, ALTURA INTERNA = 2,50 M, VOLUME ÚTIL: 6245,8 L (PARA 32 CONTRIBUINTES). AF_12/2020 | UN | 1 |  |  |  | 22.22
|  | AGUA FRIA |  | 0
Tabela Referencial de Preço SINAPI 2025 JUNHO Onerada | 89985 | REGISTRO DE PRESSÃO BRUTO, LATÃO, ROSCÁVEL, 3/4", COM ACABAMENTO E CANOPLA CROMADOS - FORNECIMENTO E INSTALAÇÃO. AF_08/2021 | UN | 3 |  |  |  | 22.22
Tabela Referencial de Preço SINAPI 2025 JUNHO Onerada | 95657 | KIT CAVALETE PARA MEDIÇÃO DE ÁGUA - ENTRADA INDIVIDUALIZADA, EM PPR PN20 DN 25 MM (3/4") PARA 1 MEDIDOR - FORNECIMENTO E INSTALAÇÃO (EXCLUSIVE HIDRÔMETRO). AF_03/2024 | UN | 1 |  |  |  | 22.22
Tabela Referencial de Preço SINAPI 2025 JUNHO Onerada | 89987 | REGISTRO DE GAVETA BRUTO, LATÃO, ROSCÁVEL, 3/4", COM ACABAMENTO E CANOPLA CROMADOS - FORNECIMENTO E INSTALAÇÃO. AF_08/2021 | UN | 18 |  |  |  | 22.22
Tabela Referencial de Preço SINAPI 2025 JUNHO Onerada | 104056 | REGISTRO ESFERA, PVC, COM ROSCA, 1/2", PARA LIGAÇÃO PREDIAL DE ÁGUA. AF_06/2022 | UN | 1 |  |  |  | 22.22
Tabela Referencial de Preço SINAPI 2025 JUNHO Onerada | CPU143107 | TUBO, PVC, SOLDÁVEL, DE 25MM, ÁGUA - FORNECIMENTO E INSTALAÇÃO. AF_04/2024 | M | 100 |  |  |  | 22.22
Tabela Referencial de Preço SINAPI 2025 JUNHO Onerada | 89449 | TUBO, PVC, SOLDÁVEL, DE 50MM, INSTALADO EM PRUMADA DE ÁGUA - FORNECIMENTO E INSTALAÇÃO. AF_06/2022 | M | 23 |  |  |  | 22.22
Tabela Referencial de Preço SINAPI 2025 JUNHO Onerada | 86916 | TORNEIRA PLÁSTICA 3/4" PARA TANQUE - FORNECIMENTO E INSTALAÇÃO. AF_01/2020 | UN | 2 |  |  |  | 22.22
Tabela Referencial de Preço SINAPI 2025 JUNHO Onerada | 89447 | TUBO, PVC, SOLDÁVEL, DE 32MM, INSTALADO EM PRUMADA DE ÁGUA - FORNECIMENTO E INSTALAÇÃO. AF_06/2022 | M | 10 |  |  |  | 22.22
|  | ÁGUA DE REUSO |  | 0
Tabela Referencial de Preço SINAPI 2025 JUNHO Onerada | CPU141738 | CISTERNA MODULAR TECNOTRI DE REUSO DE AGUA 1050 COM SMART FILTRO CINZA, TORNEIRAS, REGISTRO, COM LIGAÇÃO TIPO BYPASS COM JUNÇÃO EM Y E LIGAÇÃO DO LADRÃO NA REDE PLUVIAL | UN | 2 |  |  |  | 22.22
|  | CAIXAS DE INSPEÇÃO |  | 0
Total do Grupo:
9066 - Instalação De Ar Condicionado
Tabela de Origem | Cód Auxiliar | Descrição do Serviço | Unid. | Quantidade | Material / Outros (R$) | Mão de Obra (R$) | Custo Unit. (R$) | BDI (%) | Preço Unit Material (R$) | Preço Unit MO (R$) | Preço Unit. (R$) | Preço MATERIAL (R$) | Preço MO (R$) | Preço Total (R$) | Verificação $+5% | Proposta x Referência
|  | Instalação De Ar Condicionado |  | 0
Tabela Referencial de Preço SINAPI 2025 JUNHO Onerada | 103249 | AR CONDICIONADO SPLIT ON/OFF, HI-WALL (PAREDE), 12000 BTUS/H, CICLO QUENTE/FRIO - FORNECIMENTO E INSTALAÇÃO. AF_11/2021_PE | UN | 13 |  |  |  | 18.16
Tabela Referencial de Preço SINAPI 2025 JUNHO Onerada | 103255 | AR CONDICIONADO SPLIT ON/OFF, HI-WALL (PAREDE), 24000 BTUS/H, CICLO QUENTE/FRIO - FORNECIMENTO E INSTALAÇÃO. AF_11/2021_PE | UN | 4 |  |  |  | 18.16
Tabela Referencial de Preço SINAPI 2025 JUNHO Onerada | CPU125521 | Cabo de cobre PP 4 x 2,5 mm2, 450/750v - fornecimento e instalação (ORSE 11412 06/25) | M | 108.56 |  |  |  | 22.22
Tabela Referencial de Preço SINAPI 2025 JUNHO Onerada | 97327 | TUBO EM COBRE FLEXÍVEL, DN 1/4", COM ISOLAMENTO, INSTALADO EM RAMAL DE ALIMENTAÇÃO DE AR-CONDICIONADO - FORNECIMENTO E INSTALAÇÃO. AF_07/2025 | M | 75.56 |  |  |  | 22.22
Tabela Referencial de Preço SINAPI 2025 JUNHO Onerada | 97328 | TUBO EM COBRE FLEXÍVEL, DN 3/8", COM ISOLAMENTO, INSTALADO EM RAMAL DE ALIMENTAÇÃO DE AR-CONDICIONADO - FORNECIMENTO E INSTALAÇÃO. AF_07/2025 | M | 32.99 |  |  |  | 22.22
Tabela Referencial de Preço SINAPI 2025 JUNHO Onerada | 97329 | TUBO EM COBRE FLEXÍVEL, DN 1/2", COM ISOLAMENTO, INSTALADO EM RAMAL DE ALIMENTAÇÃO DE AR-CONDICIONADO - FORNECIMENTO E INSTALAÇÃO. AF_07/2025 | M | 75.56 |  |  |  | 22.22
Tabela Referencial de Preço SINAPI 2025 JUNHO Onerada | 103292 | TUBO EM COBRE FLEXÍVEL, DN 5/8", COM ISOLAMENTO, INSTALADO EM FORRO, PARA RAMAL DE ALIMENTAÇÃO DE AR CONDICIONADO, INCLUSO FIXADOR. AF_11/2021 | M | 32.99 |  |  |  | 22.22
Tabela Referencial de Preço SINAPI 2025 JUNHO Onerada | 89865 | TUBO, PVC, SOLDÁVEL, DE 25MM, INSTALADO EM DRENO DE AR-CONDICIONADO - FORNECIMENTO E INSTALAÇÃO. AF_08/2022 | M | 48.72 |  |  |  | 22.22
Tabela Referencial de Preço SINAPI 2025 JUNHO Onerada | 104316 | TUBO, PVC, SOLDÁVEL, DE 32MM, INSTALADO EM DRENO DE AR CONDICIONADO - FORNECIMENTO E INSTALAÇÃO. AF_08/2022 | M | 84.27 |  |  |  | 22.22
Tabela Referencial de Preço SINAPI 2025 JUNHO Onerada | 89866 | JOELHO 90 GRAUS, PVC, SOLDÁVEL, DN 25MM, INSTALADO EM DRENO DE AR-CONDICIONADO - FORNECIMENTO E INSTALAÇÃO. AF_08/2022 | UN | 30 |  |  |  | 22.22
Tabela Referencial de Preço SINAPI 2025 JUNHO Onerada | 104324 | TE, PVC, SOLDÁVEL, DN 32 MM, INSTALADO EM DRENO DE AR CONDICIONADO - FORNECIMENTO E INSTALAÇÃO. AF_08/2022 | UN | 2 |  |  |  | 22.22
Tabela Referencial de Preço SINAPI 2025 JUNHO Onerada | CPU22104 | CAIXA DE PASSAGEM PARA INSTALAÇÃOD E AR CONDICIONADO - FORNECIMENTO EINSTALAÇÃO. | UN | 17 |  |  |  | 22.22
|  | Instalações Hidrossanitárias |  | 0
Total do Grupo:
9065 - Instalações Preventivas De Incêndio
Tabela de Origem | Cód Auxiliar | Descrição do Serviço | Unid. | Quantidade | Material / Outros (R$) | Mão de Obra (R$) | Custo Unit. (R$) | BDI (%) | Preço Unit Material (R$) | Preço Unit MO (R$) | Preço Unit. (R$) | Preço MATERIAL (R$) | Preço MO (R$) | Preço Total (R$) | Verificação $+5% | Proposta x Referência
|  | Instalações Preventivas De Incêndio |  | 0
Tabela Referencial de Preço SINAPI 2025 JUNHO Onerada | CPU143258 | EXTINTOR DE INCÊNDIO PORTÁTIL COM CARGA DE PQS DE 4 KG, CLASSE ABC - FORNECIMENTO E INSTALAÇÃO. AF_10/2020_PE | UN | 4 |  |  |  | 22.22
Tabela Referencial de Preço SINAPI 2025 JUNHO Onerada | 97599 | LUMINÁRIA DE EMERGÊNCIA, COM 30 LÂMPADAS LED DE 2 W, SEM REATOR - FORNECIMENTO E INSTALAÇÃO. AF_09/2024 | UN | 10 |  |  |  | 22.22
Total do Grupo:
9060 - Complementação Da Obra
Tabela de Origem | Cód Auxiliar | Descrição do Serviço | Unid. | Quantidade | Material / Outros (R$) | Mão de Obra (R$) | Custo Unit. (R$) | BDI (%) | Preço Unit Material (R$) | Preço Unit MO (R$) | Preço Unit. (R$) | Preço MATERIAL (R$) | Preço MO (R$) | Preço Total (R$) | Verificação $+5% | Proposta x Referência
|  | Complementação Da Obra |  | 0
Tabela Referencial de Preço SINAPI 2025 JUNHO Onerada | 98688 | RODAPÉ EM POLIESTIRENO, ALTURA 5 CM. AF_09/2020 | M | 346 |  |  |  | 22.22
|  | ESTACIONAMENTO |  | 0
Tabela Referencial de Preço SINAPI 2025 JUNHO Onerada | CPU143539 | PINTURA DE DEMARCAÇÃO DE VAGA COM TINTA EPÓXI E SOLVENTE, E = 20 CM, APLICAÇÃO MANUAL | M | 25 |  |  |  | 22.22
Tabela Referencial de Preço SINAPI 2025 JUNHO Onerada | CPU120612 | PORTAO DE CORRER, COM PINTURA UMA DEMÃO DE ZARCÃO, DUAS DEMÃO DE TINTA PRETA COM ESMALTE SINTÉTICO, EM GRADIL FIXO DE BARRA DE FERRO CHATA DE 3 X 1/4" NA VERTICAL COM TRILHOS E ROLDANAS (PORTÃO DOS FUNDOS, ACESSO RESTRITO) | M2 | 6 |  |  |  | 22.22
Tabela Referencial de Preço SINAPI 2025 JUNHO Onerada | CPU143541 | PINTURA DE SÍMBOLOS E TEXTOS COM TINTA EPÓXI+ SOLVENTE, DEMARCAÇÃO COM FITA ADESIVA E APLICAÇÃO COM ROLO. AF_05/2021 | M2 | 15 |  |  |  | 22.22
Tabela Referencial de Preço SINAPI 2025 JUNHO Onerada | CPU128365 | BICICLETÁRIO DE CHÃO EM TUBO DE AÇO INOX PARA 5 VAGAS - FORNECIMENTO E INSTALAÇÃO (EMBASA 15.99.04 06-2025) | UN | 1 |  |  |  | 22.22
|  | FACHADA |  | 0
Tabela Referencial de Preço SINAPI 2025 JUNHO Onerada | CPU143526 | LETREIRO DE FACHADA EM ACM PRETO BRILHANTE, ESPESSURA 4 MM, COM ACABAMENTO TIPO PVDF KYNAR 500,COM BRASÃO/ EMBLEMA DA POLÍCIA AUTO RELEVO DE 4 CM ACIMA DA PLACA, LETRAS EM AUTORELEVO 4CM NA COR BRANCA/AMARELA CONFORME PROJETO, INCLUSIVE ESTRUTURA DE FIXAÇÃO (REF - CPOS 21.03.151 06/2025) | M2 | 6.4 |  |  |  | 22.22
Total do Grupo:
9120 - Elevadores
Tabela de Origem | Cód Auxiliar | Descrição do Serviço | Unid. | Quantidade | Material / Outros (R$) | Mão de Obra (R$) | Custo Unit. (R$) | BDI (%) | Preço Unit Material (R$) | Preço Unit MO (R$) | Preço Unit. (R$) | Preço MATERIAL (R$) | Preço MO (R$) | Preço Total (R$) | Verificação $+5% | Proposta x Referência
|  | Elevadores |  | 0
Tabela Referencial de Preço SINAPI 2025 JUNHO Onerada | CPU22102 | PLATAFORMA ELEVATORIA TKE EASY VERTICAL ENCLAUSURADA TIPO VEH, MODELO 35, VIDRO LAMINADO, HIDRAULICA, PNE - FORNECIMENTO E INSTALAÇÃO | UN | 1 |  |  |  | 18.16
Total do Grupo:
Total da Proposta:
Sistema Integrado de Controle de Obras Públicas
Emitido em: 17/03/2026
Note on F19: Material: R$ 0,00 Equipamento: R$ 0,00 Incidencia: R$ 0,00 Subserviço: R$ 0,00
Note on F20: Material: R$ 0,00 Equipamento: R$ 0,00 Incidencia: R$ 0,00 Subserviço: R$ 0,00
Note on F21: Material: R$ 0,00 Equipamento: R$ 0,00 Incidencia: R$ 0,00 Subserviço: R$ 0,00
Note on F26: Material: R$ 0,00 Equipamento: R$ 0,00 Incidencia: R$ 0,00 Subserviço: R$ 0,00
Note on F27: Material: R$ 418,33 Equipamento: R$ 0,00 Incidencia: R$ 0,00 Subserviço: R$ 0,00
Note on F28: Material: R$ 0,43 Equipamento: R$ 0,00 Incidencia: R$ 0,00 Subserviço: R$ 0,00
Note on F29: Material: R$ 962,26 Equipamento: R$ 0,00 Incidencia: R$ 0,00 Subserviço: R$ 0,00
Note on F30: Material: R$ 8,08 Equipamento: R$ 0,00 Incidencia: R$ 0,00 Subserviço: R$ 0,00
Note on F31: Material: R$ 0,40 Equipamento: R$ 0,00 Incidencia: R$ 0,00 Subserviço: R$ 7,30
Note on F32: Material: R$ 0,06 Equipamento: R$ 0,00 Incidencia: R$ 0,00 Subserviço: R$ 0,00
Note on F33: Material: R$ 0,00 Equipamento: R$ 0,00 Incidencia: R$ 0,00 Subserviço: R$ 83,38
Note on F34: Material: R$ 2,42 Equipamento: R$ 0,00 Incidencia: R$ 0,00 Subserviço: R$ 0,00
Note on F39: Material: R$ 0,00 Equipamento: R$ 0,00 Incidencia: R$ 0,00 Subserviço: R$ 0,00
Note on F40: Material: R$ 0,00 Equipamento: R$ 0,00 Incidencia: R$ 0,00 Subserviço: R$ 0,00
Note on F41: Material: R$ 73,75 Equipamento: R$ 0,00 Incidencia: R$ 0,00 Subserviço: R$ 0,00
Note on F42: Material: R$ 5,33 Equipamento: R$ 0,00 Incidencia: R$ 0,00 Subserviço: R$ 0,00
Note on F43: Material: R$ 1,38 Equipamento: R$ 0,00 Incidencia: R$ 0,00 Subserviço: R$ 0,00
Note on F44: Material: R$ 0,00 Equipamento: R$ 0,00 Incidencia: R$ 0,00 Subserviço: R$ 138,18
Note on F45: Material: R$ 2,95 Equipamento: R$ 0,00 Incidencia: R$ 0,00 Subserviço: R$ 56,69
Note on F46: Material: R$ 0,00 Equipamento: R$ 0,00 Incidencia: R$ 0,00 Subserviço: R$ 304,00
Note on F47: Material: R$ 21,75 Equipamento: R$ 0,00 Incidencia: R$ 0,00 Subserviço: R$ 32,70
Note on F48: Material: R$ 24,69 Equipamento: R$ 0,00 Incidencia: R$ 0,00 Subserviço: R$ 0,00
Note on F49: Material: R$ 38,85 Equipamento: R$ 0,00 Incidencia: R$ 0,00 Subserviço: R$ 0,00
Note on F50: Material: R$ 0,00 Equipamento: R$ 0,00 Incidencia: R$ 0,00 Subserviço: R$ 0,00
Note on F51: Material: R$ 398,32 Equipamento: R$ 0,00 Incidencia: R$ 0,00 Subserviço: R$ 0,00
Note on F52: Material: R$ 630,91 Equipamento: R$ 0,00 Incidencia: R$ 0,00 Subserviço: R$ 0,00
Note on F53: Material: R$ 0,00 Equipamento: R$ 0,00 Incidencia: R$ 0,00 Subserviço: R$ 138,18
Note on F54: Material: R$ 0,00 Equipamento: R$ 0,00 Incidencia: R$ 0,00 Subserviço: R$ 153,63
Note on F55: Material: R$ 0,00 Equipamento: R$ 0,00 Incidencia: R$ 0,00 Subserviço: R$ 0,00
Note on F56: Material: R$ 964,38 Equipamento: R$ 0,00 Incidencia: R$ 0,00 Subserviço: R$ 0,00
Note on F57: Material: R$ 15,58 Equipamento: R$ 0,00 Incidencia: R$ 0,00 Subserviço: R$ 0,00
Note on F58: Material: R$ 41,11 Equipamento: R$ 0,00 Incidencia: R$ 0,00 Subserviço: R$ 0,00
Note on F59: Material: R$ 5,33 Equipamento: R$ 0,00 Incidencia: R$ 0,00 Subserviço: R$ 0,00
Note on F60: Material: R$ 1,38 Equipamento: R$ 0,00 Incidencia: R$ 0,00 Subserviço: R$ 0,00
Note on F61: Material: R$ 32,99 Equipamento: R$ 0,00 Incidencia: R$ 0,00 Subserviço: R$ 0,00
Note on F62: Material: R$ 201,42 Equipamento: R$ 0,00 Incidencia: R$ 0,00 Subserviço: R$ 0,00
Note on F63: Material: R$ 208,21 Equipamento: R$ 0,00 Incidencia: R$ 0,00 Subserviço: R$ 0,00
Note on F64: Material: R$ 80,19 Equipamento: R$ 0,00 Incidencia: R$ 0,00 Subserviço: R$ 0,00
Note on F65: Material: R$ 2,99 Equipamento: R$ 0,00 Incidencia: R$ 0,00 Subserviço: R$ 0,00
Note on F66: Material: R$ 9,94 Equipamento: R$ 0,00 Incidencia: R$ 0,00 Subserviço: R$ 0,00
Note on F67: Material: R$ 11,03 Equipamento: R$ 0,00 Incidencia: R$ 0,00 Subserviço: R$ 0,00
Note on F68: Material: R$ 12,78 Equipamento: R$ 0,00 Incidencia: R$ 0,00 Subserviço: R$ 0,00
Note on F69: Material: R$ 1,89 Equipamento: R$ 0,00 Incidencia: R$ 0,00 Subserviço: R$ 0,00
Note on F70: Material: R$ 500,00 Equipamento: R$ 0,00 Incidencia: R$ 0,00 Subserviço: R$ 0,00
Note on F71: Material: R$ 4,06 Equipamento: R$ 0,00 Incidencia: R$ 0,00 Subserviço: R$ 0,00
Note on F72: Material: R$ 0,00 Equipamento: R$ 0,00 Incidencia: R$ 0,00 Subserviço: R$ 0,00
Note on F73: Material: R$ 542,44 Equipamento: R$ 0,00 Incidencia: R$ 0,00 Subserviço: R$ 0,00
Note on F74: Material: R$ 8,57 Equipamento: R$ 0,00 Incidencia: R$ 0,00 Subserviço: R$ 0,00
Note on F75: Material: R$ 115,85 Equipamento: R$ 0,00 Incidencia: R$ 0,00 Subserviço: R$ 0,00
Note on F76: Material: R$ 478,19 Equipamento: R$ 0,00 Incidencia: R$ 0,00 Subserviço: R$ 0,00
Note on F77: Material: R$ 1207,87 Equipamento: R$ 0,00 Incidencia: R$ 0,00 Subserviço: R$ 0,00
Note on F78: Material: R$ 188,71 Equipamento: R$ 0,00 Incidencia: R$ 0,00 Subserviço: R$ 0,00
Note on F79: Material: R$ 54,22 Equipamento: R$ 0,00 Incidencia: R$ 0,00 Subserviço: R$ 0,00
Note on F80: Material: R$ 111,36 Equipamento: R$ 0,00 Incidencia: R$ 0,00 Subserviço: R$ 0,00
Note on F81: Material: R$ 45,43 Equipamento: R$ 0,00 Incidencia: R$ 0,00 Subserviço: R$ 0,00
Note on F86: Material: R$ 0,00 Equipamento: R$ 0,00 Incidencia: R$ 0,00 Subserviço: R$ 0,00
Note on F87: Material: R$ 0,00 Equipamento: R$ 0,00 Incidencia: R$ 0,00 Subserviço: R$ 0,00
Note on F88: Material: R$ 0,00 Equipamento: R$ 0,00 Incidencia: R$ 0,00 Subserviço: R$ 0,00
Note on F89: Material: R$ 785,11 Equipamento: R$ 0,00 Incidencia: R$ 0,00 Subserviço: R$ 0,00
Note on F90: Material: R$ 140,25 Equipamento: R$ 0,00 Incidencia: R$ 0,00 Subserviço: R$ 0,00
Note on F91: Material: R$ 0,00 Equipamento: R$ 0,00 Incidencia: R$ 0,00 Subserviço: R$ 0,00
Note on F92: Material: R$ 627,51 Equipamento: R$ 0,00 Incidencia: R$ 0,00 Subserviço: R$ 0,00
Note on F93: Material: R$ 140,25 Equipamento: R$ 0,00 Incidencia: R$ 0,00 Subserviço: R$ 0,00
Note on F94: Material: R$ 0,00 Equipamento: R$ 0,00 Incidencia: R$ 0,00 Subserviço: R$ 0,00
Note on F95: Material: R$ 964,43 Equipamento: R$ 0,00 Incidencia: R$ 0,00 Subserviço: R$ 18,33
Note on F96: Material: R$ 140,25 Equipamento: R$ 0,00 Incidencia: R$ 0,00 Subserviço: R$ 0,00
Note on F97: Material: R$ 0,00 Equipamento: R$ 0,00 Incidencia: R$ 0,00 Subserviço: R$ 0,00
Note on F98: Material: R$ 994,04 Equipamento: R$ 0,00 Incidencia: R$ 0,00 Subserviço: R$ 0,00
Note on F99: Material: R$ 140,25 Equipamento: R$ 0,00 Incidencia: R$ 0,00 Subserviço: R$ 0,00
Note on F100: Material: R$ 0,00 Equipamento: R$ 0,00 Incidencia: R$ 0,00 Subserviço: R$ 0,00
Note on F101: Material: R$ 627,51 Equipamento: R$ 0,00 Incidencia: R$ 0,00 Subserviço: R$ 0,00
Note on F102: Material: R$ 0,00 Equipamento: R$ 0,00 Incidencia: R$ 0,00 Subserviço: R$ 0,00
Note on F103: Material: R$ 3161,94 Equipamento: R$ 0,00 Incidencia: R$ 0,00 Subserviço: R$ 0,00
Note on F104: Material: R$ 0,00 Equipamento: R$ 0,00 Incidencia: R$ 0,00 Subserviço: R$ 0,00
Note on F105: Material: R$ 614,89 Equipamento: R$ 0,00 Incidencia: R$ 0,00 Subserviço: R$ 103,46
Note on F106: Material: R$ 0,00 Equipamento: R$ 0,00 Incidencia: R$ 0,00 Subserviço: R$ 0,00
Note on F107: Material: R$ 3354,09 Equipamento: R$ 0,00 Incidencia: R$ 0,00 Subserviço: R$ 350,66
Note on F108: Material: R$ 0,00 Equipamento: R$ 0,00 Incidencia: R$ 0,00 Subserviço: R$ 768,50
Note on F109: Material: R$ 0,00 Equipamento: R$ 0,00 Incidencia: R$ 0,00 Subserviço: R$ 0,00
Note on F110: Material: R$ 154,31 Equipamento: R$ 0,00 Incidencia: R$ 0,00 Subserviço: R$ 0,00
Note on F111: Material: R$ 30,44 Equipamento: R$ 0,00 Incidencia: R$ 0,00 Subserviço: R$ 0,00
Note on F112: Material: R$ 0,00 Equipamento: R$ 0,00 Incidencia: R$ 0,00 Subserviço: R$ 12,39
Note on F113: Material: R$ 10,70 Equipamento: R$ 0,00 Incidencia: R$ 0,00 Subserviço: R$ 0,00
Note on F114: Material: R$ 1,38 Equipamento: R$ 0,00 Incidencia: R$ 0,00 Subserviço: R$ 0,00
Note on F115: Material: R$ 0,00 Equipamento: R$ 0,00 Incidencia: R$ 0,00 Subserviço: R$ 0,00
Note on F116: Material: R$ 32,99 Equipamento: R$ 0,00 Incidencia: R$ 0,00 Subserviço: R$ 32,42
Note on F117: Material: R$ 0,00 Equipamento: R$ 0,00 Incidencia: R$ 0,00 Subserviço: R$ 0,00
Note on F118: Material: R$ 32,99 Equipamento: R$ 0,00 Incidencia: R$ 0,00 Subserviço: R$ 32,42
Note on F119: Material: R$ 0,00 Equipamento: R$ 0,00 Incidencia: R$ 0,00 Subserviço: R$ 0,00
Note on F120: Material: R$ 0,00 Equipamento: R$ 0,00 Incidencia: R$ 0,00 Subserviço: R$ 12,39
Note on F121: Material: R$ 1,82 Equipamento: R$ 0,00 Incidencia: R$ 0,00 Subserviço: R$ 0,00
Note on F122: Material: R$ 15,58 Equipamento: R$ 0,00 Incidencia: R$ 0,00 Subserviço: R$ 0,00
Note on F123: Material: R$ 10,70 Equipamento: R$ 0,00 Incidencia: R$ 0,00 Subserviço: R$ 0,00
Note on F124: Material: R$ 0,06 Equipamento: R$ 0,00 Incidencia: R$ 0,00 Subserviço: R$ 0,00
Note on F125: Material: R$ 1,38 Equipamento: R$ 0,00 Incidencia: R$ 0,00 Subserviço: R$ 0,00
Note on F126: Material: R$ 0,00 Equipamento: R$ 0,00 Incidencia: R$ 0,00 Subserviço: R$ 0,00
Note on F127: Material: R$ 0,00 Equipamento: R$ 0,00 Incidencia: R$ 0,00 Subserviço: R$ 12,39
Note on F128: Material: R$ 1,82 Equipamento: R$ 0,00 Incidencia: R$ 0,00 Subserviço: R$ 0,00
Note on F129: Material: R$ 0,30 Equipamento: R$ 0,00 Incidencia: R$ 0,00 Subserviço: R$ 0,00
Note on F130: Material: R$ 15,58 Equipamento: R$ 0,00 Incidencia: R$ 0,00 Subserviço: R$ 0,00
Note on F131: Material: R$ 10,70 Equipamento: R$ 0,00 Incidencia: R$ 0,00 Subserviço: R$ 0,00
Note on F132: Material: R$ 0,06 Equipamento: R$ 0,00 Incidencia: R$ 0,00 Subserviço: R$ 0,00
Note on F133: Material: R$ 1,38 Equipamento: R$ 0,00 Incidencia: R$ 0,00 Subserviço: R$ 0,00
Note on F134: Material: R$ 0,00 Equipamento: R$ 0,00 Incidencia: R$ 0,00 Subserviço: R$ 0,00
Note on F135: Material: R$ 0,00 Equipamento: R$ 0,00 Incidencia: R$ 0,00 Subserviço: R$ 12,39
Note on F136: Material: R$ 1,82 Equipamento: R$ 0,00 Incidencia: R$ 0,00 Subserviço: R$ 0,00
Note on F137: Material: R$ 15,58 Equipamento: R$ 0,00 Incidencia: R$ 0,00 Subserviço: R$ 0,00
Note on F138: Material: R$ 10,70 Equipamento: R$ 0,00 Incidencia: R$ 0,00 Subserviço: R$ 0,00
Note on F139: Material: R$ 0,06 Equipamento: R$ 0,00 Incidencia: R$ 0,00 Subserviço: R$ 0,00
Note on F140: Material: R$ 1,38 Equipamento: R$ 0,00 Incidencia: R$ 0,00 Subserviço: R$ 0,00
Note on F141: Material: R$ 0,00 Equipamento: R$ 0,00 Incidencia: R$ 0,00 Subserviço: R$ 0,00
Note on F142: Material: R$ 0,00 Equipamento: R$ 0,00 Incidencia: R$ 0,00 Subserviço: R$ 49,16
Note on F143: Material: R$ 0,00 Equipamento: R$ 0,00 Incidencia: R$ 0,00 Subserviço: R$ 64,90
Note on F144: Material: R$ 67,99 Equipamento: R$ 0,00 Incidencia: R$ 0,00 Subserviço: R$ 151,96
Note on F145: Material: R$ 0,00 Equipamento: R$ 0,00 Incidencia: R$ 0,00 Subserviço: R$ 0,00
Note on F146: Material: R$ 604,36 Equipamento: R$ 0,00 Incidencia: R$ 0,00 Subserviço: R$ 0,00
Note on F147: Material: R$ 328,01 Equipamento: R$ 0,00 Incidencia: R$ 0,00 Subserviço: R$ 0,00
Note on F148: Material: R$ 11,98 Equipamento: R$ 0,00 Incidencia: R$ 0,00 Subserviço: R$ 0,00
Note on F149: Material: R$ 150,02 Equipamento: R$ 0,00 Incidencia: R$ 0,00 Subserviço: R$ 0,00
Note on F150: Material: R$ 239,33 Equipamento: R$ 0,00 Incidencia: R$ 0,00 Subserviço: R$ 0,00
Note on F155: Material: R$ 0,00 Equipamento: R$ 0,00 Incidencia: R$ 0,00 Subserviço: R$ 0,00
Note on F156: Material: R$ 0,00 Equipamento: R$ 0,00 Incidencia: R$ 0,00 Subserviço: R$ 0,00
Note on F157: Material: R$ 8,93 Equipamento: R$ 0,00 Incidencia: R$ 0,00 Subserviço: R$ 0,00
Note on F158: Material: R$ 60,79 Equipamento: R$ 0,00 Incidencia: R$ 0,00 Subserviço: R$ 0,00
Note on F159: Material: R$ 323,20 Equipamento: R$ 0,00 Incidencia: R$ 0,00 Subserviço: R$ 0,00
Note on F160: Material: R$ 9,03 Equipamento: R$ 0,00 Incidencia: R$ 0,00 Subserviço: R$ 0,00
Note on F161: Material: R$ 0,00 Equipamento: R$ 0,00 Incidencia: R$ 0,00 Subserviço: R$ 0,00
Note on F162: Material: R$ 0,00 Equipamento: R$ 0,00 Incidencia: R$ 0,00 Subserviço: R$ 0,00
Note on F163: Material: R$ 124,65 Equipamento: R$ 0,00 Incidencia: R$ 0,00 Subserviço: R$ 0,00
Note on F164: Material: R$ 61,27 Equipamento: R$ 0,00 Incidencia: R$ 0,00 Subserviço: R$ 0,00
Note on F165: Material: R$ 93,79 Equipamento: R$ 0,00 Incidencia: R$ 0,00 Subserviço: R$ 0,00
Note on F166: Material: R$ 28,68 Equipamento: R$ 0,00 Incidencia: R$ 0,00 Subserviço: R$ 0,00
Note on F167: Material: R$ 18,53 Equipamento: R$ 0,00 Incidencia: R$ 0,00 Subserviço: R$ 0,00
Note on F168: Material: R$ 34,22 Equipamento: R$ 0,00 Incidencia: R$ 0,00 Subserviço: R$ 0,00
Note on F169: Material: R$ 0,00 Equipamento: R$ 0,00 Incidencia: R$ 0,00 Subserviço: R$ 0,00
Note on F170: Material: R$ 16,27 Equipamento: R$ 0,00 Incidencia: R$ 0,00 Subserviço: R$ 0,00
Note on F171: Material: R$ 159,98 Equipamento: R$ 0,00 Incidencia: R$ 0,00 Subserviço: R$ 0,00
Note on F172: Material: R$ 0,00 Equipamento: R$ 0,00 Incidencia: R$ 0,00 Subserviço: R$ 0,00
Note on F173: Material: R$ 34,22 Equipamento: R$ 0,00 Incidencia: R$ 0,00 Subserviço: R$ 0,00
Note on F174: Material: R$ 43,77 Equipamento: R$ 0,00 Incidencia: R$ 0,00 Subserviço: R$ 0,00
Note on F179: Material: R$ 0,00 Equipamento: R$ 0,00 Incidencia: R$ 0,00 Subserviço: R$ 0,00
Note on F180: Material: R$ 133,33 Equipamento: R$ 0,00 Incidencia: R$ 0,00 Subserviço: R$ 0,00
Note on F185: Material: R$ 0,00 Equipamento: R$ 0,00 Incidencia: R$ 0,00 Subserviço: R$ 0,00
Note on F186: Material: R$ 0,00 Equipamento: R$ 0,00 Incidencia: R$ 0,00 Subserviço: R$ 0,00
Note on F187: Material: R$ 85,60 Equipamento: R$ 0,00 Incidencia: R$ 0,00 Subserviço: R$ 0,00
Note on F188: Material: R$ 101,67 Equipamento: R$ 0,00 Incidencia: R$ 0,00 Subserviço: R$ 0,00
Note on F189: Material: R$ 33,70 Equipamento: R$ 0,00 Incidencia: R$ 0,00 Subserviço: R$ 0,00
Note on F190: Material: R$ 33,70 Equipamento: R$ 0,00 Incidencia: R$ 0,00 Subserviço: R$ 0,00
Note on F191: Material: R$ 93,93 Equipamento: R$ 0,00 Incidencia: R$ 0,00 Subserviço: R$ 0,00
Note on F192: Material: R$ 0,00 Equipamento: R$ 0,00 Incidencia: R$ 0,00 Subserviço: R$ 0,00
Note on F193: Material: R$ 0,00 Equipamento: R$ 0,00 Incidencia: R$ 0,00 Subserviço: R$ 108,41
Note on F194: Material: R$ 31,56 Equipamento: R$ 0,00 Incidencia: R$ 0,00 Subserviço: R$ 0,00
Note on F199: Material: R$ 0,00 Equipamento: R$ 0,00 Incidencia: R$ 0,00 Subserviço: R$ 0,00
Note on F200: Material: R$ 0,00 Equipamento: R$ 0,00 Incidencia: R$ 0,00 Subserviço: R$ 0,00
Note on F201: Material: R$ 1017,69 Equipamento: R$ 0,00 Incidencia: R$ 0,00 Subserviço: R$ 2178,17
Note on F202: Material: R$ 25,96 Equipamento: R$ 0,00 Incidencia: R$ 0,00 Subserviço: R$ 0,00
Note on F203: Material: R$ 17,14 Equipamento: R$ 0,00 Incidencia: R$ 0,00 Subserviço: R$ 0,00
Note on F204: Material: R$ 5,44 Equipamento: R$ 0,00 Incidencia: R$ 0,00 Subserviço: R$ 0,00
Note on F205: Material: R$ 176,81 Equipamento: R$ 0,00 Incidencia: R$ 0,00 Subserviço: R$ 0,00
Note on F206: Material: R$ 0,00 Equipamento: R$ 0,00 Incidencia: R$ 0,00 Subserviço: R$ 0,00
Note on F207: Material: R$ 45,46 Equipamento: R$ 0,00 Incidencia: R$ 0,00 Subserviço: R$ 0,00
Note on F208: Material: R$ 58,93 Equipamento: R$ 0,00 Incidencia: R$ 0,00 Subserviço: R$ 0,00
Note on F209: Material: R$ 65,85 Equipamento: R$ 0,00 Incidencia: R$ 0,00 Subserviço: R$ 0,00
Note on F210: Material: R$ 13,04 Equipamento: R$ 0,00 Incidencia: R$ 0,00 Subserviço: R$ 0,00
Note on F211: Material: R$ 0,00 Equipamento: R$ 0,00 Incidencia: R$ 0,00 Subserviço: R$ 0,00
Note on F212: Material: R$ 0,00 Equipamento: R$ 0,00 Incidencia: R$ 0,00 Subserviço: R$ 0,00
Note on F213: Material: R$ 3,54 Equipamento: R$ 0,00 Incidencia: R$ 0,00 Subserviço: R$ 0,00
Note on F214: Material: R$ 5,42 Equipamento: R$ 0,00 Incidencia: R$ 0,00 Subserviço: R$ 0,00
Note on F215: Material: R$ 7,87 Equipamento: R$ 0,00 Incidencia: R$ 0,00 Subserviço: R$ 0,00
Note on F216: Material: R$ 20,52 Equipamento: R$ 0,00 Incidencia: R$ 0,00 Subserviço: R$ 0,00
Note on F217: Material: R$ 0,00 Equipamento: R$ 0,00 Incidencia: R$ 0,00 Subserviço: R$ 0,00
Note on F218: Material: R$ 839,69 Equipamento: R$ 0,00 Incidencia: R$ 0,00 Subserviço: R$ 0,00
Note on F219: Material: R$ 0,00 Equipamento: R$ 0,00 Incidencia: R$ 0,00 Subserviço: R$ 0,00
Note on F220: Material: R$ 166,72 Equipamento: R$ 0,00 Incidencia: R$ 0,00 Subserviço: R$ 53,23
Note on F221: Material: R$ 77,99 Equipamento: R$ 0,00 Incidencia: R$ 0,00 Subserviço: R$ 38,77
Note on F222: Material: R$ 9,55 Equipamento: R$ 0,00 Incidencia: R$ 0,00 Subserviço: R$ 0,00
Note on F223: Material: R$ 9,83 Equipamento: R$ 0,00 Incidencia: R$ 0,00 Subserviço: R$ 0,00
Note on F224: Material: R$ 14,35 Equipamento: R$ 0,00 Incidencia: R$ 0,00 Subserviço: R$ 0,00
Note on F225: Material: R$ 101,08 Equipamento: R$ 0,00 Incidencia: R$ 0,00 Subserviço: R$ 14,70
Note on F226: Material: R$ 9,83 Equipamento: R$ 0,00 Incidencia: R$ 0,00 Subserviço: R$ 0,00
Note on F227: Material: R$ 141,52 Equipamento: R$ 0,00 Incidencia: R$ 0,00 Subserviço: R$ 9,69
Note on F228: Material: R$ 136,21 Equipamento: R$ 0,00 Incidencia: R$ 0,00 Subserviço: R$ 19,79
Note on F229: Material: R$ 0,00 Equipamento: R$ 0,00 Incidencia: R$ 0,00 Subserviço: R$ 0,00
Note on F230: Material: R$ 26,12 Equipamento: R$ 0,00 Incidencia: R$ 0,00 Subserviço: R$ 76,18
Note on F231: Material: R$ 95,79 Equipamento: R$ 0,00 Incidencia: R$ 0,00 Subserviço: R$ 42,95
Note on F232: Material: R$ 137,00 Equipamento: R$ 0,00 Incidencia: R$ 0,00 Subserviço: R$ 57,27
Note on F233: Material: R$ 7,91 Equipamento: R$ 0,00 Incidencia: R$ 0,00 Subserviço: R$ 0,00
Note on F234: Material: R$ 7,91 Equipamento: R$ 0,00 Incidencia: R$ 0,00 Subserviço: R$ 0,00
Note on F235: Material: R$ 0,00 Equipamento: R$ 0,00 Incidencia: R$ 0,00 Subserviço: R$ 0,00
Note on F236: Material: R$ 11,47 Equipamento: R$ 0,00 Incidencia: R$ 0,00 Subserviço: R$ 0,00
Note on F237: Material: R$ 10,34 Equipamento: R$ 0,00 Incidencia: R$ 0,00 Subserviço: R$ 0,00
Note on F238: Material: R$ 11,94 Equipamento: R$ 0,00 Incidencia: R$ 0,00 Subserviço: R$ 0,00
Note on F239: Material: R$ 11,47 Equipamento: R$ 0,00 Incidencia: R$ 0,00 Subserviço: R$ 0,00
Note on F240: Material: R$ 14,83 Equipamento: R$ 0,00 Incidencia: R$ 0,00 Subserviço: R$ 0,00
Note on F241: Material: R$ 16,88 Equipamento: R$ 0,00 Incidencia: R$ 0,00 Subserviço: R$ 0,00
Note on F242: Material: R$ 0,00 Equipamento: R$ 0,00 Incidencia: R$ 0,00 Subserviço: R$ 0,00
Note on F243: Material: R$ 12,78 Equipamento: R$ 0,00 Incidencia: R$ 0,00 Subserviço: R$ 0,00
Note on F244: Material: R$ 20,56 Equipamento: R$ 0,00 Incidencia: R$ 0,00 Subserviço: R$ 0,00
Note on F245: Material: R$ 15,13 Equipamento: R$ 0,00 Incidencia: R$ 0,00 Subserviço: R$ 0,00
Note on F246: Material: R$ 22,91 Equipamento: R$ 0,00 Incidencia: R$ 0,00 Subserviço: R$ 0,00
Note on F247: Material: R$ 25,26 Equipamento: R$ 0,00 Incidencia: R$ 0,00 Subserviço: R$ 0,00
Note on F248: Material: R$ 22,70 Equipamento: R$ 0,00 Incidencia: R$ 0,00 Subserviço: R$ 0,00
Note on F249: Material: R$ 16,32 Equipamento: R$ 0,00 Incidencia: R$ 0,00 Subserviço: R$ 0,00
Note on F250: Material: R$ 27,64 Equipamento: R$ 0,00 Incidencia: R$ 0,00 Subserviço: R$ 0,00
Note on F251: Material: R$ 16,32 Equipamento: R$ 0,00 Incidencia: R$ 0,00 Subserviço: R$ 0,00
Note on F252: Material: R$ 0,00 Equipamento: R$ 0,00 Incidencia: R$ 0,00 Subserviço: R$ 0,00
Note on F253: Material: R$ 192,16 Equipamento: R$ 0,00 Incidencia: R$ 0,00 Subserviço: R$ 65,85
Note on F254: Material: R$ 115,85 Equipamento: R$ 0,00 Incidencia: R$ 0,00 Subserviço: R$ 0,00
Note on F255: Material: R$ 0,00 Equipamento: R$ 0,00 Incidencia: R$ 0,00 Subserviço: R$ 0,00
Note on F256: Material: R$ 0,00 Equipamento: R$ 0,00 Incidencia: R$ 0,00 Subserviço: R$ 0,00
Note on F257: Material: R$ 3,54 Equipamento: R$ 0,00 Incidencia: R$ 0,00 Subserviço: R$ 0,00
Note on F258: Material: R$ 7,87 Equipamento: R$ 0,00 Incidencia: R$ 0,00 Subserviço: R$ 0,00
Note on F259: Material: R$ 0,00 Equipamento: R$ 0,00 Incidencia: R$ 0,00 Subserviço: R$ 0,00
Note on F260: Material: R$ 839,69 Equipamento: R$ 0,00 Incidencia: R$ 0,00 Subserviço: R$ 0,00
Note on F261: Material: R$ 0,00 Equipamento: R$ 0,00 Incidencia: R$ 0,00 Subserviço: R$ 0,00
Note on F262: Material: R$ 77,99 Equipamento: R$ 0,00 Incidencia: R$ 0,00 Subserviço: R$ 38,77
Note on F263: Material: R$ 9,55 Equipamento: R$ 0,00 Incidencia: R$ 0,00 Subserviço: R$ 0,00
Note on F264: Material: R$ 14,35 Equipamento: R$ 0,00 Incidencia: R$ 0,00 Subserviço: R$ 0,00
Note on F265: Material: R$ 141,52 Equipamento: R$ 0,00 Incidencia: R$ 0,00 Subserviço: R$ 9,69
Note on F266: Material: R$ 136,21 Equipamento: R$ 0,00 Incidencia: R$ 0,00 Subserviço: R$ 19,79
Note on F267: Material: R$ 0,00 Equipamento: R$ 0,00 Incidencia: R$ 0,00 Subserviço: R$ 0,00
Note on F268: Material: R$ 26,12 Equipamento: R$ 0,00 Incidencia: R$ 0,00 Subserviço: R$ 76,18
Note on F269: Material: R$ 95,79 Equipamento: R$ 0,00 Incidencia: R$ 0,00 Subserviço: R$ 42,95
Note on F270: Material: R$ 137,00 Equipamento: R$ 0,00 Incidencia: R$ 0,00 Subserviço: R$ 57,27
Note on F271: Material: R$ 7,91 Equipamento: R$ 0,00 Incidencia: R$ 0,00 Subserviço: R$ 0,00
Note on F272: Material: R$ 7,91 Equipamento: R$ 0,00 Incidencia: R$ 0,00 Subserviço: R$ 0,00
Note on F273: Material: R$ 0,00 Equipamento: R$ 0,00 Incidencia: R$ 0,00 Subserviço: R$ 0,00
Note on F274: Material: R$ 11,47 Equipamento: R$ 0,00 Incidencia: R$ 0,00 Subserviço: R$ 0,00
Note on F275: Material: R$ 10,34 Equipamento: R$ 0,00 Incidencia: R$ 0,00 Subserviço: R$ 0,00
Note on F276: Material: R$ 11,94 Equipamento: R$ 0,00 Incidencia: R$ 0,00 Subserviço: R$ 0,00
Note on F277: Material: R$ 11,47 Equipamento: R$ 0,00 Incidencia: R$ 0,00 Subserviço: R$ 0,00
Note on F278: Material: R$ 14,83 Equipamento: R$ 0,00 Incidencia: R$ 0,00 Subserviço: R$ 0,00
Note on F279: Material: R$ 0,00 Equipamento: R$ 0,00 Incidencia: R$ 0,00 Subserviço: R$ 0,00
Note on F280: Material: R$ 12,78 Equipamento: R$ 0,00 Incidencia: R$ 0,00 Subserviço: R$ 0,00
Note on F281: Material: R$ 20,56 Equipamento: R$ 0,00 Incidencia: R$ 0,00 Subserviço: R$ 0,00
Note on F282: Material: R$ 15,13 Equipamento: R$ 0,00 Incidencia: R$ 0,00 Subserviço: R$ 0,00
Note on F283: Material: R$ 22,91 Equipamento: R$ 0,00 Incidencia: R$ 0,00 Subserviço: R$ 0,00
Note on F284: Material: R$ 21,63 Equipamento: R$ 0,00 Incidencia: R$ 0,00 Subserviço: R$ 0,00
Note on F285: Material: R$ 22,70 Equipamento: R$ 0,00 Incidencia: R$ 0,00 Subserviço: R$ 0,00
Note on F286: Material: R$ 16,32 Equipamento: R$ 0,00 Incidencia: R$ 0,00 Subserviço: R$ 0,00
Note on F287: Material: R$ 0,00 Equipamento: R$ 0,00 Incidencia: R$ 0,00 Subserviço: R$ 0,00
Note on F288: Material: R$ 192,16 Equipamento: R$ 0,00 Incidencia: R$ 0,00 Subserviço: R$ 65,85
Note on F289: Material: R$ 0,16 Equipamento: R$ 0,00 Incidencia: R$ 0,00 Subserviço: R$ 53,35
Note on F294: Material: R$ 0,00 Equipamento: R$ 0,00 Incidencia: R$ 0,00 Subserviço: R$ 0,00
Note on F295: Material: R$ 0,00 Equipamento: R$ 0,00 Incidencia: R$ 0,00 Subserviço: R$ 0,00
Note on F296: Material: R$ 683,00 Equipamento: R$ 0,00 Incidencia: R$ 0,00 Subserviço: R$ 85,68
Note on F297: Material: R$ 1073,73 Equipamento: R$ 0,00 Incidencia: R$ 0,00 Subserviço: R$ 0,00
Note on F298: Material: R$ 912,94 Equipamento: R$ 0,00 Incidencia: R$ 0,00 Subserviço: R$ 0,00
Note on F299: Material: R$ 30,47 Equipamento: R$ 0,00 Incidencia: R$ 0,00 Subserviço: R$ 0,00
Note on F300: Material: R$ 14,57 Equipamento: R$ 0,00 Incidencia: R$ 0,00 Subserviço: R$ 72,87
Note on F301: Material: R$ 16,10 Equipamento: R$ 0,00 Incidencia: R$ 0,00 Subserviço: R$ 0,00
Note on F302: Material: R$ 9,24 Equipamento: R$ 0,00 Incidencia: R$ 0,00 Subserviço: R$ 0,00
Note on F303: Material: R$ 7,91 Equipamento: R$ 0,00 Incidencia: R$ 0,00 Subserviço: R$ 0,00
Note on F304: Material: R$ 40,45 Equipamento: R$ 0,00 Incidencia: R$ 0,00 Subserviço: R$ 0,00
Note on F305: Material: R$ 53,29 Equipamento: R$ 0,00 Incidencia: R$ 0,00 Subserviço: R$ 0,00
Note on F306: Material: R$ 0,00 Equipamento: R$ 0,00 Incidencia: R$ 0,00 Subserviço: R$ 0,00
Note on F307: Material: R$ 683,00 Equipamento: R$ 0,00 Incidencia: R$ 0,00 Subserviço: R$ 85,68
Note on F308: Material: R$ 1073,73 Equipamento: R$ 0,00 Incidencia: R$ 0,00 Subserviço: R$ 0,00
Note on F309: Material: R$ 912,94 Equipamento: R$ 0,00 Incidencia: R$ 0,00 Subserviço: R$ 0,00
Note on F310: Material: R$ 30,47 Equipamento: R$ 0,00 Incidencia: R$ 0,00 Subserviço: R$ 0,00
Note on F311: Material: R$ 14,57 Equipamento: R$ 0,00 Incidencia: R$ 0,00 Subserviço: R$ 72,87
Note on F312: Material: R$ 16,10 Equipamento: R$ 0,00 Incidencia: R$ 0,00 Subserviço: R$ 0,00
Note on F313: Material: R$ 9,24 Equipamento: R$ 0,00 Incidencia: R$ 0,00 Subserviço: R$ 0,00
Note on F314: Material: R$ 7,91 Equipamento: R$ 0,00 Incidencia: R$ 0,00 Subserviço: R$ 0,00
Note on F315: Material: R$ 40,45 Equipamento: R$ 0,00 Incidencia: R$ 0,00 Subserviço: R$ 0,00
Note on F316: Material: R$ 53,29 Equipamento: R$ 0,00 Incidencia: R$ 0,00 Subserviço: R$ 0,00
Note on F321: Material: R$ 0,00 Equipamento: R$ 0,00 Incidencia: R$ 0,00 Subserviço: R$ 0,00
Note on F322: Material: R$ 0,00 Equipamento: R$ 0,00 Incidencia: R$ 0,00 Subserviço: R$ 0,00
Note on F323: Material: R$ 29,72 Equipamento: R$ 0,00 Incidencia: R$ 0,00 Subserviço: R$ 0,00
Note on F324: Material: R$ 59,90 Equipamento: R$ 0,00 Incidencia: R$ 0,00 Subserviço: R$ 0,00
Note on F325: Material: R$ 17,72 Equipamento: R$ 0,00 Incidencia: R$ 0,00 Subserviço: R$ 0,00
Note on F326: Material: R$ 7,91 Equipamento: R$ 0,00 Incidencia: R$ 0,00 Subserviço: R$ 0,00
Note on F327: Material: R$ 15,68 Equipamento: R$ 0,00 Incidencia: R$ 0,00 Subserviço: R$ 0,00
Note on F328: Material: R$ 15,70 Equipamento: R$ 0,00 Incidencia: R$ 0,00 Subserviço: R$ 0,00
Note on F329: Material: R$ 11,33 Equipamento: R$ 0,00 Incidencia: R$ 0,00 Subserviço: R$ 0,00
Note on F330: Material: R$ 6,86 Equipamento: R$ 0,00 Incidencia: R$ 0,00 Subserviço: R$ 0,00
Note on F331: Material: R$ 375,64 Equipamento: R$ 0,00 Incidencia: R$ 0,00 Subserviço: R$ 0,00
Note on F332: Material: R$ 95,13 Equipamento: R$ 0,00 Incidencia: R$ 0,00 Subserviço: R$ 438,80
Note on F333: Material: R$ 0,00 Equipamento: R$ 0,00 Incidencia: R$ 0,00 Subserviço: R$ 0,00
Note on F334: Material: R$ 29,70 Equipamento: R$ 0,00 Incidencia: R$ 0,00 Subserviço: R$ 0,00
Note on F335: Material: R$ 1,93 Equipamento: R$ 0,00 Incidencia: R$ 0,00 Subserviço: R$ 0,00
Note on F336: Material: R$ 105,83 Equipamento: R$ 0,00 Incidencia: R$ 0,00 Subserviço: R$ 0,00
Note on F337: Material: R$ 29,01 Equipamento: R$ 0,00 Incidencia: R$ 0,00 Subserviço: R$ 0,00
Note on F338: Material: R$ 61,27 Equipamento: R$ 0,00 Incidencia: R$ 0,00 Subserviço: R$ 0,00
Note on F339: Material: R$ 9,38 Equipamento: R$ 0,00 Incidencia: R$ 0,00 Subserviço: R$ 0,00
Note on F340: Material: R$ 13,23 Equipamento: R$ 0,00 Incidencia: R$ 0,00 Subserviço: R$ 0,00
Note on F341: Material: R$ 11,98 Equipamento: R$ 0,00 Incidencia: R$ 0,00 Subserviço: R$ 0,00
Note on F342: Material: R$ 48,52 Equipamento: R$ 0,00 Incidencia: R$ 0,00 Subserviço: R$ 0,00
Note on F343: Material: R$ 0,00 Equipamento: R$ 0,00 Incidencia: R$ 0,00 Subserviço: R$ 0,00
Note on F344: Material: R$ 378,68 Equipamento: R$ 0,00 Incidencia: R$ 0,00 Subserviço: R$ 764,66
Note on F345: Material: R$ 11,34 Equipamento: R$ 0,00 Incidencia: R$ 0,00 Subserviço: R$ 0,00
Note on F346: Material: R$ 0,00 Equipamento: R$ 0,00 Incidencia: R$ 0,00 Subserviço: R$ 0,00
Note on F347: Material: R$ 0,00 Equipamento: R$ 0,00 Incidencia: R$ 0,00 Subserviço: R$ 0,00
Note on F348: Material: R$ 195,03 Equipamento: R$ 0,00 Incidencia: R$ 0,00 Subserviço: R$ 0,00
Note on F349: Material: R$ 1680,72 Equipamento: R$ 0,00 Incidencia: R$ 0,00 Subserviço: R$ 0,00
Note on F350: Material: R$ 3184,97 Equipamento: R$ 0,00 Incidencia: R$ 0,00 Subserviço: R$ 0,00
Note on F351: Material: R$ 190,03 Equipamento: R$ 0,00 Incidencia: R$ 0,00 Subserviço: R$ 0,00
Note on F352: Material: R$ 179,91 Equipamento: R$ 0,00 Incidencia: R$ 0,00 Subserviço: R$ 0,00
Note on F353: Material: R$ 2728,29 Equipamento: R$ 0,00 Incidencia: R$ 0,00 Subserviço: R$ 0,00
Note on F354: Material: R$ 0,00 Equipamento: R$ 0,00 Incidencia: R$ 0,00 Subserviço: R$ 0,00
Note on F355: Material: R$ 472,21 Equipamento: R$ 0,00 Incidencia: R$ 0,00 Subserviço: R$ 0,00
Note on F356: Material: R$ 752,36 Equipamento: R$ 0,00 Incidencia: R$ 0,00 Subserviço: R$ 0,00
Note on F357: Material: R$ 0,00 Equipamento: R$ 0,00 Incidencia: R$ 0,00 Subserviço: R$ 918,37
Note on F358: Material: R$ 963,09 Equipamento: R$ 0,00 Incidencia: R$ 0,00 Subserviço: R$ 0,00
Note on F359: Material: R$ 0,00 Equipamento: R$ 0,00 Incidencia: R$ 0,00 Subserviço: R$ 954,07
Note on F360: Material: R$ 95,38 Equipamento: R$ 0,00 Incidencia: R$ 0,00 Subserviço: R$ 0,00
Note on F361: Material: R$ 814,27 Equipamento: R$ 0,00 Incidencia: R$ 0,00 Subserviço: R$ 65,22
Note on F362: Material: R$ 494,73 Equipamento: R$ 0,00 Incidencia: R$ 0,00 Subserviço: R$ 134,28
Note on F363: Material: R$ 8,64 Equipamento: R$ 0,00 Incidencia: R$ 0,00 Subserviço: R$ 0,00
Note on F364: Material: R$ 47,75 Equipamento: R$ 0,00 Incidencia: R$ 0,00 Subserviço: R$ 0,00
Note on F365: Material: R$ 176,79 Equipamento: R$ 0,00 Incidencia: R$ 0,00 Subserviço: R$ 134,28
Note on F366: Material: R$ 337,78 Equipamento: R$ 0,00 Incidencia: R$ 0,00 Subserviço: R$ 0,00
Note on F367: Material: R$ 84,99 Equipamento: R$ 0,00 Incidencia: R$ 0,00 Subserviço: R$ 0,00
Note on F368: Material: R$ 88,98 Equipamento: R$ 0,00 Incidencia: R$ 0,00 Subserviço: R$ 0,00
Note on F369: Material: R$ 269,45 Equipamento: R$ 0,00 Incidencia: R$ 0,00 Subserviço: R$ 19,95
Note on F370: Material: R$ 202,40 Equipamento: R$ 0,00 Incidencia: R$ 0,00 Subserviço: R$ 27,81
Note on F371: Material: R$ 34,62 Equipamento: R$ 0,00 Incidencia: R$ 0,00 Subserviço: R$ 0,00
Note on F372: Material: R$ 55,45 Equipamento: R$ 0,00 Incidencia: R$ 0,00 Subserviço: R$ 0,00
Note on F373: Material: R$ 0,00 Equipamento: R$ 0,00 Incidencia: R$ 0,00 Subserviço: R$ 0,00
Note on F374: Material: R$ 5390,97 Equipamento: R$ 0,00 Incidencia: R$ 0,00 Subserviço: R$ 0,00
Note on F375: Material: R$ 4629,78 Equipamento: R$ 0,00 Incidencia: R$ 0,00 Subserviço: R$ 0,00
Note on F376: Material: R$ 5313,56 Equipamento: R$ 0,00 Incidencia: R$ 0,00 Subserviço: R$ 0,00
Note on F377: Material: R$ 0,00 Equipamento: R$ 0,00 Incidencia: R$ 0,00 Subserviço: R$ 0,00
Note on F378: Material: R$ 80,76 Equipamento: R$ 0,00 Incidencia: R$ 0,00 Subserviço: R$ 0,00
Note on F379: Material: R$ 219,23 Equipamento: R$ 0,00 Incidencia: R$ 0,00 Subserviço: R$ 0,00
Note on F380: Material: R$ 85,62 Equipamento: R$ 0,00 Incidencia: R$ 0,00 Subserviço: R$ 0,00
Note on F381: Material: R$ 18,73 Equipamento: R$ 0,00 Incidencia: R$ 0,00 Subserviço: R$ 0,00
Note on F382: Material: R$ 0,00 Equipamento: R$ 0,00 Incidencia: R$ 0,00 Subserviço: R$ 13,46
Note on F383: Material: R$ 15,41 Equipamento: R$ 0,00 Incidencia: R$ 0,00 Subserviço: R$ 0,00
Note on F384: Material: R$ 16,42 Equipamento: R$ 0,00 Incidencia: R$ 0,00 Subserviço: R$ 0,00
Note on F385: Material: R$ 8,95 Equipamento: R$ 0,00 Incidencia: R$ 0,00 Subserviço: R$ 0,00
Note on F386: Material: R$ 0,00 Equipamento: R$ 0,00 Incidencia: R$ 0,00 Subserviço: R$ 0,00
Note on F387: Material: R$ 2519,00 Equipamento: R$ 0,00 Incidencia: R$ 0,00 Subserviço: R$ 656,12
Note on F388: Material: R$ 0,00 Equipamento: R$ 0,00 Incidencia: R$ 0,00 Subserviço: R$ 0,00
Note on F393: Material: R$ 0,00 Equipamento: R$ 0,00 Incidencia: R$ 0,00 Subserviço: R$ 0,00
Note on F394: Material: R$ 2486,15 Equipamento: R$ 0,00 Incidencia: R$ 0,00 Subserviço: R$ 0,00
Note on F395: Material: R$ 4813,01 Equipamento: R$ 0,00 Incidencia: R$ 0,00 Subserviço: R$ 0,00
Note on F396: Material: R$ 15,55 Equipamento: R$ 0,00 Incidencia: R$ 0,00 Subserviço: R$ 0,00
Note on F397: Material: R$ 25,16 Equipamento: R$ 0,00 Incidencia: R$ 0,00 Subserviço: R$ 0,00
Note on F398: Material: R$ 42,71 Equipamento: R$ 0,00 Incidencia: R$ 0,00 Subserviço: R$ 0,00
Note on F399: Material: R$ 55,29 Equipamento: R$ 0,00 Incidencia: R$ 0,00 Subserviço: R$ 0,00
Note on F400: Material: R$ 70,64 Equipamento: R$ 0,00 Incidencia: R$ 0,00 Subserviço: R$ 0,00
Note on F401: Material: R$ 4,19 Equipamento: R$ 0,00 Incidencia: R$ 0,00 Subserviço: R$ 0,00
Note on F402: Material: R$ 9,01 Equipamento: R$ 0,00 Incidencia: R$ 0,00 Subserviço: R$ 0,00
Note on F403: Material: R$ 1,93 Equipamento: R$ 0,00 Incidencia: R$ 0,00 Subserviço: R$ 0,00
Note on F404: Material: R$ 6,12 Equipamento: R$ 0,00 Incidencia: R$ 0,00 Subserviço: R$ 0,00
Note on F405: Material: R$ 49,56 Equipamento: R$ 0,00 Incidencia: R$ 0,00 Subserviço: R$ 18,29
Note on F406: Material: R$ 0,00 Equipamento: R$ 0,00 Incidencia: R$ 0,00 Subserviço: R$ 0,00
Note on F411: Material: R$ 0,00 Equipamento: R$ 0,00 Incidencia: R$ 0,00 Subserviço: R$ 0,00
Note on F412: Material: R$ 185,78 Equipamento: R$ 0,00 Incidencia: R$ 0,00 Subserviço: R$ 28,07
Note on F413: Material: R$ 12,06 Equipamento: R$ 0,00 Incidencia: R$ 0,00 Subserviço: R$ 0,00
Note on F418: Material: R$ 0,00 Equipamento: R$ 0,00 Incidencia: R$ 0,00 Subserviço: R$ 0,00
Note on F419: Material: R$ 46,44 Equipamento: R$ 0,00 Incidencia: R$ 0,00 Subserviço: R$ 0,00
Note on F420: Material: R$ 0,00 Equipamento: R$ 0,00 Incidencia: R$ 0,00 Subserviço: R$ 0,00
Note on F421: Material: R$ 6,71 Equipamento: R$ 0,00 Incidencia: R$ 0,00 Subserviço: R$ 5,86
Note on F422: Material: R$ 827,08 Equipamento: R$ 0,00 Incidencia: R$ 0,00 Subserviço: R$ 89,15
Note on F423: Material: R$ 51,59 Equipamento: R$ 0,00 Incidencia: R$ 0,00 Subserviço: R$ 45,13
Note on F424: Material: R$ 1830,41 Equipamento: R$ 0,00 Incidencia: R$ 0,00 Subserviço: R$ 0,00
Note on F425: Material: R$ 0,00 Equipamento: R$ 0,00 Incidencia: R$ 0,00 Subserviço: R$ 0,00
Note on F426: Material: R$ 487,39 Equipamento: R$ 0,00 Incidencia: R$ 0,00 Subserviço: R$ 0,00
Note on F431: Material: R$ 0,00 Equipamento: R$ 0,00 Incidencia: R$ 0,00 Subserviço: R$ 0,00
Note on F432: Material: R$ 96054,12 Equipamento: R$ 0,00 Incidencia: R$ 0,00 Subserviço: R$ 0,00
Note on B13: Tabelas de Referência disponíveis: 1. 32 - Tabela Referencial de Preço Sinapi 2020 Janeiro Onerada 2. 73 - Referencial de Preços DEINFRA (janeiro 2021) 3. 99 - Tabela Referencial de Preço Sinapi 2021 Setembro Onerada 4. 129 - Tabela Referencial de Preço SINAPI 2022 JULHO Onerada 5. 175 - Tabela Referencial de Preço SINAPI 2023 AGOSTO Onerada 6. 219 - Tabela Referencial de Preço SINAPI 2024 OUTUBRO Onerada 7. 245 - Tabela Referencial de Preço SINAPI 2025 JUNHO Onerada 8. 258 - TABELA SINAPI ONERADA SETEMBRO 2025

## Referencial
ESTADO DE SANTA CATARINA
PROPOSTA DAS LICITANTES
Obra: | Conclusão Complexo SSP - Forquilhinha | [5 empty] | Data: ___ / ___ / ____
Edital:
Razão Social:
CNPJ: | [6 empty] | Porcentagem de materiais (%) | Porcentagem de mão de obra (%)
BDI Administração Local (%): |  |  | BDI Diferenciado Referencial (%) :
BDI Diferenciado Referencial (%) : | 22.22% |  | BDI Diferenciado Referencial – Serviços Especializados (%) :
Tabela de Origem | 32 - Tabela Referencial de Preço Sinapi 2020 Janeiro Onerada
201 - Serviços Técnicos
Tabela de Origem | Cód Auxiliar | Descrição do Serviço | Unid. | Quantidade | Material / Outros (R$) | Mão de Obra (R$) | Custo Unit. (R$) | BDI (%) | Preço Unit Material (R$) | Preço Unit MO (R$) | Preço Unit. (R$) | Preço MATERIAL (R$) | Preço MO (R$) | Preço Total (R$) | Verificação $+5% | Proposta x Referência
|  | Serviços Técnicos |  | 0
|  | ADMINISTRAÇÃO DA OBRA |  | 0
Tabela Referencial de Preço SINAPI 2025 JUNHO Onerada | CPU27859 | Administração Local (6,23% - Componentes constantes no Anexo I da IN SIE - Nº 003/ 2021 inclusos) | UN | 1 | 0 | 113770.05 |  | 0
Total do Grupo:
9051 - Serviços Iniciais
Tabela de Origem | Cód Auxiliar | Descrição do Serviço | Unid. | Quantidade | Material / Outros (R$) | Mão de Obra (R$) | Custo Unit. (R$) | BDI (%) | Preço Unit Material (R$) | Preço Unit MO (R$) | Preço Unit. (R$) | Preço MATERIAL (R$) | Preço MO (R$) | Preço Total (R$) | Verificação $+5% | Proposta x Referência
|  | Serviços Iniciais |  | 0
Tabela Referencial de Preço SINAPI 2025 JUNHO Onerada | 103689 | FORNECIMENTO E INSTALAÇÃO DE PLACA DE OBRA COM CHAPA GALVANIZADA E ESTRUTURA DE MADEIRA. AF_03/2022_PS | M2 | 6 | 418.33 | 49.86 |  | 22.22
Tabela Referencial de Preço SINAPI 2025 JUNHO Onerada | 98525 | LIMPEZA MECANIZADA DE CAMADA VEGETAL, VEGETAÇÃO E PEQUENAS ÁRVORES (DIÂMETRO DE TRONCO MENOR QUE 0,20 M), COM TRATOR DE ESTEIRAS. AF_03/2024 | M2 | 1837 | 0.43 | 0.25 |  | 22.22
Tabela Referencial de Preço SINAPI 2025 JUNHO Onerada | CPU125453 | CONTAINER 2,30 X 4,30 M, ALT. 2,50 M, PARA SANITARIO, COM 3 BACIAS, 4 CHUVEIROS, 1 LAVATORIO E 1 MICTORIO ( DURAÇÃO DA OBRA) | UN | 1 | 962.26 | 0 |  | 22.22
Tabela Referencial de Preço SINAPI 2025 JUNHO Onerada | 100983 | CARGA, MANOBRA E DESCARGA DE ENTULHO EM CAMINHÃO BASCULANTE 14 M³ - CARGA COM ESCAVADEIRA HIDRÁULICA (CAÇAMBA DE 0,80 M³ / 111 HP) E DESCARGA LIVRE (UNIDADE: M3). AF_07/2020 | M3 | 30 | 8.08 | 1.69 |  | 22.22
Tabela Referencial de Preço SINAPI 2025 JUNHO Onerada | CPU123510 | LIMPEZA PESADA DA EDIFICAÇÃO PAREDES/PISOS/LAJE/CONTRAPISO INCLUSIVE REMOÇÃO DE VEGETAÇÃO, MOFO,COM LAVAÇÃO MECÂNICA E QUÍMICA | M2 | 707.3 | 7.7 | 0 |  | 22.22
Tabela Referencial de Preço SINAPI 2025 JUNHO Onerada | 99814 | LIMPEZA DE SUPERFÍCIE COM JATO DE ALTA PRESSÃO. AF_04/2019 | M2 | 1000 | 0.06 | 2.2 |  | 22.22
Tabela Referencial de Preço SINAPI 2025 JUNHO Onerada | CPU123516 | EXECUÇÃO E COMPACTAÇÃO DE CORPO DE ATERRO DE ATERRO (95% DE ENERGIA DO PROCTOR NORMAL) COM SOLO PREDOMINANTEMENTE ARGILOSO (ARGILO-ARENO) SOESPESSURA 15 CM - INCLUSIVE MATERIAL, CARGA E TRANSPORTE. AF_09/2024, . AF_08/2023 | M3 | 293.428 | 83.38 | 0 |  | 22.22
Tabela Referencial de Preço SINAPI 2025 JUNHO Onerada | 105597 | REGULARIZAÇÃO E COMPACTAÇÃO DE SUBLEITO DE SOLO PREDOMINANTEMENTE ARGILOSO, PARA OBRAS DE RECONSTRUÇÃO DE PAVIMENTOS. AF_09/2024 | M2 | 3000 | 2.42 | 1.76 |  | 22.22
Total do Grupo:
9052 - Infraestrutura
Tabela de Origem | Cód Auxiliar | Descrição do Serviço | Unid. | Quantidade | Material / Outros (R$) | Mão de Obra (R$) | Custo Unit. (R$) | BDI (%) | Preço Unit Material (R$) | Preço Unit MO (R$) | Preço Unit. (R$) | Preço MATERIAL (R$) | Preço MO (R$) | Preço Total (R$) | Verificação $+5% | Proposta x Referência
|  | Infraestrutura |  | 0
|  | MURO EXTERNO H=2,4m E=15CM (FECHAMENTO LATERAL) |  | 0
Tabela Referencial de Preço SINAPI 2025 JUNHO Onerada | 89453 | ALVENARIA DE BLOCOS DE CONCRETO ESTRUTURAL 14X19X39 CM (ESPESSURA 14 CM), FBK = 4,5 MPA, UTILIZANDO PALHETA. AF_10/2022 | M2 | 522.112 | 73.75 | 28.61 |  | 22.22
Tabela Referencial de Preço SINAPI 2025 JUNHO Onerada | 95623 | APLICAÇÃO MANUAL DE TINTA LÁTEX ACRÍLICA EM PANOS SEM PRESENÇA DE VÃOS DE EDIFÍCIOS DE MÚLTIPLOS PAVIMENTOS, DUAS DEMÃOS. AF_03/2024 | M2 | 1227.84 | 5.33 | 5.49 |  | 22.22
Tabela Referencial de Preço SINAPI 2025 JUNHO Onerada | 88485 | FUNDO SELADOR ACRÍLICO, APLICAÇÃO MANUAL EM PAREDE, UMA DEMÃO. AF_04/2023 | M2 | 1227.84 | 1.38 | 2.98 |  | 22.22
Tabela Referencial de Preço SINAPI 2025 JUNHO Onerada | CPU105057 | Viga Baldrame 25cm x 30cm C-30, AÇO CA50-10MM E CA-60, acabamento liso, inclusive lastro granular, formas, armadura, escavação de solo, ligações. | M | 255.8 | 138.18 | 0 |  | 22.22
Tabela Referencial de Preço SINAPI 2025 JUNHO Onerada | CPU123761 | CINTA DE AMARRAÇÃO MOLDADA IN LOCO EM CONCRETO, ESPESSURA DE *15* CM, AÇO 8,0 MM. | M | 255.8 | 59.64 | 0 |  | 22.22
Tabela Referencial de Preço SINAPI 2025 JUNHO Onerada | CPU143399 | PILAR MURO 25CM X 25CM H=2,4M FCK 30MPA , AÇO CA-50 DE 10MM, ACABAMENTO LISO, ESTRIBO 5MM, INCLUSIVE FORMA E JUNTA DE DILATAÇÃO | UN | 95 | 304 | 0 |  | 22.22
Tabela Referencial de Preço SINAPI 2025 JUNHO Onerada | CPU143677 | CHAPIM SOBRE MUROS LINEARES, EM CONCRETO PRÉ-MOLDADO, COMPRIMENTO MAIOR QUE 6 M, ASSENTADO COM ARGAMASSA 1:6 COM ADITIVO. AF_11/2020 | M | 255.8 | 54.45 | 0 |  | 22.22
Tabela Referencial de Preço SINAPI 2025 JUNHO Onerada | 98575 | TRATAMENTO DE JUNTA DE DILATAÇÃO, COM TARUGO DE POLIETILENO E SELANTE PU, INCLUSO PREENCHIMENTO COM ESPUMA EXPANSIVA PU. AF_09/2023 | M | 21.6 | 24.69 | 53.88 |  | 22.22
Tabela Referencial de Preço SINAPI 2025 JUNHO Onerada | 101174 | ESTACA BROCA DE CONCRETO, DIÂMETRO DE 25CM, ESCAVAÇÃO MANUAL COM TRADO CONCHA, COM ARMADURA DE ARRANQUE. AF_05/2020 | M | 95 | 38.85 | 58.98 |  | 22.22
|  | MURO ENTRADA - GRADIL NYLOFOR |  | 0
Tabela Referencial de Preço SINAPI 2025 JUNHO Onerada | CPU105075 | GRADIL EM AÇO GALVANIZADO, ELETROSOLDADO, COM PINTURA ELETROSTÁTICA EM POLIÉSTER, REVESTIDO COM 300u (micra), MALHA 5X20 CM; FIO 5,0 MM, L=2,50 M E H = 2,03 M - 5 ANOS GARANTIA, LAGRADI 3D STRONG, NYLOFOR 3D, MORLAN OU EQUIVALENTE (AGETOP CIVIL 04/2025 - Código 270720) | M | 35 | 398.32 | 0 |  | 22.22
Tabela Referencial de Preço SINAPI 2025 JUNHO Onerada | CPU105058 | PORTAO CORRER PRETO DESLIZANTE NYLOFOR 3D, MORLAN OU LAGRADI 3D STRONG, GRADIL METAL.RESIST.AMBIENTES AGRESSIVOS, MALHA RETANGULAR.(200X50)MM,FIO ACO BITOLA MIN. 5,0MM, MONTANTE INTERMEDARIOS ACO GALV.(80X40)MM, MONTANTE EXTERNO (80X80)MM ENGASTADOS BASE CONCR.,PINTURA ELETROSTÁTICA ,ESP.MIN.100 MICRAS,INCLUSIVE TRINCO,TRILHO E ROLDANA.FORN.E COLOC. (COMPOSIÇÂO EMBASA 15.03.87 06/2025) | M2 | 35 | 630.91 | 0 |  | 22.22
Tabela Referencial de Preço SINAPI 2025 JUNHO Onerada | CPU105057 | Viga Baldrame 25cm x 30cm C-30, AÇO CA50-10MM E CA-60, acabamento liso, inclusive lastro granular, formas, armadura, escavação de solo, ligações. | M | 35 | 138.18 | 0 |  | 22.22
Tabela Referencial de Preço SINAPI 2025 JUNHO Onerada | CPU105074 | Bloco de Concreto C-30 30x30x50cm , para ancoragem dos montantes metálicos, inclusive escavação, ancoragem dos parafusos, armadura | UN | 15 | 153.63 | 0 |  | 22.22
|  | LIXEIRA - TETO/REVESTIMENTO INTERNO EM CERÂMICA |  | 0
Tabela Referencial de Preço SINAPI 2025 JUNHO Onerada | 91341 | PORTA EM ALUMÍNIO DE ABRIR TIPO VENEZIANA COM GUARNIÇÃO, FIXAÇÃO COM PARAFUSOS - FORNECIMENTO E INSTALAÇÃO. AF_12/2019 | M2 | 2.64 | 964.38 | 18.38 |  | 22.22
Tabela Referencial de Preço SINAPI 2025 JUNHO Onerada | 87535 | EMBOÇO, EM ARGAMASSA TRAÇO 1:2:8, PREPARO MECÂNICO, APLICADO MANUALMENTE EM PAREDES INTERNAS DE AMBIENTES COM ÁREA MAIOR QUE 10M², E = 17,5MM, COM TALISCAS. AF_03/2024 | M2 | 14.86 | 15.58 | 22.15 |  | 22.22
Tabela Referencial de Preço SINAPI 2025 JUNHO Onerada | 103330 | ALVENARIA DE VEDAÇÃO DE BLOCOS CERÂMICOS FURADOS NA HORIZONTAL DE 11,5X19X19 CM (ESPESSURA 11,5 CM) E ARGAMASSA DE ASSENTAMENTO COM PREPARO EM BETONEIRA. AF_12/2021 | M2 | 14.86 | 41.11 | 58.89 |  | 22.22
Tabela Referencial de Preço SINAPI 2025 JUNHO Onerada | 95623 | APLICAÇÃO MANUAL DE TINTA LÁTEX ACRÍLICA EM PANOS SEM PRESENÇA DE VÃOS DE EDIFÍCIOS DE MÚLTIPLOS PAVIMENTOS, DUAS DEMÃOS. AF_03/2024 | M2 | 14.86 | 5.33 | 5.49 |  | 22.22
Tabela Referencial de Preço SINAPI 2025 JUNHO Onerada | 88485 | FUNDO SELADOR ACRÍLICO, APLICAÇÃO MANUAL EM PAREDE, UMA DEMÃO. AF_04/2023 | M2 | 14.86 | 1.38 | 2.98 |  | 22.22
Tabela Referencial de Preço SINAPI 2025 JUNHO Onerada | 87273 | REVESTIMENTO CERÂMICO PARA PAREDES INTERNAS COM PLACAS TIPO ESMALTADA DE DIMENSÕES 33X45 CM APLICADAS NA ALTURA INTEIRA DAS PAREDES. AF_02/2023_PE | M2 | 10.12 | 32.99 | 32.42 |  | 22.22
Tabela Referencial de Preço SINAPI 2025 JUNHO Onerada | 101964 | LAJE PRÉ-MOLDADA UNIDIRECIONAL, BIAPOIADA, PARA FORRO, ENCHIMENTO EM CERÂMICA, VIGOTA CONVENCIONAL, ALTURA TOTAL DA LAJE "LT" = 12 CM (ENCHIMENTO+CAPA) = (8+4). AF_08/2025 | M2 | 4.5 | 201.42 | 46.91 |  | 22.22
Tabela Referencial de Preço SINAPI 2025 JUNHO Onerada | 97102 | EXECUÇÃO DE RADIER, ESPESSURA DE 15 CM, FCK = 30 MPA, COM USO DE FORMAS EM MADEIRA SERRADA. AF_09/2021 | M2 | 4.5 | 208.21 | 37.5 |  | 22.22
Tabela Referencial de Preço SINAPI 2025 JUNHO Onerada | 104598 | REVESTIMENTO CERÂMICO PARA PISO COM PLACAS TIPO PORCELANATO DE DIMENSÕES 80X80 CM APLICADA EM AMBIENTES DE ÁREA MAIOR QUE 10 M². AF_02/2023_PE | M2 | 4.5 | 80.19 | 23.1 |  | 22.22
Tabela Referencial de Preço SINAPI 2025 JUNHO Onerada | 104639 | PINTURA LÁTEX ACRÍLICA ECONÔMICA, APLICAÇÃO MANUAL EM TETO, DUAS DEMÃOS. AF_04/2023 | M2 | 4.5 | 2.99 | 10.2 |  | 22.22
Tabela Referencial de Preço SINAPI 2025 JUNHO Onerada | 90408 | MASSA ÚNICA, EM ARGAMASSA TRAÇO 1:2:8, PREPARO MECÂNICO, APLICADA MANUALMENTE EM TETO, E = 10MM, COM TALISCAS. AF_03/2024 | M2 | 4.5 | 9.94 | 28.22 |  | 22.22
Tabela Referencial de Preço SINAPI 2025 JUNHO Onerada | 103782 | LUMINÁRIA TIPO PLAFON CIRCULAR, DE SOBREPOR, COM LED DE 12/13 W - FORNECIMENTO E INSTALAÇÃO. AF_09/2024 | UN | 1 | 11.03 | 26.32 |  | 22.22
Tabela Referencial de Preço SINAPI 2025 JUNHO Onerada | 91953 | INTERRUPTOR SIMPLES (1 MÓDULO), 10A/250V, INCLUINDO SUPORTE E PLACA - FORNECIMENTO E INSTALAÇÃO. AF_03/2023 | UN | 1 | 12.78 | 26.34 |  | 22.22
Tabela Referencial de Preço SINAPI 2025 JUNHO Onerada | 91924 | CABO DE COBRE FLEXÍVEL ISOLADO, 1,5 MM², ANTI-CHAMA 450/750 V, PARA CIRCUITOS TERMINAIS - FORNECIMENTO E INSTALAÇÃO. AF_03/2023 | M | 40 | 1.89 | 1.67 |  | 22.22
Tabela Referencial de Preço SINAPI 2025 JUNHO Onerada | CPU120806 | LIXEIRA DE PLÁSTICO CAPACIDADE 240 LT COM TAMPA E RODINHAS (ORSE 06/2025 INSUMO 14009) | UN | 2 | 500 | 0 |  | 22.22
Tabela Referencial de Preço SINAPI 2025 JUNHO Onerada | 91862 | ELETRODUTO RÍGIDO ROSCÁVEL, PVC, DN 20 MM (1/2"), PARA CIRCUITOS TERMINAIS, INSTALADO EM FORRO - FORNECIMENTO E INSTALAÇÃO. AF_03/2023 | M | 5 | 4.06 | 7.68 |  | 22.22
|  | JARDIM EXTERNO |  | 0
Tabela Referencial de Preço SINAPI 2025 JUNHO Onerada | 103315 | INSTALAÇÃO DE PERGOLADO DE MADEIRA, EM MAÇARANDUBA, ANGELIM OU EQUIVALENTE DA REGIÃO, FIXADO COM CONCRETO SOBRE SOLO. AF_11/2021 | M2 | 6 | 542.44 | 30 |  | 22.22
Tabela Referencial de Preço SINAPI 2025 JUNHO Onerada | 98504 | PLANTIO DE GRAMA BATATAIS EM PLACAS. AF_07/2024 | M2 | 376.265 | 8.57 | 4.13 |  | 22.22
Tabela Referencial de Preço SINAPI 2025 JUNHO Onerada | CPU128336 | Poste balizador para jardim, em alumínio preto, + LED 12 w branco frio St1301 ( Starlumen ou similar) ( ORSE 13159 06/2025) | UN | 64 | 115.85 | 0 |  | 22.22
Tabela Referencial de Preço SINAPI 2025 JUNHO Onerada | CPU128341 | LUMINÁRIA PARA JARDIM PRETO RJE 37/2 COM POSTE EM AÇO 2,50 M COM 02 GLOBOS - INCLUSO BASE E LAMPADA (REFERÊNCIA SBC 060181 - 08/2025) | UN | 12 | 478.19 | 0 |  | 22.22
Tabela Referencial de Preço SINAPI 2025 JUNHO Onerada | 103304 | INSTALAÇÃO DE BANCO METÁLICO COM ENCOSTO, 1,60 M DE COMPRIMENTO, EM TUBO DE AÇO CARBONO COM PINTURA ELETROSTÁTICA, SOBRE PISO DE CONCRETO EXISTENTE. AF_11/2021 | UN | 2 | 1207.87 | 50.46 |  | 22.22
Tabela Referencial de Preço SINAPI 2025 JUNHO Onerada | 98516 | PLANTIO DE PALMEIRA COM ALTURA DE MUDA MENOR OU IGUAL A 2,00 M . AF_07/2024 | UN | 6 | 188.71 | 141.83 |  | 22.22
Tabela Referencial de Preço SINAPI 2025 JUNHO Onerada | 98510 | PLANTIO DE ÁRVORE ORNAMENTAL COM ALTURA DE MUDA MENOR OU IGUAL A 2,00 M . AF_07/2024 | UN | 2 | 54.22 | 31.66 |  | 22.22
Tabela Referencial de Preço SINAPI 2025 JUNHO Onerada | 98511 | PLANTIO DE ÁRVORE ORNAMENTAL COM ALTURA DE MUDA MAIOR QUE 2,00 M E MENOR OU IGUAL A 4,00 M . AF_07/2024 | UN | 6 | 111.36 | 36.22 |  | 22.22
Tabela Referencial de Preço SINAPI 2025 JUNHO Onerada | 98509 | PLANTIO DE ARBUSTO OU CERCA VIVA. AF_07/2024 | UN | 84 | 45.43 | 1.62 |  | 22.22
Total do Grupo:
9054 - Paredes, Painéis E Esquadrias
Tabela de Origem | Cód Auxiliar | Descrição do Serviço | Unid. | Quantidade | Material / Outros (R$) | Mão de Obra (R$) | Custo Unit. (R$) | BDI (%) | Preço Unit Material (R$) | Preço Unit MO (R$) | Preço Unit. (R$) | Preço MATERIAL (R$) | Preço MO (R$) | Preço Total (R$) | Verificação $+5% | Proposta x Referência
|  | Paredes, Painéis E Esquadrias |  | 0
|  | PORTAS |  | 0
|  | BANHEIROS |  | 0
Tabela Referencial de Preço SINAPI 2025 JUNHO Onerada | 90789 | KIT DE PORTA-PRONTA DE MADEIRA EM ACABAMENTO MELAMÍNICO BRANCO, FOLHA LEVE OU MÉDIA, 70X210CM, EXCLUSIVE FECHADURA, FIXAÇÃO COM PREENCHIMENTO PARCIAL DE ESPUMA EXPANSIVA - FORNECIMENTO E INSTALAÇÃO. AF_12/2019 | UN | 3 | 785.11 | 24.28 |  | 22.22
Tabela Referencial de Preço SINAPI 2025 JUNHO Onerada | 90831 | FECHADURA DE EMBUTIR PARA PORTA DE BANHEIRO, COMPLETA, ACABAMENTO PADRÃO MÉDIO, INCLUSO EXECUÇÃO DE FURO - FORNECIMENTO E INSTALAÇÃO. AF_12/2019 | UN | 3 | 140.25 | 36.66 |  | 22.22
|  | BANHEIROS COLETIVO - PORTA EXTERNA |  | 0
Tabela Referencial de Preço SINAPI 2025 JUNHO Onerada | 90796 | KIT DE PORTA-PRONTA DE MADEIRA EM ACABAMENTO MELAMÍNICO BRANCO, FOLHA LEVE OU MÉDIA, E BATENTE METÁLICO, 80X210CM, FIXAÇÃO COM ARGAMASSA - FORNECIMENTO E INSTALAÇÃO. AF_12/2019 | UN | 4 | 627.51 | 108.23 |  | 22.22
Tabela Referencial de Preço SINAPI 2025 JUNHO Onerada | 90831 | FECHADURA DE EMBUTIR PARA PORTA DE BANHEIRO, COMPLETA, ACABAMENTO PADRÃO MÉDIO, INCLUSO EXECUÇÃO DE FURO - FORNECIMENTO E INSTALAÇÃO. AF_12/2019 | UN | 4 | 140.25 | 36.66 |  | 22.22
|  | BANHEIROS COLETIVO - PORTA INTERNA |  | 0
Tabela Referencial de Preço SINAPI 2025 JUNHO Onerada | CPU143647 | PORTA SUSPENSA 15CM BANHEIRO, EM ALUMÍNIO, LINHA SUPREMA, ALTURA 1,85m, DE ABRIR TIPO VENEZIANA COM GUARNIÇÃO, FECHADURA TIPO MAÇANETA (EXCLUSIVE ESTA),FIXAÇÃO NO GRANITO - FORNECIMENTO E INSTALAÇÃO. AF_12/2019 | M2 | 11.84 | 982.76 | 0 |  | 22.22
Tabela Referencial de Preço SINAPI 2025 JUNHO Onerada | 90831 | FECHADURA DE EMBUTIR PARA PORTA DE BANHEIRO, COMPLETA, ACABAMENTO PADRÃO MÉDIO, INCLUSO EXECUÇÃO DE FURO - FORNECIMENTO E INSTALAÇÃO. AF_12/2019 | UN | 8 | 140.25 | 36.66 |  | 22.22
|  | BANHEIROS PCD EXCLUSIVA - TÉRREO |  | 0
Tabela Referencial de Preço SINAPI 2025 JUNHO Onerada | 90793 | KIT DE PORTA-PRONTA DE MADEIRA EM ACABAMENTO MELAMÍNICO BRANCO, FOLHA PESADA OU SUPERPESADA, 90X210CM, FIXAÇÃO COM PREENCHIMENTO TOTAL DE ESPUMA EXPANSIVA - FORNECIMENTO E INSTALAÇÃO. AF_12/2019 | UN | 1 | 994.04 | 44.45 |  | 22.22
Tabela Referencial de Preço SINAPI 2025 JUNHO Onerada | 90831 | FECHADURA DE EMBUTIR PARA PORTA DE BANHEIRO, COMPLETA, ACABAMENTO PADRÃO MÉDIO, INCLUSO EXECUÇÃO DE FURO - FORNECIMENTO E INSTALAÇÃO. AF_12/2019 | UN | 1 | 140.25 | 36.66 |  | 22.22
|  | PORTA CORREDOR 1 PAV |  | 0
Tabela Referencial de Preço SINAPI 2025 JUNHO Onerada | 90796 | KIT DE PORTA-PRONTA DE MADEIRA EM ACABAMENTO MELAMÍNICO BRANCO, FOLHA LEVE OU MÉDIA, E BATENTE METÁLICO, 80X210CM, FIXAÇÃO COM ARGAMASSA - FORNECIMENTO E INSTALAÇÃO. AF_12/2019 | UN | 1 | 627.51 | 108.23 |  | 22.22
|  | CELAS |  | 0
Tabela Referencial de Preço SINAPI 2025 JUNHO Onerada | CPU143690 | PORTA EM GRADE PARA CELA, DE CORRER, COM QUADROS E BARRAS INTERMEDIARIAS EM FERRO CHATO 2" X 3/8", BARRAS EM FERRO REDONDO 7/8", A CADA 10CM, ACO SAE 1045, CHUMBADORES EM FERRO CHATO 2" X 3/8", PORTA CADEADO EM CHAPA 11 E FERROLHO 7/8" SAE 1045 - 85X210CM - INCLUSIVE TRILHO, FERROLHO, E FERRAGENS. (COMPOSIÇÃO AGESUL 06/2025 CÓDIGO 1101002044) | UN | 2 | 3161.94 | 0 |  | 22.22
|  | PAREDES DRYWALL |  | 0
Tabela Referencial de Preço SINAPI 2025 JUNHO Onerada | CPU142133 | KIT DE PORTA-PRONTA DE MADEIRA EM ACABAMENTO MELAMÍNICO BRANCO, FOLHA LEVE OU MÉDIA, E BATENTE METÁLICO, 80X210CM, FIXAÇÃO EM DRYWALL - FORNECIMENTO E INSTALAÇÃO. AF_12/2019 | UN | 13 | 718.35 | 0 |  | 22.22
|  | PORTAS EM VIDRO |  | 0
Tabela Referencial de Preço SINAPI 2025 JUNHO Onerada | CPU126095 | PORTA DE ABRIR COM MOLA HIDRÁULICA, EM VIDRO TEMPERADO, 2 FOLHAS DE 70X210 CM, ESPESSURA DE 10MM, INCLUSIVE ACESSÓRIOS. AF_01/2021 | UN | 1 | 3704.75 | 0 |  | 22.22
Tabela Referencial de Preço SINAPI 2025 JUNHO Onerada | CPU120616 | PORTA DE CORRER ESTRUTURA EM ALUMÍNIO, PINTURA ELECTROSTÁTICA PRETA, LINHA SUPREMA, QUATRO FOLHAS COM DUAS FOLHAS MÓVEIS PARA VIDRO, INCLUSO VIDRO TEMPERADO 10MM INCOLOR, FECHADURA E PUXADOR AF_12/2019 | M2 | 13.44 | 768.5 | 0 |  | 22.22
|  | PAREDES DRYWALL |  | 0
Tabela Referencial de Preço SINAPI 2025 JUNHO Onerada | 96368 | PAREDE COM SISTEMA EM CHAPAS DE GESSO PARA DRYWALL, USO INTERNO COM DUAS FACES DUPLAS E ESTRUTURA METÁLICA COM GUIAS DUPLAS, SEM VÃOS. AF_07/2023_PS | M2 | 211.4 | 154.31 | 29.09 |  | 22.22
Tabela Referencial de Preço SINAPI 2025 JUNHO Onerada | CPU120621 | ISOLACAO TERMOACUSTICA - LA DE VIDRO E=2" 50M (32.06.030 CPOS 06/2025) | M2 | 211.4 | 30.44 | 5.29 |  | 22.22
Tabela Referencial de Preço SINAPI 2025 JUNHO Onerada | CPU120597 | APLICAÇÃO MANUAL DE TINTA LÁTEX ACRÍLICA PREMIUM , DUAS DEMÃOS , EM PANOS DE EDIFÍCIOS DE MÚLTIPLOS PAVIMENTOS (SINAPI 95622 , 95623) | M2 | 422.8 | 12.39 | 0 |  | 22.22
Tabela Referencial de Preço SINAPI 2025 JUNHO Onerada | 96132 | APLICAÇÃO MANUAL DE MASSA ACRÍLICA EM PANOS DE FACHADA SEM PRESENÇA DE VÃOS, DE EDIFÍCIOS DE MÚLTIPLOS PAVIMENTOS, DUAS DEMÃOS. AF_03/2024 | M2 | 422.8 | 10.7 | 12.15 |  | 22.22
Tabela Referencial de Preço SINAPI 2025 JUNHO Onerada | 88485 | FUNDO SELADOR ACRÍLICO, APLICAÇÃO MANUAL EM PAREDE, UMA DEMÃO. AF_04/2023 | M2 | 422.8 | 1.38 | 2.98 |  | 22.22
|  | PAREDES COZINHA |  | 0
Tabela Referencial de Preço SINAPI 2025 JUNHO Onerada | CPU143246 | REVESTIMENTO CERÂMICO PARA PAREDES MODELO BRILHANTE INCEPA GLACIAL SNOW "A" 33X60 OU EQUIVALENTE | M2 | 11 | 65.41 | 0 |  | 22.22
|  | PAREDES BANHEIRO |  | 0
Tabela Referencial de Preço SINAPI 2025 JUNHO Onerada | CPU143246 | REVESTIMENTO CERÂMICO PARA PAREDES MODELO BRILHANTE INCEPA GLACIAL SNOW "A" 33X60 OU EQUIVALENTE | M2 | 220.106 | 65.41 | 0 |  | 22.22
|  | PAREDE ALVENARIA INTERNA |  | 0
Tabela Referencial de Preço SINAPI 2025 JUNHO Onerada | CPU120597 | APLICAÇÃO MANUAL DE TINTA LÁTEX ACRÍLICA PREMIUM , DUAS DEMÃOS , EM PANOS DE EDIFÍCIOS DE MÚLTIPLOS PAVIMENTOS (SINAPI 95622 , 95623) | M2 | 709.305 | 12.39 | 0 |  | 22.22
Tabela Referencial de Preço SINAPI 2025 JUNHO Onerada | 87878 | CHAPISCO APLICADO EM ALVENARIAS E ESTRUTURAS DE CONCRETO INTERNAS, COM COLHER DE PEDREIRO. ARGAMASSA TRAÇO 1:3 COM PREPARO MANUAL. AF_10/2022 | M2 | 141.86 | 1.82 | 4.05 |  | 22.22
Tabela Referencial de Preço SINAPI 2025 JUNHO Onerada | 87535 | EMBOÇO, EM ARGAMASSA TRAÇO 1:2:8, PREPARO MECÂNICO, APLICADO MANUALMENTE EM PAREDES INTERNAS DE AMBIENTES COM ÁREA MAIOR QUE 10M², E = 17,5MM, COM TALISCAS. AF_03/2024 | M2 | 141.86 | 15.58 | 22.15 |  | 22.22
Tabela Referencial de Preço SINAPI 2025 JUNHO Onerada | 96132 | APLICAÇÃO MANUAL DE MASSA ACRÍLICA EM PANOS DE FACHADA SEM PRESENÇA DE VÃOS, DE EDIFÍCIOS DE MÚLTIPLOS PAVIMENTOS, DUAS DEMÃOS. AF_03/2024 | M2 | 709.305 | 10.7 | 12.15 |  | 22.22
Tabela Referencial de Preço SINAPI 2025 JUNHO Onerada | 99814 | LIMPEZA DE SUPERFÍCIE COM JATO DE ALTA PRESSÃO. AF_04/2019 | M2 | 709.305 | 0.06 | 2.2 |  | 22.22
Tabela Referencial de Preço SINAPI 2025 JUNHO Onerada | 88485 | FUNDO SELADOR ACRÍLICO, APLICAÇÃO MANUAL EM PAREDE, UMA DEMÃO. AF_04/2023 | M2 | 709.305 | 1.38 | 2.98 |  | 22.22
|  | PAREDE ALVENARIA EXTERNA |  | 0
Tabela Referencial de Preço SINAPI 2025 JUNHO Onerada | CPU120597 | APLICAÇÃO MANUAL DE TINTA LÁTEX ACRÍLICA PREMIUM , DUAS DEMÃOS , EM PANOS DE EDIFÍCIOS DE MÚLTIPLOS PAVIMENTOS (SINAPI 95622 , 95623) | M2 | 653.61 | 12.39 | 0 |  | 22.22
Tabela Referencial de Preço SINAPI 2025 JUNHO Onerada | 87878 | CHAPISCO APLICADO EM ALVENARIAS E ESTRUTURAS DE CONCRETO INTERNAS, COM COLHER DE PEDREIRO. ARGAMASSA TRAÇO 1:3 COM PREPARO MANUAL. AF_10/2022 | M2 | 130.6 | 1.82 | 4.05 |  | 22.22
Tabela Referencial de Preço SINAPI 2025 JUNHO Onerada | 104791 | DEMOLIÇÃO DE ARGAMASSAS, DE FORMA DE FORMA MECANIZADA COM MARTELETE, SEM REAPROVEITAMENTO. AF_09/2023 | M2 | 130.6 | 0.3 | 6.47 |  | 22.22
Tabela Referencial de Preço SINAPI 2025 JUNHO Onerada | 87535 | EMBOÇO, EM ARGAMASSA TRAÇO 1:2:8, PREPARO MECÂNICO, APLICADO MANUALMENTE EM PAREDES INTERNAS DE AMBIENTES COM ÁREA MAIOR QUE 10M², E = 17,5MM, COM TALISCAS. AF_03/2024 | M2 | 130.6 | 15.58 | 22.15 |  | 22.22
Tabela Referencial de Preço SINAPI 2025 JUNHO Onerada | 96132 | APLICAÇÃO MANUAL DE MASSA ACRÍLICA EM PANOS DE FACHADA SEM PRESENÇA DE VÃOS, DE EDIFÍCIOS DE MÚLTIPLOS PAVIMENTOS, DUAS DEMÃOS. AF_03/2024 | M2 | 653.61 | 10.7 | 12.15 |  | 22.22
Tabela Referencial de Preço SINAPI 2025 JUNHO Onerada | 99814 | LIMPEZA DE SUPERFÍCIE COM JATO DE ALTA PRESSÃO. AF_04/2019 | M2 | 653.61 | 0.06 | 2.2 |  | 22.22
Tabela Referencial de Preço SINAPI 2025 JUNHO Onerada | 88485 | FUNDO SELADOR ACRÍLICO, APLICAÇÃO MANUAL EM PAREDE, UMA DEMÃO. AF_04/2023 | M2 | 653.61 | 1.38 | 2.98 |  | 22.22
|  | PAREDE PLATIBANDA |  | 0
Tabela Referencial de Preço SINAPI 2025 JUNHO Onerada | CPU120597 | APLICAÇÃO MANUAL DE TINTA LÁTEX ACRÍLICA PREMIUM , DUAS DEMÃOS , EM PANOS DE EDIFÍCIOS DE MÚLTIPLOS PAVIMENTOS (SINAPI 95622 , 95623) | M2 | 82.55 | 12.39 | 0 |  | 22.22
Tabela Referencial de Preço SINAPI 2025 JUNHO Onerada | 87878 | CHAPISCO APLICADO EM ALVENARIAS E ESTRUTURAS DE CONCRETO INTERNAS, COM COLHER DE PEDREIRO. ARGAMASSA TRAÇO 1:3 COM PREPARO MANUAL. AF_10/2022 | M2 | 61.875 | 1.82 | 4.05 |  | 22.22
Tabela Referencial de Preço SINAPI 2025 JUNHO Onerada | 87535 | EMBOÇO, EM ARGAMASSA TRAÇO 1:2:8, PREPARO MECÂNICO, APLICADO MANUALMENTE EM PAREDES INTERNAS DE AMBIENTES COM ÁREA MAIOR QUE 10M², E = 17,5MM, COM TALISCAS. AF_03/2024 | M2 | 61.875 | 15.58 | 22.15 |  | 22.22
Tabela Referencial de Preço SINAPI 2025 JUNHO Onerada | 96132 | APLICAÇÃO MANUAL DE MASSA ACRÍLICA EM PANOS DE FACHADA SEM PRESENÇA DE VÃOS, DE EDIFÍCIOS DE MÚLTIPLOS PAVIMENTOS, DUAS DEMÃOS. AF_03/2024 | M2 | 82.55 | 10.7 | 12.15 |  | 22.22
Tabela Referencial de Preço SINAPI 2025 JUNHO Onerada | 99814 | LIMPEZA DE SUPERFÍCIE COM JATO DE ALTA PRESSÃO. AF_04/2019 | M2 | 82.55 | 0.06 | 2.2 |  | 22.22
Tabela Referencial de Preço SINAPI 2025 JUNHO Onerada | 88485 | FUNDO SELADOR ACRÍLICO, APLICAÇÃO MANUAL EM PAREDE, UMA DEMÃO. AF_04/2023 | M2 | 82.55 | 1.38 | 2.98 |  | 22.22
|  | REGULARIZAÇÃO LARGURA MÍNIMA ESCADA |  | 0
Tabela Referencial de Preço SINAPI 2025 JUNHO Onerada | CPU120654 | REGULARIZAÇÃO DAS PAREDES DA ESCADA PARA GARANTIR A DISTÂNCIA MÍNIMA FINAL DE 1,20M DE PROJETO. INCLUSO DEMOLIÇÃO DE REBOCO, ALVENARIA, E REGULARIZAÇÃO COM REBOCO NOVO. | M2 | 40 | 49.16 | 0 |  | 22.22
Tabela Referencial de Preço SINAPI 2025 JUNHO Onerada | CPU120659 | REGULARIZAÇÃO DOS DEGRAUS DA ESCADA CONFORME FÓRMULA DE BLONDEL | M2 | 20 | 64.9 | 0 |  | 22.22
Tabela Referencial de Preço SINAPI 2025 JUNHO Onerada | CPU143115 | CORRIMÃO DUPLO, DIÂMETRO EXTERNO = 1 1/2", EM ALUMÍNIO. AF_04/2019 (sinapi 99860) | M | 30.57 | 219.95 | 0 |  | 22.22
|  | JANELAS |  | 0
Tabela Referencial de Preço SINAPI 2025 JUNHO Onerada | 94569 | JANELA DE ALUMÍNIO TIPO MAXIM-AR, BATENTE/ REQUADRO 3 A 14 CM, VIDRO INCLUSO, FIXAÇÃO COM PARAFUSO, SEM GUARNIÇÃO/ ALIZAR, DIMENSÕES 60X80 (A X L) CM, SEM ACABAMENTO, VEDAÇÃO COM SILICONE, EXCLUSIVE CONTRAMARCO - FORNECIMENTO E INSTALAÇÃO. AF_11/2024 | M2 | 35.8 | 604.36 | 48.44 |  | 22.22
Tabela Referencial de Preço SINAPI 2025 JUNHO Onerada | 94570 | JANELA DE ALUMÍNIO DE CORRER COM 2 FOLHAS PARA VIDROS (VIDROS INCLUSOS), BATENTE/ REQUADRO 6 A 14 CM, ACABAMENTO COM ACETATO OU BRILHANTE, FIXAÇÃO COM PARAFUSO, SEM GUARNIÇÃO/ ALIZAR, DIMENSÕES 100X120 CM, VEDAÇÃO COM SILICONE, EXCLUSIVE CONTRAMARCO - FORNECIMENTO E INSTALAÇÃO. AF_11/2024 | M2 | 10.6 | 328.01 | 15.02 |  | 22.22
Tabela Referencial de Preço SINAPI 2025 JUNHO Onerada | 94590 | CONTRAMARCO DE ALUMÍNIO, FIXAÇÃO COM PARAFUSO - FORNECIMENTO E INSTALAÇÃO. AF_11/2024 | M | 137.2 | 11.98 | 18.39 |  | 22.22
Tabela Referencial de Preço SINAPI 2025 JUNHO Onerada | 101965 | PEITORIL LINEAR EM GRANITO OU MÁRMORE, L = 15CM, ASSENTADO COM ARGAMASSA 1:6 COM ADITIVO. AF_11/2020 | M | 51.6 | 150.02 | 31.41 |  | 22.22
Tabela Referencial de Preço SINAPI 2025 JUNHO Onerada | 99862 | GRADIL EM ALUMÍNIO FIXADO EM VÃOS DE JANELAS, FORMADO POR TUBOS DE 3/4". AF_04/2019 | M2 | 45 | 239.33 | 504.84 |  | 22.22
Total do Grupo:
9055 - Coberturas E Proteções
Tabela de Origem | Cód Auxiliar | Descrição do Serviço | Unid. | Quantidade | Material / Outros (R$) | Mão de Obra (R$) | Custo Unit. (R$) | BDI (%) | Preço Unit Material (R$) | Preço Unit MO (R$) | Preço Unit. (R$) | Preço MATERIAL (R$) | Preço MO (R$) | Preço Total (R$) | Verificação $+5% | Proposta x Referência
|  | Coberturas E Proteções |  | 0
|  | TELHADO EM ESTRUTURA METÁLICA - GALVANIADO A FOGO |  | 0
Tabela Referencial de Preço SINAPI 2025 JUNHO Onerada | 100378 | FABRICAÇÃO E INSTALAÇÃO DE TESOURA (INTEIRA OU MEIA) EM AÇO, VÃOS MAIORES QUE 6,0 M E MENORES QUE 12,0 M, INCLUSO IÇAMENTO. AF_07/2019 | KG | 613.26 | 8.93 | 1.92 |  | 22.22
Tabela Referencial de Preço SINAPI 2025 JUNHO Onerada | 94213 | TELHAMENTO COM TELHA DE AÇO/ALUMÍNIO E = 0,5 MM, COM ATÉ 2 ÁGUAS, INCLUSO IÇAMENTO. AF_07/2019 | M2 | 215 | 60.79 | 5.81 |  | 22.22
Tabela Referencial de Preço SINAPI 2025 JUNHO Onerada | CPU141454 | ESCADA MARINHEIRO PERFIL 1.1/2"" ACO+BARRA CHATA VERT/HORIZ (111701 SBC 08/2025) | M | 2 | 323.2 | 0 |  | 22.22
Tabela Referencial de Preço SINAPI 2025 JUNHO Onerada | 104314 | TRAMA DE AÇO COMPOSTA POR TERÇAS PARA TELHADOS DE ATÉ 2 ÁGUAS PARA TELHA ONDULADA DE FIBROCIMENTO, METÁLICA, PLÁSTICA OU TERMOACÚSTICA, INCLUSO TRANSPORTE VERTICAL (EM KG). AF_07/2019 | KG | 762.3 | 9.03 | 2.1 |  | 22.22
Tabela Referencial de Preço SINAPI 2025 JUNHO Onerada | CPU121754 | SERVIÇO GALVANIZAÇÃO A FOGO - ESTRUTURAS METÁLICA - E => 80 µm ( FDE 15.01.029 4/2025) - MEDIÇÃO APÓS APRESENTAÇÃO DO LAUDO E CONFERÊNCIA DA ESPESSURA | KG | 1365.56 | 0 | 5.25 |  | 22.22
|  | CALHA EM CONCRETO IMPERMEABILIZADA (DETALHE A e C) |  | 0
Tabela Referencial de Preço SINAPI 2025 JUNHO Onerada | 94229 | CALHA EM CHAPA DE AÇO GALVANIZADO NÚMERO 24, DESENVOLVIMENTO DE 100 CM, INCLUSO TRANSPORTE VERTICAL. AF_07/2019 | M | 22.5 | 124.65 | 36.56 |  | 22.22
Tabela Referencial de Preço SINAPI 2025 JUNHO Onerada | 89580 | TUBO PVC, SÉRIE R, ÁGUA PLUVIAL, DN 150 MM, FORNECIDO E INSTALADO EM CONDUTORES VERTICAIS DE ÁGUAS PLUVIAIS. AF_06/2022 | M | 30 | 61.27 | 8.03 |  | 22.22
Tabela Referencial de Preço SINAPI 2025 JUNHO Onerada | 98546 | IMPERMEABILIZAÇÃO DE SUPERFÍCIE COM MANTA ASFÁLTICA, UMA CAMADA, INCLUSIVE APLICAÇÃO DE PRIMER ASFÁLTICO, E=4MM. AF_09/2023 | M2 | 22.5 | 93.79 | 38.63 |  | 22.22
Tabela Referencial de Preço SINAPI 2025 JUNHO Onerada | 98564 | PROTEÇÃO MECÂNICA DE SUPERFÍCIE VERTICAL COM ARGAMASSA DE CIMENTO E AREIA, TRAÇO 1:3, E=2CM. AF_09/2023 | M2 | 6.75 | 28.68 | 28.41 |  | 22.22
Tabela Referencial de Preço SINAPI 2025 JUNHO Onerada | 98563 | PROTEÇÃO MECÂNICA DE SUPERFÍCIE HORIZONTAL COM ARGAMASSA DE CIMENTO E AREIA, TRAÇO 1:3, E=2CM. AF_09/2023 | M2 | 15.75 | 18.53 | 25.89 |  | 22.22
Tabela Referencial de Preço SINAPI 2025 JUNHO Onerada | 101979 | CHAPIM (RUFO CAPA) EM AÇO GALVANIZADO, CORTE 33. AF_11/2020 | M | 16.75 | 34.22 | 8.59 |  | 22.22
|  | IMPERMEABILIZAÇÃO LAJE BARRILETE E MARQUISE |  | 0
Tabela Referencial de Preço SINAPI 2025 JUNHO Onerada | 98562 | IMPERMEABILIZAÇÃO DE SUPERFÍCIE COM ARGAMASSA DE CIMENTO E AREIA, COM ADITIVO IMPERMEABILIZANTE, E = 1,5CM. AF_09/2023 | M2 | 33 | 16.27 | 43.45 |  | 22.22
Tabela Referencial de Preço SINAPI 2025 JUNHO Onerada | 98547 | IMPERMEABILIZAÇÃO DE SUPERFÍCIE COM MANTA ASFÁLTICA, DUAS CAMADAS, INCLUSIVE APLICAÇÃO DE PRIMER ASFÁLTICO, E=3MM E E=4MM. AF_09/2023 | M2 | 33 | 159.98 | 61.54 |  | 22.22
|  | IMPERMEABILIZAÇÃO PLATIBANDA |  | 0
Tabela Referencial de Preço SINAPI 2025 JUNHO Onerada | 101979 | CHAPIM (RUFO CAPA) EM AÇO GALVANIZADO, CORTE 33. AF_11/2020 | M | 43 | 34.22 | 8.59 |  | 22.22
Tabela Referencial de Preço SINAPI 2025 JUNHO Onerada | 100327 | RUFO EXTERNO/INTERNO EM CHAPA DE AÇO GALVANIZADO NÚMERO 26, CORTE DE 33 CM, INCLUSO IÇAMENTO. AF_07/2019 | M | 43 | 43.77 | 12.3 |  | 22.22
Total do Grupo:
9056 - Revestimentos
Tabela de Origem | Cód Auxiliar | Descrição do Serviço | Unid. | Quantidade | Material / Outros (R$) | Mão de Obra (R$) | Custo Unit. (R$) | BDI (%) | Preço Unit Material (R$) | Preço Unit MO (R$) | Preço Unit. (R$) | Preço MATERIAL (R$) | Preço MO (R$) | Preço Total (R$) | Verificação $+5% | Proposta x Referência
|  | Revestimentos |  | 0
Tabela Referencial de Preço SINAPI 2025 JUNHO Onerada | CPU27822 | FORRO DE FIBRA MINERAL EM PLACAS DE 625 X 625 MM, E = 15/16 MM, BORDA RETA, COM PINTURA ANTIMOFO, APOIADO EM PERFIL DE ACO GALVANIZADO COM 24 MM DE BASE - INSTALADO | M2 | 473.5 | 133.33 | 0 |  | 22.22
Total do Grupo:
9057 - Pavimentações
Tabela de Origem | Cód Auxiliar | Descrição do Serviço | Unid. | Quantidade | Material / Outros (R$) | Mão de Obra (R$) | Custo Unit. (R$) | BDI (%) | Preço Unit Material (R$) | Preço Unit MO (R$) | Preço Unit. (R$) | Preço MATERIAL (R$) | Preço MO (R$) | Preço Total (R$) | Verificação $+5% | Proposta x Referência
|  | Pavimentações |  | 0
|  | Área Externa |  | 0
Tabela Referencial de Preço SINAPI 2025 JUNHO Onerada | 94995 | EXECUÇÃO DE PASSEIO (CALÇADA) OU PISO DE CONCRETO COM CONCRETO MOLDADO IN LOCO, USINADO, ACABAMENTO CONVENCIONAL, ESPESSURA 8 CM, ARMADO. AF_08/2022 | M2 | 197 | 85.6 | 13.34 |  | 22.22
Tabela Referencial de Preço SINAPI 2025 JUNHO Onerada | 92395 | EXECUÇÃO DE PAVIMENTO EM PISO INTERTRAVADO, COM BLOCO SEXTAVADO DE 25 X 25 CM, ESPESSURA 10 CM. AF_10/2022 | M2 | 1133.31 | 101.67 | 13.79 |  | 22.22
Tabela Referencial de Preço SINAPI 2025 JUNHO Onerada | 94273 | ASSENTAMENTO DE GUIA (MEIO-FIO) EM TRECHO RETO, CONFECCIONADA EM CONCRETO PRÉ-FABRICADO, DIMENSÕES 100X15X13X30 CM (COMPRIMENTO X BASE INFERIOR X BASE SUPERIOR X ALTURA). AF_01/2024 | M | 240 | 33.7 | 14.22 |  | 22.22
Tabela Referencial de Preço SINAPI 2025 JUNHO Onerada | 94274 | ASSENTAMENTO DE GUIA (MEIO-FIO) EM TRECHO CURVO, CONFECCIONADA EM CONCRETO PRÉ-FABRICADO, DIMENSÕES 100X15X13X30 CM (COMPRIMENTO X BASE INFERIOR X BASE SUPERIOR X ALTURA). AF_01/2024 | M | 16.5 | 33.7 | 17.62 |  | 22.22
Tabela Referencial de Preço SINAPI 2025 JUNHO Onerada | 104658 | PISO PODOTÁTIL DE ALERTA OU DIRECIONAL, DE CONCRETO, ASSENTADO SOBRE ARGAMASSA. AF_03/2024 | M2 | 30 | 93.93 | 54.36 |  | 22.22
|  | Edificação |  | 0
Tabela Referencial de Preço SINAPI 2025 JUNHO Onerada | CPU120552 | REVESTIMENTO CERÂMICO PARA PISO COM PLACAS TIPO PORCELANATO DE DIMENSÕES 80X80 | M2 | 473.5 | 108.41 | 0 |  | 22.22
Tabela Referencial de Preço SINAPI 2025 JUNHO Onerada | 88477 | CONTRAPISO COM ARGAMASSA AUTONIVELANTE, APLICADO SOBRE LAJE, ADERIDO, ESPESSURA 3CM. AF_07/2021 | M2 | 473.5 | 31.56 | 4.78 |  | 22.22
Total do Grupo:
9058 - Instalações Elétricas
Tabela de Origem | Cód Auxiliar | Descrição do Serviço | Unid. | Quantidade | Material / Outros (R$) | Mão de Obra (R$) | Custo Unit. (R$) | BDI (%) | Preço Unit Material (R$) | Preço Unit MO (R$) | Preço Unit. (R$) | Preço MATERIAL (R$) | Preço MO (R$) | Preço Total (R$) | Verificação $+5% | Proposta x Referência
|  | Instalações Elétricas |  | 0
|  | Entrada de Energia |  | 0
Tabela Referencial de Preço SINAPI 2025 JUNHO Onerada | CPU140437 | ENTRADA DE ENERGIA ELÉTRICA, AÉREA, TRIFÁSICA, COM CAIXA DE SOBREPOR, POSTE, ATERRAMENTO, CABO DE 25 MM2 E DISJUNTOR DIN 100A | UN | 1 | 3195.86 | 0 |  | 22.22
Tabela Referencial de Preço SINAPI 2025 JUNHO Onerada | 92984 | CABO DE COBRE FLEXÍVEL ISOLADO, 25 MM², ANTI-CHAMA 0,6/1,0 KV, PARA REDE ENTERRADA DE DISTRIBUIÇÃO DE ENERGIA ELÉTRICA - FORNECIMENTO E INSTALAÇÃO. AF_12/2021 | M | 120 | 25.96 | 4.44 |  | 22.22
Tabela Referencial de Preço SINAPI 2025 JUNHO Onerada | 101561 | CABO DE COBRE FLEXÍVEL ISOLADO, 16 MM², 0,6/1,0 KV, PARA REDE AÉREA DE DISTRIBUIÇÃO DE ENERGIA ELÉTRICA DE BAIXA TENSÃO - FORNECIMENTO E INSTALAÇÃO. AF_07/2020 | M | 30 | 17.14 | 0.13 |  | 22.22
Tabela Referencial de Preço SINAPI 2025 JUNHO Onerada | 97668 | ELETRODUTO FLEXÍVEL CORRUGADO, PEAD, DN 63 (2"), PARA REDE ENTERRADA DE DISTRIBUIÇÃO DE ENERGIA ELÉTRICA - FORNECIMENTO E INSTALAÇÃO. AF_12/2021 | M | 30 | 5.44 | 6.9 |  | 22.22
Tabela Referencial de Preço SINAPI 2025 JUNHO Onerada | 97892 | CAIXA ENTERRADA ELÉTRICA RETANGULAR, EM ALVENARIA COM BLOCOS DE CONCRETO, FUNDO COM BRITA, DIMENSÕES INTERNAS: 0,6X0,6X0,6 M. AF_12/2020 | UN | 2 | 176.81 | 271.95 |  | 22.22
|  | Aterramento |  | 0
Tabela Referencial de Preço SINAPI 2025 JUNHO Onerada | 98111 | CAIXA DE INSPEÇÃO PARA ATERRAMENTO, CIRCULAR, EM POLIETILENO, DIÂMETRO INTERNO = 0,3 M. AF_12/2020 | UN | 6 | 45.46 | 9.74 |  | 22.22
Tabela Referencial de Preço SINAPI 2025 JUNHO Onerada | 96977 | CORDOALHA DE COBRE NU 50 MM², ENTERRADA - FORNECIMENTO E INSTALAÇÃO. AF_08/2023 | M | 20 | 58.93 | 2.41 |  | 22.22
Tabela Referencial de Preço SINAPI 2025 JUNHO Onerada | 96985 | HASTE DE ATERRAMENTO, DIÂMETRO 5/8", COM 3 METROS - FORNECIMENTO E INSTALAÇÃO. AF_08/2023 | UN | 6 | 65.85 | 18.18 |  | 22.22
Tabela Referencial de Preço SINAPI 2025 JUNHO Onerada | 104753 | CONECTOR SPLIT-BOLT, PARA SPDA, PARA CABOS ATÉ 50 MM2 - FORNECIMENTO E INSTALAÇÃO. AF_08/2023 | UN | 6 | 13.04 | 13.63 |  | 22.22
|  | Pavimento Térreo |  | 0
|  | Condutores e Cabos |  | 0
Tabela Referencial de Preço SINAPI 2025 JUNHO Onerada | 91927 | CABO DE COBRE FLEXÍVEL ISOLADO, 2,5 MM², ANTI-CHAMA 0,6/1,0 KV, PARA CIRCUITOS TERMINAIS - FORNECIMENTO E INSTALAÇÃO. AF_03/2023 | M | 1200 | 3.54 | 2.11 |  | 22.22
Tabela Referencial de Preço SINAPI 2025 JUNHO Onerada | 91929 | CABO DE COBRE FLEXÍVEL ISOLADO, 4 MM², ANTI-CHAMA 0,6/1,0 KV, PARA CIRCUITOS TERMINAIS - FORNECIMENTO E INSTALAÇÃO. AF_03/2023 | M | 100 | 5.42 | 2.85 |  | 22.22
Tabela Referencial de Preço SINAPI 2025 JUNHO Onerada | 91931 | CABO DE COBRE FLEXÍVEL ISOLADO, 6 MM², ANTI-CHAMA 0,6/1,0 KV, PARA CIRCUITOS TERMINAIS - FORNECIMENTO E INSTALAÇÃO. AF_03/2023 | M | 75 | 7.87 | 3.72 |  | 22.22
Tabela Referencial de Preço SINAPI 2025 JUNHO Onerada | 91935 | CABO DE COBRE FLEXÍVEL ISOLADO, 16 MM², ANTI-CHAMA 0,6/1,0 KV, PARA CIRCUITOS TERMINAIS - FORNECIMENTO E INSTALAÇÃO. AF_03/2023 | M | 30 | 20.52 | 8.33 |  | 22.22
|  | Quadros de Distribuição |  | 0
Tabela Referencial de Preço SINAPI 2025 JUNHO Onerada | 101881 | QUADRO DE DISTRIBUIÇÃO DE ENERGIA EM CHAPA DE AÇO GALVANIZADO, DE EMBUTIR, COM BARRAMENTO TRIFÁSICO, PARA 40 DISJUNTORES DIN 100A - FORNECIMENTO E INSTALAÇÃO. AF_07/2025 | UN | 1 | 839.69 | 155.79 |  | 22.22
|  | Dispositivos de Proteção e Manobra |  | 0
Tabela Referencial de Preço SINAPI 2025 JUNHO Onerada | CPU140350 | DISJUNTOR TRIPOLAR TIPO DIN, CORRENTE NOMINAL DE 100A - FORNECIMENTO E INSTALAÇÃO. | UN | 1 | 219.95 | 0 |  | 22.22
Tabela Referencial de Preço SINAPI 2025 JUNHO Onerada | CPU140352 | DISJUNTOR TRIPOLAR TIPO DIN, CORRENTE NOMINAL DE 63A - FORNECIMENTO E INSTALAÇÃO. | UN | 1 | 116.76 | 0 |  | 22.22
Tabela Referencial de Preço SINAPI 2025 JUNHO Onerada | 93653 | DISJUNTOR MONOPOLAR TIPO DIN, CORRENTE NOMINAL DE 10A - FORNECIMENTO E INSTALAÇÃO. AF_07/2025 | UN | 16 | 9.55 | 2.59 |  | 22.22
Tabela Referencial de Preço SINAPI 2025 JUNHO Onerada | 93655 | DISJUNTOR MONOPOLAR TIPO DIN, CORRENTE NOMINAL DE 20A - FORNECIMENTO E INSTALAÇÃO. AF_07/2025 | UN | 1 | 9.83 | 3.42 |  | 22.22
Tabela Referencial de Preço SINAPI 2025 JUNHO Onerada | 93658 | DISJUNTOR MONOPOLAR TIPO DIN, CORRENTE NOMINAL DE 40A - FORNECIMENTO E INSTALAÇÃO. AF_07/2025 | UN | 1 | 14.35 | 9.3 |  | 22.22
Tabela Referencial de Preço SINAPI 2025 JUNHO Onerada | CPU140356 | DISPOSITIVO DPS 40KA-175V OU 275V - FORNECIMENTO E INSTALAÇÃO. | UN | 4 | 115.78 | 0 |  | 22.22
Tabela Referencial de Preço SINAPI 2025 JUNHO Onerada | 93656 | DISJUNTOR MONOPOLAR TIPO DIN, CORRENTE NOMINAL DE 25A - FORNECIMENTO E INSTALAÇÃO. AF_07/2025 | UN | 4 | 9.83 | 4.67 |  | 22.22
Tabela Referencial de Preço SINAPI 2025 JUNHO Onerada | CPU140346 | DISJUNTOR BIPOLAR TIPO DR, CORRENTE NOMINAL DE 25A - FORNECIMENTO E INSTALAÇÃO. AF_10/2020 | UN | 5 | 151.21 | 0 |  | 22.22
Tabela Referencial de Preço SINAPI 2025 JUNHO Onerada | CPU140349 | DISJUNTOR BIPOLAR TIPO DR, CORRENTE NOMINAL DE 40A - FORNECIMENTO E INSTALAÇÃO. AF_10/2020 | UN | 1 | 156 | 0 |  | 22.22
|  | Sistema de Encaminhamento de Cabos |  | 0
Tabela Referencial de Preço SINAPI 2025 JUNHO Onerada | CPU140358 | ELETROCALHA LISA OU PERFURADA EM AÇO GALVANIZADO, LARGURA 200MM E ALTURA 50MM, INCLUSIVE EMENDA E FIXAÇÃO - FORNECIMENTO E INSTALAÇÃO. AF_04/2023 | M | 55 | 102.3 | 0 |  | 22.22
Tabela Referencial de Preço SINAPI 2025 JUNHO Onerada | CPU140359 | CURVA HORIZONTAL 90º, PARA ELETROCALHA, LISA OU PERFURADA EM AÇO GALVANIZADO, LARGURA DE 200MM E ALTURA DE 50MM - FORNECIMENTO E INSTALAÇÃO. AF_04/2023 | UN | 2 | 138.74 | 0 |  | 22.22
Tabela Referencial de Preço SINAPI 2025 JUNHO Onerada | CPU140361 | TÊ HORIZONTAL 90º, PARA ELETROCALHA, LISA OU PERFURADA EM AÇO GALVANIZADO, LARGURA DE 200MM E ALTURA DE 50MM - FORNECIMENTO E INSTALAÇÃO. AF_04/2023 | UN | 1 | 194.27 | 0 |  | 22.22
Tabela Referencial de Preço SINAPI 2025 JUNHO Onerada | 91864 | ELETRODUTO RÍGIDO ROSCÁVEL, PVC, DN 32 MM (1"), PARA CIRCUITOS TERMINAIS, INSTALADO EM FORRO - FORNECIMENTO E INSTALAÇÃO. AF_03/2023 | M | 280 | 7.91 | 10.16 |  | 22.22
Tabela Referencial de Preço SINAPI 2025 JUNHO Onerada | 91872 | ELETRODUTO RÍGIDO ROSCÁVEL, PVC, DN 32 MM (1"), PARA CIRCUITOS TERMINAIS, INSTALADO EM PAREDE - FORNECIMENTO E INSTALAÇÃO. AF_03/2023 | M | 60 | 7.91 | 14.41 |  | 22.22
|  | Caixas e Acessórios de Instalação |  | 0
Tabela Referencial de Preço SINAPI 2025 JUNHO Onerada | 104403 | CONDULETE DE PVC, TIPO C, PARA ELETRODUTO DE PVC SOLDÁVEL DN 32 MM (1''), APARENTE - FORNECIMENTO E INSTALAÇÃO. AF_10/2022 | UN | 35 | 11.47 | 26.48 |  | 22.22
Tabela Referencial de Preço SINAPI 2025 JUNHO Onerada | 104397 | CONDULETE DE PVC, TIPO E, PARA ELETRODUTO DE PVC SOLDÁVEL DN 32 MM (1''), APARENTE - FORNECIMENTO E INSTALAÇÃO. AF_10/2022 | UN | 52 | 10.34 | 20.09 |  | 22.22
Tabela Referencial de Preço SINAPI 2025 JUNHO Onerada | 95809 | CONDULETE DE PVC, TIPO LL, PARA ELETRODUTO DE PVC SOLDÁVEL DN 32 MM (1''), APARENTE - FORNECIMENTO E INSTALAÇÃO. AF_10/2022 | UN | 8 | 11.94 | 32.86 |  | 22.22
Tabela Referencial de Preço SINAPI 2025 JUNHO Onerada | 104400 | CONDULETE DE PVC, TIPO LR, PARA ELETRODUTO DE PVC SOLDÁVEL DN 32 MM (1''), APARENTE - FORNECIMENTO E INSTALAÇÃO. AF_10/2022 | UN | 3 | 11.47 | 32.86 |  | 22.22
Tabela Referencial de Preço SINAPI 2025 JUNHO Onerada | 104405 | CONDULETE DE PVC, TIPO T, PARA ELETRODUTO DE PVC SOLDÁVEL DN 32 MM (1''), APARENTE - FORNECIMENTO E INSTALAÇÃO. AF_10/2022 | UN | 13 | 14.83 | 39.24 |  | 22.22
Tabela Referencial de Preço SINAPI 2025 JUNHO Onerada | 95818 | CONDULETE DE PVC, TIPO X, PARA ELETRODUTO DE PVC SOLDÁVEL DN 32 MM (1''), APARENTE - FORNECIMENTO E INSTALAÇÃO. AF_10/2022 | UN | 4 | 16.88 | 45.63 |  | 22.22
|  | Aparelhos de Utilização e Comando |  | 0
Tabela Referencial de Preço SINAPI 2025 JUNHO Onerada | 91953 | INTERRUPTOR SIMPLES (1 MÓDULO), 10A/250V, INCLUINDO SUPORTE E PLACA - FORNECIMENTO E INSTALAÇÃO. AF_03/2023 | UN | 10 | 12.78 | 26.34 |  | 22.22
Tabela Referencial de Preço SINAPI 2025 JUNHO Onerada | 91959 | INTERRUPTOR SIMPLES (2 MÓDULOS), 10A/250V, INCLUINDO SUPORTE E PLACA - FORNECIMENTO E INSTALAÇÃO. AF_03/2023 | UN | 1 | 20.56 | 38.8 |  | 22.22
Tabela Referencial de Preço SINAPI 2025 JUNHO Onerada | 91955 | INTERRUPTOR PARALELO (1 MÓDULO), 10A/250V, INCLUINDO SUPORTE E PLACA - FORNECIMENTO E INSTALAÇÃO. AF_03/2023 | UN | 1 | 15.13 | 32.56 |  | 22.22
Tabela Referencial de Preço SINAPI 2025 JUNHO Onerada | 91957 | INTERRUPTOR SIMPLES (1 MÓDULO) COM INTERRUPTOR PARALELO (1 MÓDULO), 10A/250V, INCLUINDO SUPORTE E PLACA - FORNECIMENTO E INSTALAÇÃO. AF_03/2023 | UN | 1 | 22.91 | 44.94 |  | 22.22
Tabela Referencial de Preço SINAPI 2025 JUNHO Onerada | 91961 | INTERRUPTOR PARALELO (2 MÓDULOS), 10A/250V, INCLUINDO SUPORTE E PLACA - FORNECIMENTO E INSTALAÇÃO. AF_03/2023 | UN | 1 | 25.26 | 51.24 |  | 22.22
Tabela Referencial de Preço SINAPI 2025 JUNHO Onerada | 92008 | TOMADA BAIXA DE EMBUTIR (2 MÓDULOS), 2P+T 10 A, INCLUINDO SUPORTE E PLACA - FORNECIMENTO E INSTALAÇÃO. AF_03/2023 | UN | 24 | 22.7 | 40.18 |  | 22.22
Tabela Referencial de Preço SINAPI 2025 JUNHO Onerada | 91997 | TOMADA MÉDIA DE EMBUTIR (1 MÓDULO), 2P+T 20 A, INCLUINDO SUPORTE E PLACA - FORNECIMENTO E INSTALAÇÃO. AF_03/2023 | UN | 3 | 16.32 | 32.56 |  | 22.22
Tabela Referencial de Preço SINAPI 2025 JUNHO Onerada | 92005 | TOMADA MÉDIA DE EMBUTIR (2 MÓDULOS), 2P+T 20 A, INCLUINDO SUPORTE E PLACA - FORNECIMENTO E INSTALAÇÃO. AF_03/2023 | UN | 1 | 27.64 | 51.24 |  | 22.22
Tabela Referencial de Preço SINAPI 2025 JUNHO Onerada | 91993 | TOMADA ALTA DE EMBUTIR (1 MÓDULO), 2P+T 20 A, INCLUINDO SUPORTE E PLACA - FORNECIMENTO E INSTALAÇÃO. AF_03/2023 | UN | 8 | 16.32 | 46.77 |  | 22.22
|  | Iluminação |  | 0
Tabela Referencial de Preço SINAPI 2025 JUNHO Onerada | CPU140372 | LUMINÁRIA LED MODULAR DE EMBUTIR FORRO - QUADRADA 62,5X62,5CM, INCLUSO DRIVER - FORNECIMENTO E INSTALAÇÃO. AF_09/2024 | UN | 35 | 258.01 | 0 |  | 22.22
Tabela Referencial de Preço SINAPI 2025 JUNHO Onerada | CPU128336 | Poste balizador para jardim, em alumínio preto, + LED 12 w branco frio St1301 ( Starlumen ou similar) ( ORSE 13159 06/2025) | UN | 47 | 115.85 | 0 |  | 22.22
|  | Pavimento Superior |  | 0
|  | Condutores e Cabos |  | 0
Tabela Referencial de Preço SINAPI 2025 JUNHO Onerada | 91927 | CABO DE COBRE FLEXÍVEL ISOLADO, 2,5 MM², ANTI-CHAMA 0,6/1,0 KV, PARA CIRCUITOS TERMINAIS - FORNECIMENTO E INSTALAÇÃO. AF_03/2023 | M | 1000 | 3.54 | 2.11 |  | 22.22
Tabela Referencial de Preço SINAPI 2025 JUNHO Onerada | 91931 | CABO DE COBRE FLEXÍVEL ISOLADO, 6 MM², ANTI-CHAMA 0,6/1,0 KV, PARA CIRCUITOS TERMINAIS - FORNECIMENTO E INSTALAÇÃO. AF_03/2023 | M | 100 | 7.87 | 3.72 |  | 22.22
|  | Quadros de Distribuição |  | 0
Tabela Referencial de Preço SINAPI 2025 JUNHO Onerada | 101881 | QUADRO DE DISTRIBUIÇÃO DE ENERGIA EM CHAPA DE AÇO GALVANIZADO, DE EMBUTIR, COM BARRAMENTO TRIFÁSICO, PARA 40 DISJUNTORES DIN 100A - FORNECIMENTO E INSTALAÇÃO. AF_07/2025 | UN | 1 | 839.69 | 155.79 |  | 22.22
|  | Dispositivos de Proteção e Manobra |  | 0
Tabela Referencial de Preço SINAPI 2025 JUNHO Onerada | CPU140352 | DISJUNTOR TRIPOLAR TIPO DIN, CORRENTE NOMINAL DE 63A - FORNECIMENTO E INSTALAÇÃO. | UN | 1 | 116.76 | 0 |  | 22.22
Tabela Referencial de Preço SINAPI 2025 JUNHO Onerada | 93653 | DISJUNTOR MONOPOLAR TIPO DIN, CORRENTE NOMINAL DE 10A - FORNECIMENTO E INSTALAÇÃO. AF_07/2025 | UN | 24 | 9.55 | 2.59 |  | 22.22
Tabela Referencial de Preço SINAPI 2025 JUNHO Onerada | 93658 | DISJUNTOR MONOPOLAR TIPO DIN, CORRENTE NOMINAL DE 40A - FORNECIMENTO E INSTALAÇÃO. AF_07/2025 | UN | 2 | 14.35 | 9.3 |  | 22.22
Tabela Referencial de Preço SINAPI 2025 JUNHO Onerada | CPU140346 | DISJUNTOR BIPOLAR TIPO DR, CORRENTE NOMINAL DE 25A - FORNECIMENTO E INSTALAÇÃO. AF_10/2020 | UN | 6 | 151.21 | 0 |  | 22.22
Tabela Referencial de Preço SINAPI 2025 JUNHO Onerada | CPU140349 | DISJUNTOR BIPOLAR TIPO DR, CORRENTE NOMINAL DE 40A - FORNECIMENTO E INSTALAÇÃO. AF_10/2020 | UN | 2 | 156 | 0 |  | 22.22
|  | Sistema de Encaminhamento de Cabos |  | 0
Tabela Referencial de Preço SINAPI 2025 JUNHO Onerada | CPU140358 | ELETROCALHA LISA OU PERFURADA EM AÇO GALVANIZADO, LARGURA 200MM E ALTURA 50MM, INCLUSIVE EMENDA E FIXAÇÃO - FORNECIMENTO E INSTALAÇÃO. AF_04/2023 | M | 50 | 102.3 | 0 |  | 22.22
Tabela Referencial de Preço SINAPI 2025 JUNHO Onerada | CPU140359 | CURVA HORIZONTAL 90º, PARA ELETROCALHA, LISA OU PERFURADA EM AÇO GALVANIZADO, LARGURA DE 200MM E ALTURA DE 50MM - FORNECIMENTO E INSTALAÇÃO. AF_04/2023 | UN | 2 | 138.74 | 0 |  | 22.22
Tabela Referencial de Preço SINAPI 2025 JUNHO Onerada | CPU140361 | TÊ HORIZONTAL 90º, PARA ELETROCALHA, LISA OU PERFURADA EM AÇO GALVANIZADO, LARGURA DE 200MM E ALTURA DE 50MM - FORNECIMENTO E INSTALAÇÃO. AF_04/2023 | UN | 1 | 194.27 | 0 |  | 22.22
Tabela Referencial de Preço SINAPI 2025 JUNHO Onerada | 91864 | ELETRODUTO RÍGIDO ROSCÁVEL, PVC, DN 32 MM (1"), PARA CIRCUITOS TERMINAIS, INSTALADO EM FORRO - FORNECIMENTO E INSTALAÇÃO. AF_03/2023 | M | 280 | 7.91 | 10.16 |  | 22.22
Tabela Referencial de Preço SINAPI 2025 JUNHO Onerada | 91872 | ELETRODUTO RÍGIDO ROSCÁVEL, PVC, DN 32 MM (1"), PARA CIRCUITOS TERMINAIS, INSTALADO EM PAREDE - FORNECIMENTO E INSTALAÇÃO. AF_03/2023 | M | 60 | 7.91 | 14.41 |  | 22.22
|  | Caixas e Acessórios de Instalação |  | 0
Tabela Referencial de Preço SINAPI 2025 JUNHO Onerada | 104403 | CONDULETE DE PVC, TIPO C, PARA ELETRODUTO DE PVC SOLDÁVEL DN 32 MM (1''), APARENTE - FORNECIMENTO E INSTALAÇÃO. AF_10/2022 | UN | 36 | 11.47 | 26.48 |  | 22.22
Tabela Referencial de Preço SINAPI 2025 JUNHO Onerada | 104397 | CONDULETE DE PVC, TIPO E, PARA ELETRODUTO DE PVC SOLDÁVEL DN 32 MM (1''), APARENTE - FORNECIMENTO E INSTALAÇÃO. AF_10/2022 | UN | 58 | 10.34 | 20.09 |  | 22.22
Tabela Referencial de Preço SINAPI 2025 JUNHO Onerada | 95809 | CONDULETE DE PVC, TIPO LL, PARA ELETRODUTO DE PVC SOLDÁVEL DN 32 MM (1''), APARENTE - FORNECIMENTO E INSTALAÇÃO. AF_10/2022 | UN | 6 | 11.94 | 32.86 |  | 22.22
Tabela Referencial de Preço SINAPI 2025 JUNHO Onerada | 104400 | CONDULETE DE PVC, TIPO LR, PARA ELETRODUTO DE PVC SOLDÁVEL DN 32 MM (1''), APARENTE - FORNECIMENTO E INSTALAÇÃO. AF_10/2022 | UN | 2 | 11.47 | 32.86 |  | 22.22
Tabela Referencial de Preço SINAPI 2025 JUNHO Onerada | 104405 | CONDULETE DE PVC, TIPO T, PARA ELETRODUTO DE PVC SOLDÁVEL DN 32 MM (1''), APARENTE - FORNECIMENTO E INSTALAÇÃO. AF_10/2022 | UN | 19 | 14.83 | 39.24 |  | 22.22
|  | Aparelhos de Utilização e Comando |  | 0
Tabela Referencial de Preço SINAPI 2025 JUNHO Onerada | 91953 | INTERRUPTOR SIMPLES (1 MÓDULO), 10A/250V, INCLUINDO SUPORTE E PLACA - FORNECIMENTO E INSTALAÇÃO. AF_03/2023 | UN | 10 | 12.78 | 26.34 |  | 22.22
Tabela Referencial de Preço SINAPI 2025 JUNHO Onerada | 91959 | INTERRUPTOR SIMPLES (2 MÓDULOS), 10A/250V, INCLUINDO SUPORTE E PLACA - FORNECIMENTO E INSTALAÇÃO. AF_03/2023 | UN | 1 | 20.56 | 38.8 |  | 22.22
Tabela Referencial de Preço SINAPI 2025 JUNHO Onerada | 91955 | INTERRUPTOR PARALELO (1 MÓDULO), 10A/250V, INCLUINDO SUPORTE E PLACA - FORNECIMENTO E INSTALAÇÃO. AF_03/2023 | UN | 1 | 15.13 | 32.56 |  | 22.22
Tabela Referencial de Preço SINAPI 2025 JUNHO Onerada | 91957 | INTERRUPTOR SIMPLES (1 MÓDULO) COM INTERRUPTOR PARALELO (1 MÓDULO), 10A/250V, INCLUINDO SUPORTE E PLACA - FORNECIMENTO E INSTALAÇÃO. AF_03/2023 | UN | 1 | 22.91 | 44.94 |  | 22.22
Tabela Referencial de Preço SINAPI 2025 JUNHO Onerada | 92023 | INTERRUPTOR SIMPLES (1 MÓDULO) COM 1 TOMADA DE EMBUTIR 2P+T 10 A, INCLUINDO SUPORTE E PLACA - FORNECIMENTO E INSTALAÇÃO. AF_03/2023 | UN | 2 | 21.63 | 44.94 |  | 22.22
Tabela Referencial de Preço SINAPI 2025 JUNHO Onerada | 92008 | TOMADA BAIXA DE EMBUTIR (2 MÓDULOS), 2P+T 10 A, INCLUINDO SUPORTE E PLACA - FORNECIMENTO E INSTALAÇÃO. AF_03/2023 | UN | 31 | 22.7 | 40.18 |  | 22.22
Tabela Referencial de Preço SINAPI 2025 JUNHO Onerada | 91993 | TOMADA ALTA DE EMBUTIR (1 MÓDULO), 2P+T 20 A, INCLUINDO SUPORTE E PLACA - FORNECIMENTO E INSTALAÇÃO. AF_03/2023 | UN | 9 | 16.32 | 46.77 |  | 22.22
|  | Iluminação |  | 0
Tabela Referencial de Preço SINAPI 2025 JUNHO Onerada | CPU140372 | LUMINÁRIA LED MODULAR DE EMBUTIR FORRO - QUADRADA 62,5X62,5CM, INCLUSO DRIVER - FORNECIMENTO E INSTALAÇÃO. AF_09/2024 | UN | 36 | 258.01 | 0 |  | 22.22
Tabela Referencial de Preço SINAPI 2025 JUNHO Onerada | CPU140398 | LUMINÁRIA REFLETOR LED PARA ILUMINAÇÃO PÚBLICA, 100 W - FORNECIMENTO E INSTALAÇÃO. | UN | 9 | 53.51 | 0 |  | 22.22
Total do Grupo:
9107 - Instalação Rede Lógica e Telefonia
Tabela de Origem | Cód Auxiliar | Descrição do Serviço | Unid. | Quantidade | Material / Outros (R$) | Mão de Obra (R$) | Custo Unit. (R$) | BDI (%) | Preço Unit Material (R$) | Preço Unit MO (R$) | Preço Unit. (R$) | Preço MATERIAL (R$) | Preço MO (R$) | Preço Total (R$) | Verificação $+5% | Proposta x Referência
|  | Instalação Rede Lógica e Telefonia |  | 0
|  | Pavimento Térreo |  | 0
Tabela Referencial de Preço SINAPI 2025 JUNHO Onerada | CPU146603 | RACK DE PAREDE FECHADO DE 12 U EM CHAPA DE AÇO, 19", *570*MM - FORNECIMENTO E INSTALAÇÃO. AF_08/2025 (SINAPI - 106084) | UN | 1 | 768.68 | 0 |  | 22.22
Tabela Referencial de Preço SINAPI 2025 JUNHO Onerada | CPU146605 | Switch 24 portas RJ-45 10/100 + 2 10/100/1000, inclusive fixação em Rack 19" (IOPES - 160864) | UN | 3 | 1073.73 | 4.49 |  | 22.22
Tabela Referencial de Preço SINAPI 2025 JUNHO Onerada | 98302 | PATCH PANEL 24 PORTAS, CATEGORIA 6 - FORNECIMENTO E INSTALAÇÃO. AF_08/2025 | UN | 3 | 912.94 | 384.22 |  | 22.22
Tabela Referencial de Preço SINAPI 2025 JUNHO Onerada | CPU146606 | Patch Cord Gigalan Extra Flexível CAT 6 U/UTP RJ-45 - 1,50 m (IOPES - 160847) | UN | 72 | 30.47 | 0.89 |  | 22.22
Tabela Referencial de Preço SINAPI 2025 JUNHO Onerada | CPU146609 | ELETROCALHA LISA OU PERFURADA EM AÇO GALVANIZADO, LARGURA 100MM E ALTURA 50MM, INCLUSIVE EMENDA E FIXAÇÃO - FORNECIMENTO E INSTALAÇÃO. AF_04/2023 (SINAPI - 97238) | M | 43 | 87.44 | 0 |  | 22.22
Tabela Referencial de Preço SINAPI 2025 JUNHO Onerada | CPU146608 | PERFILADO PERFURADO 38X19 PARA CABOS LOGICOS (SBC - 062249) | M | 110 | 16.1 | 11.49 |  | 22.22
Tabela Referencial de Preço SINAPI 2025 JUNHO Onerada | 98297 | CABO ELETRÔNICO CATEGORIA 6, ISOLAMENTO PVC (LSZH), INSTALADO EM EDIFICAÇÃO INSTITUCIONAL - REF FURUKAWA GIGALAN - FORNECIMENTO E INSTALAÇÃO. AF_08/2025 | M | 1094 | 9.24 | 0.64 |  | 22.22
Tabela Referencial de Preço SINAPI 2025 JUNHO Onerada | 91872 | ELETRODUTO RÍGIDO ROSCÁVEL, PVC, DN 32 MM (1"), PARA CIRCUITOS TERMINAIS, INSTALADO EM PAREDE - FORNECIMENTO E INSTALAÇÃO. AF_03/2023 | M | 62 | 7.91 | 14.41 |  | 22.22
Tabela Referencial de Preço SINAPI 2025 JUNHO Onerada | 98307 | TOMADA DE REDE RJ45 - FORNECIMENTO E INSTALAÇÃO. AF_08/2025 | UN | 48 | 40.45 | 28.66 |  | 22.22
Tabela Referencial de Preço SINAPI 2025 JUNHO Onerada | CPU146607 | Patch Cord Gigalan Extra Flexível CAT 6 U/UTP RJ-45 - 3,00 m (IOPES - 160848) | UN | 24 | 53.29 | 0.89 |  | 22.22
|  | Pavimento Superior |  | 0
Tabela Referencial de Preço SINAPI 2025 JUNHO Onerada | CPU146603 | RACK DE PAREDE FECHADO DE 12 U EM CHAPA DE AÇO, 19", *570*MM - FORNECIMENTO E INSTALAÇÃO. AF_08/2025 (SINAPI - 106084) | UN | 1 | 768.68 | 0 |  | 22.22
Tabela Referencial de Preço SINAPI 2025 JUNHO Onerada | CPU146605 | Switch 24 portas RJ-45 10/100 + 2 10/100/1000, inclusive fixação em Rack 19" (IOPES - 160864) | UN | 3 | 1073.73 | 4.49 |  | 22.22
Tabela Referencial de Preço SINAPI 2025 JUNHO Onerada | 98302 | PATCH PANEL 24 PORTAS, CATEGORIA 6 - FORNECIMENTO E INSTALAÇÃO. AF_08/2025 | UN | 3 | 912.94 | 384.22 |  | 22.22
Tabela Referencial de Preço SINAPI 2025 JUNHO Onerada | CPU146606 | Patch Cord Gigalan Extra Flexível CAT 6 U/UTP RJ-45 - 1,50 m (IOPES - 160847) | UN | 72 | 30.47 | 0.89 |  | 22.22
Tabela Referencial de Preço SINAPI 2025 JUNHO Onerada | CPU146609 | ELETROCALHA LISA OU PERFURADA EM AÇO GALVANIZADO, LARGURA 100MM E ALTURA 50MM, INCLUSIVE EMENDA E FIXAÇÃO - FORNECIMENTO E INSTALAÇÃO. AF_04/2023 (SINAPI - 97238) | M | 43 | 87.44 | 0 |  | 22.22
Tabela Referencial de Preço SINAPI 2025 JUNHO Onerada | CPU146608 | PERFILADO PERFURADO 38X19 PARA CABOS LOGICOS (SBC - 062249) | M | 130 | 16.1 | 11.49 |  | 22.22
Tabela Referencial de Preço SINAPI 2025 JUNHO Onerada | 98297 | CABO ELETRÔNICO CATEGORIA 6, ISOLAMENTO PVC (LSZH), INSTALADO EM EDIFICAÇÃO INSTITUCIONAL - REF FURUKAWA GIGALAN - FORNECIMENTO E INSTALAÇÃO. AF_08/2025 | M | 1142 | 9.24 | 0.64 |  | 22.22
Tabela Referencial de Preço SINAPI 2025 JUNHO Onerada | 91872 | ELETRODUTO RÍGIDO ROSCÁVEL, PVC, DN 32 MM (1"), PARA CIRCUITOS TERMINAIS, INSTALADO EM PAREDE - FORNECIMENTO E INSTALAÇÃO. AF_03/2023 | M | 65 | 7.91 | 14.41 |  | 22.22
Tabela Referencial de Preço SINAPI 2025 JUNHO Onerada | 98307 | TOMADA DE REDE RJ45 - FORNECIMENTO E INSTALAÇÃO. AF_08/2025 | UN | 58 | 40.45 | 28.66 |  | 22.22
Tabela Referencial de Preço SINAPI 2025 JUNHO Onerada | CPU146607 | Patch Cord Gigalan Extra Flexível CAT 6 U/UTP RJ-45 - 3,00 m (IOPES - 160848) | UN | 29 | 53.29 | 0.89 |  | 22.22
Total do Grupo:
9059 - Instalações Hidrossanitárias
Tabela de Origem | Cód Auxiliar | Descrição do Serviço | Unid. | Quantidade | Material / Outros (R$) | Mão de Obra (R$) | Custo Unit. (R$) | BDI (%) | Preço Unit Material (R$) | Preço Unit MO (R$) | Preço Unit. (R$) | Preço MATERIAL (R$) | Preço MO (R$) | Preço Total (R$) | Verificação $+5% | Proposta x Referência
|  | Instalações Hidrossanitárias |  | 0
|  | ESGOTO SANITÁRIO |  | 0
Tabela Referencial de Preço SINAPI 2025 JUNHO Onerada | 89707 | CAIXA SIFONADA, PVC, DN 100 X 100 X 50 MM, JUNTA ELÁSTICA, FORNECIDA E INSTALADA EM RAMAL DE DESCARGA OU EM RAMAL DE ESGOTO SANITÁRIO. AF_08/2022 | UN | 3 | 29.72 | 24.47 |  | 22.22
Tabela Referencial de Preço SINAPI 2025 JUNHO Onerada | 104063 | CURVA LONGA, 45 GRAUS, PVC OCRE, JUNTA ELÁSTICA, DN 100 MM, PARA COLETOR PREDIAL DE ESGOTO. AF_06/2022 | UN | 2 | 59.9 | 6.64 |  | 22.22
Tabela Referencial de Preço SINAPI 2025 JUNHO Onerada | 89809 | JOELHO 90 GRAUS, PVC, SERIE NORMAL, ESGOTO PREDIAL, DN 100 MM, JUNTA ELÁSTICA, FORNECIDO E INSTALADO EM PRUMADA DE ESGOTO SANITÁRIO OU VENTILAÇÃO. AF_08/2022 | UN | 5 | 17.72 | 13.33 |  | 22.22
Tabela Referencial de Preço SINAPI 2025 JUNHO Onerada | 89731 | JOELHO 90 GRAUS, PVC, SERIE NORMAL, ESGOTO PREDIAL, DN 50 MM, JUNTA ELÁSTICA, FORNECIDO E INSTALADO EM RAMAL DE DESCARGA OU RAMAL DE ESGOTO SANITÁRIO. AF_08/2022 | UN | 3 | 7.91 | 8.46 |  | 22.22
Tabela Referencial de Preço SINAPI 2025 JUNHO Onerada | 89800 | TUBO PVC, SERIE NORMAL, ESGOTO PREDIAL, DN 100 MM, FORNECIDO E INSTALADO EM PRUMADA DE ESGOTO SANITÁRIO OU VENTILAÇÃO. AF_08/2022 | M | 80 | 15.68 | 16.15 |  | 22.22
Tabela Referencial de Preço SINAPI 2025 JUNHO Onerada | 89714 | TUBO PVC, SERIE NORMAL, ESGOTO PREDIAL, DN 100 MM, FORNECIDO E INSTALADO EM RAMAL DE DESCARGA OU RAMAL DE ESGOTO SANITÁRIO. AF_08/2022 | M | 36.2 | 15.7 | 27.27 |  | 22.22
Tabela Referencial de Preço SINAPI 2025 JUNHO Onerada | 89712 | TUBO PVC, SERIE NORMAL, ESGOTO PREDIAL, DN 50 MM, FORNECIDO E INSTALADO EM RAMAL DE DESCARGA OU RAMAL DE ESGOTO SANITÁRIO. AF_08/2022 | M | 6.1 | 11.33 | 19.52 |  | 22.22
Tabela Referencial de Preço SINAPI 2025 JUNHO Onerada | 89711 | TUBO PVC, SERIE NORMAL, ESGOTO PREDIAL, DN 40 MM, FORNECIDO E INSTALADO EM RAMAL DE DESCARGA OU RAMAL DE ESGOTO SANITÁRIO. AF_08/2022 | M | 28.18 | 6.86 | 17.98 |  | 22.22
Tabela Referencial de Preço SINAPI 2025 JUNHO Onerada | 98110 | CAIXA DE GORDURA PEQUENA (CAPACIDADE: 19 L), CIRCULAR, EM PVC, DIÂMETRO INTERNO= 0,3 M. AF_12/2020 | UN | 1 | 375.64 | 17.74 |  | 22.22
Tabela Referencial de Preço SINAPI 2025 JUNHO Onerada | CPU143111 | CAIXA DE INSPEÇÃO ESGOTO SIMPLES/SIFONADA 60CMX60CM, EM ALVENARIA COM BLOCOS DE CONCRETO, INCLUSIVE TAMPA | UN | 10 | 533.93 | 0 |  | 22.22
|  | DRENAGEM |  | 0
Tabela Referencial de Preço SINAPI 2025 JUNHO Onerada | 89482 | CAIXA SIFONADA, PVC, DN 100 X 100 X 50 MM, FORNECIDA E INSTALADA EM RAMAIS DE ENCAMINHAMENTO DE ÁGUA PLUVIAL. AF_06/2022 | UN | 14 | 29.7 | 13.35 |  | 22.22
Tabela Referencial de Preço SINAPI 2025 JUNHO Onerada | 89866 | JOELHO 90 GRAUS, PVC, SOLDÁVEL, DN 25MM, INSTALADO EM DRENO DE AR-CONDICIONADO - FORNECIMENTO E INSTALAÇÃO. AF_08/2022 | UN | 30 | 1.93 | 6.78 |  | 22.22
Tabela Referencial de Preço SINAPI 2025 JUNHO Onerada | 89590 | JOELHO 90 GRAUS, PVC, SERIE R, ÁGUA PLUVIAL, DN 150 MM, JUNTA ELÁSTICA, FORNECIDO E INSTALADO EM CONDUTORES VERTICAIS DE ÁGUAS PLUVIAIS. AF_06/2022 | UN | 4 | 105.83 | 28.93 |  | 22.22
Tabela Referencial de Preço SINAPI 2025 JUNHO Onerada | 89578 | TUBO PVC, SÉRIE R, ÁGUA PLUVIAL, DN 100 MM, FORNECIDO E INSTALADO EM CONDUTORES VERTICAIS DE ÁGUAS PLUVIAIS. AF_06/2022 | M | 64.61 | 29.01 | 4.64 |  | 22.22
Tabela Referencial de Preço SINAPI 2025 JUNHO Onerada | 89580 | TUBO PVC, SÉRIE R, ÁGUA PLUVIAL, DN 150 MM, FORNECIDO E INSTALADO EM CONDUTORES VERTICAIS DE ÁGUAS PLUVIAIS. AF_06/2022 | M | 85.48 | 61.27 | 8.03 |  | 22.22
Tabela Referencial de Preço SINAPI 2025 JUNHO Onerada | 89508 | TUBO PVC, SÉRIE R, ÁGUA PLUVIAL, DN 40 MM, FORNECIDO E INSTALADO EM RAMAL DE ENCAMINHAMENTO. AF_06/2022 | M | 9.05 | 9.38 | 9.09 |  | 22.22
Tabela Referencial de Preço SINAPI 2025 JUNHO Onerada | 89509 | TUBO PVC, SÉRIE R, ÁGUA PLUVIAL, DN 50 MM, FORNECIDO E INSTALADO EM RAMAL DE ENCAMINHAMENTO. AF_06/2022 | M | 8.52 | 13.23 | 11.64 |  | 22.22
Tabela Referencial de Preço SINAPI 2025 JUNHO Onerada | 94692 | TÊ, PVC, SOLDÁVEL, DN 40 MM INSTALADO EM RESERVAÇÃO PREDIAL DE ÁGUA - FORNECIMENTO E INSTALAÇÃO. AF_04/2024 | UN | 12 | 11.98 | 8.21 |  | 22.22
Tabela Referencial de Preço SINAPI 2025 JUNHO Onerada | 94698 | TÊ DE REDUÇÃO, PVC, SOLDÁVEL, DN 75 MM X 50 MM, INSTALADO EM RESERVAÇÃO PREDIAL DE ÁGUA - FORNECIMENTO E INSTALAÇÃO. AF_04/2024 | UN | 5 | 48.52 | 18.96 |  | 22.22
|  | VENTILAÇÃO |  | 0
Tabela Referencial de Preço SINAPI 2025 JUNHO Onerada | CPU143113 | CAIXA DE AREIA PLUVIAL 0,8X0,8X0,6M COM GRELHA EM FERRO FUNDIDO (60X60) COM REQUADRO, CARGA MAXIMA 12,5 T E= *15* MM, AREA ESTACIONAMENTO CARRO PASSEIO | UN | 14 | 1143.34 | 0 |  | 22.22
Tabela Referencial de Preço SINAPI 2025 JUNHO Onerada | 89798 | TUBO PVC, SERIE NORMAL, ESGOTO PREDIAL, DN 50 MM, FORNECIDO E INSTALADO EM PRUMADA DE ESGOTO SANITÁRIO OU VENTILAÇÃO. AF_08/2022 | M | 49.24 | 11.34 | 2.54 |  | 22.22
|  | PEÇAS SANITÁRIAS |  | 0
|  | COZINHA |  | 0
Tabela Referencial de Preço SINAPI 2025 JUNHO Onerada | 100852 | CUBA DE EMBUTIR RETANGULAR DE AÇO INOXIDÁVEL, 56 X 33 X 12 CM - FORNECIMENTO E INSTALAÇÃO. AF_01/2020 | UN | 1 | 195.03 | 16.78 |  | 22.22
Tabela Referencial de Preço SINAPI 2025 JUNHO Onerada | CPU141476 | Cooktop de Indução 4 Bocas Vitrocerâmica Touch Fischer 220V | UN | 1 | 1680.72 | 0 |  | 18.16
Tabela Referencial de Preço SINAPI 2025 JUNHO Onerada | CPU141474 | Geladeira Frost Free Duplex com Espaço Flex e Painel Eletrônico Externo 451 litros cor Branca - MODELO Consul CRM56FB - 220V OU similar/superior | UN | 1 | 3184.97 | 0 |  | 18.16
Tabela Referencial de Preço SINAPI 2025 JUNHO Onerada | 86881 | SIFÃO DO TIPO GARRAFA EM METAL CROMADO 1 X 1.1/2" - FORNECIMENTO E INSTALAÇÃO. AF_01/2020 | UN | 1 | 190.03 | 11.79 |  | 22.22
Tabela Referencial de Preço SINAPI 2025 JUNHO Onerada | 86909 | TORNEIRA CROMADA TUBO MÓVEL, DE MESA, 1/2" OU 3/4", PARA PIA DE COZINHA, PADRÃO ALTO - FORNECIMENTO E INSTALAÇÃO. AF_01/2020 | UN | 1 | 179.91 | 7.16 |  | 22.22
Tabela Referencial de Preço SINAPI 2025 JUNHO Onerada | CPU141482 | ARMÁRIO EM MDF, REVESTIDO EM CINZA SAGRADO  LINHA ESSENCIAL, PARA BANCADA DE COZINHA, ALTURA 90CM, APOIADO NO CHAO, COM RECUO 10CM PARA PÉS, COM 4 GAVETAS DE 60CM DE LARGURA NA MESMA FILEIRA, 5 PORTAS COM PRATELEIRAS DIVIDINDO AO MEIO) - MEDIDAS 3,1M COMPRIMENTO x 0,9M ALTURA X 0,6M PROFUNDIDADE - INCLUSO FERRAGENS (COMPOSIÇÃO CPOS 23.08.040 06/2025) | M2 | 2.79 | 2728.29 | 0 |  | 22.22
|  | BANHEIROS |  | 0
Tabela Referencial de Preço SINAPI 2025 JUNHO Onerada | 86888 | VASO SANITÁRIO SIFONADO COM CAIXA ACOPLADA LOUÇA BRANCA - FORNECIMENTO E INSTALAÇÃO. AF_01/2020 | UN | 9 | 472.21 | 38.34 |  | 22.22
Tabela Referencial de Preço SINAPI 2025 JUNHO Onerada | 95472 | VASO SANITARIO SIFONADO CONVENCIONAL PARA PCD SEM FURO FRONTAL COM LOUÇA BRANCA SEM ASSENTO, INCLUSO CONJUNTO DE LIGAÇÃO PARA BACIA SANITÁRIA AJUSTÁVEL - FORNECIMENTO E INSTALAÇÃO. AF_01/2020 | UN | 5 | 752.36 | 54.55 |  | 22.22
Tabela Referencial de Preço SINAPI 2025 JUNHO Onerada | CPU141530 | DIVISORIA SANITÁRIA, TIPO CABINE, ALTURA 2,0M, EM GRANITO PRETO SÃO GABRIEL POLIDO, PRETO ABSOLUTO OU EQUIVALENTE, ESP = 3CM, ASSENTADO COM ARGAMASSA COLANTE AC III-E, EXCLUSIVE FERRAGENS. AF_01/2021 | M2 | 26.8 | 918.37 | 0 |  | 22.22
Tabela Referencial de Preço SINAPI 2025 JUNHO Onerada | 100859 | MICTÓRIO SIFONADO LOUÇA BRANCA PARA ENTRADA DE ÁGUA EMBUTIDA - PADRÃO ALTO - FORNECIMENTO E INSTALAÇÃO. AF_01/2020 | UN | 2 | 963.09 | 91.2 |  | 22.22
Tabela Referencial de Preço SINAPI 2025 JUNHO Onerada | CPU141529 | TAPA VISTA DE MICTÓRIO 2,0M X 1,0M EM GRANITO PRETO SÃO GABRIEL, PRETO ABSOLUTO OU EQUIVALENTE, POLIDO, ESP = 3CM, ASSENTADO COM ARGAMASSA COLANTE AC III-E . AF_01/2021 | M2 | 4 | 954.07 | 0 |  | 22.22
Tabela Referencial de Preço SINAPI 2025 JUNHO Onerada | CPU141450 | PLACA EM ALUMÍNIO TATIL BRAILLE/RELEVO/ACRILICO 23x15cm P/ WC ACESSIVEL (SBC 202107 08/2025) | UN | 5 | 95.38 | 0 |  | 22.22
Tabela Referencial de Preço SINAPI 2025 JUNHO Onerada | CPU125523 | BANCADA DE GRANITO PRETO SÃO GABRIEL, PRETO ABSOLUTO OU EQUIVALENTE, POLIDO, INCLUSIVE RODOBANCA, FAIXA, TESTEIRA - FORNECIMENTO E INSTALAÇÃO. AF_01/2020 | M2 | 10.073 | 879.49 | 0 |  | 22.22
Tabela Referencial de Preço SINAPI 2025 JUNHO Onerada | CPU141538 | LAVATORIO / CUBA DE SOBREPOR, RETANGULAR, DE LOUCA BRANCA, COM LADRAO, MODELO Docol Arte 50x40 971126 Branca Esmaltada | UN | 9 | 629.01 | 0 |  | 22.22
Tabela Referencial de Preço SINAPI 2025 JUNHO Onerada | 86883 | SIFÃO DO TIPO FLEXÍVEL EM PVC 1 X 1.1/2 - FORNECIMENTO E INSTALAÇÃO. AF_01/2020 | UN | 9 | 8.64 | 3.63 |  | 22.22
Tabela Referencial de Preço SINAPI 2025 JUNHO Onerada | 86887 | ENGATE FLEXÍVEL EM INOX, 1/2 X 40CM - FORNECIMENTO E INSTALAÇÃO. AF_01/2020 | UN | 12 | 47.75 | 6.56 |  | 22.22
Tabela Referencial de Preço SINAPI 2025 JUNHO Onerada | CPU141540 | LAVATORIO / CUBA DE SOBREPOR, OVAL PEQUENA, DE LOUCA BRANCA, SEM LADRAO, DIMENSOES *44 X 31* CM (L X C) | UN | 3 | 311.07 | 0 |  | 22.22
Tabela Referencial de Preço SINAPI 2025 JUNHO Onerada | 100868 | BARRA DE APOIO RETA, EM ACO INOX POLIDO, COMPRIMENTO 80 CM, FIXADA NA PAREDE - FORNECIMENTO E INSTALAÇÃO. AF_01/2020 | UN | 10 | 337.78 | 40.9 |  | 22.22
Tabela Referencial de Preço SINAPI 2025 JUNHO Onerada | 100860 | CHUVEIRO ELÉTRICO COMUM CORPO PLÁSTICO, TIPO DUCHA - FORNECIMENTO E INSTALAÇÃO. AF_01/2020 | UN | 3 | 84.99 | 19.24 |  | 22.22
Tabela Referencial de Preço SINAPI 2025 JUNHO Onerada | 95546 | KIT DE ACESSORIOS PARA BANHEIRO EM METAL CROMADO, 5 PECAS, INCLUSO FIXAÇÃO. AF_01/2020 | UN | 3 | 88.98 | 81.77 |  | 22.22
Tabela Referencial de Preço SINAPI 2025 JUNHO Onerada | CPU141534 | TORNEIRA METALICA CROMADA DE MESA LONGA PARA LAVATORIO, COM AREJADOR, ACIONAMENTO ALAVANCA, 1/4 DE VOLTA MODELO REF: Benefit 1192006 da Docol (PCD) | UN | 3 | 289.4 | 0 |  | 22.22
Tabela Referencial de Preço SINAPI 2025 JUNHO Onerada | CPU141537 | TORNEIRA METALICA CROMADA DE MESA PARA LAVATORIO, BICA ALTA, MOVEL COM AREJADOR - REFERENCIA Ref. 1167.C.LNK - DECA | UN | 9 | 230.21 | 0 |  | 22.22
Tabela Referencial de Preço SINAPI 2025 JUNHO Onerada | 95544 | PAPELEIRA DE PAREDE EM METAL CROMADO SEM TAMPA, INCLUSO FIXAÇÃO. AF_01/2020 | UN | 7 | 34.62 | 13.62 |  | 22.22
Tabela Referencial de Preço SINAPI 2025 JUNHO Onerada | 95547 | SABONETEIRA PLASTICA TIPO DISPENSER PARA SABONETE LIQUIDO COM RESERVATORIO 800 A 1500 ML, INCLUSO FIXAÇÃO. AF_01/2020 | UN | 7 | 55.45 | 13.62 |  | 22.22
|  | SISTEMA DE TRATAMENTO |  | 0
Tabela Referencial de Preço SINAPI 2025 JUNHO Onerada | 98101 | SUMIDOURO RETANGULAR, EM ALVENARIA COM BLOCOS DE CONCRETO, DIMENSÕES INTERNAS: 1,6 X 5,8 X H=3,0 M, ÁREA DE INFILTRAÇÃO: 50 M² (PARA 20 CONTRIBUINTES). . AF_12/2020 | UN | 1 | 5390.97 | 4794.13 |  | 22.22
Tabela Referencial de Preço SINAPI 2025 JUNHO Onerada | 98090 | FILTRO ANAERÓBIO RETANGULAR, EM ALVENARIA COM BLOCOS DE CONCRETO, DIMENSÕES INTERNAS: 1,4 X 3,0 X H=1,67 M, VOLUME ÚTIL: 5040 L (PARA 32 CONTRIBUINTES). AF_12/2020 | UN | 1 | 4629.78 | 4505.53 |  | 22.22
Tabela Referencial de Preço SINAPI 2025 JUNHO Onerada | 98054 | TANQUE SÉPTICO CIRCULAR, EM CONCRETO PRÉ-MOLDADO, DIÂMETRO INTERNO = 1,88 M, ALTURA INTERNA = 2,50 M, VOLUME ÚTIL: 6245,8 L (PARA 32 CONTRIBUINTES). AF_12/2020 | UN | 1 | 5313.56 | 487.9 |  | 22.22
|  | AGUA FRIA |  | 0
Tabela Referencial de Preço SINAPI 2025 JUNHO Onerada | 89985 | REGISTRO DE PRESSÃO BRUTO, LATÃO, ROSCÁVEL, 3/4", COM ACABAMENTO E CANOPLA CROMADOS - FORNECIMENTO E INSTALAÇÃO. AF_08/2021 | UN | 3 | 80.76 | 13.57 |  | 22.22
Tabela Referencial de Preço SINAPI 2025 JUNHO Onerada | 95657 | KIT CAVALETE PARA MEDIÇÃO DE ÁGUA - ENTRADA INDIVIDUALIZADA, EM PPR PN20 DN 25 MM (3/4") PARA 1 MEDIDOR - FORNECIMENTO E INSTALAÇÃO (EXCLUSIVE HIDRÔMETRO). AF_03/2024 | UN | 1 | 219.23 | 143.37 |  | 22.22
Tabela Referencial de Preço SINAPI 2025 JUNHO Onerada | 89987 | REGISTRO DE GAVETA BRUTO, LATÃO, ROSCÁVEL, 3/4", COM ACABAMENTO E CANOPLA CROMADOS - FORNECIMENTO E INSTALAÇÃO. AF_08/2021 | UN | 18 | 85.62 | 13.57 |  | 22.22
Tabela Referencial de Preço SINAPI 2025 JUNHO Onerada | 104056 | REGISTRO ESFERA, PVC, COM ROSCA, 1/2", PARA LIGAÇÃO PREDIAL DE ÁGUA. AF_06/2022 | UN | 1 | 18.73 | 3.67 |  | 22.22
Tabela Referencial de Preço SINAPI 2025 JUNHO Onerada | CPU143107 | TUBO, PVC, SOLDÁVEL, DE 25MM, ÁGUA - FORNECIMENTO E INSTALAÇÃO. AF_04/2024 | M | 100 | 13.46 | 0 |  | 22.22
Tabela Referencial de Preço SINAPI 2025 JUNHO Onerada | 89449 | TUBO, PVC, SOLDÁVEL, DE 50MM, INSTALADO EM PRUMADA DE ÁGUA - FORNECIMENTO E INSTALAÇÃO. AF_06/2022 | M | 23 | 15.41 | 2.08 |  | 22.22
Tabela Referencial de Preço SINAPI 2025 JUNHO Onerada | 86916 | TORNEIRA PLÁSTICA 3/4" PARA TANQUE - FORNECIMENTO E INSTALAÇÃO. AF_01/2020 | UN | 2 | 16.42 | 6.56 |  | 22.22
Tabela Referencial de Preço SINAPI 2025 JUNHO Onerada | 89447 | TUBO, PVC, SOLDÁVEL, DE 32MM, INSTALADO EM PRUMADA DE ÁGUA - FORNECIMENTO E INSTALAÇÃO. AF_06/2022 | M | 10 | 8.95 | 1.44 |  | 22.22
|  | ÁGUA DE REUSO |  | 0
Tabela Referencial de Preço SINAPI 2025 JUNHO Onerada | CPU141738 | CISTERNA MODULAR TECNOTRI DE REUSO DE AGUA 1050 COM SMART FILTRO CINZA, TORNEIRAS, REGISTRO, COM LIGAÇÃO TIPO BYPASS COM JUNÇÃO EM Y E LIGAÇÃO DO LADRÃO NA REDE PLUVIAL | UN | 2 | 3175.12 | 0 |  | 22.22
|  | CAIXAS DE INSPEÇÃO |  | 0
Total do Grupo:
9066 - Instalação De Ar Condicionado
Tabela de Origem | Cód Auxiliar | Descrição do Serviço | Unid. | Quantidade | Material / Outros (R$) | Mão de Obra (R$) | Custo Unit. (R$) | BDI (%) | Preço Unit Material (R$) | Preço Unit MO (R$) | Preço Unit. (R$) | Preço MATERIAL (R$) | Preço MO (R$) | Preço Total (R$) | Verificação $+5% | Proposta x Referência
|  | Instalação De Ar Condicionado |  | 0
Tabela Referencial de Preço SINAPI 2025 JUNHO Onerada | 103249 | AR CONDICIONADO SPLIT ON/OFF, HI-WALL (PAREDE), 12000 BTUS/H, CICLO QUENTE/FRIO - FORNECIMENTO E INSTALAÇÃO. AF_11/2021_PE | UN | 13 | 2486.15 | 166.87 |  | 18.16
Tabela Referencial de Preço SINAPI 2025 JUNHO Onerada | 103255 | AR CONDICIONADO SPLIT ON/OFF, HI-WALL (PAREDE), 24000 BTUS/H, CICLO QUENTE/FRIO - FORNECIMENTO E INSTALAÇÃO. AF_11/2021_PE | UN | 4 | 4813.01 | 188.04 |  | 18.16
Tabela Referencial de Preço SINAPI 2025 JUNHO Onerada | CPU125521 | Cabo de cobre PP 4 x 2,5 mm2, 450/750v - fornecimento e instalação (ORSE 11412 06/25) | M | 108.56 | 15.55 | 0 |  | 22.22
Tabela Referencial de Preço SINAPI 2025 JUNHO Onerada | 97327 | TUBO EM COBRE FLEXÍVEL, DN 1/4", COM ISOLAMENTO, INSTALADO EM RAMAL DE ALIMENTAÇÃO DE AR-CONDICIONADO - FORNECIMENTO E INSTALAÇÃO. AF_07/2025 | M | 75.56 | 25.16 | 3.17 |  | 22.22
Tabela Referencial de Preço SINAPI 2025 JUNHO Onerada | 97328 | TUBO EM COBRE FLEXÍVEL, DN 3/8", COM ISOLAMENTO, INSTALADO EM RAMAL DE ALIMENTAÇÃO DE AR-CONDICIONADO - FORNECIMENTO E INSTALAÇÃO. AF_07/2025 | M | 32.99 | 42.71 | 3.83 |  | 22.22
Tabela Referencial de Preço SINAPI 2025 JUNHO Onerada | 97329 | TUBO EM COBRE FLEXÍVEL, DN 1/2", COM ISOLAMENTO, INSTALADO EM RAMAL DE ALIMENTAÇÃO DE AR-CONDICIONADO - FORNECIMENTO E INSTALAÇÃO. AF_07/2025 | M | 75.56 | 55.29 | 4.47 |  | 22.22
Tabela Referencial de Preço SINAPI 2025 JUNHO Onerada | 103292 | TUBO EM COBRE FLEXÍVEL, DN 5/8", COM ISOLAMENTO, INSTALADO EM FORRO, PARA RAMAL DE ALIMENTAÇÃO DE AR CONDICIONADO, INCLUSO FIXADOR. AF_11/2021 | M | 32.99 | 70.64 | 7.45 |  | 22.22
Tabela Referencial de Preço SINAPI 2025 JUNHO Onerada | 89865 | TUBO, PVC, SOLDÁVEL, DE 25MM, INSTALADO EM DRENO DE AR-CONDICIONADO - FORNECIMENTO E INSTALAÇÃO. AF_08/2022 | M | 48.72 | 4.19 | 15.66 |  | 22.22
Tabela Referencial de Preço SINAPI 2025 JUNHO Onerada | 104316 | TUBO, PVC, SOLDÁVEL, DE 32MM, INSTALADO EM DRENO DE AR CONDICIONADO - FORNECIMENTO E INSTALAÇÃO. AF_08/2022 | M | 84.27 | 9.01 | 16.74 |  | 22.22
Tabela Referencial de Preço SINAPI 2025 JUNHO Onerada | 89866 | JOELHO 90 GRAUS, PVC, SOLDÁVEL, DN 25MM, INSTALADO EM DRENO DE AR-CONDICIONADO - FORNECIMENTO E INSTALAÇÃO. AF_08/2022 | UN | 30 | 1.93 | 6.78 |  | 22.22
Tabela Referencial de Preço SINAPI 2025 JUNHO Onerada | 104324 | TE, PVC, SOLDÁVEL, DN 32 MM, INSTALADO EM DRENO DE AR CONDICIONADO - FORNECIMENTO E INSTALAÇÃO. AF_08/2022 | UN | 2 | 6.12 | 9.67 |  | 22.22
Tabela Referencial de Preço SINAPI 2025 JUNHO Onerada | CPU22104 | CAIXA DE PASSAGEM PARA INSTALAÇÃOD E AR CONDICIONADO - FORNECIMENTO EINSTALAÇÃO. | UN | 17 | 67.85 | 0 |  | 22.22
|  | Instalações Hidrossanitárias |  | 0
Total do Grupo:
9065 - Instalações Preventivas De Incêndio
Tabela de Origem | Cód Auxiliar | Descrição do Serviço | Unid. | Quantidade | Material / Outros (R$) | Mão de Obra (R$) | Custo Unit. (R$) | BDI (%) | Preço Unit Material (R$) | Preço Unit MO (R$) | Preço Unit. (R$) | Preço MATERIAL (R$) | Preço MO (R$) | Preço Total (R$) | Verificação $+5% | Proposta x Referência
|  | Instalações Preventivas De Incêndio |  | 0
Tabela Referencial de Preço SINAPI 2025 JUNHO Onerada | CPU143258 | EXTINTOR DE INCÊNDIO PORTÁTIL COM CARGA DE PQS DE 4 KG, CLASSE ABC - FORNECIMENTO E INSTALAÇÃO. AF_10/2020_PE | UN | 4 | 213.85 | 0 |  | 22.22
Tabela Referencial de Preço SINAPI 2025 JUNHO Onerada | 97599 | LUMINÁRIA DE EMERGÊNCIA, COM 30 LÂMPADAS LED DE 2 W, SEM REATOR - FORNECIMENTO E INSTALAÇÃO. AF_09/2024 | UN | 10 | 12.06 | 9.61 |  | 22.22
Total do Grupo:
9060 - Complementação Da Obra
Tabela de Origem | Cód Auxiliar | Descrição do Serviço | Unid. | Quantidade | Material / Outros (R$) | Mão de Obra (R$) | Custo Unit. (R$) | BDI (%) | Preço Unit Material (R$) | Preço Unit MO (R$) | Preço Unit. (R$) | Preço MATERIAL (R$) | Preço MO (R$) | Preço Total (R$) | Verificação $+5% | Proposta x Referência
|  | Complementação Da Obra |  | 0
Tabela Referencial de Preço SINAPI 2025 JUNHO Onerada | 98688 | RODAPÉ EM POLIESTIRENO, ALTURA 5 CM. AF_09/2020 | M | 346 | 46.44 | 4.94 |  | 22.22
|  | ESTACIONAMENTO |  | 0
Tabela Referencial de Preço SINAPI 2025 JUNHO Onerada | CPU143539 | PINTURA DE DEMARCAÇÃO DE VAGA COM TINTA EPÓXI E SOLVENTE, E = 20 CM, APLICAÇÃO MANUAL | M | 25 | 12.57 | 0 |  | 22.22
Tabela Referencial de Preço SINAPI 2025 JUNHO Onerada | CPU120612 | PORTAO DE CORRER, COM PINTURA UMA DEMÃO DE ZARCÃO, DUAS DEMÃO DE TINTA PRETA COM ESMALTE SINTÉTICO, EM GRADIL FIXO DE BARRA DE FERRO CHATA DE 3 X 1/4" NA VERTICAL COM TRILHOS E ROLDANAS (PORTÃO DOS FUNDOS, ACESSO RESTRITO) | M2 | 6 | 916.23 | 0 |  | 22.22
Tabela Referencial de Preço SINAPI 2025 JUNHO Onerada | CPU143541 | PINTURA DE SÍMBOLOS E TEXTOS COM TINTA EPÓXI+ SOLVENTE, DEMARCAÇÃO COM FITA ADESIVA E APLICAÇÃO COM ROLO. AF_05/2021 | M2 | 15 | 96.72 | 0 |  | 22.22
Tabela Referencial de Preço SINAPI 2025 JUNHO Onerada | CPU128365 | BICICLETÁRIO DE CHÃO EM TUBO DE AÇO INOX PARA 5 VAGAS - FORNECIMENTO E INSTALAÇÃO (EMBASA 15.99.04 06-2025) | UN | 1 | 1830.41 | 0 |  | 22.22
|  | FACHADA |  | 0
Tabela Referencial de Preço SINAPI 2025 JUNHO Onerada | CPU143526 | LETREIRO DE FACHADA EM ACM PRETO BRILHANTE, ESPESSURA 4 MM, COM ACABAMENTO TIPO PVDF KYNAR 500,COM BRASÃO/ EMBLEMA DA POLÍCIA AUTO RELEVO DE 4 CM ACIMA DA PLACA, LETRAS EM AUTORELEVO 4CM NA COR BRANCA/AMARELA CONFORME PROJETO, INCLUSIVE ESTRUTURA DE FIXAÇÃO (REF - CPOS 21.03.151 06/2025) | M2 | 6.4 | 487.39 | 400 |  | 22.22
Total do Grupo:
9120 - Elevadores
Tabela de Origem | Cód Auxiliar | Descrição do Serviço | Unid. | Quantidade | Material / Outros (R$) | Mão de Obra (R$) | Custo Unit. (R$) | BDI (%) | Preço Unit Material (R$) | Preço Unit MO (R$) | Preço Unit. (R$) | Preço MATERIAL (R$) | Preço MO (R$) | Preço Total (R$) | Verificação $+5% | Proposta x Referência
|  | Elevadores |  | 0
Tabela Referencial de Preço SINAPI 2025 JUNHO Onerada | CPU22102 | PLATAFORMA ELEVATORIA TKE EASY VERTICAL ENCLAUSURADA TIPO VEH, MODELO 35, VIDRO LAMINADO, HIDRAULICA, PNE - FORNECIMENTO E INSTALAÇÃO | UN | 1 | 96054.12 | 21745.88 |  | 18.16
Total do Grupo:
Total da Proposta:
Sistema Integrado de Controle de Obras Públicas
Emitido em: 17/03/2026
Note on F19: Material: R$ 0,00 Equipamento: R$ 0,00 Incidencia: R$ 0,00 Subserviço: R$ 0,00
Note on F20: Material: R$ 0,00 Equipamento: R$ 0,00 Incidencia: R$ 0,00 Subserviço: R$ 0,00
Note on F21: Material: R$ 0,00 Equipamento: R$ 0,00 Incidencia: R$ 0,00 Subserviço: R$ 0,00
Note on F26: Material: R$ 0,00 Equipamento: R$ 0,00 Incidencia: R$ 0,00 Subserviço: R$ 0,00
Note on F27: Material: R$ 418,33 Equipamento: R$ 0,00 Incidencia: R$ 0,00 Subserviço: R$ 0,00
Note on F28: Material: R$ 0,43 Equipamento: R$ 0,00 Incidencia: R$ 0,00 Subserviço: R$ 0,00
Note on F29: Material: R$ 962,26 Equipamento: R$ 0,00 Incidencia: R$ 0,00 Subserviço: R$ 0,00
Note on F30: Material: R$ 8,08 Equipamento: R$ 0,00 Incidencia: R$ 0,00 Subserviço: R$ 0,00
Note on F31: Material: R$ 0,40 Equipamento: R$ 0,00 Incidencia: R$ 0,00 Subserviço: R$ 7,30
Note on F32: Material: R$ 0,06 Equipamento: R$ 0,00 Incidencia: R$ 0,00 Subserviço: R$ 0,00
Note on F33: Material: R$ 0,00 Equipamento: R$ 0,00 Incidencia: R$ 0,00 Subserviço: R$ 83,38
Note on F34: Material: R$ 2,42 Equipamento: R$ 0,00 Incidencia: R$ 0,00 Subserviço: R$ 0,00
Note on F39: Material: R$ 0,00 Equipamento: R$ 0,00 Incidencia: R$ 0,00 Subserviço: R$ 0,00
Note on F40: Material: R$ 0,00 Equipamento: R$ 0,00 Incidencia: R$ 0,00 Subserviço: R$ 0,00
Note on F41: Material: R$ 73,75 Equipamento: R$ 0,00 Incidencia: R$ 0,00 Subserviço: R$ 0,00
Note on F42: Material: R$ 5,33 Equipamento: R$ 0,00 Incidencia: R$ 0,00 Subserviço: R$ 0,00
Note on F43: Material: R$ 1,38 Equipamento: R$ 0,00 Incidencia: R$ 0,00 Subserviço: R$ 0,00
Note on F44: Material: R$ 0,00 Equipamento: R$ 0,00 Incidencia: R$ 0,00 Subserviço: R$ 138,18
Note on F45: Material: R$ 2,95 Equipamento: R$ 0,00 Incidencia: R$ 0,00 Subserviço: R$ 56,69
Note on F46: Material: R$ 0,00 Equipamento: R$ 0,00 Incidencia: R$ 0,00 Subserviço: R$ 304,00
Note on F47: Material: R$ 21,75 Equipamento: R$ 0,00 Incidencia: R$ 0,00 Subserviço: R$ 32,70
Note on F48: Material: R$ 24,69 Equipamento: R$ 0,00 Incidencia: R$ 0,00 Subserviço: R$ 0,00
Note on F49: Material: R$ 38,85 Equipamento: R$ 0,00 Incidencia: R$ 0,00 Subserviço: R$ 0,00
Note on F50: Material: R$ 0,00 Equipamento: R$ 0,00 Incidencia: R$ 0,00 Subserviço: R$ 0,00
Note on F51: Material: R$ 398,32 Equipamento: R$ 0,00 Incidencia: R$ 0,00 Subserviço: R$ 0,00
Note on F52: Material: R$ 630,91 Equipamento: R$ 0,00 Incidencia: R$ 0,00 Subserviço: R$ 0,00
Note on F53: Material: R$ 0,00 Equipamento: R$ 0,00 Incidencia: R$ 0,00 Subserviço: R$ 138,18
Note on F54: Material: R$ 0,00 Equipamento: R$ 0,00 Incidencia: R$ 0,00 Subserviço: R$ 153,63
Note on F55: Material: R$ 0,00 Equipamento: R$ 0,00 Incidencia: R$ 0,00 Subserviço: R$ 0,00
Note on F56: Material: R$ 964,38 Equipamento: R$ 0,00 Incidencia: R$ 0,00 Subserviço: R$ 0,00
Note on F57: Material: R$ 15,58 Equipamento: R$ 0,00 Incidencia: R$ 0,00 Subserviço: R$ 0,00
Note on F58: Material: R$ 41,11 Equipamento: R$ 0,00 Incidencia: R$ 0,00 Subserviço: R$ 0,00
Note on F59: Material: R$ 5,33 Equipamento: R$ 0,00 Incidencia: R$ 0,00 Subserviço: R$ 0,00
Note on F60: Material: R$ 1,38 Equipamento: R$ 0,00 Incidencia: R$ 0,00 Subserviço: R$ 0,00
Note on F61: Material: R$ 32,99 Equipamento: R$ 0,00 Incidencia: R$ 0,00 Subserviço: R$ 0,00
Note on F62: Material: R$ 201,42 Equipamento: R$ 0,00 Incidencia: R$ 0,00 Subserviço: R$ 0,00
Note on F63: Material: R$ 208,21 Equipamento: R$ 0,00 Incidencia: R$ 0,00 Subserviço: R$ 0,00
Note on F64: Material: R$ 80,19 Equipamento: R$ 0,00 Incidencia: R$ 0,00 Subserviço: R$ 0,00
Note on F65: Material: R$ 2,99 Equipamento: R$ 0,00 Incidencia: R$ 0,00 Subserviço: R$ 0,00
Note on F66: Material: R$ 9,94 Equipamento: R$ 0,00 Incidencia: R$ 0,00 Subserviço: R$ 0,00
Note on F67: Material: R$ 11,03 Equipamento: R$ 0,00 Incidencia: R$ 0,00 Subserviço: R$ 0,00
Note on F68: Material: R$ 12,78 Equipamento: R$ 0,00 Incidencia: R$ 0,00 Subserviço: R$ 0,00
Note on F69: Material: R$ 1,89 Equipamento: R$ 0,00 Incidencia: R$ 0,00 Subserviço: R$ 0,00
Note on F70: Material: R$ 500,00 Equipamento: R$ 0,00 Incidencia: R$ 0,00 Subserviço: R$ 0,00
Note on F71: Material: R$ 4,06 Equipamento: R$ 0,00 Incidencia: R$ 0,00 Subserviço: R$ 0,00
Note on F72: Material: R$ 0,00 Equipamento: R$ 0,00 Incidencia: R$ 0,00 Subserviço: R$ 0,00
Note on F73: Material: R$ 542,44 Equipamento: R$ 0,00 Incidencia: R$ 0,00 Subserviço: R$ 0,00
Note on F74: Material: R$ 8,57 Equipamento: R$ 0,00 Incidencia: R$ 0,00 Subserviço: R$ 0,00
Note on F75: Material: R$ 115,85 Equipamento: R$ 0,00 Incidencia: R$ 0,00 Subserviço: R$ 0,00
Note on F76: Material: R$ 478,19 Equipamento: R$ 0,00 Incidencia: R$ 0,00 Subserviço: R$ 0,00
Note on F77: Material: R$ 1207,87 Equipamento: R$ 0,00 Incidencia: R$ 0,00 Subserviço: R$ 0,00
Note on F78: Material: R$ 188,71 Equipamento: R$ 0,00 Incidencia: R$ 0,00 Subserviço: R$ 0,00
Note on F79: Material: R$ 54,22 Equipamento: R$ 0,00 Incidencia: R$ 0,00 Subserviço: R$ 0,00
Note on F80: Material: R$ 111,36 Equipamento: R$ 0,00 Incidencia: R$ 0,00 Subserviço: R$ 0,00
Note on F81: Material: R$ 45,43 Equipamento: R$ 0,00 Incidencia: R$ 0,00 Subserviço: R$ 0,00
Note on F86: Material: R$ 0,00 Equipamento: R$ 0,00 Incidencia: R$ 0,00 Subserviço: R$ 0,00
Note on F87: Material: R$ 0,00 Equipamento: R$ 0,00 Incidencia: R$ 0,00 Subserviço: R$ 0,00
Note on F88: Material: R$ 0,00 Equipamento: R$ 0,00 Incidencia: R$ 0,00 Subserviço: R$ 0,00
Note on F89: Material: R$ 785,11 Equipamento: R$ 0,00 Incidencia: R$ 0,00 Subserviço: R$ 0,00
Note on F90: Material: R$ 140,25 Equipamento: R$ 0,00 Incidencia: R$ 0,00 Subserviço: R$ 0,00
Note on F91: Material: R$ 0,00 Equipamento: R$ 0,00 Incidencia: R$ 0,00 Subserviço: R$ 0,00
Note on F92: Material: R$ 627,51 Equipamento: R$ 0,00 Incidencia: R$ 0,00 Subserviço: R$ 0,00
Note on F93: Material: R$ 140,25 Equipamento: R$ 0,00 Incidencia: R$ 0,00 Subserviço: R$ 0,00
Note on F94: Material: R$ 0,00 Equipamento: R$ 0,00 Incidencia: R$ 0,00 Subserviço: R$ 0,00
Note on F95: Material: R$ 964,43 Equipamento: R$ 0,00 Incidencia: R$ 0,00 Subserviço: R$ 18,33
Note on F96: Material: R$ 140,25 Equipamento: R$ 0,00 Incidencia: R$ 0,00 Subserviço: R$ 0,00
Note on F97: Material: R$ 0,00 Equipamento: R$ 0,00 Incidencia: R$ 0,00 Subserviço: R$ 0,00
Note on F98: Material: R$ 994,04 Equipamento: R$ 0,00 Incidencia: R$ 0,00 Subserviço: R$ 0,00
Note on F99: Material: R$ 140,25 Equipamento: R$ 0,00 Incidencia: R$ 0,00 Subserviço: R$ 0,00
Note on F100: Material: R$ 0,00 Equipamento: R$ 0,00 Incidencia: R$ 0,00 Subserviço: R$ 0,00
Note on F101: Material: R$ 627,51 Equipamento: R$ 0,00 Incidencia: R$ 0,00 Subserviço: R$ 0,00
Note on F102: Material: R$ 0,00 Equipamento: R$ 0,00 Incidencia: R$ 0,00 Subserviço: R$ 0,00
Note on F103: Material: R$ 3161,94 Equipamento: R$ 0,00 Incidencia: R$ 0,00 Subserviço: R$ 0,00
Note on F104: Material: R$ 0,00 Equipamento: R$ 0,00 Incidencia: R$ 0,00 Subserviço: R$ 0,00
Note on F105: Material: R$ 614,89 Equipamento: R$ 0,00 Incidencia: R$ 0,00 Subserviço: R$ 103,46
Note on F106: Material: R$ 0,00 Equipamento: R$ 0,00 Incidencia: R$ 0,00 Subserviço: R$ 0,00
Note on F107: Material: R$ 3354,09 Equipamento: R$ 0,00 Incidencia: R$ 0,00 Subserviço: R$ 350,66
Note on F108: Material: R$ 0,00 Equipamento: R$ 0,00 Incidencia: R$ 0,00 Subserviço: R$ 768,50
Note on F109: Material: R$ 0,00 Equipamento: R$ 0,00 Incidencia: R$ 0,00 Subserviço: R$ 0,00
Note on F110: Material: R$ 154,31 Equipamento: R$ 0,00 Incidencia: R$ 0,00 Subserviço: R$ 0,00
Note on F111: Material: R$ 30,44 Equipamento: R$ 0,00 Incidencia: R$ 0,00 Subserviço: R$ 0,00
Note on F112: Material: R$ 0,00 Equipamento: R$ 0,00 Incidencia: R$ 0,00 Subserviço: R$ 12,39
Note on F113: Material: R$ 10,70 Equipamento: R$ 0,00 Incidencia: R$ 0,00 Subserviço: R$ 0,00
Note on F114: Material: R$ 1,38 Equipamento: R$ 0,00 Incidencia: R$ 0,00 Subserviço: R$ 0,00
Note on F115: Material: R$ 0,00 Equipamento: R$ 0,00 Incidencia: R$ 0,00 Subserviço: R$ 0,00
Note on F116: Material: R$ 32,99 Equipamento: R$ 0,00 Incidencia: R$ 0,00 Subserviço: R$ 32,42
Note on F117: Material: R$ 0,00 Equipamento: R$ 0,00 Incidencia: R$ 0,00 Subserviço: R$ 0,00
Note on F118: Material: R$ 32,99 Equipamento: R$ 0,00 Incidencia: R$ 0,00 Subserviço: R$ 32,42
Note on F119: Material: R$ 0,00 Equipamento: R$ 0,00 Incidencia: R$ 0,00 Subserviço: R$ 0,00
Note on F120: Material: R$ 0,00 Equipamento: R$ 0,00 Incidencia: R$ 0,00 Subserviço: R$ 12,39
Note on F121: Material: R$ 1,82 Equipamento: R$ 0,00 Incidencia: R$ 0,00 Subserviço: R$ 0,00
Note on F122: Material: R$ 15,58 Equipamento: R$ 0,00 Incidencia: R$ 0,00 Subserviço: R$ 0,00
Note on F123: Material: R$ 10,70 Equipamento: R$ 0,00 Incidencia: R$ 0,00 Subserviço: R$ 0,00
Note on F124: Material: R$ 0,06 Equipamento: R$ 0,00 Incidencia: R$ 0,00 Subserviço: R$ 0,00
Note on F125: Material: R$ 1,38 Equipamento: R$ 0,00 Incidencia: R$ 0,00 Subserviço: R$ 0,00
Note on F126: Material: R$ 0,00 Equipamento: R$ 0,00 Incidencia: R$ 0,00 Subserviço: R$ 0,00
Note on F127: Material: R$ 0,00 Equipamento: R$ 0,00 Incidencia: R$ 0,00 Subserviço: R$ 12,39
Note on F128: Material: R$ 1,82 Equipamento: R$ 0,00 Incidencia: R$ 0,00 Subserviço: R$ 0,00
Note on F129: Material: R$ 0,30 Equipamento: R$ 0,00 Incidencia: R$ 0,00 Subserviço: R$ 0,00
Note on F130: Material: R$ 15,58 Equipamento: R$ 0,00 Incidencia: R$ 0,00 Subserviço: R$ 0,00
Note on F131: Material: R$ 10,70 Equipamento: R$ 0,00 Incidencia: R$ 0,00 Subserviço: R$ 0,00
Note on F132: Material: R$ 0,06 Equipamento: R$ 0,00 Incidencia: R$ 0,00 Subserviço: R$ 0,00
Note on F133: Material: R$ 1,38 Equipamento: R$ 0,00 Incidencia: R$ 0,00 Subserviço: R$ 0,00
Note on F134: Material: R$ 0,00 Equipamento: R$ 0,00 Incidencia: R$ 0,00 Subserviço: R$ 0,00
Note on F135: Material: R$ 0,00 Equipamento: R$ 0,00 Incidencia: R$ 0,00 Subserviço: R$ 12,39
Note on F136: Material: R$ 1,82 Equipamento: R$ 0,00 Incidencia: R$ 0,00 Subserviço: R$ 0,00
Note on F137: Material: R$ 15,58 Equipamento: R$ 0,00 Incidencia: R$ 0,00 Subserviço: R$ 0,00
Note on F138: Material: R$ 10,70 Equipamento: R$ 0,00 Incidencia: R$ 0,00 Subserviço: R$ 0,00
Note on F139: Material: R$ 0,06 Equipamento: R$ 0,00 Incidencia: R$ 0,00 Subserviço: R$ 0,00
Note on F140: Material: R$ 1,38 Equipamento: R$ 0,00 Incidencia: R$ 0,00 Subserviço: R$ 0,00
Note on F141: Material: R$ 0,00 Equipamento: R$ 0,00 Incidencia: R$ 0,00 Subserviço: R$ 0,00
Note on F142: Material: R$ 0,00 Equipamento: R$ 0,00 Incidencia: R$ 0,00 Subserviço: R$ 49,16
Note on F143: Material: R$ 0,00 Equipamento: R$ 0,00 Incidencia: R$ 0,00 Subserviço: R$ 64,90
Note on F144: Material: R$ 67,99 Equipamento: R$ 0,00 Incidencia: R$ 0,00 Subserviço: R$ 151,96
Note on F145: Material: R$ 0,00 Equipamento: R$ 0,00 Incidencia: R$ 0,00 Subserviço: R$ 0,00
Note on F146: Material: R$ 604,36 Equipamento: R$ 0,00 Incidencia: R$ 0,00 Subserviço: R$ 0,00
Note on F147: Material: R$ 328,01 Equipamento: R$ 0,00 Incidencia: R$ 0,00 Subserviço: R$ 0,00
Note on F148: Material: R$ 11,98 Equipamento: R$ 0,00 Incidencia: R$ 0,00 Subserviço: R$ 0,00
Note on F149: Material: R$ 150,02 Equipamento: R$ 0,00 Incidencia: R$ 0,00 Subserviço: R$ 0,00
Note on F150: Material: R$ 239,33 Equipamento: R$ 0,00 Incidencia: R$ 0,00 Subserviço: R$ 0,00
Note on F155: Material: R$ 0,00 Equipamento: R$ 0,00 Incidencia: R$ 0,00 Subserviço: R$ 0,00
Note on F156: Material: R$ 0,00 Equipamento: R$ 0,00 Incidencia: R$ 0,00 Subserviço: R$ 0,00
Note on F157: Material: R$ 8,93 Equipamento: R$ 0,00 Incidencia: R$ 0,00 Subserviço: R$ 0,00
Note on F158: Material: R$ 60,79 Equipamento: R$ 0,00 Incidencia: R$ 0,00 Subserviço: R$ 0,00
Note on F159: Material: R$ 323,20 Equipamento: R$ 0,00 Incidencia: R$ 0,00 Subserviço: R$ 0,00
Note on F160: Material: R$ 9,03 Equipamento: R$ 0,00 Incidencia: R$ 0,00 Subserviço: R$ 0,00
Note on F161: Material: R$ 0,00 Equipamento: R$ 0,00 Incidencia: R$ 0,00 Subserviço: R$ 0,00
Note on F162: Material: R$ 0,00 Equipamento: R$ 0,00 Incidencia: R$ 0,00 Subserviço: R$ 0,00
Note on F163: Material: R$ 124,65 Equipamento: R$ 0,00 Incidencia: R$ 0,00 Subserviço: R$ 0,00
Note on F164: Material: R$ 61,27 Equipamento: R$ 0,00 Incidencia: R$ 0,00 Subserviço: R$ 0,00
Note on F165: Material: R$ 93,79 Equipamento: R$ 0,00 Incidencia: R$ 0,00 Subserviço: R$ 0,00
Note on F166: Material: R$ 28,68 Equipamento: R$ 0,00 Incidencia: R$ 0,00 Subserviço: R$ 0,00
Note on F167: Material: R$ 18,53 Equipamento: R$ 0,00 Incidencia: R$ 0,00 Subserviço: R$ 0,00
Note on F168: Material: R$ 34,22 Equipamento: R$ 0,00 Incidencia: R$ 0,00 Subserviço: R$ 0,00
Note on F169: Material: R$ 0,00 Equipamento: R$ 0,00 Incidencia: R$ 0,00 Subserviço: R$ 0,00
Note on F170: Material: R$ 16,27 Equipamento: R$ 0,00 Incidencia: R$ 0,00 Subserviço: R$ 0,00
Note on F171: Material: R$ 159,98 Equipamento: R$ 0,00 Incidencia: R$ 0,00 Subserviço: R$ 0,00
Note on F172: Material: R$ 0,00 Equipamento: R$ 0,00 Incidencia: R$ 0,00 Subserviço: R$ 0,00
Note on F173: Material: R$ 34,22 Equipamento: R$ 0,00 Incidencia: R$ 0,00 Subserviço: R$ 0,00
Note on F174: Material: R$ 43,77 Equipamento: R$ 0,00 Incidencia: R$ 0,00 Subserviço: R$ 0,00
Note on F179: Material: R$ 0,00 Equipamento: R$ 0,00 Incidencia: R$ 0,00 Subserviço: R$ 0,00
Note on F180: Material: R$ 133,33 Equipamento: R$ 0,00 Incidencia: R$ 0,00 Subserviço: R$ 0,00
Note on F185: Material: R$ 0,00 Equipamento: R$ 0,00 Incidencia: R$ 0,00 Subserviço: R$ 0,00
Note on F186: Material: R$ 0,00 Equipamento: R$ 0,00 Incidencia: R$ 0,00 Subserviço: R$ 0,00
Note on F187: Material: R$ 85,60 Equipamento: R$ 0,00 Incidencia: R$ 0,00 Subserviço: R$ 0,00
Note on F188: Material: R$ 101,67 Equipamento: R$ 0,00 Incidencia: R$ 0,00 Subserviço: R$ 0,00
Note on F189: Material: R$ 33,70 Equipamento: R$ 0,00 Incidencia: R$ 0,00 Subserviço: R$ 0,00
Note on F190: Material: R$ 33,70 Equipamento: R$ 0,00 Incidencia: R$ 0,00 Subserviço: R$ 0,00
Note on F191: Material: R$ 93,93 Equipamento: R$ 0,00 Incidencia: R$ 0,00 Subserviço: R$ 0,00
Note on F192: Material: R$ 0,00 Equipamento: R$ 0,00 Incidencia: R$ 0,00 Subserviço: R$ 0,00
Note on F193: Material: R$ 0,00 Equipamento: R$ 0,00 Incidencia: R$ 0,00 Subserviço: R$ 108,41
Note on F194: Material: R$ 31,56 Equipamento: R$ 0,00 Incidencia: R$ 0,00 Subserviço: R$ 0,00
Note on F199: Material: R$ 0,00 Equipamento: R$ 0,00 Incidencia: R$ 0,00 Subserviço: R$ 0,00
Note on F200: Material: R$ 0,00 Equipamento: R$ 0,00 Incidencia: R$ 0,00 Subserviço: R$ 0,00
Note on F201: Material: R$ 1017,69 Equipamento: R$ 0,00 Incidencia: R$ 0,00 Subserviço: R$ 2178,17
Note on F202: Material: R$ 25,96 Equipamento: R$ 0,00 Incidencia: R$ 0,00 Subserviço: R$ 0,00
Note on F203: Material: R$ 17,14 Equipamento: R$ 0,00 Incidencia: R$ 0,00 Subserviço: R$ 0,00
Note on F204: Material: R$ 5,44 Equipamento: R$ 0,00 Incidencia: R$ 0,00 Subserviço: R$ 0,00
Note on F205: Material: R$ 176,81 Equipamento: R$ 0,00 Incidencia: R$ 0,00 Subserviço: R$ 0,00
Note on F206: Material: R$ 0,00 Equipamento: R$ 0,00 Incidencia: R$ 0,00 Subserviço: R$ 0,00
Note on F207: Material: R$ 45,46 Equipamento: R$ 0,00 Incidencia: R$ 0,00 Subserviço: R$ 0,00
Note on F208: Material: R$ 58,93 Equipamento: R$ 0,00 Incidencia: R$ 0,00 Subserviço: R$ 0,00
Note on F209: Material: R$ 65,85 Equipamento: R$ 0,00 Incidencia: R$ 0,00 Subserviço: R$ 0,00
Note on F210: Material: R$ 13,04 Equipamento: R$ 0,00 Incidencia: R$ 0,00 Subserviço: R$ 0,00
Note on F211: Material: R$ 0,00 Equipamento: R$ 0,00 Incidencia: R$ 0,00 Subserviço: R$ 0,00
Note on F212: Material: R$ 0,00 Equipamento: R$ 0,00 Incidencia: R$ 0,00 Subserviço: R$ 0,00
Note on F213: Material: R$ 3,54 Equipamento: R$ 0,00 Incidencia: R$ 0,00 Subserviço: R$ 0,00
Note on F214: Material: R$ 5,42 Equipamento: R$ 0,00 Incidencia: R$ 0,00 Subserviço: R$ 0,00
Note on F215: Material: R$ 7,87 Equipamento: R$ 0,00 Incidencia: R$ 0,00 Subserviço: R$ 0,00
Note on F216: Material: R$ 20,52 Equipamento: R$ 0,00 Incidencia: R$ 0,00 Subserviço: R$ 0,00
Note on F217: Material: R$ 0,00 Equipamento: R$ 0,00 Incidencia: R$ 0,00 Subserviço: R$ 0,00
Note on F218: Material: R$ 839,69 Equipamento: R$ 0,00 Incidencia: R$ 0,00 Subserviço: R$ 0,00
Note on F219: Material: R$ 0,00 Equipamento: R$ 0,00 Incidencia: R$ 0,00 Subserviço: R$ 0,00
Note on F220: Material: R$ 166,72 Equipamento: R$ 0,00 Incidencia: R$ 0,00 Subserviço: R$ 53,23
Note on F221: Material: R$ 77,99 Equipamento: R$ 0,00 Incidencia: R$ 0,00 Subserviço: R$ 38,77
Note on F222: Material: R$ 9,55 Equipamento: R$ 0,00 Incidencia: R$ 0,00 Subserviço: R$ 0,00
Note on F223: Material: R$ 9,83 Equipamento: R$ 0,00 Incidencia: R$ 0,00 Subserviço: R$ 0,00
Note on F224: Material: R$ 14,35 Equipamento: R$ 0,00 Incidencia: R$ 0,00 Subserviço: R$ 0,00
Note on F225: Material: R$ 101,08 Equipamento: R$ 0,00 Incidencia: R$ 0,00 Subserviço: R$ 14,70
Note on F226: Material: R$ 9,83 Equipamento: R$ 0,00 Incidencia: R$ 0,00 Subserviço: R$ 0,00
Note on F227: Material: R$ 141,52 Equipamento: R$ 0,00 Incidencia: R$ 0,00 Subserviço: R$ 9,69
Note on F228: Material: R$ 136,21 Equipamento: R$ 0,00 Incidencia: R$ 0,00 Subserviço: R$ 19,79
Note on F229: Material: R$ 0,00 Equipamento: R$ 0,00 Incidencia: R$ 0,00 Subserviço: R$ 0,00
Note on F230: Material: R$ 26,12 Equipamento: R$ 0,00 Incidencia: R$ 0,00 Subserviço: R$ 76,18
Note on F231: Material: R$ 95,79 Equipamento: R$ 0,00 Incidencia: R$ 0,00 Subserviço: R$ 42,95
Note on F232: Material: R$ 137,00 Equipamento: R$ 0,00 Incidencia: R$ 0,00 Subserviço: R$ 57,27
Note on F233: Material: R$ 7,91 Equipamento: R$ 0,00 Incidencia: R$ 0,00 Subserviço: R$ 0,00
Note on F234: Material: R$ 7,91 Equipamento: R$ 0,00 Incidencia: R$ 0,00 Subserviço: R$ 0,00
Note on F235: Material: R$ 0,00 Equipamento: R$ 0,00 Incidencia: R$ 0,00 Subserviço: R$ 0,00
Note on F236: Material: R$ 11,47 Equipamento: R$ 0,00 Incidencia: R$ 0,00 Subserviço: R$ 0,00
Note on F237: Material: R$ 10,34 Equipamento: R$ 0,00 Incidencia: R$ 0,00 Subserviço: R$ 0,00
Note on F238: Material: R$ 11,94 Equipamento: R$ 0,00 Incidencia: R$ 0,00 Subserviço: R$ 0,00
Note on F239: Material: R$ 11,47 Equipamento: R$ 0,00 Incidencia: R$ 0,00 Subserviço: R$ 0,00
Note on F240: Material: R$ 14,83 Equipamento: R$ 0,00 Incidencia: R$ 0,00 Subserviço: R$ 0,00
Note on F241: Material: R$ 16,88 Equipamento: R$ 0,00 Incidencia: R$ 0,00 Subserviço: R$ 0,00
Note on F242: Material: R$ 0,00 Equipamento: R$ 0,00 Incidencia: R$ 0,00 Subserviço: R$ 0,00
Note on F243: Material: R$ 12,78 Equipamento: R$ 0,00 Incidencia: R$ 0,00 Subserviço: R$ 0,00
Note on F244: Material: R$ 20,56 Equipamento: R$ 0,00 Incidencia: R$ 0,00 Subserviço: R$ 0,00
Note on F245: Material: R$ 15,13 Equipamento: R$ 0,00 Incidencia: R$ 0,00 Subserviço: R$ 0,00
Note on F246: Material: R$ 22,91 Equipamento: R$ 0,00 Incidencia: R$ 0,00 Subserviço: R$ 0,00
Note on F247: Material: R$ 25,26 Equipamento: R$ 0,00 Incidencia: R$ 0,00 Subserviço: R$ 0,00
Note on F248: Material: R$ 22,70 Equipamento: R$ 0,00 Incidencia: R$ 0,00 Subserviço: R$ 0,00
Note on F249: Material: R$ 16,32 Equipamento: R$ 0,00 Incidencia: R$ 0,00 Subserviço: R$ 0,00
Note on F250: Material: R$ 27,64 Equipamento: R$ 0,00 Incidencia: R$ 0,00 Subserviço: R$ 0,00
Note on F251: Material: R$ 16,32 Equipamento: R$ 0,00 Incidencia: R$ 0,00 Subserviço: R$ 0,00
Note on F252: Material: R$ 0,00 Equipamento: R$ 0,00 Incidencia: R$ 0,00 Subserviço: R$ 0,00
Note on F253: Material: R$ 192,16 Equipamento: R$ 0,00 Incidencia: R$ 0,00 Subserviço: R$ 65,85
Note on F254: Material: R$ 115,85 Equipamento: R$ 0,00 Incidencia: R$ 0,00 Subserviço: R$ 0,00
Note on F255: Material: R$ 0,00 Equipamento: R$ 0,00 Incidencia: R$ 0,00 Subserviço: R$ 0,00
Note on F256: Material: R$ 0,00 Equipamento: R$ 0,00 Incidencia: R$ 0,00 Subserviço: R$ 0,00
Note on F257: Material: R$ 3,54 Equipamento: R$ 0,00 Incidencia: R$ 0,00 Subserviço: R$ 0,00
Note on F258: Material: R$ 7,87 Equipamento: R$ 0,00 Incidencia: R$ 0,00 Subserviço: R$ 0,00
Note on F259: Material: R$ 0,00 Equipamento: R$ 0,00 Incidencia: R$ 0,00 Subserviço: R$ 0,00
Note on F260: Material: R$ 839,69 Equipamento: R$ 0,00 Incidencia: R$ 0,00 Subserviço: R$ 0,00
Note on F261: Material: R$ 0,00 Equipamento: R$ 0,00 Incidencia: R$ 0,00 Subserviço: R$ 0,00
Note on F262: Material: R$ 77,99 Equipamento: R$ 0,00 Incidencia: R$ 0,00 Subserviço: R$ 38,77
Note on F263: Material: R$ 9,55 Equipamento: R$ 0,00 Incidencia: R$ 0,00 Subserviço: R$ 0,00
Note on F264: Material: R$ 14,35 Equipamento: R$ 0,00 Incidencia: R$ 0,00 Subserviço: R$ 0,00
Note on F265: Material: R$ 141,52 Equipamento: R$ 0,00 Incidencia: R$ 0,00 Subserviço: R$ 9,69
Note on F266: Material: R$ 136,21 Equipamento: R$ 0,00 Incidencia: R$ 0,00 Subserviço: R$ 19,79
Note on F267: Material: R$ 0,00 Equipamento: R$ 0,00 Incidencia: R$ 0,00 Subserviço: R$ 0,00
Note on F268: Material: R$ 26,12 Equipamento: R$ 0,00 Incidencia: R$ 0,00 Subserviço: R$ 76,18
Note on F269: Material: R$ 95,79 Equipamento: R$ 0,00 Incidencia: R$ 0,00 Subserviço: R$ 42,95
Note on F270: Material: R$ 137,00 Equipamento: R$ 0,00 Incidencia: R$ 0,00 Subserviço: R$ 57,27
Note on F271: Material: R$ 7,91 Equipamento: R$ 0,00 Incidencia: R$ 0,00 Subserviço: R$ 0,00
Note on F272: Material: R$ 7,91 Equipamento: R$ 0,00 Incidencia: R$ 0,00 Subserviço: R$ 0,00
Note on F273: Material: R$ 0,00 Equipamento: R$ 0,00 Incidencia: R$ 0,00 Subserviço: R$ 0,00
Note on F274: Material: R$ 11,47 Equipamento: R$ 0,00 Incidencia: R$ 0,00 Subserviço: R$ 0,00
Note on F275: Material: R$ 10,34 Equipamento: R$ 0,00 Incidencia: R$ 0,00 Subserviço: R$ 0,00
Note on F276: Material: R$ 11,94 Equipamento: R$ 0,00 Incidencia: R$ 0,00 Subserviço: R$ 0,00
Note on F277: Material: R$ 11,47 Equipamento: R$ 0,00 Incidencia: R$ 0,00 Subserviço: R$ 0,00
Note on F278: Material: R$ 14,83 Equipamento: R$ 0,00 Incidencia: R$ 0,00 Subserviço: R$ 0,00
Note on F279: Material: R$ 0,00 Equipamento: R$ 0,00 Incidencia: R$ 0,00 Subserviço: R$ 0,00
Note on F280: Material: R$ 12,78 Equipamento: R$ 0,00 Incidencia: R$ 0,00 Subserviço: R$ 0,00
Note on F281: Material: R$ 20,56 Equipamento: R$ 0,00 Incidencia: R$ 0,00 Subserviço: R$ 0,00
Note on F282: Material: R$ 15,13 Equipamento: R$ 0,00 Incidencia: R$ 0,00 Subserviço: R$ 0,00
Note on F283: Material: R$ 22,91 Equipamento: R$ 0,00 Incidencia: R$ 0,00 Subserviço: R$ 0,00
Note on F284: Material: R$ 21,63 Equipamento: R$ 0,00 Incidencia: R$ 0,00 Subserviço: R$ 0,00
Note on F285: Material: R$ 22,70 Equipamento: R$ 0,00 Incidencia: R$ 0,00 Subserviço: R$ 0,00
Note on F286: Material: R$ 16,32 Equipamento: R$ 0,00 Incidencia: R$ 0,00 Subserviço: R$ 0,00
Note on F287: Material: R$ 0,00 Equipamento: R$ 0,00 Incidencia: R$ 0,00 Subserviço: R$ 0,00
Note on F288: Material: R$ 192,16 Equipamento: R$ 0,00 Incidencia: R$ 0,00 Subserviço: R$ 65,85
Note on F289: Material: R$ 0,16 Equipamento: R$ 0,00 Incidencia: R$ 0,00 Subserviço: R$ 53,35
Note on F294: Material: R$ 0,00 Equipamento: R$ 0,00 Incidencia: R$ 0,00 Subserviço: R$ 0,00
Note on F295: Material: R$ 0,00 Equipamento: R$ 0,00 Incidencia: R$ 0,00 Subserviço: R$ 0,00
Note on F296: Material: R$ 683,00 Equipamento: R$ 0,00 Incidencia: R$ 0,00 Subserviço: R$ 85,68
Note on F297: Material: R$ 1073,73 Equipamento: R$ 0,00 Incidencia: R$ 0,00 Subserviço: R$ 0,00
Note on F298: Material: R$ 912,94 Equipamento: R$ 0,00 Incidencia: R$ 0,00 Subserviço: R$ 0,00
Note on F299: Material: R$ 30,47 Equipamento: R$ 0,00 Incidencia: R$ 0,00 Subserviço: R$ 0,00
Note on F300: Material: R$ 14,57 Equipamento: R$ 0,00 Incidencia: R$ 0,00 Subserviço: R$ 72,87
Note on F301: Material: R$ 16,10 Equipamento: R$ 0,00 Incidencia: R$ 0,00 Subserviço: R$ 0,00
Note on F302: Material: R$ 9,24 Equipamento: R$ 0,00 Incidencia: R$ 0,00 Subserviço: R$ 0,00
Note on F303: Material: R$ 7,91 Equipamento: R$ 0,00 Incidencia: R$ 0,00 Subserviço: R$ 0,00
Note on F304: Material: R$ 40,45 Equipamento: R$ 0,00 Incidencia: R$ 0,00 Subserviço: R$ 0,00
Note on F305: Material: R$ 53,29 Equipamento: R$ 0,00 Incidencia: R$ 0,00 Subserviço: R$ 0,00
Note on F306: Material: R$ 0,00 Equipamento: R$ 0,00 Incidencia: R$ 0,00 Subserviço: R$ 0,00
Note on F307: Material: R$ 683,00 Equipamento: R$ 0,00 Incidencia: R$ 0,00 Subserviço: R$ 85,68
Note on F308: Material: R$ 1073,73 Equipamento: R$ 0,00 Incidencia: R$ 0,00 Subserviço: R$ 0,00
Note on F309: Material: R$ 912,94 Equipamento: R$ 0,00 Incidencia: R$ 0,00 Subserviço: R$ 0,00
Note on F310: Material: R$ 30,47 Equipamento: R$ 0,00 Incidencia: R$ 0,00 Subserviço: R$ 0,00
Note on F311: Material: R$ 14,57 Equipamento: R$ 0,00 Incidencia: R$ 0,00 Subserviço: R$ 72,87
Note on F312: Material: R$ 16,10 Equipamento: R$ 0,00 Incidencia: R$ 0,00 Subserviço: R$ 0,00
Note on F313: Material: R$ 9,24 Equipamento: R$ 0,00 Incidencia: R$ 0,00 Subserviço: R$ 0,00
Note on F314: Material: R$ 7,91 Equipamento: R$ 0,00 Incidencia: R$ 0,00 Subserviço: R$ 0,00
Note on F315: Material: R$ 40,45 Equipamento: R$ 0,00 Incidencia: R$ 0,00 Subserviço: R$ 0,00
Note on F316: Material: R$ 53,29 Equipamento: R$ 0,00 Incidencia: R$ 0,00 Subserviço: R$ 0,00
Note on F321: Material: R$ 0,00 Equipamento: R$ 0,00 Incidencia: R$ 0,00 Subserviço: R$ 0,00
Note on F322: Material: R$ 0,00 Equipamento: R$ 0,00 Incidencia: R$ 0,00 Subserviço: R$ 0,00
Note on F323: Material: R$ 29,72 Equipamento: R$ 0,00 Incidencia: R$ 0,00 Subserviço: R$ 0,00
Note on F324: Material: R$ 59,90 Equipamento: R$ 0,00 Incidencia: R$ 0,00 Subserviço: R$ 0,00
Note on F325: Material: R$ 17,72 Equipamento: R$ 0,00 Incidencia: R$ 0,00 Subserviço: R$ 0,00
Note on F326: Material: R$ 7,91 Equipamento: R$ 0,00 Incidencia: R$ 0,00 Subserviço: R$ 0,00
Note on F327: Material: R$ 15,68 Equipamento: R$ 0,00 Incidencia: R$ 0,00 Subserviço: R$ 0,00
Note on F328: Material: R$ 15,70 Equipamento: R$ 0,00 Incidencia: R$ 0,00 Subserviço: R$ 0,00
Note on F329: Material: R$ 11,33 Equipamento: R$ 0,00 Incidencia: R$ 0,00 Subserviço: R$ 0,00
Note on F330: Material: R$ 6,86 Equipamento: R$ 0,00 Incidencia: R$ 0,00 Subserviço: R$ 0,00
Note on F331: Material: R$ 375,64 Equipamento: R$ 0,00 Incidencia: R$ 0,00 Subserviço: R$ 0,00
Note on F332: Material: R$ 95,13 Equipamento: R$ 0,00 Incidencia: R$ 0,00 Subserviço: R$ 438,80
Note on F333: Material: R$ 0,00 Equipamento: R$ 0,00 Incidencia: R$ 0,00 Subserviço: R$ 0,00
Note on F334: Material: R$ 29,70 Equipamento: R$ 0,00 Incidencia: R$ 0,00 Subserviço: R$ 0,00
Note on F335: Material: R$ 1,93 Equipamento: R$ 0,00 Incidencia: R$ 0,00 Subserviço: R$ 0,00
Note on F336: Material: R$ 105,83 Equipamento: R$ 0,00 Incidencia: R$ 0,00 Subserviço: R$ 0,00
Note on F337: Material: R$ 29,01 Equipamento: R$ 0,00 Incidencia: R$ 0,00 Subserviço: R$ 0,00
Note on F338: Material: R$ 61,27 Equipamento: R$ 0,00 Incidencia: R$ 0,00 Subserviço: R$ 0,00
Note on F339: Material: R$ 9,38 Equipamento: R$ 0,00 Incidencia: R$ 0,00 Subserviço: R$ 0,00
Note on F340: Material: R$ 13,23 Equipamento: R$ 0,00 Incidencia: R$ 0,00 Subserviço: R$ 0,00
Note on F341: Material: R$ 11,98 Equipamento: R$ 0,00 Incidencia: R$ 0,00 Subserviço: R$ 0,00
Note on F342: Material: R$ 48,52 Equipamento: R$ 0,00 Incidencia: R$ 0,00 Subserviço: R$ 0,00
Note on F343: Material: R$ 0,00 Equipamento: R$ 0,00 Incidencia: R$ 0,00 Subserviço: R$ 0,00
Note on F344: Material: R$ 378,68 Equipamento: R$ 0,00 Incidencia: R$ 0,00 Subserviço: R$ 764,66
Note on F345: Material: R$ 11,34 Equipamento: R$ 0,00 Incidencia: R$ 0,00 Subserviço: R$ 0,00
Note on F346: Material: R$ 0,00 Equipamento: R$ 0,00 Incidencia: R$ 0,00 Subserviço: R$ 0,00
Note on F347: Material: R$ 0,00 Equipamento: R$ 0,00 Incidencia: R$ 0,00 Subserviço: R$ 0,00
Note on F348: Material: R$ 195,03 Equipamento: R$ 0,00 Incidencia: R$ 0,00 Subserviço: R$ 0,00
Note on F349: Material: R$ 1680,72 Equipamento: R$ 0,00 Incidencia: R$ 0,00 Subserviço: R$ 0,00
Note on F350: Material: R$ 3184,97 Equipamento: R$ 0,00 Incidencia: R$ 0,00 Subserviço: R$ 0,00
Note on F351: Material: R$ 190,03 Equipamento: R$ 0,00 Incidencia: R$ 0,00 Subserviço: R$ 0,00
Note on F352: Material: R$ 179,91 Equipamento: R$ 0,00 Incidencia: R$ 0,00 Subserviço: R$ 0,00
Note on F353: Material: R$ 2728,29 Equipamento: R$ 0,00 Incidencia: R$ 0,00 Subserviço: R$ 0,00
Note on F354: Material: R$ 0,00 Equipamento: R$ 0,00 Incidencia: R$ 0,00 Subserviço: R$ 0,00
Note on F355: Material: R$ 472,21 Equipamento: R$ 0,00 Incidencia: R$ 0,00 Subserviço: R$ 0,00
Note on F356: Material: R$ 752,36 Equipamento: R$ 0,00 Incidencia: R$ 0,00 Subserviço: R$ 0,00
Note on F357: Material: R$ 0,00 Equipamento: R$ 0,00 Incidencia: R$ 0,00 Subserviço: R$ 918,37
Note on F358: Material: R$ 963,09 Equipamento: R$ 0,00 Incidencia: R$ 0,00 Subserviço: R$ 0,00
Note on F359: Material: R$ 0,00 Equipamento: R$ 0,00 Incidencia: R$ 0,00 Subserviço: R$ 954,07
Note on F360: Material: R$ 95,38 Equipamento: R$ 0,00 Incidencia: R$ 0,00 Subserviço: R$ 0,00
Note on F361: Material: R$ 814,27 Equipamento: R$ 0,00 Incidencia: R$ 0,00 Subserviço: R$ 65,22
Note on F362: Material: R$ 494,73 Equipamento: R$ 0,00 Incidencia: R$ 0,00 Subserviço: R$ 134,28
Note on F363: Material: R$ 8,64 Equipamento: R$ 0,00 Incidencia: R$ 0,00 Subserviço: R$ 0,00
Note on F364: Material: R$ 47,75 Equipamento: R$ 0,00 Incidencia: R$ 0,00 Subserviço: R$ 0,00
Note on F365: Material: R$ 176,79 Equipamento: R$ 0,00 Incidencia: R$ 0,00 Subserviço: R$ 134,28
Note on F366: Material: R$ 337,78 Equipamento: R$ 0,00 Incidencia: R$ 0,00 Subserviço: R$ 0,00
Note on F367: Material: R$ 84,99 Equipamento: R$ 0,00 Incidencia: R$ 0,00 Subserviço: R$ 0,00
Note on F368: Material: R$ 88,98 Equipamento: R$ 0,00 Incidencia: R$ 0,00 Subserviço: R$ 0,00
Note on F369: Material: R$ 269,45 Equipamento: R$ 0,00 Incidencia: R$ 0,00 Subserviço: R$ 19,95
Note on F370: Material: R$ 202,40 Equipamento: R$ 0,00 Incidencia: R$ 0,00 Subserviço: R$ 27,81
Note on F371: Material: R$ 34,62 Equipamento: R$ 0,00 Incidencia: R$ 0,00 Subserviço: R$ 0,00
Note on F372: Material: R$ 55,45 Equipamento: R$ 0,00 Incidencia: R$ 0,00 Subserviço: R$ 0,00
Note on F373: Material: R$ 0,00 Equipamento: R$ 0,00 Incidencia: R$ 0,00 Subserviço: R$ 0,00
Note on F374: Material: R$ 5390,97 Equipamento: R$ 0,00 Incidencia: R$ 0,00 Subserviço: R$ 0,00
Note on F375: Material: R$ 4629,78 Equipamento: R$ 0,00 Incidencia: R$ 0,00 Subserviço: R$ 0,00
Note on F376: Material: R$ 5313,56 Equipamento: R$ 0,00 Incidencia: R$ 0,00 Subserviço: R$ 0,00
Note on F377: Material: R$ 0,00 Equipamento: R$ 0,00 Incidencia: R$ 0,00 Subserviço: R$ 0,00
Note on F378: Material: R$ 80,76 Equipamento: R$ 0,00 Incidencia: R$ 0,00 Subserviço: R$ 0,00
Note on F379: Material: R$ 219,23 Equipamento: R$ 0,00 Incidencia: R$ 0,00 Subserviço: R$ 0,00
Note on F380: Material: R$ 85,62 Equipamento: R$ 0,00 Incidencia: R$ 0,00 Subserviço: R$ 0,00
Note on F381: Material: R$ 18,73 Equipamento: R$ 0,00 Incidencia: R$ 0,00 Subserviço: R$ 0,00
Note on F382: Material: R$ 0,00 Equipamento: R$ 0,00 Incidencia: R$ 0,00 Subserviço: R$ 13,46
Note on F383: Material: R$ 15,41 Equipamento: R$ 0,00 Incidencia: R$ 0,00 Subserviço: R$ 0,00
Note on F384: Material: R$ 16,42 Equipamento: R$ 0,00 Incidencia: R$ 0,00 Subserviço: R$ 0,00
Note on F385: Material: R$ 8,95 Equipamento: R$ 0,00 Incidencia: R$ 0,00 Subserviço: R$ 0,00
Note on F386: Material: R$ 0,00 Equipamento: R$ 0,00 Incidencia: R$ 0,00 Subserviço: R$ 0,00
Note on F387: Material: R$ 2519,00 Equipamento: R$ 0,00 Incidencia: R$ 0,00 Subserviço: R$ 656,12
Note on F388: Material: R$ 0,00 Equipamento: R$ 0,00 Incidencia: R$ 0,00 Subserviço: R$ 0,00
Note on F393: Material: R$ 0,00 Equipamento: R$ 0,00 Incidencia: R$ 0,00 Subserviço: R$ 0,00
Note on F394: Material: R$ 2486,15 Equipamento: R$ 0,00 Incidencia: R$ 0,00 Subserviço: R$ 0,00
Note on F395: Material: R$ 4813,01 Equipamento: R$ 0,00 Incidencia: R$ 0,00 Subserviço: R$ 0,00
Note on F396: Material: R$ 15,55 Equipamento: R$ 0,00 Incidencia: R$ 0,00 Subserviço: R$ 0,00
Note on F397: Material: R$ 25,16 Equipamento: R$ 0,00 Incidencia: R$ 0,00 Subserviço: R$ 0,00
Note on F398: Material: R$ 42,71 Equipamento: R$ 0,00 Incidencia: R$ 0,00 Subserviço: R$ 0,00
Note on F399: Material: R$ 55,29 Equipamento: R$ 0,00 Incidencia: R$ 0,00 Subserviço: R$ 0,00
Note on F400: Material: R$ 70,64 Equipamento: R$ 0,00 Incidencia: R$ 0,00 Subserviço: R$ 0,00
Note on F401: Material: R$ 4,19 Equipamento: R$ 0,00 Incidencia: R$ 0,00 Subserviço: R$ 0,00
Note on F402: Material: R$ 9,01 Equipamento: R$ 0,00 Incidencia: R$ 0,00 Subserviço: R$ 0,00
Note on F403: Material: R$ 1,93 Equipamento: R$ 0,00 Incidencia: R$ 0,00 Subserviço: R$ 0,00
Note on F404: Material: R$ 6,12 Equipamento: R$ 0,00 Incidencia: R$ 0,00 Subserviço: R$ 0,00
Note on F405: Material: R$ 49,56 Equipamento: R$ 0,00 Incidencia: R$ 0,00 Subserviço: R$ 18,29
Note on F406: Material: R$ 0,00 Equipamento: R$ 0,00 Incidencia: R$ 0,00 Subserviço: R$ 0,00
Note on F411: Material: R$ 0,00 Equipamento: R$ 0,00 Incidencia: R$ 0,00 Subserviço: R$ 0,00
Note on F412: Material: R$ 185,78 Equipamento: R$ 0,00 Incidencia: R$ 0,00 Subserviço: R$ 28,07
Note on F413: Material: R$ 12,06 Equipamento: R$ 0,00 Incidencia: R$ 0,00 Subserviço: R$ 0,00
Note on F418: Material: R$ 0,00 Equipamento: R$ 0,00 Incidencia: R$ 0,00 Subserviço: R$ 0,00
Note on F419: Material: R$ 46,44 Equipamento: R$ 0,00 Incidencia: R$ 0,00 Subserviço: R$ 0,00
Note on F420: Material: R$ 0,00 Equipamento: R$ 0,00 Incidencia: R$ 0,00 Subserviço: R$ 0,00
Note on F421: Material: R$ 6,71 Equipamento: R$ 0,00 Incidencia: R$ 0,00 Subserviço: R$ 5,86
Note on F422: Material: R$ 827,08 Equipamento: R$ 0,00 Incidencia: R$ 0,00 Subserviço: R$ 89,15
Note on F423: Material: R$ 51,59 Equipamento: R$ 0,00 Incidencia: R$ 0,00 Subserviço: R$ 45,13
Note on F424: Material: R$ 1830,41 Equipamento: R$ 0,00 Incidencia: R$ 0,00 Subserviço: R$ 0,00
Note on F425: Material: R$ 0,00 Equipamento: R$ 0,00 Incidencia: R$ 0,00 Subserviço: R$ 0,00
Note on F426: Material: R$ 487,39 Equipamento: R$ 0,00 Incidencia: R$ 0,00 Subserviço: R$ 0,00
Note on F431: Material: R$ 0,00 Equipamento: R$ 0,00 Incidencia: R$ 0,00 Subserviço: R$ 0,00
Note on F432: Material: R$ 96054,12 Equipamento: R$ 0,00 Incidencia: R$ 0,00 Subserviço: R$ 0,00
Note on B13: Tabelas de Referência disponíveis: 1. 32 - Tabela Referencial de Preço Sinapi 2020 Janeiro Onerada 2. 73 - Referencial de Preços DEINFRA (janeiro 2021) 3. 99 - Tabela Referencial de Preço Sinapi 2021 Setembro Onerada 4. 129 - Tabela Referencial de Preço SINAPI 2022 JULHO Onerada 5. 175 - Tabela Referencial de Preço SINAPI 2023 AGOSTO Onerada 6. 219 - Tabela Referencial de Preço SINAPI 2024 OUTUBRO Onerada 7. 245 - Tabela Referencial de Preço SINAPI 2025 JUNHO Onerada 8. 258 - TABELA SINAPI ONERADA SETEMBRO 2025