## Proposta
ESTADO DE SANTA CATARINA
PROPOSTA DAS LICITANTES
Obra: | Reforma Delegacia do Município de Lontras | [5 empty] | Data: ___ / ___ / ____
Edital:
Razão Social:
CNPJ: | [6 empty] | Porcentagem de materiais (%) | Porcentagem de mão de obra (%)
BDI Administração Local (%): |  |  | BDI Diferenciado Referencial (%) : |  |  |  | #VALUE! | #VALUE!
BDI Diferenciado Referencial (%) : | 21.38% |  | BDI Diferenciado Referencial – Serviços Especializados (%) :
Tabela de Origem | 267 - TABELA SINAPI DESONERADA DEZEMBRO 2025
9051 - Serviços Iniciais
Tabela de Origem | Cód Auxiliar | Descrição do Serviço | Unid. | Quantidade | Material / Outros (R$) | Mão de Obra (R$) | Custo Unit. (R$) | BDI (%) | Preço Unit Material (R$) | Preço Unit MO (R$) | Preço Unit. (R$) | Preço MATERIAL (R$) | Preço MO (R$) | Preço Total (R$) | Verificação $+5% | Proposta x Referência
TABELA SINAPI DESONERADA DEZEMBRO 2025 |  | Serviços Iniciais |  | 0
TABELA SINAPI DESONERADA DEZEMBRO 2025 |  | OUTROS |  | 0
TABELA SINAPI DESONERADA DEZEMBRO 2025 | CPU147861 | Administração Local (6,23% - Componentes constantes no Anexo I da IN SIE - Nº 003/ 2021 inclusos). | UN | 1 |  |  | #VALUE! | 0 | #VALUE! | #VALUE! | #VALUE! | #VALUE! | #VALUE! | #VALUE! | #VALUE! | #VALUE!
TABELA SINAPI DESONERADA DEZEMBRO 2025 |  | REMOÇÕES, RETIRADAS E DEMOLIÇÕES |  | 0
TABELA SINAPI DESONERADA DEZEMBRO 2025 | 97645 | REMOÇÃO DE JANELAS, DE FORMA MANUAL, SEM REAPROVEITAMENTO. AF_09/2023 | M2 | 22.69 |  |  | #VALUE! | 29.79 | #VALUE! | #VALUE! | #VALUE! | #VALUE! | #VALUE! | #VALUE! | #VALUE! | #VALUE!
TABELA SINAPI DESONERADA DEZEMBRO 2025 | 97644 | REMOÇÃO DE PORTAS, DE FORMA MANUAL, SEM REAPROVEITAMENTO. AF_09/2023 | M2 | 23.8 |  |  | #VALUE! | 29.79 | #VALUE! | #VALUE! | #VALUE! | #VALUE! | #VALUE! | #VALUE! | #VALUE! | #VALUE!
TABELA SINAPI DESONERADA DEZEMBRO 2025 | 97622 | DEMOLIÇÃO DE ALVENARIA DE BLOCO FURADO, DE FORMA MANUAL, SEM REAPROVEITAMENTO. AF_09/2023 | M3 | 5.22 |  |  | #VALUE! | 29.79 | #VALUE! | #VALUE! | #VALUE! | #VALUE! | #VALUE! | #VALUE! | #VALUE! | #VALUE!
TABELA SINAPI DESONERADA DEZEMBRO 2025 | 97634 | DEMOLIÇÃO DE REVESTIMENTO CERÂMICO, DE FORMA MECANIZADA COM MARTELETE, SEM REAPROVEITAMENTO. AF_09/2023 | M2 | 45.99 |  |  | #VALUE! | 29.79 | #VALUE! | #VALUE! | #VALUE! | #VALUE! | #VALUE! | #VALUE! | #VALUE! | #VALUE!
TABELA SINAPI DESONERADA DEZEMBRO 2025 | 97663 | REMOÇÃO DE LOUÇAS, DE FORMA MANUAL, SEM REAPROVEITAMENTO. AF_09/2023 | UN | 5 |  |  | #VALUE! | 29.79 | #VALUE! | #VALUE! | #VALUE! | #VALUE! | #VALUE! | #VALUE! | #VALUE! | #VALUE!
TABELA SINAPI DESONERADA DEZEMBRO 2025 | 97662 | REMOÇÃO DE TUBULAÇÕES (TUBOS E CONEXÕES) DE ÁGUA FRIA, DE FORMA MANUAL, SEM REAPROVEITAMENTO. AF_09/2023 | M | 2.96 |  |  | #VALUE! | 29.79 | #VALUE! | #VALUE! | #VALUE! | #VALUE! | #VALUE! | #VALUE! | #VALUE! | #VALUE!
TABELA SINAPI DESONERADA DEZEMBRO 2025 | 104792 | REMOÇÃO DE CABOS ELÉTRICOS, COM SEÇÃO DE ATÉ 2,5 MM², DE FORMA MANUAL, SEM REAPROVEITAMENTO. AF_09/2023 | M | 744 |  |  | #VALUE! | 29.79 | #VALUE! | #VALUE! | #VALUE! | #VALUE! | #VALUE! | #VALUE! | #VALUE! | #VALUE!
TABELA SINAPI DESONERADA DEZEMBRO 2025 | 97660 | REMOÇÃO DE INTERRUPTORES/TOMADAS ELÉTRICAS, DE FORMA MANUAL, SEM REAPROVEITAMENTO. AF_09/2023 | UN | 50 |  |  | #VALUE! | 29.79 | #VALUE! | #VALUE! | #VALUE! | #VALUE! | #VALUE! | #VALUE! | #VALUE! | #VALUE!
TABELA SINAPI DESONERADA DEZEMBRO 2025 | 97665 | REMOÇÃO DE LUMINÁRIAS, DE FORMA MANUAL, SEM REAPROVEITAMENTO. AF_09/2023 | UN | 22 |  |  | #VALUE! | 29.79 | #VALUE! | #VALUE! | #VALUE! | #VALUE! | #VALUE! | #VALUE! | #VALUE! | #VALUE!
TABELA SINAPI DESONERADA DEZEMBRO 2025 | 100982 | CARGA, MANOBRA E DESCARGA DE ENTULHO EM CAMINHÃO BASCULANTE 10 M³ - CARGA COM ESCAVADEIRA HIDRÁULICA (CAÇAMBA DE 0,80 M³ / 111 HP) E DESCARGA LIVRE (UNIDADE: M3). AF_07/2020 | M3 | 55.77 |  |  | #VALUE! | 29.79 | #VALUE! | #VALUE! | #VALUE! | #VALUE! | #VALUE! | #VALUE! | #VALUE! | #VALUE!
TABELA SINAPI DESONERADA DEZEMBRO 2025 | 95875 | TRANSPORTE COM CAMINHÃO BASCULANTE DE 10 M³, EM VIA URBANA PAVIMENTADA, DMT ATÉ 30 KM (UNIDADE: M3XKM). AF_07/2020 | M3XKM | 557.7 |  |  | #VALUE! | 29.79 | #VALUE! | #VALUE! | #VALUE! | #VALUE! | #VALUE! | #VALUE! | #VALUE! | #VALUE!
TABELA SINAPI DESONERADA DEZEMBRO 2025 | CPU129993 | REMOÇÃO DE PISO TIPO GRANITINA | M2 | 57.91 |  |  | #VALUE! | 29.79 | #VALUE! | #VALUE! | #VALUE! | #VALUE! | #VALUE! | #VALUE! | #VALUE! | #VALUE!
TABELA SINAPI DESONERADA DEZEMBRO 2025 | CPU129994 | REMOÇÃO DE GRADES EMBUTIDAS EM ALVENARIA. | M2 | 4.65 |  |  | #VALUE! | 29.79 | #VALUE! | #VALUE! | #VALUE! | #VALUE! | #VALUE! | #VALUE! | #VALUE! | #VALUE!
TABELA SINAPI DESONERADA DEZEMBRO 2025 | CPU130011 | DEMOLIÇÃO DE REVESTIMENTO CERÂMICO EM PAREDES | M2 | 86.82 |  |  | #VALUE! | 29.79 | #VALUE! | #VALUE! | #VALUE! | #VALUE! | #VALUE! | #VALUE! | #VALUE! | #VALUE!
TABELA SINAPI DESONERADA DEZEMBRO 2025 | CPU130012 | REMOÇÃO DE DIVISÓRIAS LEVES. | M2 | 5.51 |  |  | #VALUE! | 29.79 | #VALUE! | #VALUE! | #VALUE! | #VALUE! | #VALUE! | #VALUE! | #VALUE! | #VALUE!
TABELA SINAPI DESONERADA DEZEMBRO 2025 | CPU130013 | DEMOLIÇÃO DE ESTRUTURA DE CONCRETO (ENTRADA PRINCIPAL). | CJ | 1 |  |  | #VALUE! | 29.79 | #VALUE! | #VALUE! | #VALUE! | #VALUE! | #VALUE! | #VALUE! | #VALUE! | #VALUE!
TABELA SINAPI DESONERADA DEZEMBRO 2025 | CPU130014 | REMOÇÃO, LIXAMENTO E PINTURA DE GRADES EXTERNAS REAPROVEITADAS (COZINHA,SANITÁRIO FUNCIONÁRIOS, ARQUIVO, ESCRIVÃ (2x) E DELEGADO (2x)). | CJ | 1 |  |  | #VALUE! | 29.79 | #VALUE! | #VALUE! | #VALUE! | #VALUE! | #VALUE! | #VALUE! | #VALUE! | #VALUE!
TABELA SINAPI DESONERADA DEZEMBRO 2025 | CPU130015 | REMOÇÃO DE GRADES EXTERNAS SEM REAPROVEITAMENTO (SALA B.O., E SANITÁRIO PÚBLICO). | CJ | 1 |  |  | #VALUE! | 29.79 | #VALUE! | #VALUE! | #VALUE! | #VALUE! | #VALUE! | #VALUE! | #VALUE! | #VALUE!
TABELA SINAPI DESONERADA DEZEMBRO 2025 | CPU130016 | REMOÇÃO, REDIMENSIONAMENTO, LIXAMENTO E PINTURA DE GRADES EXTERNASREAPROVEITADAS (SALA IMPRESSORA). | CJ | 1 |  |  | #VALUE! | 29.79 | #VALUE! | #VALUE! | #VALUE! | #VALUE! | #VALUE! | #VALUE! | #VALUE! | #VALUE!
TABELA SINAPI DESONERADA DEZEMBRO 2025 | CPU130018 | REMOÇÃO DE CAIXA D'ÁGUA. | unit | 1 |  |  | #VALUE! | 29.79 | #VALUE! | #VALUE! | #VALUE! | #VALUE! | #VALUE! | #VALUE! | #VALUE! | #VALUE!
TABELA SINAPI DESONERADA DEZEMBRO 2025 | CPU130022 | DEMOLIÇÃO DE REVESTIMENTO EM TODO O PERÍMETRO EXTERNO (H= 80 CM). | M2 | 41.15 |  |  | #VALUE! | 29.79 | #VALUE! | #VALUE! | #VALUE! | #VALUE! | #VALUE! | #VALUE! | #VALUE! | #VALUE!
TABELA SINAPI DESONERADA DEZEMBRO 2025 | CPU130023 | DEMOLIÇÃO DE PISOS EXTERNOS DE CONCRETO. | M3 | 2.25 |  |  | #VALUE! | 29.79 | #VALUE! | #VALUE! | #VALUE! | #VALUE! | #VALUE! | #VALUE! | #VALUE! | #VALUE!
TABELA SINAPI DESONERADA DEZEMBRO 2025 | CPU130024 | DEMOLIÇÃO DE REVESTIMENTO CERÂMICO EM CALÇADAS EXTERNAS. | M2 | 51 |  |  | #VALUE! | 29.79 | #VALUE! | #VALUE! | #VALUE! | #VALUE! | #VALUE! | #VALUE! | #VALUE! | #VALUE!
TABELA SINAPI DESONERADA DEZEMBRO 2025 | CPU130025 | REMOÇÃO DE PORTÃO DE CORRER E PORTÃO DE GIRO (INCLUSO TRANSPORTE MANUAL. | CJ | 1 |  |  | #VALUE! | 29.79 | #VALUE! | #VALUE! | #VALUE! | #VALUE! | #VALUE! | #VALUE! | #VALUE! | #VALUE!
TABELA SINAPI DESONERADA DEZEMBRO 2025 | CPU130019 | REMOÇÃO DE TRAMA DE MADEIRA EM COBERTURA. | M2 | 56.43 |  |  | #VALUE! | 29.79 | #VALUE! | #VALUE! | #VALUE! | #VALUE! | #VALUE! | #VALUE! | #VALUE! | #VALUE!
TABELA SINAPI DESONERADA DEZEMBRO 2025 | CPU130021 | REMOÇÃO DE TELHAS DE FIBROCIMENTO METÁLICA E CERÂMICA, DE FORMA MANUAL, SEMREAPROVEITAMENTO. AF_09/2023. | M2 | 56.43 |  |  | #VALUE! | 29.79 | #VALUE! | #VALUE! | #VALUE! | #VALUE! | #VALUE! | #VALUE! | #VALUE! | #VALUE!
TABELA SINAPI DESONERADA DEZEMBRO 2025 | CPU130020 | REMOÇÃO DE PEITORIL EM MÁRMORE, NÃO REAPROVEITADAS (SALA DE B.O. E NO SANITÁRIOPÚBLICO), E PARA REDUÇÃO DE COMPRIMENTO (SALA DA IMPRESSORA) | M | 5.1 |  |  | #VALUE! | 29.79 | #VALUE! | #VALUE! | #VALUE! | #VALUE! | #VALUE! | #VALUE! | #VALUE! | #VALUE!
TABELA SINAPI DESONERADA DEZEMBRO 2025 |  | SERVIÇOS INICIAIS |  | 0
TABELA SINAPI DESONERADA DEZEMBRO 2025 | 103689 | FORNECIMENTO E INSTALAÇÃO DE PLACA DE OBRA COM CHAPA GALVANIZADA E ESTRUTURA DE MADEIRA. AF_03/2022_PS | M2 | 3 |  |  | #VALUE! | 29.79 | #VALUE! | #VALUE! | #VALUE! | #VALUE! | #VALUE! | #VALUE! | #VALUE! | #VALUE!
TABELA SINAPI DESONERADA DEZEMBRO 2025 | 98555 | IMPERMEABILIZAÇÃO DE SUPERFÍCIE COM ARGAMASSA POLIMÉRICA / MEMBRANA ACRÍLICA, 3 DEMÃOS. AF_09/2023 | M2 | 51.43 |  |  | #VALUE! | 29.79 | #VALUE! | #VALUE! | #VALUE! | #VALUE! | #VALUE! | #VALUE! | #VALUE! | #VALUE!
TABELA SINAPI DESONERADA DEZEMBRO 2025 | CPU130028 | LIMPEZA DE CALHAS COM JATO DE ALTA PRESSÃO. | M2 | 16.2 |  |  | #VALUE! | 29.79 | #VALUE! | #VALUE! | #VALUE! | #VALUE! | #VALUE! | #VALUE! | #VALUE! | #VALUE!
TABELA SINAPI DESONERADA DEZEMBRO 2025 | CPU130029 | LIMPEZA E DESOBSTRUÇÃO DE TUBULAÇÃO DE DRENAGEM UTILIZANDO LAVADORA DE ALTAPRESSÃO | M | 33.86 |  |  | #VALUE! | 29.79 | #VALUE! | #VALUE! | #VALUE! | #VALUE! | #VALUE! | #VALUE! | #VALUE! | #VALUE!
[13 empty] | Total do Grupo: | #VALUE!
9057 - Pavimentações
Tabela de Origem | Cód Auxiliar | Descrição do Serviço | Unid. | Quantidade | Material / Outros (R$) | Mão de Obra (R$) | Custo Unit. (R$) | BDI (%) | Preço Unit Material (R$) | Preço Unit MO (R$) | Preço Unit. (R$) | Preço MATERIAL (R$) | Preço MO (R$) | Preço Total (R$) | Verificação $+5% | Proposta x Referência
TABELA SINAPI DESONERADA DEZEMBRO 2025 |  | Pavimentações |  | 0
TABELA SINAPI DESONERADA DEZEMBRO 2025 |  | PAVIMENTAÇÕES EXTERNAS |  | 0
TABELA SINAPI DESONERADA DEZEMBRO 2025 | CPU130030 | EXECUÇÃO DE PAVIMENTO EM PISO INTERTRAVADO, COM BLOCO RETANGULAR (PAVER DRENANTE) COR NATURAL DE 20 X 10 CM, ESPESSURA 6 CM. INCLUSIVE COMPACTAÇÃO | M2 | 290.22 |  |  | #VALUE! | 29.79 | #VALUE! | #VALUE! | #VALUE! | #VALUE! | #VALUE! | #VALUE! | #VALUE! | #VALUE!
TABELA SINAPI DESONERADA DEZEMBRO 2025 | 94992 | EXECUÇÃO DE PASSEIO (CALÇADA) OU PISO DE CONCRETO COM CONCRETO MOLDADO IN LOCO, FEITO EM OBRA, ACABAMENTO CONVENCIONAL, ESPESSURA 6 CM, ARMADO. AF_08/2022 | M2 | 22.82 |  |  | #VALUE! | 29.79 | #VALUE! | #VALUE! | #VALUE! | #VALUE! | #VALUE! | #VALUE! | #VALUE! | #VALUE!
TABELA SINAPI DESONERADA DEZEMBRO 2025 | 92396 | EXECUÇÃO DE PASSEIO EM PISO INTERTRAVADO, COM BLOCO RETANGULAR COR NATURAL DE 20 X 10 CM, ESPESSURA 6 CM. AF_10/2022 | M2 | 7.11 |  |  | #VALUE! | 29.79 | #VALUE! | #VALUE! | #VALUE! | #VALUE! | #VALUE! | #VALUE! | #VALUE! | #VALUE!
TABELA SINAPI DESONERADA DEZEMBRO 2025 |  | PAVIMENTAÇÕES INTERNAS |  | 0
TABELA SINAPI DESONERADA DEZEMBRO 2025 | CPU130254 | REGULARIZAÇÃO DE CONTRAPISO, COM POLITRIZ, PARA RECEBIMENTO DE PORCELANATO. | M2 | 102.85 |  |  | #VALUE! | 29.79 | #VALUE! | #VALUE! | #VALUE! | #VALUE! | #VALUE! | #VALUE! | #VALUE! | #VALUE!
TABELA SINAPI DESONERADA DEZEMBRO 2025 | 98557 | IMPERMEABILIZAÇÃO DE SUPERFÍCIE COM EMULSÃO ASFÁLTICA, 2 DEMÃOS. AF_09/2023 | M2 | 20.42 |  |  | #VALUE! | 29.79 | #VALUE! | #VALUE! | #VALUE! | #VALUE! | #VALUE! | #VALUE! | #VALUE! | #VALUE!
TABELA SINAPI DESONERADA DEZEMBRO 2025 | 87261 | REVESTIMENTO CERÂMICO PARA PISO COM PLACAS TIPO PORCELANATO DE DIMENSÕES 60X60 CM APLICADA EM AMBIENTES DE ÁREA MENOR QUE 5 M². AF_02/2023_PE | M2 | 16.1 |  |  | #VALUE! | 29.79 | #VALUE! | #VALUE! | #VALUE! | #VALUE! | #VALUE! | #VALUE! | #VALUE! | #VALUE!
TABELA SINAPI DESONERADA DEZEMBRO 2025 | 87262 | REVESTIMENTO CERÂMICO PARA PISO COM PLACAS TIPO PORCELANATO DE DIMENSÕES 60X60 CM APLICADA EM AMBIENTES DE ÁREA ENTRE 5 M² E 10 M². AF_02/2023_PE | M2 | 50.05 |  |  | #VALUE! | 29.79 | #VALUE! | #VALUE! | #VALUE! | #VALUE! | #VALUE! | #VALUE! | #VALUE! | #VALUE!
TABELA SINAPI DESONERADA DEZEMBRO 2025 | 87263 | REVESTIMENTO CERÂMICO PARA PISO COM PLACAS TIPO PORCELANATO DE DIMENSÕES 60X60 CM APLICADA EM AMBIENTES DE ÁREA MAIOR QUE 10 M². AF_02/2023_PE | M2 | 36.67 |  |  | #VALUE! | 29.79 | #VALUE! | #VALUE! | #VALUE! | #VALUE! | #VALUE! | #VALUE! | #VALUE! | #VALUE!
TABELA SINAPI DESONERADA DEZEMBRO 2025 | 88650 | RODAPÉ CERÂMICO DE 7CM DE ALTURA COM PLACAS TIPO ESMALTADA DE DIMENSÕES 60X60CM. AF_02/2023 | M | 100.02 |  |  | #VALUE! | 29.79 | #VALUE! | #VALUE! | #VALUE! | #VALUE! | #VALUE! | #VALUE! | #VALUE! | #VALUE!
TABELA SINAPI DESONERADA DEZEMBRO 2025 | 98695 | SOLEIRA EM MÁRMORE, LARGURA 15 CM, ESPESSURA 2,0 CM. AF_09/2020 | M | 3.5 |  |  | #VALUE! | 29.79 | #VALUE! | #VALUE! | #VALUE! | #VALUE! | #VALUE! | #VALUE! | #VALUE! | #VALUE!
TABELA SINAPI DESONERADA DEZEMBRO 2025 | CPU130255 | PISO TÁTIL ALERTA, 25X25cm, PLACA DE BORRACHA, ANTIDERRAPANTE, FIXAÇÃO COM ARGAMASSA | M2 | 0.25 |  |  | #VALUE! | 29.79 | #VALUE! | #VALUE! | #VALUE! | #VALUE! | #VALUE! | #VALUE! | #VALUE! | #VALUE!
[13 empty] | Total do Grupo: | #VALUE!
9109 - Alvenaria, Fechamentos e Divisórias
Tabela de Origem | Cód Auxiliar | Descrição do Serviço | Unid. | Quantidade | Material / Outros (R$) | Mão de Obra (R$) | Custo Unit. (R$) | BDI (%) | Preço Unit Material (R$) | Preço Unit MO (R$) | Preço Unit. (R$) | Preço MATERIAL (R$) | Preço MO (R$) | Preço Total (R$) | Verificação $+5% | Proposta x Referência
TABELA SINAPI DESONERADA DEZEMBRO 2025 |  | Alvenaria, Fechamentos e Divisórias |  | 0
TABELA SINAPI DESONERADA DEZEMBRO 2025 | 103332 | ALVENARIA DE VEDAÇÃO DE BLOCOS CERÂMICOS FURADOS NA HORIZONTAL DE 9X14X19 CM (ESPESSURA 9 CM) E ARGAMASSA DE ASSENTAMENTO COM PREPARO EM BETONEIRA. AF_12/2021 | M2 | 60.6 |  |  | #VALUE! | 29.79 | #VALUE! | #VALUE! | #VALUE! | #VALUE! | #VALUE! | #VALUE! | #VALUE! | #VALUE!
TABELA SINAPI DESONERADA DEZEMBRO 2025 | CPU130257 | MURO EXTERNO (AMPLIAÇÃO PARA 2,00 M DE ALTURA) COM BLOCOS CERÂMICOS FURADOS NA HORIZONTAL DE 9X14X19 CM (ESPESSURA 9 CM) E ARGAMASSA DE ASSENTAMENTO COMPREPARO EM BETONEIRA. | M2 | 71.62 |  |  | #VALUE! | 29.79 | #VALUE! | #VALUE! | #VALUE! | #VALUE! | #VALUE! | #VALUE! | #VALUE! | #VALUE!
TABELA SINAPI DESONERADA DEZEMBRO 2025 | 105029 | CONTRAVERGA MOLDADA IN LOCO EM CONCRETO, ESPESSURA DE *15* CM. AF_03/2024 | M | 6.46 |  |  | #VALUE! | 29.79 | #VALUE! | #VALUE! | #VALUE! | #VALUE! | #VALUE! | #VALUE! | #VALUE! | #VALUE!
TABELA SINAPI DESONERADA DEZEMBRO 2025 | 105023 | VERGA MOLDADA IN LOCO EM CONCRETO, ESPESSURA DE *15* CM. AF_03/2024 | M | 12.71 |  |  | #VALUE! | 29.79 | #VALUE! | #VALUE! | #VALUE! | #VALUE! | #VALUE! | #VALUE! | #VALUE! | #VALUE!
[13 empty] | Total do Grupo: | #VALUE!
9113 - Revestimentos de Parede
Tabela de Origem | Cód Auxiliar | Descrição do Serviço | Unid. | Quantidade | Material / Outros (R$) | Mão de Obra (R$) | Custo Unit. (R$) | BDI (%) | Preço Unit Material (R$) | Preço Unit MO (R$) | Preço Unit. (R$) | Preço MATERIAL (R$) | Preço MO (R$) | Preço Total (R$) | Verificação $+5% | Proposta x Referência
TABELA SINAPI DESONERADA DEZEMBRO 2025 |  | Revestimentos de Parede |  | 0
TABELA SINAPI DESONERADA DEZEMBRO 2025 |  | PAREDES INTERNAS E EXTERNAS |  | 0
TABELA SINAPI DESONERADA DEZEMBRO 2025 | 87894 | CHAPISCO APLICADO EM ALVENARIA (SEM PRESENÇA DE VÃOS) E ESTRUTURAS DE CONCRETO DE FACHADA, COM COLHER DE PEDREIRO. ARGAMASSA TRAÇO 1:3 COM PREPARO EM BETONEIRA 400L. AF_10/2022 | M2 | 41.15 |  |  | #VALUE! | 29.79 | #VALUE! | #VALUE! | #VALUE! | #VALUE! | #VALUE! | #VALUE! | #VALUE! | #VALUE!
TABELA SINAPI DESONERADA DEZEMBRO 2025 | 87794 | EMBOÇO OU MASSA ÚNICA EM ARGAMASSA TRAÇO 1:2:8, PREPARO MANUAL, APLICADA MANUALMENTE EM PANOS CEGOS DE FACHADA (SEM PRESENÇA DE VÃOS), ESPESSURA DE 25 MM. AF_09/2022 | M2 | 41.15 |  |  | #VALUE! | 29.79 | #VALUE! | #VALUE! | #VALUE! | #VALUE! | #VALUE! | #VALUE! | #VALUE! | #VALUE!
TABELA SINAPI DESONERADA DEZEMBRO 2025 |  | PAREDES INTERNAS |  | 0
TABELA SINAPI DESONERADA DEZEMBRO 2025 | 87894 | CHAPISCO APLICADO EM ALVENARIA (SEM PRESENÇA DE VÃOS) E ESTRUTURAS DE CONCRETO DE FACHADA, COM COLHER DE PEDREIRO. ARGAMASSA TRAÇO 1:3 COM PREPARO EM BETONEIRA 400L. AF_10/2022 | M2 | 120.2 |  |  | #VALUE! | 29.79 | #VALUE! | #VALUE! | #VALUE! | #VALUE! | #VALUE! | #VALUE! | #VALUE! | #VALUE!
TABELA SINAPI DESONERADA DEZEMBRO 2025 | 87794 | EMBOÇO OU MASSA ÚNICA EM ARGAMASSA TRAÇO 1:2:8, PREPARO MANUAL, APLICADA MANUALMENTE EM PANOS CEGOS DE FACHADA (SEM PRESENÇA DE VÃOS), ESPESSURA DE 25 MM. AF_09/2022 | M2 | 120.2 |  |  | #VALUE! | 29.79 | #VALUE! | #VALUE! | #VALUE! | #VALUE! | #VALUE! | #VALUE! | #VALUE! | #VALUE!
TABELA SINAPI DESONERADA DEZEMBRO 2025 | CPU130261 | IMPERMEABILIZAÇÃO INTERNA (H= 80 CM) EM ALVENARIA DE ÁREAS MOLHADAS. | M2 | 30 |  |  | #VALUE! | 29.79 | #VALUE! | #VALUE! | #VALUE! | #VALUE! | #VALUE! | #VALUE! | #VALUE! | #VALUE!
TABELA SINAPI DESONERADA DEZEMBRO 2025 | 87894 | CHAPISCO APLICADO EM ALVENARIA (SEM PRESENÇA DE VÃOS) E ESTRUTURAS DE CONCRETO DE FACHADA, COM COLHER DE PEDREIRO. ARGAMASSA TRAÇO 1:3 COM PREPARO EM BETONEIRA 400L. AF_10/2022 | M2 | 175.28 |  |  | #VALUE! | 29.79 | #VALUE! | #VALUE! | #VALUE! | #VALUE! | #VALUE! | #VALUE! | #VALUE! | #VALUE!
TABELA SINAPI DESONERADA DEZEMBRO 2025 | 87794 | EMBOÇO OU MASSA ÚNICA EM ARGAMASSA TRAÇO 1:2:8, PREPARO MANUAL, APLICADA MANUALMENTE EM PANOS CEGOS DE FACHADA (SEM PRESENÇA DE VÃOS), ESPESSURA DE 25 MM. AF_09/2022 | M2 | 175.28 |  |  | #VALUE! | 29.79 | #VALUE! | #VALUE! | #VALUE! | #VALUE! | #VALUE! | #VALUE! | #VALUE! | #VALUE!
TABELA SINAPI DESONERADA DEZEMBRO 2025 | 104611 | REVESTIMENTO CERÂMICO PARA PAREDES INTERNAS COM PLACAS TIPO ESMALTADA DE DIMENSÕES 60X60 CM APLICADAS NA ALTURA INTEIRA DAS PAREDES. AF_02/2023_PE | M2 | 95.09 |  |  | #VALUE! | 29.79 | #VALUE! | #VALUE! | #VALUE! | #VALUE! | #VALUE! | #VALUE! | #VALUE! | #VALUE!
[13 empty] | Total do Grupo: | #VALUE!
9055 - Coberturas E Proteções
Tabela de Origem | Cód Auxiliar | Descrição do Serviço | Unid. | Quantidade | Material / Outros (R$) | Mão de Obra (R$) | Custo Unit. (R$) | BDI (%) | Preço Unit Material (R$) | Preço Unit MO (R$) | Preço Unit. (R$) | Preço MATERIAL (R$) | Preço MO (R$) | Preço Total (R$) | Verificação $+5% | Proposta x Referência
TABELA SINAPI DESONERADA DEZEMBRO 2025 |  | Coberturas E Proteções |  | 0
TABELA SINAPI DESONERADA DEZEMBRO 2025 | 92543 | TRAMA DE MADEIRA COMPOSTA POR TERÇAS PARA TELHADOS DE ATÉ 2 ÁGUAS PARA TELHA ONDULADA DE FIBROCIMENTO, METÁLICA, PLÁSTICA OU TERMOACÚSTICA, INCLUSO TRANSPORTE VERTICAL. AF_10/2025 | M2 | 56.43 |  |  | #VALUE! | 29.79 | #VALUE! | #VALUE! | #VALUE! | #VALUE! | #VALUE! | #VALUE! | #VALUE! | #VALUE!
TABELA SINAPI DESONERADA DEZEMBRO 2025 | 94207 | TELHAMENTO COM TELHA ONDULADA DE FIBROCIMENTO E = 6 MM, COM RECOBRIMENTO LATERAL DE 1/4 DE ONDA PARA TELHADO COM INCLINAÇÃO MAIOR QUE 10°, COM ATÉ 2 ÁGUAS, INCLUSO IÇAMENTO. AF_07/2019 | M2 | 56.43 |  |  | #VALUE! | 29.79 | #VALUE! | #VALUE! | #VALUE! | #VALUE! | #VALUE! | #VALUE! | #VALUE! | #VALUE!
[13 empty] | Total do Grupo: | #VALUE!
9114 - Pintura
Tabela de Origem | Cód Auxiliar | Descrição do Serviço | Unid. | Quantidade | Material / Outros (R$) | Mão de Obra (R$) | Custo Unit. (R$) | BDI (%) | Preço Unit Material (R$) | Preço Unit MO (R$) | Preço Unit. (R$) | Preço MATERIAL (R$) | Preço MO (R$) | Preço Total (R$) | Verificação $+5% | Proposta x Referência
TABELA SINAPI DESONERADA DEZEMBRO 2025 |  | Pintura |  | 0
TABELA SINAPI DESONERADA DEZEMBRO 2025 |  | INTERNA |  | 0
TABELA SINAPI DESONERADA DEZEMBRO 2025 | CPU130263 | LIXAMENTO DE SUPERFÍCIE PARA RECEBIMENTO DE SELADOR E PINTURA. | M2 | 436.18 |  |  | #VALUE! | 29.79 | #VALUE! | #VALUE! | #VALUE! | #VALUE! | #VALUE! | #VALUE! | #VALUE! | #VALUE!
TABELA SINAPI DESONERADA DEZEMBRO 2025 | CPU130264 | TRATAMENTO DE FISSURAS EM PAREDES. | M2 | 321.05 |  |  | #VALUE! | 29.79 | #VALUE! | #VALUE! | #VALUE! | #VALUE! | #VALUE! | #VALUE! | #VALUE! | #VALUE!
TABELA SINAPI DESONERADA DEZEMBRO 2025 | 88485 | FUNDO SELADOR ACRÍLICO, APLICAÇÃO MANUAL EM PAREDE, UMA DEMÃO. AF_04/2023 | M2 | 321.05 |  |  | #VALUE! | 29.79 | #VALUE! | #VALUE! | #VALUE! | #VALUE! | #VALUE! | #VALUE! | #VALUE! | #VALUE!
TABELA SINAPI DESONERADA DEZEMBRO 2025 | 88484 | FUNDO SELADOR ACRÍLICO, APLICAÇÃO MANUAL EM TETO, UMA DEMÃO. AF_04/2023 | M2 | 115.13 |  |  | #VALUE! | 29.79 | #VALUE! | #VALUE! | #VALUE! | #VALUE! | #VALUE! | #VALUE! | #VALUE! | #VALUE!
TABELA SINAPI DESONERADA DEZEMBRO 2025 | 88489 | PINTURA LÁTEX ACRÍLICA PREMIUM, APLICAÇÃO MANUAL EM PAREDES, DUAS DEMÃOS. AF_04/2023 | M2 | 321.05 |  |  | #VALUE! | 29.79 | #VALUE! | #VALUE! | #VALUE! | #VALUE! | #VALUE! | #VALUE! | #VALUE! | #VALUE!
TABELA SINAPI DESONERADA DEZEMBRO 2025 | 88488 | PINTURA LÁTEX ACRÍLICA PREMIUM, APLICAÇÃO MANUAL EM TETO, DUAS DEMÃOS. AF_04/2023 | M2 | 115.13 |  |  | #VALUE! | 29.79 | #VALUE! | #VALUE! | #VALUE! | #VALUE! | #VALUE! | #VALUE! | #VALUE! | #VALUE!
TABELA SINAPI DESONERADA DEZEMBRO 2025 |  | EXTERNAS |  | 0
TABELA SINAPI DESONERADA DEZEMBRO 2025 | CPU130263 | LIXAMENTO DE SUPERFÍCIE PARA RECEBIMENTO DE SELADOR E PINTURA. | M2 | 187.57 |  |  | #VALUE! | 29.79 | #VALUE! | #VALUE! | #VALUE! | #VALUE! | #VALUE! | #VALUE! | #VALUE! | #VALUE!
TABELA SINAPI DESONERADA DEZEMBRO 2025 | CPU130264 | TRATAMENTO DE FISSURAS EM PAREDES. | M2 | 187.57 |  |  | #VALUE! | 29.79 | #VALUE! | #VALUE! | #VALUE! | #VALUE! | #VALUE! | #VALUE! | #VALUE! | #VALUE!
TABELA SINAPI DESONERADA DEZEMBRO 2025 | 88485 | FUNDO SELADOR ACRÍLICO, APLICAÇÃO MANUAL EM PAREDE, UMA DEMÃO. AF_04/2023 | M2 | 187.57 |  |  | #VALUE! | 29.79 | #VALUE! | #VALUE! | #VALUE! | #VALUE! | #VALUE! | #VALUE! | #VALUE! | #VALUE!
TABELA SINAPI DESONERADA DEZEMBRO 2025 | 88489 | PINTURA LÁTEX ACRÍLICA PREMIUM, APLICAÇÃO MANUAL EM PAREDES, DUAS DEMÃOS. AF_04/2023 | M2 | 187.57 |  |  | #VALUE! | 29.79 | #VALUE! | #VALUE! | #VALUE! | #VALUE! | #VALUE! | #VALUE! | #VALUE! | #VALUE!
TABELA SINAPI DESONERADA DEZEMBRO 2025 |  | MURO |  | 0
TABELA SINAPI DESONERADA DEZEMBRO 2025 | CPU130263 | LIXAMENTO DE SUPERFÍCIE PARA RECEBIMENTO DE SELADOR E PINTURA. | M2 | 175.28 |  |  | #VALUE! | 29.79 | #VALUE! | #VALUE! | #VALUE! | #VALUE! | #VALUE! | #VALUE! | #VALUE! | #VALUE!
TABELA SINAPI DESONERADA DEZEMBRO 2025 | 88485 | FUNDO SELADOR ACRÍLICO, APLICAÇÃO MANUAL EM PAREDE, UMA DEMÃO. AF_04/2023 | M2 | 175.28 |  |  | #VALUE! | 29.79 | #VALUE! | #VALUE! | #VALUE! | #VALUE! | #VALUE! | #VALUE! | #VALUE! | #VALUE!
TABELA SINAPI DESONERADA DEZEMBRO 2025 | 88489 | PINTURA LÁTEX ACRÍLICA PREMIUM, APLICAÇÃO MANUAL EM PAREDES, DUAS DEMÃOS. AF_04/2023 | M2 | 175.28 |  |  | #VALUE! | 29.79 | #VALUE! | #VALUE! | #VALUE! | #VALUE! | #VALUE! | #VALUE! | #VALUE! | #VALUE!
[13 empty] | Total do Grupo: | #VALUE!
9110 - Esquadrias
Tabela de Origem | Cód Auxiliar | Descrição do Serviço | Unid. | Quantidade | Material / Outros (R$) | Mão de Obra (R$) | Custo Unit. (R$) | BDI (%) | Preço Unit Material (R$) | Preço Unit MO (R$) | Preço Unit. (R$) | Preço MATERIAL (R$) | Preço MO (R$) | Preço Total (R$) | Verificação $+5% | Proposta x Referência
TABELA SINAPI DESONERADA DEZEMBRO 2025 |  | Esquadrias |  | 0
TABELA SINAPI DESONERADA DEZEMBRO 2025 |  | JANELAS |  | 0
TABELA SINAPI DESONERADA DEZEMBRO 2025 | 101965 | PEITORIL LINEAR EM GRANITO OU MÁRMORE, L = 15CM, ASSENTADO COM ARGAMASSA 1:6 COM ADITIVO. AF_11/2020 | M | 2.6 |  |  | #VALUE! | 29.79 | #VALUE! | #VALUE! | #VALUE! | #VALUE! | #VALUE! | #VALUE! | #VALUE! | #VALUE!
TABELA SINAPI DESONERADA DEZEMBRO 2025 | CPU130268 | JANELA BASCULANTE (J1) 60x75 CM. | UN | 1 |  |  | #VALUE! | 29.79 | #VALUE! | #VALUE! | #VALUE! | #VALUE! | #VALUE! | #VALUE! | #VALUE! | #VALUE!
TABELA SINAPI DESONERADA DEZEMBRO 2025 | CPU130269 | JANELA DE CORRER (J2), 4 FOLHAS (ALUMÍNIO PRETO + VIDRO) 190x145 CM. | UN | 4 |  |  | #VALUE! | 29.79 | #VALUE! | #VALUE! | #VALUE! | #VALUE! | #VALUE! | #VALUE! | #VALUE! | #VALUE!
TABELA SINAPI DESONERADA DEZEMBRO 2025 | CPU130270 | MAXIM-AR (J3) 2 FOLHAS 135x75 CM. | UN | 1 |  |  | #VALUE! | 29.79 | #VALUE! | #VALUE! | #VALUE! | #VALUE! | #VALUE! | #VALUE! | #VALUE! | #VALUE!
TABELA SINAPI DESONERADA DEZEMBRO 2025 | CPU130271 | MAXIM-AR (J4) 2 FOLHAS 130x75 CM. | UN | 1 |  |  | #VALUE! | 29.79 | #VALUE! | #VALUE! | #VALUE! | #VALUE! | #VALUE! | #VALUE! | #VALUE! | #VALUE!
TABELA SINAPI DESONERADA DEZEMBRO 2025 | CPU130272 | JANELA DE CORRER (J5), 2 FOLHAS (ALUMÍNIO PRETO + VIDRO) 130x60 CM. | UN | 2 |  |  | #VALUE! | 29.79 | #VALUE! | #VALUE! | #VALUE! | #VALUE! | #VALUE! | #VALUE! | #VALUE! | #VALUE!
TABELA SINAPI DESONERADA DEZEMBRO 2025 | CPU130273 | JANELA DE CORRER (J6), 4 FOLHAS (ALUMÍNIO PRETO + VIDRO) 200x150 CM. | UN | 1 |  |  | #VALUE! | 29.79 | #VALUE! | #VALUE! | #VALUE! | #VALUE! | #VALUE! | #VALUE! | #VALUE! | #VALUE!
TABELA SINAPI DESONERADA DEZEMBRO 2025 | CPU130274 | JANELA DE CORRER (J7), 4 FOLHAS (ALUMÍNIO PRETO + VIDRO) 124x147 CM. | UN | 1 |  |  | #VALUE! | 29.79 | #VALUE! | #VALUE! | #VALUE! | #VALUE! | #VALUE! | #VALUE! | #VALUE! | #VALUE!
TABELA SINAPI DESONERADA DEZEMBRO 2025 |  | PORTAS |  | 0
TABELA SINAPI DESONERADA DEZEMBRO 2025 | CPU130275 | PORTA DE ABRIR (P1) COM MOLA HIDRÁULICA, EM VIDRO TEMPERADO, 2 FOLHAS DE 100X210CM, ESPESSURA DD 10MM, INCLUSIVE ACESSÓRIOS | UN | 1 |  |  | #VALUE! | 29.79 | #VALUE! | #VALUE! | #VALUE! | #VALUE! | #VALUE! | #VALUE! | #VALUE! | #VALUE!
TABELA SINAPI DESONERADA DEZEMBRO 2025 | CPU130276 | PORTA DE ABRIR (P2) COM MOLA HIDRÁULICA, EM VIDRO TEMPERADO, 2 FOLHAS DE 75X210CM, ESPESSURA DD 10MM, INCLUSIVE ACESSÓRIOS | UN | 1 |  |  | #VALUE! | 29.79 | #VALUE! | #VALUE! | #VALUE! | #VALUE! | #VALUE! | #VALUE! | #VALUE! | #VALUE!
TABELA SINAPI DESONERADA DEZEMBRO 2025 | CPU130277 | PORTA DE ABRIR/GIRO ALUMÍNIO PRETO (P3) 90x210 CM. | UN | 6 |  |  | #VALUE! | 29.79 | #VALUE! | #VALUE! | #VALUE! | #VALUE! | #VALUE! | #VALUE! | #VALUE! | #VALUE!
TABELA SINAPI DESONERADA DEZEMBRO 2025 | CPU130278 | PORTA DE ABRIR/GIRO ALUMÍNIO PRETO (P4) 100x210 CM. | UN | 2 |  |  | #VALUE! | 29.79 | #VALUE! | #VALUE! | #VALUE! | #VALUE! | #VALUE! | #VALUE! | #VALUE! | #VALUE!
TABELA SINAPI DESONERADA DEZEMBRO 2025 | CPU130279 | PORTA DE ABRIR/GIRO ALUMÍNIO PRETO (P5) 80x210 CM. | UN | 5 |  |  | #VALUE! | 29.79 | #VALUE! | #VALUE! | #VALUE! | #VALUE! | #VALUE! | #VALUE! | #VALUE! | #VALUE!
TABELA SINAPI DESONERADA DEZEMBRO 2025 | CPU130280 | PORTA DE GRADE TOTAL (P6) 80x210 CM. | UN | 1 |  |  | #VALUE! | 29.79 | #VALUE! | #VALUE! | #VALUE! | #VALUE! | #VALUE! | #VALUE! | #VALUE! | #VALUE!
[13 empty] | Total do Grupo: | #VALUE!
9059 - Instalações Hidrossanitárias
Tabela de Origem | Cód Auxiliar | Descrição do Serviço | Unid. | Quantidade | Material / Outros (R$) | Mão de Obra (R$) | Custo Unit. (R$) | BDI (%) | Preço Unit Material (R$) | Preço Unit MO (R$) | Preço Unit. (R$) | Preço MATERIAL (R$) | Preço MO (R$) | Preço Total (R$) | Verificação $+5% | Proposta x Referência
TABELA SINAPI DESONERADA DEZEMBRO 2025 |  | Instalações Hidrossanitárias |  | 0
TABELA SINAPI DESONERADA DEZEMBRO 2025 |  | INSTALAÇÕES HIDRÁULICAS |  | 0
TABELA SINAPI DESONERADA DEZEMBRO 2025 | 90443 | RASGO LINEAR MANUAL EM ALVENARIA, PARA RAMAIS/ DISTRIBUIÇÃO DE INSTALAÇÕES HIDRÁULICAS, DIÂMETROS MENORES OU IGUAIS A 40 MM. AF_09/2023 | M | 15.68 |  |  | #VALUE! | 29.79 | #VALUE! | #VALUE! | #VALUE! | #VALUE! | #VALUE! | #VALUE! | #VALUE! | #VALUE!
TABELA SINAPI DESONERADA DEZEMBRO 2025 | 90466 | CHUMBAMENTO LINEAR EM ALVENARIA PARA RAMAIS/DISTRIBUIÇÃO DE INSTALAÇÕES HIDRÁULICAS COM DIÂMETROS MENORES OU IGUAIS A 40 MM. AF_09/2023 | M | 15.68 |  |  | #VALUE! | 29.79 | #VALUE! | #VALUE! | #VALUE! | #VALUE! | #VALUE! | #VALUE! | #VALUE! | #VALUE!
TABELA SINAPI DESONERADA DEZEMBRO 2025 | 89356 | TUBO, PVC, SOLDÁVEL, DE 25MM, INSTALADO EM RAMAL OU SUB-RAMAL DE ÁGUA - FORNECIMENTO E INSTALAÇÃO. AF_06/2022 | M | 95.31 |  |  | #VALUE! | 29.79 | #VALUE! | #VALUE! | #VALUE! | #VALUE! | #VALUE! | #VALUE! | #VALUE! | #VALUE!
TABELA SINAPI DESONERADA DEZEMBRO 2025 | 89362 | JOELHO 90 GRAUS, PVC, SOLDÁVEL, DN 25MM, INSTALADO EM RAMAL OU SUB-RAMAL DE ÁGUA - FORNECIMENTO E INSTALAÇÃO. AF_06/2022 | UN | 18 |  |  | #VALUE! | 29.79 | #VALUE! | #VALUE! | #VALUE! | #VALUE! | #VALUE! | #VALUE! | #VALUE! | #VALUE!
TABELA SINAPI DESONERADA DEZEMBRO 2025 | 89395 | TE, PVC, SOLDÁVEL, DN 25MM, INSTALADO EM RAMAL OU SUB-RAMAL DE ÁGUA - FORNECIMENTO E INSTALAÇÃO. AF_06/2022 | UN | 8 |  |  | #VALUE! | 29.79 | #VALUE! | #VALUE! | #VALUE! | #VALUE! | #VALUE! | #VALUE! | #VALUE! | #VALUE!
TABELA SINAPI DESONERADA DEZEMBRO 2025 | 89987 | REGISTRO DE GAVETA BRUTO, LATÃO, ROSCÁVEL, 3/4", COM ACABAMENTO E CANOPLA CROMADOS - FORNECIMENTO E INSTALAÇÃO. AF_08/2021 | UN | 8 |  |  | #VALUE! | 29.79 | #VALUE! | #VALUE! | #VALUE! | #VALUE! | #VALUE! | #VALUE! | #VALUE! | #VALUE!
TABELA SINAPI DESONERADA DEZEMBRO 2025 | 102605 | CAIXA D´ÁGUA EM POLIETILENO, 500 LITROS - FORNECIMENTO E INSTALAÇÃO. AF_06/2021 | UN | 1 |  |  | #VALUE! | 29.79 | #VALUE! | #VALUE! | #VALUE! | #VALUE! | #VALUE! | #VALUE! | #VALUE! | #VALUE!
TABELA SINAPI DESONERADA DEZEMBRO 2025 |  | INSTALAÇÕES SANITÁRIAS |  | 0
TABELA SINAPI DESONERADA DEZEMBRO 2025 | 89711 | TUBO PVC, SERIE NORMAL, ESGOTO PREDIAL, DN 40 MM, FORNECIDO E INSTALADO EM RAMAL DE DESCARGA OU RAMAL DE ESGOTO SANITÁRIO. AF_08/2022 | M | 8.92 |  |  | #VALUE! | 29.79 | #VALUE! | #VALUE! | #VALUE! | #VALUE! | #VALUE! | #VALUE! | #VALUE! | #VALUE!
TABELA SINAPI DESONERADA DEZEMBRO 2025 | 89712 | TUBO PVC, SERIE NORMAL, ESGOTO PREDIAL, DN 50 MM, FORNECIDO E INSTALADO EM RAMAL DE DESCARGA OU RAMAL DE ESGOTO SANITÁRIO. AF_08/2022 | M | 7.02 |  |  | #VALUE! | 29.79 | #VALUE! | #VALUE! | #VALUE! | #VALUE! | #VALUE! | #VALUE! | #VALUE! | #VALUE!
TABELA SINAPI DESONERADA DEZEMBRO 2025 | 89713 | TUBO PVC, SERIE NORMAL, ESGOTO PREDIAL, DN 75 MM, FORNECIDO E INSTALADO EM RAMAL DE DESCARGA OU RAMAL DE ESGOTO SANITÁRIO. AF_08/2022 | M | 10.35 |  |  | #VALUE! | 29.79 | #VALUE! | #VALUE! | #VALUE! | #VALUE! | #VALUE! | #VALUE! | #VALUE! | #VALUE!
TABELA SINAPI DESONERADA DEZEMBRO 2025 | 89714 | TUBO PVC, SERIE NORMAL, ESGOTO PREDIAL, DN 100 MM, FORNECIDO E INSTALADO EM RAMAL DE DESCARGA OU RAMAL DE ESGOTO SANITÁRIO. AF_08/2022 | M | 54.86 |  |  | #VALUE! | 29.79 | #VALUE! | #VALUE! | #VALUE! | #VALUE! | #VALUE! | #VALUE! | #VALUE! | #VALUE!
TABELA SINAPI DESONERADA DEZEMBRO 2025 | 89726 | JOELHO 45 GRAUS, PVC, SERIE NORMAL, ESGOTO PREDIAL, DN 40 MM, JUNTA SOLDÁVEL, FORNECIDO E INSTALADO EM RAMAL DE DESCARGA OU RAMAL DE ESGOTO SANITÁRIO. AF_08/2022 | UN | 1 |  |  | #VALUE! | 29.79 | #VALUE! | #VALUE! | #VALUE! | #VALUE! | #VALUE! | #VALUE! | #VALUE! | #VALUE!
TABELA SINAPI DESONERADA DEZEMBRO 2025 | 89732 | JOELHO 45 GRAUS, PVC, SERIE NORMAL, ESGOTO PREDIAL, DN 50 MM, JUNTA ELÁSTICA, FORNECIDO E INSTALADO EM RAMAL DE DESCARGA OU RAMAL DE ESGOTO SANITÁRIO. AF_08/2022 | UN | 1 |  |  | #VALUE! | 29.79 | #VALUE! | #VALUE! | #VALUE! | #VALUE! | #VALUE! | #VALUE! | #VALUE! | #VALUE!
TABELA SINAPI DESONERADA DEZEMBRO 2025 | 89739 | JOELHO 45 GRAUS, PVC, SERIE NORMAL, ESGOTO PREDIAL, DN 75 MM, JUNTA ELÁSTICA, FORNECIDO E INSTALADO EM RAMAL DE DESCARGA OU RAMAL DE ESGOTO SANITÁRIO. AF_08/2022 | UN | 1 |  |  | #VALUE! | 29.79 | #VALUE! | #VALUE! | #VALUE! | #VALUE! | #VALUE! | #VALUE! | #VALUE! | #VALUE!
TABELA SINAPI DESONERADA DEZEMBRO 2025 | 89746 | JOELHO 45 GRAUS, PVC, SERIE NORMAL, ESGOTO PREDIAL, DN 100 MM, JUNTA ELÁSTICA, FORNECIDO E INSTALADO EM RAMAL DE DESCARGA OU RAMAL DE ESGOTO SANITÁRIO. AF_08/2022 | UN | 2 |  |  | #VALUE! | 29.79 | #VALUE! | #VALUE! | #VALUE! | #VALUE! | #VALUE! | #VALUE! | #VALUE! | #VALUE!
TABELA SINAPI DESONERADA DEZEMBRO 2025 | 89724 | JOELHO 90 GRAUS, PVC, SERIE NORMAL, ESGOTO PREDIAL, DN 40 MM, JUNTA SOLDÁVEL, FORNECIDO E INSTALADO EM RAMAL DE DESCARGA OU RAMAL DE ESGOTO SANITÁRIO. AF_08/2022 | UN | 8 |  |  | #VALUE! | 29.79 | #VALUE! | #VALUE! | #VALUE! | #VALUE! | #VALUE! | #VALUE! | #VALUE! | #VALUE!
TABELA SINAPI DESONERADA DEZEMBRO 2025 | 89731 | JOELHO 90 GRAUS, PVC, SERIE NORMAL, ESGOTO PREDIAL, DN 50 MM, JUNTA ELÁSTICA, FORNECIDO E INSTALADO EM RAMAL DE DESCARGA OU RAMAL DE ESGOTO SANITÁRIO. AF_08/2022 | UN | 4 |  |  | #VALUE! | 29.79 | #VALUE! | #VALUE! | #VALUE! | #VALUE! | #VALUE! | #VALUE! | #VALUE! | #VALUE!
TABELA SINAPI DESONERADA DEZEMBRO 2025 | 89744 | JOELHO 90 GRAUS, PVC, SERIE NORMAL, ESGOTO PREDIAL, DN 100 MM, JUNTA ELÁSTICA, FORNECIDO E INSTALADO EM RAMAL DE DESCARGA OU RAMAL DE ESGOTO SANITÁRIO. AF_08/2022 | UN | 3 |  |  | #VALUE! | 29.79 | #VALUE! | #VALUE! | #VALUE! | #VALUE! | #VALUE! | #VALUE! | #VALUE! | #VALUE!
TABELA SINAPI DESONERADA DEZEMBRO 2025 | 89785 | JUNÇÃO SIMPLES, PVC, SERIE NORMAL, ESGOTO PREDIAL, DN 50 X 50 MM, JUNTA ELÁSTICA, FORNECIDO E INSTALADO EM RAMAL DE DESCARGA OU RAMAL DE ESGOTO SANITÁRIO. AF_08/2022 | UN | 1 |  |  | #VALUE! | 29.79 | #VALUE! | #VALUE! | #VALUE! | #VALUE! | #VALUE! | #VALUE! | #VALUE! | #VALUE!
TABELA SINAPI DESONERADA DEZEMBRO 2025 | 89797 | JUNÇÃO SIMPLES, PVC, SERIE NORMAL, ESGOTO PREDIAL, DN 100 X 100 MM, JUNTA ELÁSTICA, FORNECIDO E INSTALADO EM RAMAL DE DESCARGA OU RAMAL DE ESGOTO SANITÁRIO. AF_08/2022 | UN | 2 |  |  | #VALUE! | 29.79 | #VALUE! | #VALUE! | #VALUE! | #VALUE! | #VALUE! | #VALUE! | #VALUE! | #VALUE!
TABELA SINAPI DESONERADA DEZEMBRO 2025 | CPU130281 | REDUCAO EXCENTRICA PVC, DN 100 X 50 MM, PARA ESGOTO PREDIAL. | UN | 1 |  |  | #VALUE! | 29.79 | #VALUE! | #VALUE! | #VALUE! | #VALUE! | #VALUE! | #VALUE! | #VALUE! | #VALUE!
TABELA SINAPI DESONERADA DEZEMBRO 2025 | 89784 | TE, PVC, SERIE NORMAL, ESGOTO PREDIAL, DN 50 X 50 MM, JUNTA ELÁSTICA, FORNECIDO E INSTALADO EM RAMAL DE DESCARGA OU RAMAL DE ESGOTO SANITÁRIO. AF_08/2022 | UN | 1 |  |  | #VALUE! | 29.79 | #VALUE! | #VALUE! | #VALUE! | #VALUE! | #VALUE! | #VALUE! | #VALUE! | #VALUE!
TABELA SINAPI DESONERADA DEZEMBRO 2025 | 104329 | CAIXA SIFONADA, COM GRELHA REDONDA, PVC, DN 150 X 150 X 50 MM, JUNTA SOLDÁVEL, FORNECIDA E INSTALADA EM RAMAL DE DESCARGA OU EM RAMAL DE ESGOTO SANITÁRIO. AF_08/2022 | UN | 3 |  |  | #VALUE! | 29.79 | #VALUE! | #VALUE! | #VALUE! | #VALUE! | #VALUE! | #VALUE! | #VALUE! | #VALUE!
TABELA SINAPI DESONERADA DEZEMBRO 2025 | CPU130282 | SISTEMA DE TRATAMENTO (BIORREATOR E BIOFILTRO). | UN | 1 |  |  | #VALUE! | 29.79 | #VALUE! | #VALUE! | #VALUE! | #VALUE! | #VALUE! | #VALUE! | #VALUE! | #VALUE!
TABELA SINAPI DESONERADA DEZEMBRO 2025 | CPU130283 | SUMIDOURO CIRCULAR EM CONCRETO PRÉ MOLDADO, DIÂMETRO INTERNO = 1,20 M, ALTURAINTERNA = 1,36 M | UN | 1 |  |  | #VALUE! | 29.79 | #VALUE! | #VALUE! | #VALUE! | #VALUE! | #VALUE! | #VALUE! | #VALUE! | #VALUE!
TABELA SINAPI DESONERADA DEZEMBRO 2025 | CPU130284 | CAIXA DE GORDURA EM ALVENARIA COM TIJOLOS CERÂMICOS MACIÇOS, DIMENSÕES INTERNAS40x40 CM, ALTURA =80CM. | UN | 1 |  |  | #VALUE! | 29.79 | #VALUE! | #VALUE! | #VALUE! | #VALUE! | #VALUE! | #VALUE! | #VALUE! | #VALUE!
TABELA SINAPI DESONERADA DEZEMBRO 2025 | CPU130285 | CAIXA DE PASSAGEM PARA ESGOTO EM ALVENARIA COM TIJOLOS CERÂMICOS MACIÇOSDIMENSÕES INTERNAS 50x50 CM, h=50 cm. | UN | 3 |  |  | #VALUE! | 29.79 | #VALUE! | #VALUE! | #VALUE! | #VALUE! | #VALUE! | #VALUE! | #VALUE! | #VALUE!
TABELA SINAPI DESONERADA DEZEMBRO 2025 | CPU130286 | CAIXA DE PASSAGEM PARA ESGOTO EM ALVENARIA COM TIJOLOS CERÂMICOS MACIÇOSDIMENSÕES INTERNAS 70x70 CM, h=60 cm. | UN | 1 |  |  | #VALUE! | 29.79 | #VALUE! | #VALUE! | #VALUE! | #VALUE! | #VALUE! | #VALUE! | #VALUE! | #VALUE!
TABELA SINAPI DESONERADA DEZEMBRO 2025 | 93358 | ESCAVAÇÃO MANUAL DE VALA. AF_09/2024 | M3 | 6.49 |  |  | #VALUE! | 29.79 | #VALUE! | #VALUE! | #VALUE! | #VALUE! | #VALUE! | #VALUE! | #VALUE! | #VALUE!
TABELA SINAPI DESONERADA DEZEMBRO 2025 | 93382 | REATERRO MANUAL DE VALAS, COM COMPACTADOR DE SOLOS DE PERCUSSÃO. AF_08/2023 | M3 | 6.49 |  |  | #VALUE! | 29.79 | #VALUE! | #VALUE! | #VALUE! | #VALUE! | #VALUE! | #VALUE! | #VALUE! | #VALUE!
TABELA SINAPI DESONERADA DEZEMBRO 2025 |  | INSTALAÇÕES PLUVIAIS |  | 0
TABELA SINAPI DESONERADA DEZEMBRO 2025 | 94228 | CALHA EM CHAPA DE AÇO GALVANIZADO NÚMERO 24, DESENVOLVIMENTO DE 50 CM, INCLUSO TRANSPORTE VERTICAL. AF_07/2019 | M | 6 |  |  | #VALUE! | 29.79 | #VALUE! | #VALUE! | #VALUE! | #VALUE! | #VALUE! | #VALUE! | #VALUE! | #VALUE!
[13 empty] | Total do Grupo: | #VALUE!
9058 - Instalações Elétricas
Tabela de Origem | Cód Auxiliar | Descrição do Serviço | Unid. | Quantidade | Material / Outros (R$) | Mão de Obra (R$) | Custo Unit. (R$) | BDI (%) | Preço Unit Material (R$) | Preço Unit MO (R$) | Preço Unit. (R$) | Preço MATERIAL (R$) | Preço MO (R$) | Preço Total (R$) | Verificação $+5% | Proposta x Referência
TABELA SINAPI DESONERADA DEZEMBRO 2025 |  | Instalações Elétricas |  | 0
TABELA SINAPI DESONERADA DEZEMBRO 2025 |  | DISPOSITIVOS ELÉTRICOS |  | 0
TABELA SINAPI DESONERADA DEZEMBRO 2025 | 91997 | TOMADA MÉDIA DE EMBUTIR (1 MÓDULO), 2P+T 20 A, INCLUINDO SUPORTE E PLACA - FORNECIMENTO E INSTALAÇÃO. AF_03/2023 | UN | 58 |  |  | #VALUE! | 29.79 | #VALUE! | #VALUE! | #VALUE! | #VALUE! | #VALUE! | #VALUE! | #VALUE! | #VALUE!
TABELA SINAPI DESONERADA DEZEMBRO 2025 | 91953 | INTERRUPTOR SIMPLES (1 MÓDULO), 10A/250V, INCLUINDO SUPORTE E PLACA - FORNECIMENTO E INSTALAÇÃO. AF_03/2023 | UN | 20 |  |  | #VALUE! | 29.79 | #VALUE! | #VALUE! | #VALUE! | #VALUE! | #VALUE! | #VALUE! | #VALUE! | #VALUE!
TABELA SINAPI DESONERADA DEZEMBRO 2025 | 91955 | INTERRUPTOR PARALELO (1 MÓDULO), 10A/250V, INCLUINDO SUPORTE E PLACA - FORNECIMENTO E INSTALAÇÃO. AF_03/2023 | UN | 5 |  |  | #VALUE! | 29.79 | #VALUE! | #VALUE! | #VALUE! | #VALUE! | #VALUE! | #VALUE! | #VALUE! | #VALUE!
TABELA SINAPI DESONERADA DEZEMBRO 2025 | CPU130267 | CONJUNTO PLACA 4X2" + CEGA PONTO NÃO PLUGÁVEL 10A. | UN | 8 |  |  | #VALUE! | 29.79 | #VALUE! | #VALUE! | #VALUE! | #VALUE! | #VALUE! | #VALUE! | #VALUE! | #VALUE!
TABELA SINAPI DESONERADA DEZEMBRO 2025 |  | DISPOSITIVOS ELÉTRICOS EMBUTIDOS |  | 0
TABELA SINAPI DESONERADA DEZEMBRO 2025 | CPU130301 | CAIXA PASSAGEM DE EMBUTIR EM PVC ANTI-CHAMAS OU METÁLICA 4X2". | UN | 115 |  |  | #VALUE! | 29.79 | #VALUE! | #VALUE! | #VALUE! | #VALUE! | #VALUE! | #VALUE! | #VALUE! | #VALUE!
TABELA SINAPI DESONERADA DEZEMBRO 2025 | CPU130304 | CAIXA PASSAGEM OCTOGONAL DE EMBUTIR NA LAJE EM PVC ANTI-CHAMAS OU METÁLICA 4X4". | UN | 25 |  |  | #VALUE! | 29.79 | #VALUE! | #VALUE! | #VALUE! | #VALUE! | #VALUE! | #VALUE! | #VALUE! | #VALUE!
TABELA SINAPI DESONERADA DEZEMBRO 2025 | CPU130305 | CAIXA PASSAGEM DE EMBUTIR SPOT DE LED NA LAJE EM PVC ANTI-CHAMAS. 7W. | UN | 5 |  |  | #VALUE! | 21.38 | #VALUE! | #VALUE! | #VALUE! | #VALUE! | #VALUE! | #VALUE! | #VALUE! | #VALUE!
TABELA SINAPI DESONERADA DEZEMBRO 2025 | 97882 | CAIXA ENTERRADA ELÉTRICA RETANGULAR, EM CONCRETO PRÉ-MOLDADO, FUNDO COM BRITA, DIMENSÕES INTERNAS: 0,4X0,4X0,4 M. AF_12/2020 | UN | 8 |  |  | #VALUE! | 29.79 | #VALUE! | #VALUE! | #VALUE! | #VALUE! | #VALUE! | #VALUE! | #VALUE! | #VALUE!
TABELA SINAPI DESONERADA DEZEMBRO 2025 |  | ELETRODUTOS |  | 0
TABELA SINAPI DESONERADA DEZEMBRO 2025 | 91855 | ELETRODUTO FLEXÍVEL CORRUGADO REFORÇADO, PVC, DN 25 MM (3/4"), PARA CIRCUITOS TERMINAIS, INSTALADO EM PAREDE - FORNECIMENTO E INSTALAÇÃO. AF_03/2023 | M | 200 |  |  | #VALUE! | 29.79 | #VALUE! | #VALUE! | #VALUE! | #VALUE! | #VALUE! | #VALUE! | #VALUE! | #VALUE!
TABELA SINAPI DESONERADA DEZEMBRO 2025 | 91855 | ELETRODUTO FLEXÍVEL CORRUGADO REFORÇADO, PVC, DN 25 MM (3/4"), PARA CIRCUITOS TERMINAIS, INSTALADO EM PAREDE - FORNECIMENTO E INSTALAÇÃO. AF_03/2023 | M | 100 |  |  | #VALUE! | 29.79 | #VALUE! | #VALUE! | #VALUE! | #VALUE! | #VALUE! | #VALUE! | #VALUE! | #VALUE!
TABELA SINAPI DESONERADA DEZEMBRO 2025 | 97668 | ELETRODUTO FLEXÍVEL CORRUGADO, PEAD, DN 63 (2"), PARA REDE ENTERRADA DE DISTRIBUIÇÃO DE ENERGIA ELÉTRICA - FORNECIMENTO E INSTALAÇÃO. AF_12/2021 | M | 100 |  |  | #VALUE! | 29.79 | #VALUE! | #VALUE! | #VALUE! | #VALUE! | #VALUE! | #VALUE! | #VALUE! | #VALUE!
TABELA SINAPI DESONERADA DEZEMBRO 2025 | 93358 | ESCAVAÇÃO MANUAL DE VALA. AF_09/2024 | M3 | 8 |  |  | #VALUE! | 29.79 | #VALUE! | #VALUE! | #VALUE! | #VALUE! | #VALUE! | #VALUE! | #VALUE! | #VALUE!
TABELA SINAPI DESONERADA DEZEMBRO 2025 | 93382 | REATERRO MANUAL DE VALAS, COM COMPACTADOR DE SOLOS DE PERCUSSÃO. AF_08/2023 | M3 | 8 |  |  | #VALUE! | 29.79 | #VALUE! | #VALUE! | #VALUE! | #VALUE! | #VALUE! | #VALUE! | #VALUE! | #VALUE!
TABELA SINAPI DESONERADA DEZEMBRO 2025 |  | QUADROS ELÉTRICOS |  | 0
TABELA SINAPI DESONERADA DEZEMBRO 2025 | 101883 | QUADRO DE DISTRIBUIÇÃO DE ENERGIA EM CHAPA DE AÇO GALVANIZADO, DE EMBUTIR, COM BARRAMENTO TRIFÁSICO, PARA 18 DISJUNTORES DIN 100A - FORNECIMENTO E INSTALAÇÃO. AF_07/2025 | UN | 1 |  |  | #VALUE! | 21.38 | #VALUE! | #VALUE! | #VALUE! | #VALUE! | #VALUE! | #VALUE! | #VALUE! | #VALUE!
TABELA SINAPI DESONERADA DEZEMBRO 2025 | CPU130312 | BARRAMENTO DE COBRE PARA NEUTRO OU TERRA 1.1/2" x 1.1/8". | UN | 1 |  |  | #VALUE! | 29.79 | #VALUE! | #VALUE! | #VALUE! | #VALUE! | #VALUE! | #VALUE! | #VALUE! | #VALUE!
TABELA SINAPI DESONERADA DEZEMBRO 2025 | 93672 | DISJUNTOR TRIPOLAR TIPO DIN, CORRENTE NOMINAL DE 40A - FORNECIMENTO E INSTALAÇÃO. AF_07/2025 | UN | 1 |  |  | #VALUE! | 29.79 | #VALUE! | #VALUE! | #VALUE! | #VALUE! | #VALUE! | #VALUE! | #VALUE! | #VALUE!
TABELA SINAPI DESONERADA DEZEMBRO 2025 | 93655 | DISJUNTOR MONOPOLAR TIPO DIN, CORRENTE NOMINAL DE 20A - FORNECIMENTO E INSTALAÇÃO. AF_07/2025 | UN | 11 |  |  | #VALUE! | 29.79 | #VALUE! | #VALUE! | #VALUE! | #VALUE! | #VALUE! | #VALUE! | #VALUE! | #VALUE!
TABELA SINAPI DESONERADA DEZEMBRO 2025 | 93654 | DISJUNTOR MONOPOLAR TIPO DIN, CORRENTE NOMINAL DE 16A - FORNECIMENTO E INSTALAÇÃO. AF_07/2025 | UN | 5 |  |  | #VALUE! | 29.79 | #VALUE! | #VALUE! | #VALUE! | #VALUE! | #VALUE! | #VALUE! | #VALUE! | #VALUE!
TABELA SINAPI DESONERADA DEZEMBRO 2025 | CPU130315 | DISPOSITIVO DE PROTEÇÃO CONTRA SURTO 275 V- CLASSE C 45KA. | UN | 3 |  |  | #VALUE! | 29.79 | #VALUE! | #VALUE! | #VALUE! | #VALUE! | #VALUE! | #VALUE! | #VALUE! | #VALUE!
TABELA SINAPI DESONERADA DEZEMBRO 2025 | CPU130311 | ISOLADOR DE FASE, PROTETOR DE BARRAMENTO TIPO PINO 220V. | UN | 3 |  |  | #VALUE! | 29.79 | #VALUE! | #VALUE! | #VALUE! | #VALUE! | #VALUE! | #VALUE! | #VALUE! | #VALUE!
TABELA SINAPI DESONERADA DEZEMBRO 2025 | CPU130312 | BARRAMENTO DE COBRE PARA NEUTRO OU TERRA 1.1/2" x 1.1/8". | UN | 1 |  |  | #VALUE! | 29.79 | #VALUE! | #VALUE! | #VALUE! | #VALUE! | #VALUE! | #VALUE! | #VALUE! | #VALUE!
TABELA SINAPI DESONERADA DEZEMBRO 2025 | CPU130312 | BARRAMENTO DE COBRE PARA NEUTRO OU TERRA 1.1/2" x 1.1/8". | UN | 1 |  |  | #VALUE! | 29.79 | #VALUE! | #VALUE! | #VALUE! | #VALUE! | #VALUE! | #VALUE! | #VALUE! | #VALUE!
TABELA SINAPI DESONERADA DEZEMBRO 2025 |  | PADRÃO DE ENTRADA |  | 0
TABELA SINAPI DESONERADA DEZEMBRO 2025 | CPU130320 | POSTE CONCRETO PADRÃO ENTRADA CELESC KIT POSTINHO 8M 100DAN. | UN | 1 |  |  | #VALUE! | 29.79 | #VALUE! | #VALUE! | #VALUE! | #VALUE! | #VALUE! | #VALUE! | #VALUE! | #VALUE!
TABELA SINAPI DESONERADA DEZEMBRO 2025 | CPU130331 | CAIXA PARA MEDIDOR ELETRÔNICO ESPECIAL POLIFÁSICA  FABRICADA EM ACRÍLICO PADRÃOCELESC. | UN | 1 |  |  | #VALUE! | 21.38 | #VALUE! | #VALUE! | #VALUE! | #VALUE! | #VALUE! | #VALUE! | #VALUE! | #VALUE!
TABELA SINAPI DESONERADA DEZEMBRO 2025 | CPU130332 | ARMAÇÃO E ISOLADOR TIPO ROLDANA DE CERÂMICA COM PARAFUSO ZINCADO A QUENTE 3/8 X7". | UN | 1 |  |  | #VALUE! | 29.79 | #VALUE! | #VALUE! | #VALUE! | #VALUE! | #VALUE! | #VALUE! | #VALUE! | #VALUE!
TABELA SINAPI DESONERADA DEZEMBRO 2025 | 93672 | DISJUNTOR TRIPOLAR TIPO DIN, CORRENTE NOMINAL DE 40A - FORNECIMENTO E INSTALAÇÃO. AF_07/2025 | UN | 1 |  |  | #VALUE! | 29.79 | #VALUE! | #VALUE! | #VALUE! | #VALUE! | #VALUE! | #VALUE! | #VALUE! | #VALUE!
TABELA SINAPI DESONERADA DEZEMBRO 2025 | CPU130315 | DISPOSITIVO DE PROTEÇÃO CONTRA SURTO 275 V- CLASSE C 45KA. | UN | 2 |  |  | #VALUE! | 29.79 | #VALUE! | #VALUE! | #VALUE! | #VALUE! | #VALUE! | #VALUE! | #VALUE! | #VALUE!
TABELA SINAPI DESONERADA DEZEMBRO 2025 | CPU130336 | TERMINAL TIPO PINO MACIÇO DE COMPRESSÃO TCM 10MM² LONGO. | UN | 3 |  |  | #VALUE! | 29.79 | #VALUE! | #VALUE! | #VALUE! | #VALUE! | #VALUE! | #VALUE! | #VALUE! | #VALUE!
TABELA SINAPI DESONERADA DEZEMBRO 2025 | CPU130344 | TERMINAL TIPO PINO MACIÇO DE COMPRESSÃO TCM 10MM² CURTO. | UN | 3 |  |  | #VALUE! | 29.79 | #VALUE! | #VALUE! | #VALUE! | #VALUE! | #VALUE! | #VALUE! | #VALUE! | #VALUE!
TABELA SINAPI DESONERADA DEZEMBRO 2025 | CPU130345 | CONECTOR DERIVAÇÃO PERFURANTE CDP TIPO PICING 16 A 120MM 10MM2. | UN | 3 |  |  | #VALUE! | 29.79 | #VALUE! | #VALUE! | #VALUE! | #VALUE! | #VALUE! | #VALUE! | #VALUE! | #VALUE!
TABELA SINAPI DESONERADA DEZEMBRO 2025 | CPU130346 | CONECTOR BORNE SAKI DE PASSAGEM 35MM². | UN | 3 |  |  | #VALUE! | 29.79 | #VALUE! | #VALUE! | #VALUE! | #VALUE! | #VALUE! | #VALUE! | #VALUE! | #VALUE!
Tabela Referencial de Preço SINAPI 2025 ABRIL Desonerada | 92980 | CABO DE COBRE FLEXÍVEL ISOLADO, 10 MM², ANTI-CHAMA 0,6/1,0 KV, PARA DISTRIBUIÇÃO - FORNECIMENTO E INSTALAÇÃO. AF_10/2020 | M | 8 |  |  | #VALUE! | 29.79 | #VALUE! | #VALUE! | #VALUE! | #VALUE! | #VALUE! | #VALUE! | #VALUE! | #VALUE!
Tabela Referencial de Preço SINAPI 2025 ABRIL Desonerada | 92980 | CABO DE COBRE FLEXÍVEL ISOLADO, 10 MM², ANTI-CHAMA 0,6/1,0 KV, PARA DISTRIBUIÇÃO - FORNECIMENTO E INSTALAÇÃO. AF_10/2020 | M | 8 |  |  | #VALUE! | 29.79 | #VALUE! | #VALUE! | #VALUE! | #VALUE! | #VALUE! | #VALUE! | #VALUE! | #VALUE!
Tabela Referencial de Preço SINAPI 2025 ABRIL Desonerada | 92980 | CABO DE COBRE FLEXÍVEL ISOLADO, 10 MM², ANTI-CHAMA 0,6/1,0 KV, PARA DISTRIBUIÇÃO - FORNECIMENTO E INSTALAÇÃO. AF_10/2020 | M | 8 |  |  | #VALUE! | 29.79 | #VALUE! | #VALUE! | #VALUE! | #VALUE! | #VALUE! | #VALUE! | #VALUE! | #VALUE!
Tabela Referencial de Preço SINAPI 2025 ABRIL Desonerada | 92980 | CABO DE COBRE FLEXÍVEL ISOLADO, 10 MM², ANTI-CHAMA 0,6/1,0 KV, PARA DISTRIBUIÇÃO - FORNECIMENTO E INSTALAÇÃO. AF_10/2020 | M | 8 |  |  | #VALUE! | 29.79 | #VALUE! | #VALUE! | #VALUE! | #VALUE! | #VALUE! | #VALUE! | #VALUE! | #VALUE!
Tabela Referencial de Preço SINAPI 2025 ABRIL Desonerada | 92980 | CABO DE COBRE FLEXÍVEL ISOLADO, 10 MM², ANTI-CHAMA 0,6/1,0 KV, PARA DISTRIBUIÇÃO - FORNECIMENTO E INSTALAÇÃO. AF_10/2020 | M | 3 |  |  | #VALUE! | 29.79 | #VALUE! | #VALUE! | #VALUE! | #VALUE! | #VALUE! | #VALUE! | #VALUE! | #VALUE!
TABELA SINAPI DESONERADA DEZEMBRO 2025 | CPU130347 | CAIXA DE PASSAGEM/INSP. ATERRAMENTO PLÁSTICA 20X20. | UN | 1 |  |  | #VALUE! | 29.79 | #VALUE! | #VALUE! | #VALUE! | #VALUE! | #VALUE! | #VALUE! | #VALUE! | #VALUE!
TABELA SINAPI DESONERADA DEZEMBRO 2025 | 96985 | HASTE DE ATERRAMENTO, DIÂMETRO 5/8", COM 3 METROS - FORNECIMENTO E INSTALAÇÃO. AF_08/2023 | UN | 1 |  |  | #VALUE! | 29.79 | #VALUE! | #VALUE! | #VALUE! | #VALUE! | #VALUE! | #VALUE! | #VALUE! | #VALUE!
TABELA SINAPI DESONERADA DEZEMBRO 2025 | 104750 | CONECTOR GRAMPO METÁLICO TIPO OLHAL, PARA SPDA, PARA HASTE DE ATERRAMENTO DE 5/8'' E CABOS DE 10 A 50 MM2 - FORNECIMENTO E INSTALAÇÃO. AF_08/2023 | UN | 1 |  |  | #VALUE! | 29.79 | #VALUE! | #VALUE! | #VALUE! | #VALUE! | #VALUE! | #VALUE! | #VALUE! | #VALUE!
TABELA SINAPI DESONERADA DEZEMBRO 2025 |  | ACESSÓRIOS |  | 0
TABELA SINAPI DESONERADA DEZEMBRO 2025 | CPU130348 | FITA ISOLANTE AMANCO, 3M OU EQUIVALENTE TÉCNICO. | UN | 5 |  |  | #VALUE! | 29.79 | #VALUE! | #VALUE! | #VALUE! | #VALUE! | #VALUE! | #VALUE! | #VALUE! | #VALUE!
TABELA SINAPI DESONERADA DEZEMBRO 2025 | CPU130349 | LUVA DE PRESSÃO PARA EMENDA DE ELETRODUTO FLEXIVEL EM PVC ANTI-CHAMA 3/4". | UN | 20 |  |  | #VALUE! | 29.79 | #VALUE! | #VALUE! | #VALUE! | #VALUE! | #VALUE! | #VALUE! | #VALUE! | #VALUE!
TABELA SINAPI DESONERADA DEZEMBRO 2025 |  | ATERRAMENTO |  | 0
TABELA SINAPI DESONERADA DEZEMBRO 2025 | 96985 | HASTE DE ATERRAMENTO, DIÂMETRO 5/8", COM 3 METROS - FORNECIMENTO E INSTALAÇÃO. AF_08/2023 | UN | 3 |  |  | #VALUE! | 29.79 | #VALUE! | #VALUE! | #VALUE! | #VALUE! | #VALUE! | #VALUE! | #VALUE! | #VALUE!
TABELA SINAPI DESONERADA DEZEMBRO 2025 | 104750 | CONECTOR GRAMPO METÁLICO TIPO OLHAL, PARA SPDA, PARA HASTE DE ATERRAMENTO DE 5/8'' E CABOS DE 10 A 50 MM2 - FORNECIMENTO E INSTALAÇÃO. AF_08/2023 | UN | 3 |  |  | #VALUE! | 29.79 | #VALUE! | #VALUE! | #VALUE! | #VALUE! | #VALUE! | #VALUE! | #VALUE! | #VALUE!
TABELA SINAPI DESONERADA DEZEMBRO 2025 | CPU130351 | CABO DE COBRE NÚ SEMI-RIGIDO 16MM2. | M | 8 |  |  | #VALUE! | 29.79 | #VALUE! | #VALUE! | #VALUE! | #VALUE! | #VALUE! | #VALUE! | #VALUE! | #VALUE!
TABELA SINAPI DESONERADA DEZEMBRO 2025 | 98111 | CAIXA DE INSPEÇÃO PARA ATERRAMENTO, CIRCULAR, EM POLIETILENO, DIÂMETRO INTERNO = 0,3 M. AF_12/2020 | UN | 1 |  |  | #VALUE! | 29.79 | #VALUE! | #VALUE! | #VALUE! | #VALUE! | #VALUE! | #VALUE! | #VALUE! | #VALUE!
TABELA SINAPI DESONERADA DEZEMBRO 2025 |  | ILUMINAÇÃO |  | 0
TABELA SINAPI DESONERADA DEZEMBRO 2025 | CPU130358 | LUMINÁRA LED SOBREPOR 40W. | UN | 24 |  |  | #VALUE! | 21.38 | #VALUE! | #VALUE! | #VALUE! | #VALUE! | #VALUE! | #VALUE! | #VALUE! | #VALUE!
TABELA SINAPI DESONERADA DEZEMBRO 2025 | 101657 | LUMINÁRIA DE LED PARA ILUMINAÇÃO PÚBLICA, DE 98 W ATÉ 137 W - FORNECIMENTO E INSTALAÇÃO. AF_02/2025_PS | UN | 7 |  |  | #VALUE! | 21.38 | #VALUE! | #VALUE! | #VALUE! | #VALUE! | #VALUE! | #VALUE! | #VALUE! | #VALUE!
TABELA SINAPI DESONERADA DEZEMBRO 2025 | CPU130359 | APARELHO DE ILUMINAÇÃO TIPO ARANDELA PARA MUROS EXTERNOS IP67 COM CORPO EMALUMINIO. 220VCA 10W. | UN | 32 |  |  | #VALUE! | 21.38 | #VALUE! | #VALUE! | #VALUE! | #VALUE! | #VALUE! | #VALUE! | #VALUE! | #VALUE!
TABELA SINAPI DESONERADA DEZEMBRO 2025 | CPU130360 | APARELHO DE ILUMINAÇÃO TIPO SPOT DIRECIONAVEL EXTERNOS IP67. 220VCA 10W. | UN | 5 |  |  | #VALUE! | 21.38 | #VALUE! | #VALUE! | #VALUE! | #VALUE! | #VALUE! | #VALUE! | #VALUE! | #VALUE!
TABELA SINAPI DESONERADA DEZEMBRO 2025 | CPU130362 | TRILHO DE LED DE EMBUTIR 315CM, COM FITA LED 12VCC + FONTE DE 40W 220VCA/12VCC. | M | 15.75 |  |  | #VALUE! | 21.38 | #VALUE! | #VALUE! | #VALUE! | #VALUE! | #VALUE! | #VALUE! | #VALUE! | #VALUE!
TABELA SINAPI DESONERADA DEZEMBRO 2025 |  | DISPOSITIVOS ELÉTRICOS ESPECÍFICOS |  | 0
TABELA SINAPI DESONERADA DEZEMBRO 2025 | 101632 | RELÉ FOTOELÉTRICO PARA COMANDO DE ILUMINAÇÃO EXTERNA 1000 W - FORNECIMENTO E INSTALAÇÃO. AF_02/2025 | UN | 2 |  |  | #VALUE! | 29.79 | #VALUE! | #VALUE! | #VALUE! | #VALUE! | #VALUE! | #VALUE! | #VALUE! | #VALUE!
TABELA SINAPI DESONERADA DEZEMBRO 2025 |  | CABOS ELÉTRICOS |  | 0
TABELA SINAPI DESONERADA DEZEMBRO 2025 | 91924 | CABO DE COBRE FLEXÍVEL ISOLADO, 1,5 MM², ANTI-CHAMA 450/750 V, PARA CIRCUITOS TERMINAIS - FORNECIMENTO E INSTALAÇÃO. AF_03/2023 | M | 224.5 |  |  | #VALUE! | 29.79 | #VALUE! | #VALUE! | #VALUE! | #VALUE! | #VALUE! | #VALUE! | #VALUE! | #VALUE!
TABELA SINAPI DESONERADA DEZEMBRO 2025 | 91924 | CABO DE COBRE FLEXÍVEL ISOLADO, 1,5 MM², ANTI-CHAMA 450/750 V, PARA CIRCUITOS TERMINAIS - FORNECIMENTO E INSTALAÇÃO. AF_03/2023 | M | 135.3 |  |  | #VALUE! | 29.79 | #VALUE! | #VALUE! | #VALUE! | #VALUE! | #VALUE! | #VALUE! | #VALUE! | #VALUE!
TABELA SINAPI DESONERADA DEZEMBRO 2025 | 91924 | CABO DE COBRE FLEXÍVEL ISOLADO, 1,5 MM², ANTI-CHAMA 450/750 V, PARA CIRCUITOS TERMINAIS - FORNECIMENTO E INSTALAÇÃO. AF_03/2023 | M | 223.7 |  |  | #VALUE! | 29.79 | #VALUE! | #VALUE! | #VALUE! | #VALUE! | #VALUE! | #VALUE! | #VALUE! | #VALUE!
TABELA SINAPI DESONERADA DEZEMBRO 2025 | 91926 | CABO DE COBRE FLEXÍVEL ISOLADO, 2,5 MM², ANTI-CHAMA 450/750 V, PARA CIRCUITOS TERMINAIS - FORNECIMENTO E INSTALAÇÃO. AF_03/2023 | M | 201.2 |  |  | #VALUE! | 29.79 | #VALUE! | #VALUE! | #VALUE! | #VALUE! | #VALUE! | #VALUE! | #VALUE! | #VALUE!
TABELA SINAPI DESONERADA DEZEMBRO 2025 | 91926 | CABO DE COBRE FLEXÍVEL ISOLADO, 2,5 MM², ANTI-CHAMA 450/750 V, PARA CIRCUITOS TERMINAIS - FORNECIMENTO E INSTALAÇÃO. AF_03/2023 | M | 25.6 |  |  | #VALUE! | 29.79 | #VALUE! | #VALUE! | #VALUE! | #VALUE! | #VALUE! | #VALUE! | #VALUE! | #VALUE!
TABELA SINAPI DESONERADA DEZEMBRO 2025 | 91926 | CABO DE COBRE FLEXÍVEL ISOLADO, 2,5 MM², ANTI-CHAMA 450/750 V, PARA CIRCUITOS TERMINAIS - FORNECIMENTO E INSTALAÇÃO. AF_03/2023 | M | 132.1 |  |  | #VALUE! | 29.79 | #VALUE! | #VALUE! | #VALUE! | #VALUE! | #VALUE! | #VALUE! | #VALUE! | #VALUE!
TABELA SINAPI DESONERADA DEZEMBRO 2025 | 91928 | CABO DE COBRE FLEXÍVEL ISOLADO, 4 MM², ANTI-CHAMA 450/750 V, PARA CIRCUITOS TERMINAIS - FORNECIMENTO E INSTALAÇÃO. AF_03/2023 | M | 128.1 |  |  | #VALUE! | 29.79 | #VALUE! | #VALUE! | #VALUE! | #VALUE! | #VALUE! | #VALUE! | #VALUE! | #VALUE!
TABELA SINAPI DESONERADA DEZEMBRO 2025 | 91928 | CABO DE COBRE FLEXÍVEL ISOLADO, 4 MM², ANTI-CHAMA 450/750 V, PARA CIRCUITOS TERMINAIS - FORNECIMENTO E INSTALAÇÃO. AF_03/2023 | M | 135.8 |  |  | #VALUE! | 29.79 | #VALUE! | #VALUE! | #VALUE! | #VALUE! | #VALUE! | #VALUE! | #VALUE! | #VALUE!
TABELA SINAPI DESONERADA DEZEMBRO 2025 | 91928 | CABO DE COBRE FLEXÍVEL ISOLADO, 4 MM², ANTI-CHAMA 450/750 V, PARA CIRCUITOS TERMINAIS - FORNECIMENTO E INSTALAÇÃO. AF_03/2023 | M | 141.3 |  |  | #VALUE! | 29.79 | #VALUE! | #VALUE! | #VALUE! | #VALUE! | #VALUE! | #VALUE! | #VALUE! | #VALUE!
TABELA SINAPI DESONERADA DEZEMBRO 2025 | 91933 | CABO DE COBRE FLEXÍVEL ISOLADO, 10 MM², ANTI-CHAMA 0,6/1,0 KV, PARA CIRCUITOS TERMINAIS - FORNECIMENTO E INSTALAÇÃO. AF_03/2023 | M | 29.1 |  |  | #VALUE! | 29.79 | #VALUE! | #VALUE! | #VALUE! | #VALUE! | #VALUE! | #VALUE! | #VALUE! | #VALUE!
TABELA SINAPI DESONERADA DEZEMBRO 2025 | 91933 | CABO DE COBRE FLEXÍVEL ISOLADO, 10 MM², ANTI-CHAMA 0,6/1,0 KV, PARA CIRCUITOS TERMINAIS - FORNECIMENTO E INSTALAÇÃO. AF_03/2023 | M | 29.1 |  |  | #VALUE! | 29.79 | #VALUE! | #VALUE! | #VALUE! | #VALUE! | #VALUE! | #VALUE! | #VALUE! | #VALUE!
TABELA SINAPI DESONERADA DEZEMBRO 2025 | 91933 | CABO DE COBRE FLEXÍVEL ISOLADO, 10 MM², ANTI-CHAMA 0,6/1,0 KV, PARA CIRCUITOS TERMINAIS - FORNECIMENTO E INSTALAÇÃO. AF_03/2023 | M | 29.1 |  |  | #VALUE! | 29.79 | #VALUE! | #VALUE! | #VALUE! | #VALUE! | #VALUE! | #VALUE! | #VALUE! | #VALUE!
TABELA SINAPI DESONERADA DEZEMBRO 2025 | 91933 | CABO DE COBRE FLEXÍVEL ISOLADO, 10 MM², ANTI-CHAMA 0,6/1,0 KV, PARA CIRCUITOS TERMINAIS - FORNECIMENTO E INSTALAÇÃO. AF_03/2023 | M | 29.1 |  |  | #VALUE! | 29.79 | #VALUE! | #VALUE! | #VALUE! | #VALUE! | #VALUE! | #VALUE! | #VALUE! | #VALUE!
TABELA SINAPI DESONERADA DEZEMBRO 2025 | 91933 | CABO DE COBRE FLEXÍVEL ISOLADO, 10 MM², ANTI-CHAMA 0,6/1,0 KV, PARA CIRCUITOS TERMINAIS - FORNECIMENTO E INSTALAÇÃO. AF_03/2023 | M | 29.1 |  |  | #VALUE! | 29.79 | #VALUE! | #VALUE! | #VALUE! | #VALUE! | #VALUE! | #VALUE! | #VALUE! | #VALUE!
[13 empty] | Total do Grupo: | #VALUE!
9107 - Instalação Rede Lógica e Telefonia
Tabela de Origem | Cód Auxiliar | Descrição do Serviço | Unid. | Quantidade | Material / Outros (R$) | Mão de Obra (R$) | Custo Unit. (R$) | BDI (%) | Preço Unit Material (R$) | Preço Unit MO (R$) | Preço Unit. (R$) | Preço MATERIAL (R$) | Preço MO (R$) | Preço Total (R$) | Verificação $+5% | Proposta x Referência
TABELA SINAPI DESONERADA DEZEMBRO 2025 |  | Instalação Rede Lógica e Telefonia |  | 0
TABELA SINAPI DESONERADA DEZEMBRO 2025 |  | RACK E QUADROS |  | 0
TABELA SINAPI DESONERADA DEZEMBRO 2025 | CPU130374 | RACK DE PAREDE REFORÇADO (PRETO), PORTA ACRILICO, 16UN 19". | UN | 1 |  |  | #VALUE! | 21.38 | #VALUE! | #VALUE! | #VALUE! | #VALUE! | #VALUE! | #VALUE! | #VALUE! | #VALUE!
TABELA SINAPI DESONERADA DEZEMBRO 2025 |  | DISPOSITIVOS EMBUTIDOS E PLACAS 2X4" |  | 0
TABELA SINAPI DESONERADA DEZEMBRO 2025 | 97883 | CAIXA ENTERRADA ELÉTRICA RETANGULAR, EM CONCRETO PRÉ-MOLDADO, FUNDO COM BRITA, DIMENSÕES INTERNAS: 0,6X0,6X0,5 M. AF_12/2020 | UN | 2 |  |  | #VALUE! | 29.79 | #VALUE! | #VALUE! | #VALUE! | #VALUE! | #VALUE! | #VALUE! | #VALUE! | #VALUE!
TABELA SINAPI DESONERADA DEZEMBRO 2025 | 98307 | TOMADA DE REDE RJ45 - FORNECIMENTO E INSTALAÇÃO. AF_08/2025 | UN | 10 |  |  | #VALUE! | 29.79 | #VALUE! | #VALUE! | #VALUE! | #VALUE! | #VALUE! | #VALUE! | #VALUE! | #VALUE!
TABELA SINAPI DESONERADA DEZEMBRO 2025 | CPU130382 | CONJUNTO PLACA 2 X RJ45 | UN | 9 |  |  | #VALUE! | 29.79 | #VALUE! | #VALUE! | #VALUE! | #VALUE! | #VALUE! | #VALUE! | #VALUE! | #VALUE!
TABELA SINAPI DESONERADA DEZEMBRO 2025 | CPU130380 | CAIXA PASSAGEM DE EMBUTIR EM PVC ANTI-CHAMAS OU METÁLICA 4X2" | UN | 18 |  |  | #VALUE! | 29.79 | #VALUE! | #VALUE! | #VALUE! | #VALUE! | #VALUE! | #VALUE! | #VALUE! | #VALUE!
TABELA SINAPI DESONERADA DEZEMBRO 2025 |  | ELETRODUTOS |  | 0
TABELA SINAPI DESONERADA DEZEMBRO 2025 | 93358 | ESCAVAÇÃO MANUAL DE VALA. AF_09/2024 | M3 | 2 |  |  | #VALUE! | 29.79 | #VALUE! | #VALUE! | #VALUE! | #VALUE! | #VALUE! | #VALUE! | #VALUE! | #VALUE!
TABELA SINAPI DESONERADA DEZEMBRO 2025 | 93382 | REATERRO MANUAL DE VALAS, COM COMPACTADOR DE SOLOS DE PERCUSSÃO. AF_08/2023 | M3 | 2 |  |  | #VALUE! | 29.79 | #VALUE! | #VALUE! | #VALUE! | #VALUE! | #VALUE! | #VALUE! | #VALUE! | #VALUE!
TABELA SINAPI DESONERADA DEZEMBRO 2025 | 97668 | ELETRODUTO FLEXÍVEL CORRUGADO, PEAD, DN 63 (2"), PARA REDE ENTERRADA DE DISTRIBUIÇÃO DE ENERGIA ELÉTRICA - FORNECIMENTO E INSTALAÇÃO. AF_12/2021 | M | 50 |  |  | #VALUE! | 29.79 | #VALUE! | #VALUE! | #VALUE! | #VALUE! | #VALUE! | #VALUE! | #VALUE! | #VALUE!
TABELA SINAPI DESONERADA DEZEMBRO 2025 | 91855 | ELETRODUTO FLEXÍVEL CORRUGADO REFORÇADO, PVC, DN 25 MM (3/4"), PARA CIRCUITOS TERMINAIS, INSTALADO EM PAREDE - FORNECIMENTO E INSTALAÇÃO. AF_03/2023 | M | 150 |  |  | #VALUE! | 29.79 | #VALUE! | #VALUE! | #VALUE! | #VALUE! | #VALUE! | #VALUE! | #VALUE! | #VALUE!
TABELA SINAPI DESONERADA DEZEMBRO 2025 | 93382 | REATERRO MANUAL DE VALAS, COM COMPACTADOR DE SOLOS DE PERCUSSÃO. AF_08/2023 | M3 | 10.14 |  |  | #VALUE! | 29.79 | #VALUE! | #VALUE! | #VALUE! | #VALUE! | #VALUE! | #VALUE! | #VALUE! | #VALUE!
TABELA SINAPI DESONERADA DEZEMBRO 2025 |  | EQUIPAMENTOS DO RACK |  | 0
TABELA SINAPI DESONERADA DEZEMBRO 2025 | CPU130445 | CENTRAL DE ALARME SEGURANÇA SEM FIO, MODELO: INTELBRAS - AMT 2018. | UN | 1 |  |  | #VALUE! | 21.38 | #VALUE! | #VALUE! | #VALUE! | #VALUE! | #VALUE! | #VALUE! | #VALUE! | #VALUE!
TABELA SINAPI DESONERADA DEZEMBRO 2025 | CPU130440 | HD 1TB DE ARMAZENAMENTO PARA DVR | UN | 1 |  |  | #VALUE! | 21.38 | #VALUE! | #VALUE! | #VALUE! | #VALUE! | #VALUE! | #VALUE! | #VALUE! | #VALUE!
TABELA SINAPI DESONERADA DEZEMBRO 2025 | CPU130434 | DVR PARA CAMERAS IP 16 CANAIS REF: INTELBRAS NVD 1316. | UN | 1 |  |  | #VALUE! | 21.38 | #VALUE! | #VALUE! | #VALUE! | #VALUE! | #VALUE! | #VALUE! | #VALUE! | #VALUE!
TABELA SINAPI DESONERADA DEZEMBRO 2025 | 98302 | PATCH PANEL 24 PORTAS, CATEGORIA 6 - FORNECIMENTO E INSTALAÇÃO. AF_08/2025 | UN | 1 |  |  | #VALUE! | 21.38 | #VALUE! | #VALUE! | #VALUE! | #VALUE! | #VALUE! | #VALUE! | #VALUE! | #VALUE!
TABELA SINAPI DESONERADA DEZEMBRO 2025 | CPU130427 | SWITCH GERENCIÁVEL - POE - 10/100 - 24 PORTAS. | UN | 1 |  |  | #VALUE! | 21.38 | #VALUE! | #VALUE! | #VALUE! | #VALUE! | #VALUE! | #VALUE! | #VALUE! | #VALUE!
TABELA SINAPI DESONERADA DEZEMBRO 2025 | CPU130423 | GUIA PARA CABOS RACK 19" - 1U - PRETO. | UN | 4 |  |  | #VALUE! | 21.38 | #VALUE! | #VALUE! | #VALUE! | #VALUE! | #VALUE! | #VALUE! | #VALUE! | #VALUE!
TABELA SINAPI DESONERADA DEZEMBRO 2025 | CPU130420 | PLACA FECHAMENTO - TAMPA CEGA RACK 19" - 1U. | UN | 7 |  |  | #VALUE! | 21.38 | #VALUE! | #VALUE! | #VALUE! | #VALUE! | #VALUE! | #VALUE! | #VALUE! | #VALUE!
TABELA SINAPI DESONERADA DEZEMBRO 2025 | 98302 | PATCH PANEL 24 PORTAS, CATEGORIA 6 - FORNECIMENTO E INSTALAÇÃO. AF_08/2025 | UN | 1 |  |  | #VALUE! | 21.38 | #VALUE! | #VALUE! | #VALUE! | #VALUE! | #VALUE! | #VALUE! | #VALUE! | #VALUE!
TABELA SINAPI DESONERADA DEZEMBRO 2025 |  | CABOS E REDES |  | 0
TABELA SINAPI DESONERADA DEZEMBRO 2025 | CPU130453 | CABO DE REDE UTP, 4PARES CAT 6, REF. FURUKAWA 23400174, 24AWG. | M | 300 |  |  | #VALUE! | 29.79 | #VALUE! | #VALUE! | #VALUE! | #VALUE! | #VALUE! | #VALUE! | #VALUE! | #VALUE!
TABELA SINAPI DESONERADA DEZEMBRO 2025 | CPU130455 | PATCH CORD (CABO DE REDE), CATEGORIA 6 (CAT 6) UTP, 23 AWG, 4 PARES, EXTENSAO DE 1,50 M. | UN | 24 |  |  | #VALUE! | 29.79 | #VALUE! | #VALUE! | #VALUE! | #VALUE! | #VALUE! | #VALUE! | #VALUE! | #VALUE!
TABELA SINAPI DESONERADA DEZEMBRO 2025 | CPU130459 | PATCH CORD (CABO DE REDE), CATEGORIA 6 (CAT 6) UTP, 23 AWG, 4 PARES, EXTENSÃO DE 2,50 M. | UN | 24 |  |  | #VALUE! | 29.79 | #VALUE! | #VALUE! | #VALUE! | #VALUE! | #VALUE! | #VALUE! | #VALUE! | #VALUE!
TABELA SINAPI DESONERADA DEZEMBRO 2025 |  | CÂMERAS E ALARMES |  | 0
TABELA SINAPI DESONERADA DEZEMBRO 2025 | CPU130508 | CAIXA PARA PROTEÇÃO DE CAMERAS CFTV, REF. DBOX-040 DSI. | UN | 6 |  |  | #VALUE! | 21.38 | #VALUE! | #VALUE! | #VALUE! | #VALUE! | #VALUE! | #VALUE! | #VALUE! | #VALUE!
TABELA SINAPI DESONERADA DEZEMBRO 2025 | CPU130512 | "SENSOR DE ALARME SEM FIO COMPATIVEL COM CENTRAL ESPECIFICADA (Ref.: Intelbras IVP 3000 CF)". | UN | 13 |  |  | #VALUE! | 21.38 | #VALUE! | #VALUE! | #VALUE! | #VALUE! | #VALUE! | #VALUE! | #VALUE! | #VALUE!
TABELA SINAPI DESONERADA DEZEMBRO 2025 | CPU130497 | CAMERA IP FIXA, LENTE 6 A 10MM (Ref.: Intelbras VIP 3240 Z G3). | UN | 6 |  |  | #VALUE! | 21.38 | #VALUE! | #VALUE! | #VALUE! | #VALUE! | #VALUE! | #VALUE! | #VALUE! | #VALUE!
TABELA SINAPI DESONERADA DEZEMBRO 2025 | CPU130490 | CAMERA IP DOME (PTZ) LENTE 2,8 A 4MM (Ref.: Intelbras VIP 3430 D IA). | UN | 3 |  |  | #VALUE! | 21.38 | #VALUE! | #VALUE! | #VALUE! | #VALUE! | #VALUE! | #VALUE! | #VALUE! | #VALUE!
TABELA SINAPI DESONERADA DEZEMBRO 2025 |  | EQUIPAMENTOS WIFI |  | 0
TABELA SINAPI DESONERADA DEZEMBRO 2025 | CPU130525 | ACESS POINT WIFI. POE, 2,4 /5GHZ (Ref.: TP-Link AC1350 EAP225). | UN | 1 |  |  | #VALUE! | 21.38 | #VALUE! | #VALUE! | #VALUE! | #VALUE! | #VALUE! | #VALUE! | #VALUE! | #VALUE!
[13 empty] | Total do Grupo: | #VALUE!
9065 - Instalações Preventivas De Incêndio
Tabela de Origem | Cód Auxiliar | Descrição do Serviço | Unid. | Quantidade | Material / Outros (R$) | Mão de Obra (R$) | Custo Unit. (R$) | BDI (%) | Preço Unit Material (R$) | Preço Unit MO (R$) | Preço Unit. (R$) | Preço MATERIAL (R$) | Preço MO (R$) | Preço Total (R$) | Verificação $+5% | Proposta x Referência
TABELA SINAPI DESONERADA DEZEMBRO 2025 |  | Instalações Preventivas De Incêndio |  | 0
TABELA SINAPI DESONERADA DEZEMBRO 2025 | 101908 | EXTINTOR DE INCÊNDIO PORTÁTIL COM CARGA DE PQS DE 4 KG, CLASSE BC - FORNECIMENTO E INSTALAÇÃO. AF_10/2020_PE | UN | 3 |  |  | #VALUE! | 29.79 | #VALUE! | #VALUE! | #VALUE! | #VALUE! | #VALUE! | #VALUE! | #VALUE! | #VALUE!
TABELA SINAPI DESONERADA DEZEMBRO 2025 | CPU130679 | LUMINARIA DE EMERGÊNCIA 30 LEDS, POTENCIA 2 W, BATERIA DE LITIO, AUTONOMIA DE 6HORAS. | UN | 10 |  |  | #VALUE! | 29.79 | #VALUE! | #VALUE! | #VALUE! | #VALUE! | #VALUE! | #VALUE! | #VALUE! | #VALUE!
TABELA SINAPI DESONERADA DEZEMBRO 2025 | CPU130681 | PLACA DE SAÍDA LUMINOSA, FACE ÚNICA. | UN | 3 |  |  | #VALUE! | 29.79 | #VALUE! | #VALUE! | #VALUE! | #VALUE! | #VALUE! | #VALUE! | #VALUE! | #VALUE!
TABELA SINAPI DESONERADA DEZEMBRO 2025 | CPU130688 | GRADE DE VENTILAÇÃO PERMANENTE 20X20. | UN | 2 |  |  | #VALUE! | 29.79 | #VALUE! | #VALUE! | #VALUE! | #VALUE! | #VALUE! | #VALUE! | #VALUE! | #VALUE!
TABELA SINAPI DESONERADA DEZEMBRO 2025 | CPU130690 | INSTALAÇÕES DE GLP. | CJ | 1 |  |  | #VALUE! | 29.79 | #VALUE! | #VALUE! | #VALUE! | #VALUE! | #VALUE! | #VALUE! | #VALUE! | #VALUE!
TABELA SINAPI DESONERADA DEZEMBRO 2025 | CPU130693 | ABRIGO PARA INSTALAÇÕES DE GÁS. | UN | 1 |  |  | #VALUE! | 29.79 | #VALUE! | #VALUE! | #VALUE! | #VALUE! | #VALUE! | #VALUE! | #VALUE! | #VALUE!
TABELA SINAPI DESONERADA DEZEMBRO 2025 | CPU130694 | PLACA DE INDICAÇÃO DE EXTINTOR. | UN | 3 |  |  | #VALUE! | 29.79 | #VALUE! | #VALUE! | #VALUE! | #VALUE! | #VALUE! | #VALUE! | #VALUE! | #VALUE!
[13 empty] | Total do Grupo: | #VALUE!
9066 - Instalação De Ar Condicionado
Tabela de Origem | Cód Auxiliar | Descrição do Serviço | Unid. | Quantidade | Material / Outros (R$) | Mão de Obra (R$) | Custo Unit. (R$) | BDI (%) | Preço Unit Material (R$) | Preço Unit MO (R$) | Preço Unit. (R$) | Preço MATERIAL (R$) | Preço MO (R$) | Preço Total (R$) | Verificação $+5% | Proposta x Referência
TABELA SINAPI DESONERADA DEZEMBRO 2025 |  | Instalação De Ar Condicionado |  | 0
TABELA SINAPI DESONERADA DEZEMBRO 2025 | CPU130699 | CALÇO DE BORRACHA PARA CONDENSADORA (SPLIT) (CONJUNTO COM 4 UNIDADES). | UN | 2 |  |  | #VALUE! | 21.38 | #VALUE! | #VALUE! | #VALUE! | #VALUE! | #VALUE! | #VALUE! | #VALUE! | #VALUE!
TABELA SINAPI DESONERADA DEZEMBRO 2025 | CPU130700 | VENTILADOR AXIAL / EXAUSTOR (REF. VENTISOL KIT150mm). | UN | 2 |  |  | #VALUE! | 21.38 | #VALUE! | #VALUE! | #VALUE! | #VALUE! | #VALUE! | #VALUE! | #VALUE! | #VALUE!
TABELA SINAPI DESONERADA DEZEMBRO 2025 | 103246 | AR CONDICIONADO SPLIT ON/OFF, HI-WALL (PAREDE), 9000 BTUS/H, CICLO QUENTE/FRIO - FORNECIMENTO E INSTALAÇÃO. AF_11/2021_PE | UN | 4 |  |  | #VALUE! | 21.38 | #VALUE! | #VALUE! | #VALUE! | #VALUE! | #VALUE! | #VALUE! | #VALUE! | #VALUE!
TABELA SINAPI DESONERADA DEZEMBRO 2025 | 103249 | AR CONDICIONADO SPLIT ON/OFF, HI-WALL (PAREDE), 12000 BTUS/H, CICLO QUENTE/FRIO - FORNECIMENTO E INSTALAÇÃO. AF_11/2021_PE | UN | 2 |  |  | #VALUE! | 21.38 | #VALUE! | #VALUE! | #VALUE! | #VALUE! | #VALUE! | #VALUE! | #VALUE! | #VALUE!
TABELA SINAPI DESONERADA DEZEMBRO 2025 | 103290 | TUBO EM COBRE FLEXÍVEL, DN 3/8", COM ISOLAMENTO, INSTALADO EM FORRO, PARA RAMAL DE ALIMENTAÇÃO DE AR CONDICIONADO, INCLUSO FIXADOR. AF_11/2021 | M | 10.97 |  |  | #VALUE! | 21.38 | #VALUE! | #VALUE! | #VALUE! | #VALUE! | #VALUE! | #VALUE! | #VALUE! | #VALUE!
TABELA SINAPI DESONERADA DEZEMBRO 2025 | 103291 | TUBO EM COBRE FLEXÍVEL, DN 1/2", COM ISOLAMENTO, INSTALADO EM FORRO, PARA RAMAL DE ALIMENTAÇÃO DE AR CONDICIONADO, INCLUSO FIXADOR. AF_11/2021 | M | 10.97 |  |  | #VALUE! | 21.38 | #VALUE! | #VALUE! | #VALUE! | #VALUE! | #VALUE! | #VALUE! | #VALUE! | #VALUE!
TABELA SINAPI DESONERADA DEZEMBRO 2025 | 104315 | TUBO, PVC, SOLDÁVEL, DE 20MM, INSTALADO EM DRENO DE AR CONDICIONADO - FORNECIMENTO E INSTALAÇÃO. AF_08/2022 | M | 10.97 |  |  | #VALUE! | 21.38 | #VALUE! | #VALUE! | #VALUE! | #VALUE! | #VALUE! | #VALUE! | #VALUE! | #VALUE!
[13 empty] | Total do Grupo: | #VALUE!
9115 - Louças e Metais
Tabela de Origem | Cód Auxiliar | Descrição do Serviço | Unid. | Quantidade | Material / Outros (R$) | Mão de Obra (R$) | Custo Unit. (R$) | BDI (%) | Preço Unit Material (R$) | Preço Unit MO (R$) | Preço Unit. (R$) | Preço MATERIAL (R$) | Preço MO (R$) | Preço Total (R$) | Verificação $+5% | Proposta x Referência
TABELA SINAPI DESONERADA DEZEMBRO 2025 |  | Louças e Metais |  | 0
TABELA SINAPI DESONERADA DEZEMBRO 2025 | 86931 | VASO SANITÁRIO SIFONADO COM CAIXA ACOPLADA LOUÇA BRANCA, INCLUSO ENGATE FLEXÍVEL EM PLÁSTICO BRANCO, 1/2 X 40CM - FORNECIMENTO E INSTALAÇÃO. AF_01/2020 | UN | 1 |  |  | #VALUE! | 29.79 | #VALUE! | #VALUE! | #VALUE! | #VALUE! | #VALUE! | #VALUE! | #VALUE! | #VALUE!
TABELA SINAPI DESONERADA DEZEMBRO 2025 | 95472 | VASO SANITARIO SIFONADO CONVENCIONAL PARA PCD SEM FURO FRONTAL COM LOUÇA BRANCA SEM ASSENTO, INCLUSO CONJUNTO DE LIGAÇÃO PARA BACIA SANITÁRIA AJUSTÁVEL - FORNECIMENTO E INSTALAÇÃO. AF_01/2020 | UN | 1 |  |  | #VALUE! | 29.79 | #VALUE! | #VALUE! | #VALUE! | #VALUE! | #VALUE! | #VALUE! | #VALUE! | #VALUE!
TABELA SINAPI DESONERADA DEZEMBRO 2025 | 86904 | LAVATÓRIO LOUÇA BRANCA SUSPENSO, 29,5 X 39CM OU EQUIVALENTE, PADRÃO POPULAR - FORNECIMENTO E INSTALAÇÃO. AF_01/2020 | UN | 2 |  |  | #VALUE! | 29.79 | #VALUE! | #VALUE! | #VALUE! | #VALUE! | #VALUE! | #VALUE! | #VALUE! | #VALUE!
TABELA SINAPI DESONERADA DEZEMBRO 2025 | 100872 | BARRA DE APOIO RETA, EM ALUMINIO, COMPRIMENTO 80 CM, FIXADA NA PAREDE - FORNECIMENTO E INSTALAÇÃO. AF_01/2020 | UN | 2 |  |  | #VALUE! | 29.79 | #VALUE! | #VALUE! | #VALUE! | #VALUE! | #VALUE! | #VALUE! | #VALUE! | #VALUE!
TABELA SINAPI DESONERADA DEZEMBRO 2025 | 100871 | BARRA DE APOIO RETA, EM ALUMINIO, COMPRIMENTO 70 CM, FIXADA NA PAREDE - FORNECIMENTO E INSTALAÇÃO. AF_01/2020 | UN | 1 |  |  | #VALUE! | 29.79 | #VALUE! | #VALUE! | #VALUE! | #VALUE! | #VALUE! | #VALUE! | #VALUE! | #VALUE!
TABELA SINAPI DESONERADA DEZEMBRO 2025 | CPU130705 | BARRA DE APOIO RETA, 40 CM, ALUMÍNIO. | UN | 3 |  |  | #VALUE! | 29.79 | #VALUE! | #VALUE! | #VALUE! | #VALUE! | #VALUE! | #VALUE! | #VALUE! | #VALUE!
TABELA SINAPI DESONERADA DEZEMBRO 2025 | CPU130703 | FIXAÇÃO DE CHAPA E PUXADOR EM PORTA (SANITÁRIO ACESSÍVEL). | UN | 1 |  |  | #VALUE! | 29.79 | #VALUE! | #VALUE! | #VALUE! | #VALUE! | #VALUE! | #VALUE! | #VALUE! | #VALUE!
TABELA SINAPI DESONERADA DEZEMBRO 2025 | 86906 | TORNEIRA CROMADA DE MESA, 1/2" OU 3/4", PARA LAVATÓRIO, PADRÃO POPULAR - FORNECIMENTO E INSTALAÇÃO. AF_01/2020 | UN | 1 |  |  | #VALUE! | 29.79 | #VALUE! | #VALUE! | #VALUE! | #VALUE! | #VALUE! | #VALUE! | #VALUE! | #VALUE!
TABELA SINAPI DESONERADA DEZEMBRO 2025 | CPU130707 | TORNEIRA PNE. | UN | 1 |  |  | #VALUE! | 29.79 | #VALUE! | #VALUE! | #VALUE! | #VALUE! | #VALUE! | #VALUE! | #VALUE! | #VALUE!
TABELA SINAPI DESONERADA DEZEMBRO 2025 | CPU130709 | ESPELHO CRISTAL ESPESSURA 4 MM, COM MOLDURA E COMPENSADO 6MM PLASTIFICADOCOLADO. | M2 | 1.3 |  |  | #VALUE! | 29.79 | #VALUE! | #VALUE! | #VALUE! | #VALUE! | #VALUE! | #VALUE! | #VALUE! | #VALUE!
TABELA SINAPI DESONERADA DEZEMBRO 2025 | CPU130710 | BOTOEIRA E ALARME DE EMERGÊNCIA PARA BANHEIRO PNE. | UN | 1 |  |  | #VALUE! | 29.79 | #VALUE! | #VALUE! | #VALUE! | #VALUE! | #VALUE! | #VALUE! | #VALUE! | #VALUE!
TABELA SINAPI DESONERADA DEZEMBRO 2025 | 95547 | SABONETEIRA PLASTICA TIPO DISPENSER PARA SABONETE LIQUIDO COM RESERVATORIO 800 A 1500 ML, INCLUSO FIXAÇÃO. AF_01/2020 | UN | 2 |  |  | #VALUE! | 29.79 | #VALUE! | #VALUE! | #VALUE! | #VALUE! | #VALUE! | #VALUE! | #VALUE! | #VALUE!
TABELA SINAPI DESONERADA DEZEMBRO 2025 | CPU130711 | TOALHEIRO PLASTICO TIPO DISPENSER PARA PAPEL TOALHA INTERFOLHADO. | UN | 2 |  |  | #VALUE! | 29.79 | #VALUE! | #VALUE! | #VALUE! | #VALUE! | #VALUE! | #VALUE! | #VALUE! | #VALUE!
TABELA SINAPI DESONERADA DEZEMBRO 2025 | CPU130712 | PAPELEIRA PLASTICA TIPO DISPENSER PARA PAPEL HIGIENICO ROLAO. | UN | 2 |  |  | #VALUE! | 29.79 | #VALUE! | #VALUE! | #VALUE! | #VALUE! | #VALUE! | #VALUE! | #VALUE! | #VALUE!
TABELA SINAPI DESONERADA DEZEMBRO 2025 | CPU130713 | TORNEIRA ELETRICA DE PAREDE, PLASTICA, BICA ALTA, PARA COZINHA, 5500 W (110/220 V). | UN | 1 |  |  | #VALUE! | 29.79 | #VALUE! | #VALUE! | #VALUE! | #VALUE! | #VALUE! | #VALUE! | #VALUE! | #VALUE!
TABELA SINAPI DESONERADA DEZEMBRO 2025 | CPU130714 | BANCADA DE MÁRMORE SINTÉTICO, DE 120 X 60CM, COM CUBA INTEGRADA - FORNECIMENTO EINSTALAÇÃO, TRANSPORTE E MURETAS. | UN | 1 |  |  | #VALUE! | 29.79 | #VALUE! | #VALUE! | #VALUE! | #VALUE! | #VALUE! | #VALUE! | #VALUE! | #VALUE!
TABELA SINAPI DESONERADA DEZEMBRO 2025 | CPU130716 | BEBEDOURO INDUSTRIAL DE COLUNA (METÁLICO). Ref. 40 Litros. | UN | 1 |  |  | #VALUE! | 29.79 | #VALUE! | #VALUE! | #VALUE! | #VALUE! | #VALUE! | #VALUE! | #VALUE! | #VALUE!
TABELA SINAPI DESONERADA DEZEMBRO 2025 | 86926 | TANQUE DE MÁRMORE SINTÉTICO COM COLUNA, 22L OU EQUIVALENTE, INCLUSO SIFÃO FLEXÍVEL EM PVC, VÁLVULA PLÁSTICA E TORNEIRA DE PLÁSTICO - FORNECIMENTO E INSTALAÇÃO. AF_01/2020 | UN | 1 |  |  | #VALUE! | 29.79 | #VALUE! | #VALUE! | #VALUE! | #VALUE! | #VALUE! | #VALUE! | #VALUE! | #VALUE!
[13 empty] | Total do Grupo: | #VALUE!
9060 - Complementação Da Obra
Tabela de Origem | Cód Auxiliar | Descrição do Serviço | Unid. | Quantidade | Material / Outros (R$) | Mão de Obra (R$) | Custo Unit. (R$) | BDI (%) | Preço Unit Material (R$) | Preço Unit MO (R$) | Preço Unit. (R$) | Preço MATERIAL (R$) | Preço MO (R$) | Preço Total (R$) | Verificação $+5% | Proposta x Referência
TABELA SINAPI DESONERADA DEZEMBRO 2025 |  | Complementação Da Obra |  | 0
TABELA SINAPI DESONERADA DEZEMBRO 2025 |  | SERVIÇOS COMPLEMENTARES E FINAIS |  | 0
TABELA SINAPI DESONERADA DEZEMBRO 2025 | CPU130017 | REINSTALAÇÃO DE GRADES REAPROVEITADAS (COZINHA, SANITÁRIO FUNCIONÁRIOS, ARQUIVO,ESCRIVÃ (2x) E DELEGADO (2x) E SALA IMPRESSORA. | CJ | 1 |  |  | #VALUE! | 29.79 | #VALUE! | #VALUE! | #VALUE! | #VALUE! | #VALUE! | #VALUE! | #VALUE! | #VALUE!
TABELA SINAPI DESONERADA DEZEMBRO 2025 | CPU130727 | PORTÃO METÁLICO DE ELEVAÇÃO 300x240 CM. | UN | 1 |  |  | #VALUE! | 21.38 | #VALUE! | #VALUE! | #VALUE! | #VALUE! | #VALUE! | #VALUE! | #VALUE! | #VALUE!
TABELA SINAPI DESONERADA DEZEMBRO 2025 | CPU130732 | BANCO DE CONCRETO (ESPERA DILIGÊNCIA). | UN | 1 |  |  | #VALUE! | 29.79 | #VALUE! | #VALUE! | #VALUE! | #VALUE! | #VALUE! | #VALUE! | #VALUE! | #VALUE!
TABELA SINAPI DESONERADA DEZEMBRO 2025 | CPU130733 | PLACAS DE IDENTIFICAÇÃO DE SALAS EM ACRÍLICO. | UN | 13 |  |  | #VALUE! | 29.79 | #VALUE! | #VALUE! | #VALUE! | #VALUE! | #VALUE! | #VALUE! | #VALUE! | #VALUE!
TABELA SINAPI DESONERADA DEZEMBRO 2025 | CPU130734 | LIXEIRAS (2 UNIDADES). | CJ | 1 |  |  | #VALUE! | 29.79 | #VALUE! | #VALUE! | #VALUE! | #VALUE! | #VALUE! | #VALUE! | #VALUE! | #VALUE!
TABELA SINAPI DESONERADA DEZEMBRO 2025 | 102500 | PINTURA DE DEMARCAÇÃO DE VAGA COM TINTA ACRÍLICA, E = 10 CM, APLICAÇÃO MANUAL. AF_05/2021 | M | 63.04 |  |  | #VALUE! | 29.79 | #VALUE! | #VALUE! | #VALUE! | #VALUE! | #VALUE! | #VALUE! | #VALUE! | #VALUE!
TABELA SINAPI DESONERADA DEZEMBRO 2025 | 102513 | PINTURA DE SÍMBOLOS E TEXTOS COM TINTA ACRÍLICA, DEMARCAÇÃO COM FITA ADESIVA E APLICAÇÃO COM ROLO. AF_05/2021 | M2 | 1.44 |  |  | #VALUE! | 29.79 | #VALUE! | #VALUE! | #VALUE! | #VALUE! | #VALUE! | #VALUE! | #VALUE! | #VALUE!
TABELA SINAPI DESONERADA DEZEMBRO 2025 |  | PAISAGISMO |  | 0
TABELA SINAPI DESONERADA DEZEMBRO 2025 | CPU130736 | GRAMA ESMERALDA. | M2 | 4.5 |  |  | #VALUE! | 21.38 | #VALUE! | #VALUE! | #VALUE! | #VALUE! | #VALUE! | #VALUE! | #VALUE! | #VALUE!
TABELA SINAPI DESONERADA DEZEMBRO 2025 | 105521 | ESPALHAMENTO DE TERRA VEGETAL PARA O PLANTIO. AF_07/2024 | M2 | 37.6 |  |  | #VALUE! | 29.79 | #VALUE! | #VALUE! | #VALUE! | #VALUE! | #VALUE! | #VALUE! | #VALUE! | #VALUE!
[13 empty] | Total do Grupo: | #VALUE!
[13 empty] | Total da Proposta: | #VALUE!
#VALUE!
Sistema Integrado de Controle de Obras Públicas
Emitido em: 01/07/2026
Note on F19: Custo unitário (referencial): R$ 0,00 Detalhamento informativo: Material: R$ 0,00 Equipamento: R$ 0,00 Incidencia: R$ 0,00 Subserviço: R$ 0,00
Note on F20: Custo unitário (referencial): R$ 0,00 Detalhamento informativo: Material: R$ 0,00 Equipamento: R$ 0,00 Incidencia: R$ 0,00 Subserviço: R$ 0,00
Note on F21: Custo unitário (referencial): R$ 20458,94 Detalhamento informativo: Material: R$ 0,00 Equipamento: R$ 0,00 Incidencia: R$ 0,00 Subserviço: R$ 0,00
Note on F22: Custo unitário (referencial): R$ 0,00 Detalhamento informativo: Material: R$ 0,00 Equipamento: R$ 0,00 Incidencia: R$ 0,00 Subserviço: R$ 0,00
Note on F23: Custo unitário (referencial): R$ 27,63 Detalhamento informativo: Material: R$ 0,00 Equipamento: R$ 0,00 Incidencia: R$ 0,00 Subserviço: R$ 0,00
Note on F24: Custo unitário (referencial): R$ 10,70 Detalhamento informativo: Material: R$ 0,00 Equipamento: R$ 0,00 Incidencia: R$ 0,00 Subserviço: R$ 0,00
Note on F25: Custo unitário (referencial): R$ 62,85 Detalhamento informativo: Material: R$ 0,00 Equipamento: R$ 0,00 Incidencia: R$ 0,00 Subserviço: R$ 0,00
Note on F26: Custo unitário (referencial): R$ 7,70 Detalhamento informativo: Material: R$ 0,28 Equipamento: R$ 0,00 Incidencia: R$ 0,00 Subserviço: R$ 0,00
Note on F27: Custo unitário (referencial): R$ 14,21 Detalhamento informativo: Material: R$ 0,00 Equipamento: R$ 0,00 Incidencia: R$ 0,00 Subserviço: R$ 0,00
Note on F28: Custo unitário (referencial): R$ 0,56 Detalhamento informativo: Material: R$ 0,00 Equipamento: R$ 0,00 Incidencia: R$ 0,00 Subserviço: R$ 0,00
Note on F29: Custo unitário (referencial): R$ 0,47 Detalhamento informativo: Material: R$ 0,00 Equipamento: R$ 0,00 Incidencia: R$ 0,00 Subserviço: R$ 0,00
Note on F30: Custo unitário (referencial): R$ 0,81 Detalhamento informativo: Material: R$ 0,00 Equipamento: R$ 0,00 Incidencia: R$ 0,00 Subserviço: R$ 0,00
Note on F31: Custo unitário (referencial): R$ 2,20 Detalhamento informativo: Material: R$ 0,00 Equipamento: R$ 0,00 Incidencia: R$ 0,00 Subserviço: R$ 0,00
Note on F32: Custo unitário (referencial): R$ 9,62 Detalhamento informativo: Material: R$ 7,72 Equipamento: R$ 0,00 Incidencia: R$ 0,00 Subserviço: R$ 0,00
Note on F33: Custo unitário (referencial): R$ 2,58 Detalhamento informativo: Material: R$ 2,15 Equipamento: R$ 0,00 Incidencia: R$ 0,00 Subserviço: R$ 0,00
Note on F34: Custo unitário (referencial): R$ 7,70 Detalhamento informativo: Material: R$ 0,00 Equipamento: R$ 0,00 Incidencia: R$ 0,00 Subserviço: R$ 7,70
Note on F35: Custo unitário (referencial): R$ 11,42 Detalhamento informativo: Material: R$ 0,00 Equipamento: R$ 0,00 Incidencia: R$ 0,00 Subserviço: R$ 11,42
Note on F36: Custo unitário (referencial): R$ 7,70 Detalhamento informativo: Material: R$ 0,00 Equipamento: R$ 0,00 Incidencia: R$ 0,00 Subserviço: R$ 7,70
Note on F37: Custo unitário (referencial): R$ 9,45 Detalhamento informativo: Material: R$ 0,00 Equipamento: R$ 0,00 Incidencia: R$ 0,00 Subserviço: R$ 9,45
Note on F38: Custo unitário (referencial): R$ 213,45 Detalhamento informativo: Material: R$ 0,00 Equipamento: R$ 0,00 Incidencia: R$ 0,00 Subserviço: R$ 213,45
Note on F39: Custo unitário (referencial): R$ 1329,42 Detalhamento informativo: Material: R$ 0,00 Equipamento: R$ 0,00 Incidencia: R$ 0,00 Subserviço: R$ 1329,42
Note on F40: Custo unitário (referencial): R$ 103,09 Detalhamento informativo: Material: R$ 0,00 Equipamento: R$ 0,00 Incidencia: R$ 0,00 Subserviço: R$ 103,09
Note on F41: Custo unitário (referencial): R$ 594,01 Detalhamento informativo: Material: R$ 14,85 Equipamento: R$ 0,00 Incidencia: R$ 0,00 Subserviço: R$ 579,16
Note on F42: Custo unitário (referencial): R$ 165,68 Detalhamento informativo: Material: R$ 0,00 Equipamento: R$ 0,00 Incidencia: R$ 0,00 Subserviço: R$ 165,68
Note on F43: Custo unitário (referencial): R$ 14,04 Detalhamento informativo: Material: R$ 0,00 Equipamento: R$ 0,00 Incidencia: R$ 0,00 Subserviço: R$ 14,04
Note on F44: Custo unitário (referencial): R$ 114,98 Detalhamento informativo: Material: R$ 0,00 Equipamento: R$ 0,00 Incidencia: R$ 0,00 Subserviço: R$ 114,98
Note on F45: Custo unitário (referencial): R$ 7,70 Detalhamento informativo: Material: R$ 0,00 Equipamento: R$ 0,00 Incidencia: R$ 0,00 Subserviço: R$ 7,70
Note on F46: Custo unitário (referencial): R$ 71,73 Detalhamento informativo: Material: R$ 28,89 Equipamento: R$ 0,00 Incidencia: R$ 0,00 Subserviço: R$ 42,84
Note on F47: Custo unitário (referencial): R$ 13,71 Detalhamento informativo: Material: R$ 0,00 Equipamento: R$ 0,00 Incidencia: R$ 0,00 Subserviço: R$ 13,71
Note on F48: Custo unitário (referencial): R$ 4,26 Detalhamento informativo: Material: R$ 0,00 Equipamento: R$ 0,00 Incidencia: R$ 0,00 Subserviço: R$ 4,26
Note on F49: Custo unitário (referencial): R$ 15,32 Detalhamento informativo: Material: R$ 0,00 Equipamento: R$ 0,00 Incidencia: R$ 0,00 Subserviço: R$ 15,32
Note on F50: Custo unitário (referencial): R$ 0,00 Detalhamento informativo: Material: R$ 0,00 Equipamento: R$ 0,00 Incidencia: R$ 0,00 Subserviço: R$ 0,00
Note on F51: Custo unitário (referencial): R$ 464,66 Detalhamento informativo: Material: R$ 418,33 Equipamento: R$ 0,00 Incidencia: R$ 0,00 Subserviço: R$ 0,00
Note on F52: Custo unitário (referencial): R$ 32,66 Detalhamento informativo: Material: R$ 9,86 Equipamento: R$ 0,00 Incidencia: R$ 0,00 Subserviço: R$ 0,00
Note on F53: Custo unitário (referencial): R$ 1,64 Detalhamento informativo: Material: R$ 0,00 Equipamento: R$ 0,00 Incidencia: R$ 0,00 Subserviço: R$ 1,64
Note on F54: Custo unitário (referencial): R$ 23,63 Detalhamento informativo: Material: R$ 0,00 Equipamento: R$ 0,00 Incidencia: R$ 0,00 Subserviço: R$ 23,63
Note on F59: Custo unitário (referencial): R$ 0,00 Detalhamento informativo: Material: R$ 0,00 Equipamento: R$ 0,00 Incidencia: R$ 0,00 Subserviço: R$ 0,00
Note on F60: Custo unitário (referencial): R$ 0,00 Detalhamento informativo: Material: R$ 0,00 Equipamento: R$ 0,00 Incidencia: R$ 0,00 Subserviço: R$ 0,00
Note on F61: Custo unitário (referencial): R$ 80,31 Detalhamento informativo: Material: R$ 68,34 Equipamento: R$ 0,00 Incidencia: R$ 0,00 Subserviço: R$ 11,97
Note on F62: Custo unitário (referencial): R$ 85,77 Detalhamento informativo: Material: R$ 63,62 Equipamento: R$ 0,00 Incidencia: R$ 0,00 Subserviço: R$ 0,00
Note on F63: Custo unitário (referencial): R$ 83,84 Detalhamento informativo: Material: R$ 63,22 Equipamento: R$ 0,00 Incidencia: R$ 0,00 Subserviço: R$ 0,00
Note on F64: Custo unitário (referencial): R$ 0,00 Detalhamento informativo: Material: R$ 0,00 Equipamento: R$ 0,00 Incidencia: R$ 0,00 Subserviço: R$ 0,00
Note on F65: Custo unitário (referencial): R$ 4,77 Detalhamento informativo: Material: R$ 0,00 Equipamento: R$ 0,00 Incidencia: R$ 0,00 Subserviço: R$ 4,77
Note on F66: Custo unitário (referencial): R$ 52,81 Detalhamento informativo: Material: R$ 36,58 Equipamento: R$ 0,00 Incidencia: R$ 0,00 Subserviço: R$ 0,00
Note on F67: Custo unitário (referencial): R$ 128,68 Detalhamento informativo: Material: R$ 87,15 Equipamento: R$ 0,00 Incidencia: R$ 0,00 Subserviço: R$ 0,00
Note on F68: Custo unitário (referencial): R$ 115,01 Detalhamento informativo: Material: R$ 84,42 Equipamento: R$ 0,00 Incidencia: R$ 0,00 Subserviço: R$ 0,00
Note on F69: Custo unitário (referencial): R$ 103,98 Detalhamento informativo: Material: R$ 83,39 Equipamento: R$ 0,00 Incidencia: R$ 0,00 Subserviço: R$ 0,00
Note on F70: Custo unitário (referencial): R$ 11,06 Detalhamento informativo: Material: R$ 7,51 Equipamento: R$ 0,00 Incidencia: R$ 0,00 Subserviço: R$ 0,00
Note on F71: Custo unitário (referencial): R$ 129,39 Detalhamento informativo: Material: R$ 109,39 Equipamento: R$ 0,00 Incidencia: R$ 0,00 Subserviço: R$ 0,00
Note on F72: Custo unitário (referencial): R$ 582,13 Detalhamento informativo: Material: R$ 545,65 Equipamento: R$ 0,00 Incidencia: R$ 0,00 Subserviço: R$ 36,48
Note on F77: Custo unitário (referencial): R$ 0,00 Detalhamento informativo: Material: R$ 0,00 Equipamento: R$ 0,00 Incidencia: R$ 0,00 Subserviço: R$ 0,00
Note on F78: Custo unitário (referencial): R$ 137,03 Detalhamento informativo: Material: R$ 38,79 Equipamento: R$ 0,00 Incidencia: R$ 0,00 Subserviço: R$ 0,00
Note on F79: Custo unitário (referencial): R$ 143,88 Detalhamento informativo: Material: R$ 0,00 Equipamento: R$ 0,00 Incidencia: R$ 0,00 Subserviço: R$ 143,88
Note on F80: Custo unitário (referencial): R$ 65,58 Detalhamento informativo: Material: R$ 46,37 Equipamento: R$ 0,00 Incidencia: R$ 0,00 Subserviço: R$ 0,00
Note on F81: Custo unitário (referencial): R$ 86,76 Detalhamento informativo: Material: R$ 56,40 Equipamento: R$ 0,00 Incidencia: R$ 0,00 Subserviço: R$ 0,00
Note on F86: Custo unitário (referencial): R$ 0,00 Detalhamento informativo: Material: R$ 0,00 Equipamento: R$ 0,00 Incidencia: R$ 0,00 Subserviço: R$ 0,00
Note on F87: Custo unitário (referencial): R$ 0,00 Detalhamento informativo: Material: R$ 0,00 Equipamento: R$ 0,00 Incidencia: R$ 0,00 Subserviço: R$ 0,00
Note on F88: Custo unitário (referencial): R$ 7,99 Detalhamento informativo: Material: R$ 1,89 Equipamento: R$ 0,00 Incidencia: R$ 0,00 Subserviço: R$ 0,00
Note on F89: Custo unitário (referencial): R$ 47,89 Detalhamento informativo: Material: R$ 17,51 Equipamento: R$ 0,00 Incidencia: R$ 0,00 Subserviço: R$ 0,00
Note on F90: Custo unitário (referencial): R$ 0,00 Detalhamento informativo: Material: R$ 0,00 Equipamento: R$ 0,00 Incidencia: R$ 0,00 Subserviço: R$ 0,00
Note on F91: Custo unitário (referencial): R$ 7,99 Detalhamento informativo: Material: R$ 1,89 Equipamento: R$ 0,00 Incidencia: R$ 0,00 Subserviço: R$ 0,00
Note on F92: Custo unitário (referencial): R$ 47,89 Detalhamento informativo: Material: R$ 17,51 Equipamento: R$ 0,00 Incidencia: R$ 0,00 Subserviço: R$ 0,00
Note on F93: Custo unitário (referencial): R$ 55,45 Detalhamento informativo: Material: R$ 0,00 Equipamento: R$ 0,00 Incidencia: R$ 0,00 Subserviço: R$ 55,45
Note on F94: Custo unitário (referencial): R$ 7,99 Detalhamento informativo: Material: R$ 1,89 Equipamento: R$ 0,00 Incidencia: R$ 0,00 Subserviço: R$ 0,00
Note on F95: Custo unitário (referencial): R$ 47,89 Detalhamento informativo: Material: R$ 17,51 Equipamento: R$ 0,00 Incidencia: R$ 0,00 Subserviço: R$ 0,00
Note on F96: Custo unitário (referencial): R$ 88,15 Detalhamento informativo: Material: R$ 56,79 Equipamento: R$ 0,00 Incidencia: R$ 0,00 Subserviço: R$ 0,00
Note on F101: Custo unitário (referencial): R$ 0,00 Detalhamento informativo: Material: R$ 0,00 Equipamento: R$ 0,00 Incidencia: R$ 0,00 Subserviço: R$ 0,00
Note on F102: Custo unitário (referencial): R$ 52,95 Detalhamento informativo: Material: R$ 43,40 Equipamento: R$ 0,00 Incidencia: R$ 0,00 Subserviço: R$ 0,00
Note on F103: Custo unitário (referencial): R$ 45,96 Detalhamento informativo: Material: R$ 38,20 Equipamento: R$ 0,00 Incidencia: R$ 0,00 Subserviço: R$ 0,00
Note on F108: Custo unitário (referencial): R$ 0,00 Detalhamento informativo: Material: R$ 0,00 Equipamento: R$ 0,00 Incidencia: R$ 0,00 Subserviço: R$ 0,00
Note on F109: Custo unitário (referencial): R$ 0,00 Detalhamento informativo: Material: R$ 0,00 Equipamento: R$ 0,00 Incidencia: R$ 0,00 Subserviço: R$ 0,00
Note on F110: Custo unitário (referencial): R$ 2,99 Detalhamento informativo: Material: R$ 0,10 Equipamento: R$ 0,00 Incidencia: R$ 0,00 Subserviço: R$ 2,89
Note on F111: Custo unitário (referencial): R$ 9,40 Detalhamento informativo: Material: R$ 6,40 Equipamento: R$ 0,00 Incidencia: R$ 0,00 Subserviço: R$ 3,00
Note on F112: Custo unitário (referencial): R$ 4,10 Detalhamento informativo: Material: R$ 1,36 Equipamento: R$ 0,00 Incidencia: R$ 0,00 Subserviço: R$ 0,00
Note on F113: Custo unitário (referencial): R$ 5,17 Detalhamento informativo: Material: R$ 1,36 Equipamento: R$ 0,00 Incidencia: R$ 0,00 Subserviço: R$ 0,00
Note on F114: Custo unitário (referencial): R$ 13,04 Detalhamento informativo: Material: R$ 6,32 Equipamento: R$ 0,00 Incidencia: R$ 0,00 Subserviço: R$ 0,00
Note on F115: Custo unitário (referencial): R$ 15,67 Detalhamento informativo: Material: R$ 6,32 Equipamento: R$ 0,00 Incidencia: R$ 0,00 Subserviço: R$ 0,00
Note on F116: Custo unitário (referencial): R$ 0,00 Detalhamento informativo: Material: R$ 0,00 Equipamento: R$ 0,00 Incidencia: R$ 0,00 Subserviço: R$ 0,00
Note on F117: Custo unitário (referencial): R$ 2,99 Detalhamento informativo: Material: R$ 0,10 Equipamento: R$ 0,00 Incidencia: R$ 0,00 Subserviço: R$ 2,89
Note on F118: Custo unitário (referencial): R$ 9,40 Detalhamento informativo: Material: R$ 6,40 Equipamento: R$ 0,00 Incidencia: R$ 0,00 Subserviço: R$ 3,00
Note on F119: Custo unitário (referencial): R$ 4,10 Detalhamento informativo: Material: R$ 1,36 Equipamento: R$ 0,00 Incidencia: R$ 0,00 Subserviço: R$ 0,00
Note on F120: Custo unitário (referencial): R$ 13,04 Detalhamento informativo: Material: R$ 6,32 Equipamento: R$ 0,00 Incidencia: R$ 0,00 Subserviço: R$ 0,00
Note on F121: Custo unitário (referencial): R$ 0,00 Detalhamento informativo: Material: R$ 0,00 Equipamento: R$ 0,00 Incidencia: R$ 0,00 Subserviço: R$ 0,00
Note on F122: Custo unitário (referencial): R$ 2,99 Detalhamento informativo: Material: R$ 0,10 Equipamento: R$ 0,00 Incidencia: R$ 0,00 Subserviço: R$ 2,89
Note on F123: Custo unitário (referencial): R$ 4,10 Detalhamento informativo: Material: R$ 1,36 Equipamento: R$ 0,00 Incidencia: R$ 0,00 Subserviço: R$ 0,00
Note on F124: Custo unitário (referencial): R$ 13,04 Detalhamento informativo: Material: R$ 6,32 Equipamento: R$ 0,00 Incidencia: R$ 0,00 Subserviço: R$ 0,00
Note on F129: Custo unitário (referencial): R$ 0,00 Detalhamento informativo: Material: R$ 0,00 Equipamento: R$ 0,00 Incidencia: R$ 0,00 Subserviço: R$ 0,00
Note on F130: Custo unitário (referencial): R$ 0,00 Detalhamento informativo: Material: R$ 0,00 Equipamento: R$ 0,00 Incidencia: R$ 0,00 Subserviço: R$ 0,00
Note on F131: Custo unitário (referencial): R$ 181,34 Detalhamento informativo: Material: R$ 150,08 Equipamento: R$ 0,00 Incidencia: R$ 0,00 Subserviço: R$ 0,00
Note on F132: Custo unitário (referencial): R$ 307,80 Detalhamento informativo: Material: R$ 223,70 Equipamento: R$ 0,00 Incidencia: R$ 0,00 Subserviço: R$ 84,10
Note on F133: Custo unitário (referencial): R$ 1323,11 Detalhamento informativo: Material: R$ 0,00 Equipamento: R$ 0,00 Incidencia: R$ 0,00 Subserviço: R$ 1323,11
Note on F134: Custo unitário (referencial): R$ 1088,06 Detalhamento informativo: Material: R$ 266,86 Equipamento: R$ 0,00 Incidencia: R$ 0,00 Subserviço: R$ 821,20
Note on F135: Custo unitário (referencial): R$ 1053,61 Detalhamento informativo: Material: R$ 260,51 Equipamento: R$ 0,00 Incidencia: R$ 0,00 Subserviço: R$ 793,10
Note on F136: Custo unitário (referencial): R$ 339,27 Detalhamento informativo: Material: R$ 0,00 Equipamento: R$ 0,00 Incidencia: R$ 0,00 Subserviço: R$ 339,27
Note on F137: Custo unitário (referencial): R$ 1440,78 Detalhamento informativo: Material: R$ 0,00 Equipamento: R$ 0,00 Incidencia: R$ 0,00 Subserviço: R$ 1440,78
Note on F138: Custo unitário (referencial): R$ 875,40 Detalhamento informativo: Material: R$ 0,00 Equipamento: R$ 0,00 Incidencia: R$ 0,00 Subserviço: R$ 875,40
Note on F139: Custo unitário (referencial): R$ 0,00 Detalhamento informativo: Material: R$ 0,00 Equipamento: R$ 0,00 Incidencia: R$ 0,00 Subserviço: R$ 0,00
Note on F140: Custo unitário (referencial): R$ 4087,04 Detalhamento informativo: Material: R$ 3762,02 Equipamento: R$ 0,00 Incidencia: R$ 0,00 Subserviço: R$ 325,02
Note on F141: Custo unitário (referencial): R$ 3777,21 Detalhamento informativo: Material: R$ 3452,19 Equipamento: R$ 0,00 Incidencia: R$ 0,00 Subserviço: R$ 325,02
Note on F142: Custo unitário (referencial): R$ 2701,44 Detalhamento informativo: Material: R$ 0,00 Equipamento: R$ 0,00 Incidencia: R$ 0,00 Subserviço: R$ 2701,44
Note on F143: Custo unitário (referencial): R$ 3001,61 Detalhamento informativo: Material: R$ 0,00 Equipamento: R$ 0,00 Incidencia: R$ 0,00 Subserviço: R$ 3001,61
Note on F144: Custo unitário (referencial): R$ 2401,28 Detalhamento informativo: Material: R$ 0,00 Equipamento: R$ 0,00 Incidencia: R$ 0,00 Subserviço: R$ 2401,28
Note on F145: Custo unitário (referencial): R$ 2688,80 Detalhamento informativo: Material: R$ 0,00 Equipamento: R$ 0,00 Incidencia: R$ 0,00 Subserviço: R$ 2688,80
Note on F150: Custo unitário (referencial): R$ 0,00 Detalhamento informativo: Material: R$ 0,00 Equipamento: R$ 0,00 Incidencia: R$ 0,00 Subserviço: R$ 0,00
Note on F151: Custo unitário (referencial): R$ 0,00 Detalhamento informativo: Material: R$ 0,00 Equipamento: R$ 0,00 Incidencia: R$ 0,00 Subserviço: R$ 0,00
Note on F152: Custo unitário (referencial): R$ 9,11 Detalhamento informativo: Material: R$ 0,00 Equipamento: R$ 0,00 Incidencia: R$ 0,00 Subserviço: R$ 0,00
Note on F153: Custo unitário (referencial): R$ 17,63 Detalhamento informativo: Material: R$ 2,92 Equipamento: R$ 0,00 Incidencia: R$ 0,00 Subserviço: R$ 0,00
Note on F154: Custo unitário (referencial): R$ 25,96 Detalhamento informativo: Material: R$ 4,47 Equipamento: R$ 0,00 Incidencia: R$ 0,00 Subserviço: R$ 0,00
Note on F155: Custo unitário (referencial): R$ 10,69 Detalhamento informativo: Material: R$ 2,10 Equipamento: R$ 0,00 Incidencia: R$ 0,00 Subserviço: R$ 0,00
Note on F156: Custo unitário (referencial): R$ 14,71 Detalhamento informativo: Material: R$ 3,26 Equipamento: R$ 0,00 Incidencia: R$ 0,00 Subserviço: R$ 0,00
Note on F157: Custo unitário (referencial): R$ 99,13 Detalhamento informativo: Material: R$ 86,62 Equipamento: R$ 0,00 Incidencia: R$ 0,00 Subserviço: R$ 0,00
Note on F158: Custo unitário (referencial): R$ 265,98 Detalhamento informativo: Material: R$ 260,05 Equipamento: R$ 0,00 Incidencia: R$ 0,00 Subserviço: R$ 0,00
Note on F159: Custo unitário (referencial): R$ 0,00 Detalhamento informativo: Material: R$ 0,00 Equipamento: R$ 0,00 Incidencia: R$ 0,00 Subserviço: R$ 0,00
Note on F160: Custo unitário (referencial): R$ 23,50 Detalhamento informativo: Material: R$ 6,93 Equipamento: R$ 0,00 Incidencia: R$ 0,00 Subserviço: R$ 0,00
Note on F161: Custo unitário (referencial): R$ 29,44 Detalhamento informativo: Material: R$ 11,44 Equipamento: R$ 0,00 Incidencia: R$ 0,00 Subserviço: R$ 0,00
Note on F162: Custo unitário (referencial): R$ 36,56 Detalhamento informativo: Material: R$ 15,00 Equipamento: R$ 0,00 Incidencia: R$ 0,00 Subserviço: R$ 0,00
Note on F163: Custo unitário (referencial): R$ 40,99 Detalhamento informativo: Material: R$ 15,86 Equipamento: R$ 0,00 Incidencia: R$ 0,00 Subserviço: R$ 0,00
Note on F164: Custo unitário (referencial): R$ 11,74 Detalhamento informativo: Material: R$ 4,56 Equipamento: R$ 0,00 Incidencia: R$ 0,00 Subserviço: R$ 0,00
Note on F165: Custo unitário (referencial): R$ 16,43 Detalhamento informativo: Material: R$ 8,64 Equipamento: R$ 0,00 Incidencia: R$ 0,00 Subserviço: R$ 0,00
Note on F166: Custo unitário (referencial): R$ 24,46 Detalhamento informativo: Material: R$ 15,12 Equipamento: R$ 0,00 Incidencia: R$ 0,00 Subserviço: R$ 0,00
Note on F167: Custo unitário (referencial): R$ 29,54 Detalhamento informativo: Material: R$ 18,66 Equipamento: R$ 0,00 Incidencia: R$ 0,00 Subserviço: R$ 0,00
Note on F168: Custo unitário (referencial): R$ 11,51 Detalhamento informativo: Material: R$ 4,33 Equipamento: R$ 0,00 Incidencia: R$ 0,00 Subserviço: R$ 0,00
Note on F169: Custo unitário (referencial): R$ 15,70 Detalhamento informativo: Material: R$ 7,91 Equipamento: R$ 0,00 Incidencia: R$ 0,00 Subserviço: R$ 0,00
Note on F170: Custo unitário (referencial): R$ 28,70 Detalhamento informativo: Material: R$ 17,82 Equipamento: R$ 0,00 Incidencia: R$ 0,00 Subserviço: R$ 0,00
Note on F171: Custo unitário (referencial): R$ 27,55 Detalhamento informativo: Material: R$ 17,15 Equipamento: R$ 0,00 Incidencia: R$ 0,00 Subserviço: R$ 0,00
Note on F172: Custo unitário (referencial): R$ 52,88 Detalhamento informativo: Material: R$ 38,36 Equipamento: R$ 0,00 Incidencia: R$ 0,00 Subserviço: R$ 0,00
Note on F173: Custo unitário (referencial): R$ 33,73 Detalhamento informativo: Material: R$ 19,21 Equipamento: R$ 0,00 Incidencia: R$ 0,00 Subserviço: R$ 14,52
Note on F174: Custo unitário (referencial): R$ 25,20 Detalhamento informativo: Material: R$ 14,80 Equipamento: R$ 0,00 Incidencia: R$ 0,00 Subserviço: R$ 0,00
Note on F175: Custo unitário (referencial): R$ 86,63 Detalhamento informativo: Material: R$ 62,71 Equipamento: R$ 0,00 Incidencia: R$ 0,00 Subserviço: R$ 0,00
Note on F176: Custo unitário (referencial): R$ 6074,66 Detalhamento informativo: Material: R$ 5730,98 Equipamento: R$ 0,00 Incidencia: R$ 0,00 Subserviço: R$ 343,68
Note on F177: Custo unitário (referencial): R$ 1779,94 Detalhamento informativo: Material: R$ 911,76 Equipamento: R$ 0,00 Incidencia: R$ 0,00 Subserviço: R$ 868,18
Note on F178: Custo unitário (referencial): R$ 485,26 Detalhamento informativo: Material: R$ 128,82 Equipamento: R$ 0,00 Incidencia: R$ 0,00 Subserviço: R$ 356,44
Note on F179: Custo unitário (referencial): R$ 627,20 Detalhamento informativo: Material: R$ 94,39 Equipamento: R$ 0,00 Incidencia: R$ 0,00 Subserviço: R$ 532,81
Note on F180: Custo unitário (referencial): R$ 903,12 Detalhamento informativo: Material: R$ 149,40 Equipamento: R$ 0,00 Incidencia: R$ 0,00 Subserviço: R$ 753,72
Note on F181: Custo unitário (referencial): R$ 92,68 Detalhamento informativo: Material: R$ 0,00 Equipamento: R$ 0,00 Incidencia: R$ 0,00 Subserviço: R$ 0,00
Note on F182: Custo unitário (referencial): R$ 29,01 Detalhamento informativo: Material: R$ 3,31 Equipamento: R$ 0,00 Incidencia: R$ 0,00 Subserviço: R$ 0,00
Note on F183: Custo unitário (referencial): R$ 0,00 Detalhamento informativo: Material: R$ 0,00 Equipamento: R$ 0,00 Incidencia: R$ 0,00 Subserviço: R$ 0,00
Note on F184: Custo unitário (referencial): R$ 80,87 Detalhamento informativo: Material: R$ 61,81 Equipamento: R$ 0,00 Incidencia: R$ 0,00 Subserviço: R$ 0,00
Note on F189: Custo unitário (referencial): R$ 0,00 Detalhamento informativo: Material: R$ 0,00 Equipamento: R$ 0,00 Incidencia: R$ 0,00 Subserviço: R$ 0,00
Note on F190: Custo unitário (referencial): R$ 0,00 Detalhamento informativo: Material: R$ 0,00 Equipamento: R$ 0,00 Incidencia: R$ 0,00 Subserviço: R$ 0,00
Note on F191: Custo unitário (referencial): R$ 45,47 Detalhamento informativo: Material: R$ 15,55 Equipamento: R$ 0,00 Incidencia: R$ 0,00 Subserviço: R$ 0,00
Note on F192: Custo unitário (referencial): R$ 36,36 Detalhamento informativo: Material: R$ 12,17 Equipamento: R$ 0,00 Incidencia: R$ 0,00 Subserviço: R$ 0,00
Note on F193: Custo unitário (referencial): R$ 44,33 Detalhamento informativo: Material: R$ 14,41 Equipamento: R$ 0,00 Incidencia: R$ 0,00 Subserviço: R$ 0,00
Note on F194: Custo unitário (referencial): R$ 37,30 Detalhamento informativo: Material: R$ 2,61 Equipamento: R$ 0,00 Incidencia: R$ 0,00 Subserviço: R$ 34,69
Note on F195: Custo unitário (referencial): R$ 0,00 Detalhamento informativo: Material: R$ 0,00 Equipamento: R$ 0,00 Incidencia: R$ 0,00 Subserviço: R$ 0,00
Note on F196: Custo unitário (referencial): R$ 30,95 Detalhamento informativo: Material: R$ 2,14 Equipamento: R$ 0,00 Incidencia: R$ 0,00 Subserviço: R$ 28,81
Note on F197: Custo unitário (referencial): R$ 23,28 Detalhamento informativo: Material: R$ 4,26 Equipamento: R$ 0,00 Incidencia: R$ 0,00 Subserviço: R$ 19,02
Note on F198: Custo unitário (referencial): R$ 41,81 Detalhamento informativo: Material: R$ 22,79 Equipamento: R$ 0,00 Incidencia: R$ 0,00 Subserviço: R$ 19,02
Note on F199: Custo unitário (referencial): R$ 244,87 Detalhamento informativo: Material: R$ 200,65 Equipamento: R$ 0,00 Incidencia: R$ 0,00 Subserviço: R$ 0,00
Note on F200: Custo unitário (referencial): R$ 0,00 Detalhamento informativo: Material: R$ 0,00 Equipamento: R$ 0,00 Incidencia: R$ 0,00 Subserviço: R$ 0,00
Note on F201: Custo unitário (referencial): R$ 13,05 Detalhamento informativo: Material: R$ 4,05 Equipamento: R$ 0,00 Incidencia: R$ 0,00 Subserviço: R$ 0,00
Note on F202: Custo unitário (referencial): R$ 13,05 Detalhamento informativo: Material: R$ 4,05 Equipamento: R$ 0,00 Incidencia: R$ 0,00 Subserviço: R$ 0,00
Note on F203: Custo unitário (referencial): R$ 12,07 Detalhamento informativo: Material: R$ 5,72 Equipamento: R$ 0,00 Incidencia: R$ 0,00 Subserviço: R$ 0,00
Note on F204: Custo unitário (referencial): R$ 92,68 Detalhamento informativo: Material: R$ 0,00 Equipamento: R$ 0,00 Incidencia: R$ 0,00 Subserviço: R$ 0,00
Note on F205: Custo unitário (referencial): R$ 29,01 Detalhamento informativo: Material: R$ 3,31 Equipamento: R$ 0,00 Incidencia: R$ 0,00 Subserviço: R$ 0,00
Note on F206: Custo unitário (referencial): R$ 0,00 Detalhamento informativo: Material: R$ 0,00 Equipamento: R$ 0,00 Incidencia: R$ 0,00 Subserviço: R$ 0,00
Note on F207: Custo unitário (referencial): R$ 577,62 Detalhamento informativo: Material: R$ 462,90 Equipamento: R$ 0,00 Incidencia: R$ 0,00 Subserviço: R$ 0,00
Note on F208: Custo unitário (referencial): R$ 110,99 Detalhamento informativo: Material: R$ 91,94 Equipamento: R$ 0,00 Incidencia: R$ 0,00 Subserviço: R$ 19,05
Note on F209: Custo unitário (referencial): R$ 89,61 Detalhamento informativo: Material: R$ 63,96 Equipamento: R$ 0,00 Incidencia: R$ 0,00 Subserviço: R$ 0,00
Note on F210: Custo unitário (referencial): R$ 12,78 Detalhamento informativo: Material: R$ 9,64 Equipamento: R$ 0,00 Incidencia: R$ 0,00 Subserviço: R$ 0,00
Note on F211: Custo unitário (referencial): R$ 11,74 Detalhamento informativo: Material: R$ 9,36 Equipamento: R$ 0,00 Incidencia: R$ 0,00 Subserviço: R$ 0,00
Note on F212: Custo unitário (referencial): R$ 150,00 Detalhamento informativo: Material: R$ 97,33 Equipamento: R$ 0,00 Incidencia: R$ 0,00 Subserviço: R$ 52,67
Note on F213: Custo unitário (referencial): R$ 15,13 Detalhamento informativo: Material: R$ 12,99 Equipamento: R$ 0,00 Incidencia: R$ 0,00 Subserviço: R$ 2,14
Note on F214: Custo unitário (referencial): R$ 110,99 Detalhamento informativo: Material: R$ 91,94 Equipamento: R$ 0,00 Incidencia: R$ 0,00 Subserviço: R$ 19,05
Note on F215: Custo unitário (referencial): R$ 110,99 Detalhamento informativo: Material: R$ 91,94 Equipamento: R$ 0,00 Incidencia: R$ 0,00 Subserviço: R$ 19,05
Note on F216: Custo unitário (referencial): R$ 0,00 Detalhamento informativo: Material: R$ 0,00 Equipamento: R$ 0,00 Incidencia: R$ 0,00 Subserviço: R$ 0,00
Note on F217: Custo unitário (referencial): R$ 1162,97 Detalhamento informativo: Material: R$ 502,61 Equipamento: R$ 0,00 Incidencia: R$ 0,00 Subserviço: R$ 660,36
Note on F218: Custo unitário (referencial): R$ 1391,74 Detalhamento informativo: Material: R$ 1332,34 Equipamento: R$ 0,00 Incidencia: R$ 0,00 Subserviço: R$ 59,40
Note on F219: Custo unitário (referencial): R$ 39,51 Detalhamento informativo: Material: R$ 24,79 Equipamento: R$ 0,00 Incidencia: R$ 0,00 Subserviço: R$ 14,72
Note on F220: Custo unitário (referencial): R$ 89,61 Detalhamento informativo: Material: R$ 63,96 Equipamento: R$ 0,00 Incidencia: R$ 0,00 Subserviço: R$ 0,00
Note on F221: Custo unitário (referencial): R$ 150,00 Detalhamento informativo: Material: R$ 97,33 Equipamento: R$ 0,00 Incidencia: R$ 0,00 Subserviço: R$ 52,67
Note on F222: Custo unitário (referencial): R$ 16,29 Detalhamento informativo: Material: R$ 14,06 Equipamento: R$ 0,00 Incidencia: R$ 0,00 Subserviço: R$ 2,23
Note on F223: Custo unitário (referencial): R$ 15,57 Detalhamento informativo: Material: R$ 13,34 Equipamento: R$ 0,00 Incidencia: R$ 0,00 Subserviço: R$ 2,23
Note on F224: Custo unitário (referencial): R$ 48,19 Detalhamento informativo: Material: R$ 31,38 Equipamento: R$ 0,00 Incidencia: R$ 0,00 Subserviço: R$ 16,81
Note on F225: Custo unitário (referencial): R$ 50,81 Detalhamento informativo: Material: R$ 34,00 Equipamento: R$ 0,00 Incidencia: R$ 0,00 Subserviço: R$ 16,81
Note on F226: Custo unitário (referencial): R$ 11,78 Detalhamento informativo: Material: R$ 11,29 Equipamento: R$ 0,00 Incidencia: R$ 0,00 Subserviço: R$ 0,00
Note on F227: Custo unitário (referencial): R$ 11,78 Detalhamento informativo: Material: R$ 11,29 Equipamento: R$ 0,00 Incidencia: R$ 0,00 Subserviço: R$ 0,00
Note on F228: Custo unitário (referencial): R$ 11,78 Detalhamento informativo: Material: R$ 11,29 Equipamento: R$ 0,00 Incidencia: R$ 0,00 Subserviço: R$ 0,00
Note on F229: Custo unitário (referencial): R$ 11,78 Detalhamento informativo: Material: R$ 11,29 Equipamento: R$ 0,00 Incidencia: R$ 0,00 Subserviço: R$ 0,00
Note on F230: Custo unitário (referencial): R$ 11,78 Detalhamento informativo: Material: R$ 11,29 Equipamento: R$ 0,00 Incidencia: R$ 0,00 Subserviço: R$ 0,00
Note on F231: Custo unitário (referencial): R$ 59,08 Detalhamento informativo: Material: R$ 52,56 Equipamento: R$ 0,00 Incidencia: R$ 0,00 Subserviço: R$ 6,52
Note on F232: Custo unitário (referencial): R$ 77,81 Detalhamento informativo: Material: R$ 61,10 Equipamento: R$ 0,00 Incidencia: R$ 0,00 Subserviço: R$ 0,00
Note on F233: Custo unitário (referencial): R$ 18,32 Detalhamento informativo: Material: R$ 5,79 Equipamento: R$ 0,00 Incidencia: R$ 0,00 Subserviço: R$ 0,00
Note on F234: Custo unitário (referencial): R$ 0,00 Detalhamento informativo: Material: R$ 0,00 Equipamento: R$ 0,00 Incidencia: R$ 0,00 Subserviço: R$ 0,00
Note on F235: Custo unitário (referencial): R$ 4,23 Detalhamento informativo: Material: R$ 3,81 Equipamento: R$ 0,00 Incidencia: R$ 0,00 Subserviço: R$ 0,42
Note on F236: Custo unitário (referencial): R$ 15,68 Detalhamento informativo: Material: R$ 0,96 Equipamento: R$ 0,00 Incidencia: R$ 0,00 Subserviço: R$ 14,72
Note on F237: Custo unitário (referencial): R$ 0,00 Detalhamento informativo: Material: R$ 0,00 Equipamento: R$ 0,00 Incidencia: R$ 0,00 Subserviço: R$ 0,00
Note on F238: Custo unitário (referencial): R$ 77,81 Detalhamento informativo: Material: R$ 61,10 Equipamento: R$ 0,00 Incidencia: R$ 0,00 Subserviço: R$ 0,00
Note on F239: Custo unitário (referencial): R$ 18,32 Detalhamento informativo: Material: R$ 5,79 Equipamento: R$ 0,00 Incidencia: R$ 0,00 Subserviço: R$ 0,00
Note on F240: Custo unitário (referencial): R$ 21,56 Detalhamento informativo: Material: R$ 19,34 Equipamento: R$ 0,00 Incidencia: R$ 0,00 Subserviço: R$ 2,22
Note on F241: Custo unitário (referencial): R$ 56,82 Detalhamento informativo: Material: R$ 47,83 Equipamento: R$ 0,00 Incidencia: R$ 0,00 Subserviço: R$ 0,00
Note on F242: Custo unitário (referencial): R$ 0,00 Detalhamento informativo: Material: R$ 0,00 Equipamento: R$ 0,00 Incidencia: R$ 0,00 Subserviço: R$ 0,00
Note on F243: Custo unitário (referencial): R$ 300,14 Detalhamento informativo: Material: R$ 275,25 Equipamento: R$ 0,00 Incidencia: R$ 0,00 Subserviço: R$ 24,89
Note on F244: Custo unitário (referencial): R$ 402,66 Detalhamento informativo: Material: R$ 378,58 Equipamento: R$ 0,00 Incidencia: R$ 0,00 Subserviço: R$ 0,00
Note on F245: Custo unitário (referencial): R$ 94,80 Detalhamento informativo: Material: R$ 70,07 Equipamento: R$ 0,00 Incidencia: R$ 0,00 Subserviço: R$ 24,73
Note on F246: Custo unitário (referencial): R$ 136,79 Detalhamento informativo: Material: R$ 112,06 Equipamento: R$ 0,00 Incidencia: R$ 0,00 Subserviço: R$ 24,73
Note on F247: Custo unitário (referencial): R$ 140,65 Detalhamento informativo: Material: R$ 118,24 Equipamento: R$ 0,00 Incidencia: R$ 0,00 Subserviço: R$ 22,41
Note on F248: Custo unitário (referencial): R$ 0,00 Detalhamento informativo: Material: R$ 0,00 Equipamento: R$ 0,00 Incidencia: R$ 0,00 Subserviço: R$ 0,00
Note on F249: Custo unitário (referencial): R$ 36,32 Detalhamento informativo: Material: R$ 35,35 Equipamento: R$ 0,00 Incidencia: R$ 0,00 Subserviço: R$ 0,00
Note on F250: Custo unitário (referencial): R$ 0,00 Detalhamento informativo: Material: R$ 0,00 Equipamento: R$ 0,00 Incidencia: R$ 0,00 Subserviço: R$ 0,00
Note on F251: Custo unitário (referencial): R$ 3,49 Detalhamento informativo: Material: R$ 1,95 Equipamento: R$ 0,00 Incidencia: R$ 0,00 Subserviço: R$ 0,00
Note on F252: Custo unitário (referencial): R$ 3,49 Detalhamento informativo: Material: R$ 1,95 Equipamento: R$ 0,00 Incidencia: R$ 0,00 Subserviço: R$ 0,00
Note on F253: Custo unitário (referencial): R$ 3,49 Detalhamento informativo: Material: R$ 1,95 Equipamento: R$ 0,00 Incidencia: R$ 0,00 Subserviço: R$ 0,00
Note on F254: Custo unitário (referencial): R$ 5,01 Detalhamento informativo: Material: R$ 3,07 Equipamento: R$ 0,00 Incidencia: R$ 0,00 Subserviço: R$ 0,00
Note on F255: Custo unitário (referencial): R$ 5,01 Detalhamento informativo: Material: R$ 3,07 Equipamento: R$ 0,00 Incidencia: R$ 0,00 Subserviço: R$ 0,00
Note on F256: Custo unitário (referencial): R$ 5,01 Detalhamento informativo: Material: R$ 3,07 Equipamento: R$ 0,00 Incidencia: R$ 0,00 Subserviço: R$ 0,00
Note on F257: Custo unitário (referencial): R$ 7,71 Detalhamento informativo: Material: R$ 5,09 Equipamento: R$ 0,00 Incidencia: R$ 0,00 Subserviço: R$ 0,00
Note on F258: Custo unitário (referencial): R$ 7,71 Detalhamento informativo: Material: R$ 5,09 Equipamento: R$ 0,00 Incidencia: R$ 0,00 Subserviço: R$ 0,00
Note on F259: Custo unitário (referencial): R$ 7,71 Detalhamento informativo: Material: R$ 5,09 Equipamento: R$ 0,00 Incidencia: R$ 0,00 Subserviço: R$ 0,00
Note on F260: Custo unitário (referencial): R$ 18,38 Detalhamento informativo: Material: R$ 13,28 Equipamento: R$ 0,00 Incidencia: R$ 0,00 Subserviço: R$ 0,00
Note on F261: Custo unitário (referencial): R$ 18,38 Detalhamento informativo: Material: R$ 13,28 Equipamento: R$ 0,00 Incidencia: R$ 0,00 Subserviço: R$ 0,00
Note on F262: Custo unitário (referencial): R$ 18,38 Detalhamento informativo: Material: R$ 13,28 Equipamento: R$ 0,00 Incidencia: R$ 0,00 Subserviço: R$ 0,00
Note on F263: Custo unitário (referencial): R$ 18,38 Detalhamento informativo: Material: R$ 13,28 Equipamento: R$ 0,00 Incidencia: R$ 0,00 Subserviço: R$ 0,00
Note on F264: Custo unitário (referencial): R$ 18,38 Detalhamento informativo: Material: R$ 13,28 Equipamento: R$ 0,00 Incidencia: R$ 0,00 Subserviço: R$ 0,00
Note on F269: Custo unitário (referencial): R$ 0,00 Detalhamento informativo: Material: R$ 0,00 Equipamento: R$ 0,00 Incidencia: R$ 0,00 Subserviço: R$ 0,00
Note on F270: Custo unitário (referencial): R$ 0,00 Detalhamento informativo: Material: R$ 0,00 Equipamento: R$ 0,00 Incidencia: R$ 0,00 Subserviço: R$ 0,00
Note on F271: Custo unitário (referencial): R$ 744,74 Detalhamento informativo: Material: R$ 675,73 Equipamento: R$ 0,00 Incidencia: R$ 0,00 Subserviço: R$ 69,01
Note on F272: Custo unitário (referencial): R$ 0,00 Detalhamento informativo: Material: R$ 0,00 Equipamento: R$ 0,00 Incidencia: R$ 0,00 Subserviço: R$ 0,00
Note on F273: Custo unitário (referencial): R$ 472,90 Detalhamento informativo: Material: R$ 396,10 Equipamento: R$ 0,00 Incidencia: R$ 0,00 Subserviço: R$ 0,00
Note on F274: Custo unitário (referencial): R$ 64,77 Detalhamento informativo: Material: R$ 38,51 Equipamento: R$ 0,00 Incidencia: R$ 0,00 Subserviço: R$ 0,00
Note on F275: Custo unitário (referencial): R$ 97,41 Detalhamento informativo: Material: R$ 83,55 Equipamento: R$ 0,00 Incidencia: R$ 0,00 Subserviço: R$ 13,86
Note on F276: Custo unitário (referencial): R$ 30,95 Detalhamento informativo: Material: R$ 2,14 Equipamento: R$ 0,00 Incidencia: R$ 0,00 Subserviço: R$ 28,81
Note on F277: Custo unitário (referencial): R$ 0,00 Detalhamento informativo: Material: R$ 0,00 Equipamento: R$ 0,00 Incidencia: R$ 0,00 Subserviço: R$ 0,00
Note on F278: Custo unitário (referencial): R$ 92,68 Detalhamento informativo: Material: R$ 0,00 Equipamento: R$ 0,00 Incidencia: R$ 0,00 Subserviço: R$ 0,00
Note on F279: Custo unitário (referencial): R$ 29,01 Detalhamento informativo: Material: R$ 3,31 Equipamento: R$ 0,00 Incidencia: R$ 0,00 Subserviço: R$ 0,00
Note on F280: Custo unitário (referencial): R$ 12,07 Detalhamento informativo: Material: R$ 5,72 Equipamento: R$ 0,00 Incidencia: R$ 0,00 Subserviço: R$ 0,00
Note on F281: Custo unitário (referencial): R$ 13,05 Detalhamento informativo: Material: R$ 4,05 Equipamento: R$ 0,00 Incidencia: R$ 0,00 Subserviço: R$ 0,00
Note on F282: Custo unitário (referencial): R$ 29,01 Detalhamento informativo: Material: R$ 3,31 Equipamento: R$ 0,00 Incidencia: R$ 0,00 Subserviço: R$ 0,00
Note on F283: Custo unitário (referencial): R$ 0,00 Detalhamento informativo: Material: R$ 0,00 Equipamento: R$ 0,00 Incidencia: R$ 0,00 Subserviço: R$ 0,00
Note on F284: Custo unitário (referencial): R$ 788,80 Detalhamento informativo: Material: R$ 719,79 Equipamento: R$ 0,00 Incidencia: R$ 0,00 Subserviço: R$ 69,01
Note on F285: Custo unitário (referencial): R$ 622,89 Detalhamento informativo: Material: R$ 620,75 Equipamento: R$ 0,00 Incidencia: R$ 0,00 Subserviço: R$ 2,14
Note on F286: Custo unitário (referencial): R$ 1399,66 Detalhamento informativo: Material: R$ 1366,03 Equipamento: R$ 0,00 Incidencia: R$ 0,00 Subserviço: R$ 33,63
Note on F287: Custo unitário (referencial): R$ 1218,92 Detalhamento informativo: Material: R$ 866,90 Equipamento: R$ 0,00 Incidencia: R$ 0,00 Subserviço: R$ 0,00
Note on F288: Custo unitário (referencial): R$ 2536,99 Detalhamento informativo: Material: R$ 2503,36 Equipamento: R$ 0,00 Incidencia: R$ 0,00 Subserviço: R$ 33,63
Note on F289: Custo unitário (referencial): R$ 52,30 Detalhamento informativo: Material: R$ 41,10 Equipamento: R$ 0,00 Incidencia: R$ 0,00 Subserviço: R$ 11,20
Note on F290: Custo unitário (referencial): R$ 41,47 Detalhamento informativo: Material: R$ 39,33 Equipamento: R$ 0,00 Incidencia: R$ 0,00 Subserviço: R$ 2,14
Note on F291: Custo unitário (referencial): R$ 1218,92 Detalhamento informativo: Material: R$ 866,90 Equipamento: R$ 0,00 Incidencia: R$ 0,00 Subserviço: R$ 0,00
Note on F292: Custo unitário (referencial): R$ 0,00 Detalhamento informativo: Material: R$ 0,00 Equipamento: R$ 0,00 Incidencia: R$ 0,00 Subserviço: R$ 0,00
Note on F293: Custo unitário (referencial): R$ 6,08 Detalhamento informativo: Material: R$ 4,54 Equipamento: R$ 0,00 Incidencia: R$ 0,00 Subserviço: R$ 1,54
Note on F294: Custo unitário (referencial): R$ 29,53 Detalhamento informativo: Material: R$ 27,99 Equipamento: R$ 0,00 Incidencia: R$ 0,00 Subserviço: R$ 1,54
Note on F295: Custo unitário (referencial): R$ 39,40 Detalhamento informativo: Material: R$ 37,86 Equipamento: R$ 0,00 Incidencia: R$ 0,00 Subserviço: R$ 1,54
Note on F296: Custo unitário (referencial): R$ 0,00 Detalhamento informativo: Material: R$ 0,00 Equipamento: R$ 0,00 Incidencia: R$ 0,00 Subserviço: R$ 0,00
Note on F297: Custo unitário (referencial): R$ 113,54 Detalhamento informativo: Material: R$ 79,91 Equipamento: R$ 0,00 Incidencia: R$ 0,00 Subserviço: R$ 33,63
Note on F298: Custo unitário (referencial): R$ 60,43 Detalhamento informativo: Material: R$ 43,62 Equipamento: R$ 0,00 Incidencia: R$ 0,00 Subserviço: R$ 16,81
Note on F299: Custo unitário (referencial): R$ 1455,55 Detalhamento informativo: Material: R$ 1371,46 Equipamento: R$ 0,00 Incidencia: R$ 0,00 Subserviço: R$ 84,09
Note on F300: Custo unitário (referencial): R$ 957,06 Detalhamento informativo: Material: R$ 872,97 Equipamento: R$ 0,00 Incidencia: R$ 0,00 Subserviço: R$ 84,09
Note on F301: Custo unitário (referencial): R$ 0,00 Detalhamento informativo: Material: R$ 0,00 Equipamento: R$ 0,00 Incidencia: R$ 0,00 Subserviço: R$ 0,00
Note on F302: Custo unitário (referencial): R$ 890,96 Detalhamento informativo: Material: R$ 820,33 Equipamento: R$ 0,00 Incidencia: R$ 0,00 Subserviço: R$ 70,63
Note on F307: Custo unitário (referencial): R$ 0,00 Detalhamento informativo: Material: R$ 0,00 Equipamento: R$ 0,00 Incidencia: R$ 0,00 Subserviço: R$ 0,00
Note on F308: Custo unitário (referencial): R$ 211,61 Detalhamento informativo: Material: R$ 185,73 Equipamento: R$ 0,00 Incidencia: R$ 0,00 Subserviço: R$ 0,00
Note on F309: Custo unitário (referencial): R$ 37,82 Detalhamento informativo: Material: R$ 12,93 Equipamento: R$ 0,00 Incidencia: R$ 0,00 Subserviço: R$ 24,89
Note on F310: Custo unitário (referencial): R$ 111,03 Detalhamento informativo: Material: R$ 86,14 Equipamento: R$ 0,00 Incidencia: R$ 0,00 Subserviço: R$ 24,89
Note on F311: Custo unitário (referencial): R$ 89,61 Detalhamento informativo: Material: R$ 71,07 Equipamento: R$ 0,00 Incidencia: R$ 0,00 Subserviço: R$ 18,54
Note on F312: Custo unitário (referencial): R$ 317,21 Detalhamento informativo: Material: R$ 131,22 Equipamento: R$ 0,00 Incidencia: R$ 0,00 Subserviço: R$ 185,99
Note on F313: Custo unitário (referencial): R$ 1524,74 Detalhamento informativo: Material: R$ 322,97 Equipamento: R$ 0,00 Incidencia: R$ 0,00 Subserviço: R$ 1201,77
Note on F314: Custo unitário (referencial): R$ 31,47 Detalhamento informativo: Material: R$ 11,95 Equipamento: R$ 0,00 Incidencia: R$ 0,00 Subserviço: R$ 19,52
Note on F319: Custo unitário (referencial): R$ 0,00 Detalhamento informativo: Material: R$ 0,00 Equipamento: R$ 0,00 Incidencia: R$ 0,00 Subserviço: R$ 0,00
Note on F320: Custo unitário (referencial): R$ 48,34 Detalhamento informativo: Material: R$ 31,93 Equipamento: R$ 0,00 Incidencia: R$ 0,00 Subserviço: R$ 16,41
Note on F321: Custo unitário (referencial): R$ 272,41 Detalhamento informativo: Material: R$ 206,71 Equipamento: R$ 0,00 Incidencia: R$ 0,00 Subserviço: R$ 65,70
Note on F322: Custo unitário (referencial): R$ 2215,23 Detalhamento informativo: Material: R$ 2061,94 Equipamento: R$ 0,00 Incidencia: R$ 0,00 Subserviço: R$ 0,00
Note on F323: Custo unitário (referencial): R$ 2508,19 Detalhamento informativo: Material: R$ 2354,94 Equipamento: R$ 0,00 Incidencia: R$ 0,00 Subserviço: R$ 0,00
Note on F324: Custo unitário (referencial): R$ 49,81 Detalhamento informativo: Material: R$ 44,18 Equipamento: R$ 0,00 Incidencia: R$ 0,00 Subserviço: R$ 0,00
Note on F325: Custo unitário (referencial): R$ 62,89 Detalhamento informativo: Material: R$ 56,66 Equipamento: R$ 0,00 Incidencia: R$ 0,00 Subserviço: R$ 0,00
Note on F326: Custo unitário (referencial): R$ 17,54 Detalhamento informativo: Material: R$ 3,83 Equipamento: R$ 0,00 Incidencia: R$ 0,00 Subserviço: R$ 0,00
Note on F331: Custo unitário (referencial): R$ 0,00 Detalhamento informativo: Material: R$ 0,00 Equipamento: R$ 0,00 Incidencia: R$ 0,00 Subserviço: R$ 0,00
Note on F332: Custo unitário (referencial): R$ 532,78 Detalhamento informativo: Material: R$ 491,65 Equipamento: R$ 0,00 Incidencia: R$ 0,00 Subserviço: R$ 0,00
Note on F333: Custo unitário (referencial): R$ 824,62 Detalhamento informativo: Material: R$ 774,73 Equipamento: R$ 0,00 Incidencia: R$ 0,00 Subserviço: R$ 0,00
Note on F334: Custo unitário (referencial): R$ 159,31 Detalhamento informativo: Material: R$ 142,55 Equipamento: R$ 0,00 Incidencia: R$ 0,00 Subserviço: R$ 0,00
Note on F335: Custo unitário (referencial): R$ 296,96 Detalhamento informativo: Material: R$ 259,69 Equipamento: R$ 0,00 Incidencia: R$ 0,00 Subserviço: R$ 0,00
Note on F336: Custo unitário (referencial): R$ 286,49 Detalhamento informativo: Material: R$ 249,22 Equipamento: R$ 0,00 Incidencia: R$ 0,00 Subserviço: R$ 0,00
Note on F337: Custo unitário (referencial): R$ 162,36 Detalhamento informativo: Material: R$ 92,78 Equipamento: R$ 0,00 Incidencia: R$ 0,00 Subserviço: R$ 69,58
Note on F338: Custo unitário (referencial): R$ 485,38 Detalhamento informativo: Material: R$ 73,94 Equipamento: R$ 0,00 Incidencia: R$ 0,00 Subserviço: R$ 411,44
Note on F339: Custo unitário (referencial): R$ 107,35 Detalhamento informativo: Material: R$ 103,59 Equipamento: R$ 0,00 Incidencia: R$ 0,00 Subserviço: R$ 0,00
Note on F340: Custo unitário (referencial): R$ 523,96 Detalhamento informativo: Material: R$ 454,38 Equipamento: R$ 0,00 Incidencia: R$ 0,00 Subserviço: R$ 69,58
Note on F341: Custo unitário (referencial): R$ 543,63 Detalhamento informativo: Material: R$ 453,07 Equipamento: R$ 0,00 Incidencia: R$ 0,00 Subserviço: R$ 90,56
Note on F342: Custo unitário (referencial): R$ 194,81 Detalhamento informativo: Material: R$ 186,40 Equipamento: R$ 0,00 Incidencia: R$ 0,00 Subserviço: R$ 8,41
Note on F343: Custo unitário (referencial): R$ 69,87 Detalhamento informativo: Material: R$ 57,45 Equipamento: R$ 0,00 Incidencia: R$ 0,00 Subserviço: R$ 0,00
Note on F344: Custo unitário (referencial): R$ 72,23 Detalhamento informativo: Material: R$ 59,81 Equipamento: R$ 0,00 Incidencia: R$ 0,00 Subserviço: R$ 12,42
Note on F345: Custo unitário (referencial): R$ 72,23 Detalhamento informativo: Material: R$ 59,81 Equipamento: R$ 0,00 Incidencia: R$ 0,00 Subserviço: R$ 12,42
Note on F346: Custo unitário (referencial): R$ 276,34 Detalhamento informativo: Material: R$ 194,94 Equipamento: R$ 0,00 Incidencia: R$ 0,00 Subserviço: R$ 81,40
Note on F347: Custo unitário (referencial): R$ 712,49 Detalhamento informativo: Material: R$ 0,00 Equipamento: R$ 0,00 Incidencia: R$ 0,00 Subserviço: R$ 712,49
Note on F348: Custo unitário (referencial): R$ 1778,42 Detalhamento informativo: Material: R$ 1714,77 Equipamento: R$ 0,00 Incidencia: R$ 0,00 Subserviço: R$ 63,65
Note on F349: Custo unitário (referencial): R$ 575,02 Detalhamento informativo: Material: R$ 519,36 Equipamento: R$ 0,00 Incidencia: R$ 0,00 Subserviço: R$ 0,00
Note on F354: Custo unitário (referencial): R$ 0,00 Detalhamento informativo: Material: R$ 0,00 Equipamento: R$ 0,00 Incidencia: R$ 0,00 Subserviço: R$ 0,00
Note on F355: Custo unitário (referencial): R$ 0,00 Detalhamento informativo: Material: R$ 0,00 Equipamento: R$ 0,00 Incidencia: R$ 0,00 Subserviço: R$ 0,00
Note on F356: Custo unitário (referencial): R$ 1376,17 Detalhamento informativo: Material: R$ 25,38 Equipamento: R$ 0,00 Incidencia: R$ 0,00 Subserviço: R$ 1350,79
Note on F357: Custo unitário (referencial): R$ 7414,38 Detalhamento informativo: Material: R$ 6953,99 Equipamento: R$ 0,00 Incidencia: R$ 0,00 Subserviço: R$ 460,39
Note on F358: Custo unitário (referencial): R$ 452,92 Detalhamento informativo: Material: R$ 0,00 Equipamento: R$ 0,00 Incidencia: R$ 0,00 Subserviço: R$ 452,92
Note on F359: Custo unitário (referencial): R$ 77,68 Detalhamento informativo: Material: R$ 66,56 Equipamento: R$ 0,00 Incidencia: R$ 0,00 Subserviço: R$ 11,12
Note on F360: Custo unitário (referencial): R$ 1158,86 Detalhamento informativo: Material: R$ 55,09 Equipamento: R$ 0,00 Incidencia: R$ 0,00 Subserviço: R$ 1103,77
Note on F361: Custo unitário (referencial): R$ 4,93 Detalhamento informativo: Material: R$ 1,34 Equipamento: R$ 0,00 Incidencia: R$ 0,00 Subserviço: R$ 0,00
Note on F362: Custo unitário (referencial): R$ 52,58 Detalhamento informativo: Material: R$ 11,12 Equipamento: R$ 0,00 Incidencia: R$ 0,00 Subserviço: R$ 0,00
Note on F363: Custo unitário (referencial): R$ 0,00 Detalhamento informativo: Material: R$ 0,00 Equipamento: R$ 0,00 Incidencia: R$ 0,00 Subserviço: R$ 0,00
Note on F364: Custo unitário (referencial): R$ 15,92 Detalhamento informativo: Material: R$ 12,00 Equipamento: R$ 0,00 Incidencia: R$ 0,00 Subserviço: R$ 3,92
Note on F365: Custo unitário (referencial): R$ 3,87 Detalhamento informativo: Material: R$ 2,32 Equipamento: R$ 0,00 Incidencia: R$ 0,00 Subserviço: R$ 0,00

## Referencial
ESTADO DE SANTA CATARINA
PROPOSTA DAS LICITANTES
Obra: | Reforma Delegacia do Município de Lontras | [5 empty] | Data: ___ / ___ / ____
Edital:
Razão Social:
CNPJ: | [6 empty] | Porcentagem de materiais (%) | Porcentagem de mão de obra (%)
BDI Administração Local (%): |  |  | BDI Diferenciado Referencial (%) : |  |  |  | 77.51% | 22.49%
BDI Diferenciado Referencial (%) : | 21.38% |  | BDI Diferenciado Referencial – Serviços Especializados (%) :
Tabela de Origem | 267 - TABELA SINAPI DESONERADA DEZEMBRO 2025
9051 - Serviços Iniciais
Tabela de Origem | Cód Auxiliar | Descrição do Serviço | Unid. | Quantidade | Material / Outros (R$) | Mão de Obra (R$) | Custo Unit. (R$) | BDI (%) | Preço Unit Material (R$) | Preço Unit MO (R$) | Preço Unit. (R$) | Preço MATERIAL (R$) | Preço MO (R$) | Preço Total (R$) | Verificação $+5% | Proposta x Referência
TABELA SINAPI DESONERADA DEZEMBRO 2025 |  | Serviços Iniciais |  | 0
TABELA SINAPI DESONERADA DEZEMBRO 2025 |  | OUTROS |  | 0
TABELA SINAPI DESONERADA DEZEMBRO 2025 | CPU147861 | Administração Local (6,23% - Componentes constantes no Anexo I da IN SIE - Nº 003/ 2021 inclusos). | UN | 1 | 0 | 20458.94 | 20458.94 | 0 | 0 | 20458.94 | 20458.94 | 0 | 20458.94 | 20458.94 | PREÇO VÁLIDO
TABELA SINAPI DESONERADA DEZEMBRO 2025 |  | REMOÇÕES, RETIRADAS E DEMOLIÇÕES |  | 0
TABELA SINAPI DESONERADA DEZEMBRO 2025 | 97645 | REMOÇÃO DE JANELAS, DE FORMA MANUAL, SEM REAPROVEITAMENTO. AF_09/2023 | M2 | 22.69 | 0 | 27.63 | 27.63 | 29.79 | 0 | 35.861 | 35.86 | 0 | 813.66 | 813.66 | PREÇO VÁLIDO
TABELA SINAPI DESONERADA DEZEMBRO 2025 | 97644 | REMOÇÃO DE PORTAS, DE FORMA MANUAL, SEM REAPROVEITAMENTO. AF_09/2023 | M2 | 23.8 | 0 | 10.7 | 10.7 | 29.79 | 0 | 13.8875 | 13.88 | 0 | 330.34 | 330.34 | PREÇO VÁLIDO
TABELA SINAPI DESONERADA DEZEMBRO 2025 | 97622 | DEMOLIÇÃO DE ALVENARIA DE BLOCO FURADO, DE FORMA MANUAL, SEM REAPROVEITAMENTO. AF_09/2023 | M3 | 5.22 | 0 | 62.85 | 62.85 | 29.79 | 0 | 81.573 | 81.57 | 0 | 425.79 | 425.79 | PREÇO VÁLIDO
TABELA SINAPI DESONERADA DEZEMBRO 2025 | 97634 | DEMOLIÇÃO DE REVESTIMENTO CERÂMICO, DE FORMA MECANIZADA COM MARTELETE, SEM REAPROVEITAMENTO. AF_09/2023 | M2 | 45.99 | 0.28 | 7.42 | 7.7 | 29.79 | 0.36341 | 9.6304 | 9.99 | 16.7 | 442.73 | 459.44 | PREÇO VÁLIDO
TABELA SINAPI DESONERADA DEZEMBRO 2025 | 97663 | REMOÇÃO DE LOUÇAS, DE FORMA MANUAL, SEM REAPROVEITAMENTO. AF_09/2023 | UN | 5 | 0 | 14.21 | 14.21 | 29.79 | 0 | 18.4432 | 18.44 | 0 | 92.2 | 92.2 | PREÇO VÁLIDO
TABELA SINAPI DESONERADA DEZEMBRO 2025 | 97662 | REMOÇÃO DE TUBULAÇÕES (TUBOS E CONEXÕES) DE ÁGUA FRIA, DE FORMA MANUAL, SEM REAPROVEITAMENTO. AF_09/2023 | M | 2.96 | 0 | 0.56 | 0.56 | 29.79 | 0 | 0.72682 | 0.72 | 0 | 2.13 | 2.13 | PREÇO VÁLIDO
TABELA SINAPI DESONERADA DEZEMBRO 2025 | 104792 | REMOÇÃO DE CABOS ELÉTRICOS, COM SEÇÃO DE ATÉ 2,5 MM², DE FORMA MANUAL, SEM REAPROVEITAMENTO. AF_09/2023 | M | 744 | 0 | 0.47 | 0.47 | 29.79 | 0 | 0.61001 | 0.61 | 0 | 453.84 | 453.84 | PREÇO VÁLIDO
TABELA SINAPI DESONERADA DEZEMBRO 2025 | 97660 | REMOÇÃO DE INTERRUPTORES/TOMADAS ELÉTRICAS, DE FORMA MANUAL, SEM REAPROVEITAMENTO. AF_09/2023 | UN | 50 | 0 | 0.81 | 0.81 | 29.79 | 0 | 1.0513 | 1.05 | 0 | 52.5 | 52.5 | PREÇO VÁLIDO
TABELA SINAPI DESONERADA DEZEMBRO 2025 | 97665 | REMOÇÃO DE LUMINÁRIAS, DE FORMA MANUAL, SEM REAPROVEITAMENTO. AF_09/2023 | UN | 22 | 0 | 2.2 | 2.2 | 29.79 | 0 | 2.8554 | 2.85 | 0 | 62.7 | 62.7 | PREÇO VÁLIDO
TABELA SINAPI DESONERADA DEZEMBRO 2025 | 100982 | CARGA, MANOBRA E DESCARGA DE ENTULHO EM CAMINHÃO BASCULANTE 10 M³ - CARGA COM ESCAVADEIRA HIDRÁULICA (CAÇAMBA DE 0,80 M³ / 111 HP) E DESCARGA LIVRE (UNIDADE: M3). AF_07/2020 | M3 | 55.77 | 7.72 | 1.9 | 9.62 | 29.79 | 10.0198 | 2.466 | 12.48 | 558.53 | 137.46 | 696 | PREÇO VÁLIDO
TABELA SINAPI DESONERADA DEZEMBRO 2025 | 95875 | TRANSPORTE COM CAMINHÃO BASCULANTE DE 10 M³, EM VIA URBANA PAVIMENTADA, DMT ATÉ 30 KM (UNIDADE: M3XKM). AF_07/2020 | M3XKM | 557.7 | 2.15 | 0.43 | 2.58 | 29.79 | 2.7905 | 0.5581 | 3.34 | 1552.25 | 310.45 | 1862.71 | PREÇO VÁLIDO
TABELA SINAPI DESONERADA DEZEMBRO 2025 | CPU129993 | REMOÇÃO DE PISO TIPO GRANITINA | M2 | 57.91 | 7.7 | 0 | 7.7 | 29.79 | 9.9938 | 0 | 9.99 | 578.52 | 0 | 578.52 | PREÇO VÁLIDO
TABELA SINAPI DESONERADA DEZEMBRO 2025 | CPU129994 | REMOÇÃO DE GRADES EMBUTIDAS EM ALVENARIA. | M2 | 4.65 | 11.42 | 0 | 11.42 | 29.79 | 14.822 | 0 | 14.82 | 68.91 | 0 | 68.91 | PREÇO VÁLIDO
TABELA SINAPI DESONERADA DEZEMBRO 2025 | CPU130011 | DEMOLIÇÃO DE REVESTIMENTO CERÂMICO EM PAREDES | M2 | 86.82 | 7.7 | 0 | 7.7 | 29.79 | 9.9938 | 0 | 9.99 | 867.33 | 0 | 867.33 | PREÇO VÁLIDO
TABELA SINAPI DESONERADA DEZEMBRO 2025 | CPU130012 | REMOÇÃO DE DIVISÓRIAS LEVES. | M2 | 5.51 | 9.45 | 0 | 9.45 | 29.79 | 12.2652 | 0 | 12.26 | 67.55 | 0 | 67.55 | PREÇO VÁLIDO
TABELA SINAPI DESONERADA DEZEMBRO 2025 | CPU130013 | DEMOLIÇÃO DE ESTRUTURA DE CONCRETO (ENTRADA PRINCIPAL). | CJ | 1 | 213.45 | 0 | 213.45 | 29.79 | 277.0368 | 0 | 277.03 | 277.03 | 0 | 277.03 | PREÇO VÁLIDO
TABELA SINAPI DESONERADA DEZEMBRO 2025 | CPU130014 | REMOÇÃO, LIXAMENTO E PINTURA DE GRADES EXTERNAS REAPROVEITADAS (COZINHA,SANITÁRIO FUNCIONÁRIOS, ARQUIVO, ESCRIVÃ (2x) E DELEGADO (2x)). | CJ | 1 | 1329.42 | 0 | 1329.42 | 29.79 | 1725.4542 | 0 | 1725.45 | 1725.45 | 0 | 1725.45 | PREÇO VÁLIDO
TABELA SINAPI DESONERADA DEZEMBRO 2025 | CPU130015 | REMOÇÃO DE GRADES EXTERNAS SEM REAPROVEITAMENTO (SALA B.O., E SANITÁRIO PÚBLICO). | CJ | 1 | 103.09 | 0 | 103.09 | 29.79 | 133.8005 | 0 | 133.8 | 133.8 | 0 | 133.8 | PREÇO VÁLIDO
TABELA SINAPI DESONERADA DEZEMBRO 2025 | CPU130016 | REMOÇÃO, REDIMENSIONAMENTO, LIXAMENTO E PINTURA DE GRADES EXTERNASREAPROVEITADAS (SALA IMPRESSORA). | CJ | 1 | 594.01 | 0 | 594.01 | 29.79 | 770.9656 | 0 | 770.96 | 770.96 | 0 | 770.96 | PREÇO VÁLIDO
TABELA SINAPI DESONERADA DEZEMBRO 2025 | CPU130018 | REMOÇÃO DE CAIXA D'ÁGUA. | unit | 1 | 165.68 | 0 | 165.68 | 29.79 | 215.0361 | 0 | 215.03 | 215.03 | 0 | 215.03 | PREÇO VÁLIDO
TABELA SINAPI DESONERADA DEZEMBRO 2025 | CPU130022 | DEMOLIÇÃO DE REVESTIMENTO EM TODO O PERÍMETRO EXTERNO (H= 80 CM). | M2 | 41.15 | 14.04 | 0 | 14.04 | 29.79 | 18.2225 | 0 | 18.22 | 749.75 | 0 | 749.75 | PREÇO VÁLIDO
TABELA SINAPI DESONERADA DEZEMBRO 2025 | CPU130023 | DEMOLIÇÃO DE PISOS EXTERNOS DE CONCRETO. | M3 | 2.25 | 114.98 | 0 | 114.98 | 29.79 | 149.2325 | 0 | 149.23 | 335.76 | 0 | 335.76 | PREÇO VÁLIDO
TABELA SINAPI DESONERADA DEZEMBRO 2025 | CPU130024 | DEMOLIÇÃO DE REVESTIMENTO CERÂMICO EM CALÇADAS EXTERNAS. | M2 | 51 | 7.7 | 0 | 7.7 | 29.79 | 9.9938 | 0 | 9.99 | 509.49 | 0 | 509.49 | PREÇO VÁLIDO
TABELA SINAPI DESONERADA DEZEMBRO 2025 | CPU130025 | REMOÇÃO DE PORTÃO DE CORRER E PORTÃO DE GIRO (INCLUSO TRANSPORTE MANUAL. | CJ | 1 | 71.73 | 0 | 71.73 | 29.79 | 93.0984 | 0 | 93.09 | 93.09 | 0 | 93.09 | PREÇO VÁLIDO
TABELA SINAPI DESONERADA DEZEMBRO 2025 | CPU130019 | REMOÇÃO DE TRAMA DE MADEIRA EM COBERTURA. | M2 | 56.43 | 13.71 | 0 | 13.71 | 29.79 | 17.7942 | 0 | 17.79 | 1003.88 | 0 | 1003.88 | PREÇO VÁLIDO
TABELA SINAPI DESONERADA DEZEMBRO 2025 | CPU130021 | REMOÇÃO DE TELHAS DE FIBROCIMENTO METÁLICA E CERÂMICA, DE FORMA MANUAL, SEMREAPROVEITAMENTO. AF_09/2023. | M2 | 56.43 | 4.26 | 0 | 4.26 | 29.79 | 5.5291 | 0 | 5.52 | 311.49 | 0 | 311.49 | PREÇO VÁLIDO
TABELA SINAPI DESONERADA DEZEMBRO 2025 | CPU130020 | REMOÇÃO DE PEITORIL EM MÁRMORE, NÃO REAPROVEITADAS (SALA DE B.O. E NO SANITÁRIOPÚBLICO), E PARA REDUÇÃO DE COMPRIMENTO (SALA DA IMPRESSORA) | M | 5.1 | 15.32 | 0 | 15.32 | 29.79 | 19.8838 | 0 | 19.88 | 101.38 | 0 | 101.38 | PREÇO VÁLIDO
TABELA SINAPI DESONERADA DEZEMBRO 2025 |  | SERVIÇOS INICIAIS |  | 0
TABELA SINAPI DESONERADA DEZEMBRO 2025 | 103689 | FORNECIMENTO E INSTALAÇÃO DE PLACA DE OBRA COM CHAPA GALVANIZADA E ESTRUTURA DE MADEIRA. AF_03/2022_PS | M2 | 3 | 418.33 | 46.33 | 464.66 | 29.79 | 542.9505 | 60.1317 | 603.08 | 1628.84 | 180.39 | 1809.24 | PREÇO VÁLIDO
TABELA SINAPI DESONERADA DEZEMBRO 2025 | 98555 | IMPERMEABILIZAÇÃO DE SUPERFÍCIE COM ARGAMASSA POLIMÉRICA / MEMBRANA ACRÍLICA, 3 DEMÃOS. AF_09/2023 | M2 | 51.43 | 9.86 | 22.8 | 32.66 | 29.79 | 12.7973 | 29.5921 | 42.38 | 658.01 | 1521.58 | 2179.6 | PREÇO VÁLIDO
TABELA SINAPI DESONERADA DEZEMBRO 2025 | CPU130028 | LIMPEZA DE CALHAS COM JATO DE ALTA PRESSÃO. | M2 | 16.2 | 1.64 | 0 | 1.64 | 29.79 | 2.1286 | 0 | 2.12 | 34.34 | 0 | 34.34 | PREÇO VÁLIDO
TABELA SINAPI DESONERADA DEZEMBRO 2025 | CPU130029 | LIMPEZA E DESOBSTRUÇÃO DE TUBULAÇÃO DE DRENAGEM UTILIZANDO LAVADORA DE ALTAPRESSÃO | M | 33.86 | 23.63 | 0 | 23.63 | 29.79 | 30.6694 | 0 | 30.66 | 1038.14 | 0 | 1038.14 | PREÇO VÁLIDO
[13 empty] | Total do Grupo: | 38580.99
9057 - Pavimentações
Tabela de Origem | Cód Auxiliar | Descrição do Serviço | Unid. | Quantidade | Material / Outros (R$) | Mão de Obra (R$) | Custo Unit. (R$) | BDI (%) | Preço Unit Material (R$) | Preço Unit MO (R$) | Preço Unit. (R$) | Preço MATERIAL (R$) | Preço MO (R$) | Preço Total (R$) | Verificação $+5% | Proposta x Referência
TABELA SINAPI DESONERADA DEZEMBRO 2025 |  | Pavimentações |  | 0
TABELA SINAPI DESONERADA DEZEMBRO 2025 |  | PAVIMENTAÇÕES EXTERNAS |  | 0
TABELA SINAPI DESONERADA DEZEMBRO 2025 | CPU130030 | EXECUÇÃO DE PAVIMENTO EM PISO INTERTRAVADO, COM BLOCO RETANGULAR (PAVER DRENANTE) COR NATURAL DE 20 X 10 CM, ESPESSURA 6 CM. INCLUSIVE COMPACTAÇÃO | M2 | 290.22 | 80.31 | 0 | 80.31 | 29.79 | 104.2343 | 0 | 104.23 | 30249.63 | 0 | 30249.63 | PREÇO VÁLIDO
TABELA SINAPI DESONERADA DEZEMBRO 2025 | 94992 | EXECUÇÃO DE PASSEIO (CALÇADA) OU PISO DE CONCRETO COM CONCRETO MOLDADO IN LOCO, FEITO EM OBRA, ACABAMENTO CONVENCIONAL, ESPESSURA 6 CM, ARMADO. AF_08/2022 | M2 | 22.82 | 63.62 | 22.15 | 85.77 | 29.79 | 82.5724 | 28.7485 | 111.32 | 1884.28 | 656.03 | 2540.32 | PREÇO VÁLIDO
TABELA SINAPI DESONERADA DEZEMBRO 2025 | 92396 | EXECUÇÃO DE PASSEIO EM PISO INTERTRAVADO, COM BLOCO RETANGULAR COR NATURAL DE 20 X 10 CM, ESPESSURA 6 CM. AF_10/2022 | M2 | 7.11 | 63.22 | 20.62 | 83.84 | 29.79 | 82.0532 | 26.7627 | 108.81 | 583.35 | 190.27 | 773.63 | PREÇO VÁLIDO
TABELA SINAPI DESONERADA DEZEMBRO 2025 |  | PAVIMENTAÇÕES INTERNAS |  | 0
TABELA SINAPI DESONERADA DEZEMBRO 2025 | CPU130254 | REGULARIZAÇÃO DE CONTRAPISO, COM POLITRIZ, PARA RECEBIMENTO DE PORCELANATO. | M2 | 102.85 | 4.77 | 0 | 4.77 | 29.79 | 6.191 | 0 | 6.19 | 636.64 | 0 | 636.64 | PREÇO VÁLIDO
TABELA SINAPI DESONERADA DEZEMBRO 2025 | 98557 | IMPERMEABILIZAÇÃO DE SUPERFÍCIE COM EMULSÃO ASFÁLTICA, 2 DEMÃOS. AF_09/2023 | M2 | 20.42 | 36.58 | 16.23 | 52.81 | 29.79 | 47.4772 | 21.0649 | 68.54 | 969.44 | 430.13 | 1399.58 | PREÇO VÁLIDO
TABELA SINAPI DESONERADA DEZEMBRO 2025 | 87261 | REVESTIMENTO CERÂMICO PARA PISO COM PLACAS TIPO PORCELANATO DE DIMENSÕES 60X60 CM APLICADA EM AMBIENTES DE ÁREA MENOR QUE 5 M². AF_02/2023_PE | M2 | 16.1 | 87.15 | 41.53 | 128.68 | 29.79 | 113.112 | 53.9018 | 167.01 | 1821.06 | 867.79 | 2688.86 | PREÇO VÁLIDO
TABELA SINAPI DESONERADA DEZEMBRO 2025 | 87262 | REVESTIMENTO CERÂMICO PARA PISO COM PLACAS TIPO PORCELANATO DE DIMENSÕES 60X60 CM APLICADA EM AMBIENTES DE ÁREA ENTRE 5 M² E 10 M². AF_02/2023_PE | M2 | 50.05 | 84.42 | 30.59 | 115.01 | 29.79 | 109.5687 | 39.7028 | 149.27 | 5483.85 | 1987.1 | 7470.96 | PREÇO VÁLIDO
TABELA SINAPI DESONERADA DEZEMBRO 2025 | 87263 | REVESTIMENTO CERÂMICO PARA PISO COM PLACAS TIPO PORCELANATO DE DIMENSÕES 60X60 CM APLICADA EM AMBIENTES DE ÁREA MAIOR QUE 10 M². AF_02/2023_PE | M2 | 36.67 | 83.39 | 20.59 | 103.98 | 29.79 | 108.2319 | 26.7238 | 134.95 | 3968.69 | 979.91 | 4948.61 | PREÇO VÁLIDO
TABELA SINAPI DESONERADA DEZEMBRO 2025 | 88650 | RODAPÉ CERÂMICO DE 7CM DE ALTURA COM PLACAS TIPO ESMALTADA DE DIMENSÕES 60X60CM. AF_02/2023 | M | 100.02 | 7.51 | 3.55 | 11.06 | 29.79 | 9.7472 | 4.6075 | 14.35 | 974.58 | 460.69 | 1435.28 | PREÇO VÁLIDO
TABELA SINAPI DESONERADA DEZEMBRO 2025 | 98695 | SOLEIRA EM MÁRMORE, LARGURA 15 CM, ESPESSURA 2,0 CM. AF_09/2020 | M | 3.5 | 109.39 | 20 | 129.39 | 29.79 | 141.9773 | 25.958 | 167.93 | 496.9 | 90.84 | 587.75 | PREÇO VÁLIDO
TABELA SINAPI DESONERADA DEZEMBRO 2025 | CPU130255 | PISO TÁTIL ALERTA, 25X25cm, PLACA DE BORRACHA, ANTIDERRAPANTE, FIXAÇÃO COM ARGAMASSA | M2 | 0.25 | 582.13 | 0 | 582.13 | 29.79 | 755.5465 | 0 | 755.54 | 188.88 | 0 | 188.88 | PREÇO VÁLIDO
[13 empty] | Total do Grupo: | 52920.14
9109 - Alvenaria, Fechamentos e Divisórias
Tabela de Origem | Cód Auxiliar | Descrição do Serviço | Unid. | Quantidade | Material / Outros (R$) | Mão de Obra (R$) | Custo Unit. (R$) | BDI (%) | Preço Unit Material (R$) | Preço Unit MO (R$) | Preço Unit. (R$) | Preço MATERIAL (R$) | Preço MO (R$) | Preço Total (R$) | Verificação $+5% | Proposta x Referência
TABELA SINAPI DESONERADA DEZEMBRO 2025 |  | Alvenaria, Fechamentos e Divisórias |  | 0
TABELA SINAPI DESONERADA DEZEMBRO 2025 | 103332 | ALVENARIA DE VEDAÇÃO DE BLOCOS CERÂMICOS FURADOS NA HORIZONTAL DE 9X14X19 CM (ESPESSURA 9 CM) E ARGAMASSA DE ASSENTAMENTO COM PREPARO EM BETONEIRA. AF_12/2021 | M2 | 60.6 | 38.79 | 98.24 | 137.03 | 29.79 | 50.3455 | 127.5057 | 177.85 | 3050.91 | 7726.79 | 10777.71 | PREÇO VÁLIDO
TABELA SINAPI DESONERADA DEZEMBRO 2025 | CPU130257 | MURO EXTERNO (AMPLIAÇÃO PARA 2,00 M DE ALTURA) COM BLOCOS CERÂMICOS FURADOS NA HORIZONTAL DE 9X14X19 CM (ESPESSURA 9 CM) E ARGAMASSA DE ASSENTAMENTO COMPREPARO EM BETONEIRA. | M2 | 71.62 | 143.88 | 0 | 143.88 | 29.79 | 186.7419 | 0 | 186.74 | 13374.31 | 0 | 13374.31 | PREÇO VÁLIDO
TABELA SINAPI DESONERADA DEZEMBRO 2025 | 105029 | CONTRAVERGA MOLDADA IN LOCO EM CONCRETO, ESPESSURA DE *15* CM. AF_03/2024 | M | 6.46 | 46.37 | 19.21 | 65.58 | 29.79 | 60.1836 | 24.9327 | 85.11 | 388.75 | 161.05 | 549.81 | PREÇO VÁLIDO
TABELA SINAPI DESONERADA DEZEMBRO 2025 | 105023 | VERGA MOLDADA IN LOCO EM CONCRETO, ESPESSURA DE *15* CM. AF_03/2024 | M | 12.71 | 56.4 | 30.36 | 86.76 | 29.79 | 73.2016 | 39.4042 | 112.6 | 930.33 | 500.8 | 1431.14 | PREÇO VÁLIDO
[13 empty] | Total do Grupo: | 26132.97
9113 - Revestimentos de Parede
Tabela de Origem | Cód Auxiliar | Descrição do Serviço | Unid. | Quantidade | Material / Outros (R$) | Mão de Obra (R$) | Custo Unit. (R$) | BDI (%) | Preço Unit Material (R$) | Preço Unit MO (R$) | Preço Unit. (R$) | Preço MATERIAL (R$) | Preço MO (R$) | Preço Total (R$) | Verificação $+5% | Proposta x Referência
TABELA SINAPI DESONERADA DEZEMBRO 2025 |  | Revestimentos de Parede |  | 0
TABELA SINAPI DESONERADA DEZEMBRO 2025 |  | PAREDES INTERNAS E EXTERNAS |  | 0
TABELA SINAPI DESONERADA DEZEMBRO 2025 | 87894 | CHAPISCO APLICADO EM ALVENARIA (SEM PRESENÇA DE VÃOS) E ESTRUTURAS DE CONCRETO DE FACHADA, COM COLHER DE PEDREIRO. ARGAMASSA TRAÇO 1:3 COM PREPARO EM BETONEIRA 400L. AF_10/2022 | M2 | 41.15 | 1.89 | 6.1 | 7.99 | 29.79 | 2.453 | 7.9172 | 10.37 | 100.93 | 325.78 | 426.72 | PREÇO VÁLIDO
TABELA SINAPI DESONERADA DEZEMBRO 2025 | 87794 | EMBOÇO OU MASSA ÚNICA EM ARGAMASSA TRAÇO 1:2:8, PREPARO MANUAL, APLICADA MANUALMENTE EM PANOS CEGOS DE FACHADA (SEM PRESENÇA DE VÃOS), ESPESSURA DE 25 MM. AF_09/2022 | M2 | 41.15 | 17.51 | 30.38 | 47.89 | 29.79 | 22.7262 | 39.4302 | 62.15 | 935.08 | 1622.38 | 2557.47 | PREÇO VÁLIDO
TABELA SINAPI DESONERADA DEZEMBRO 2025 |  | PAREDES INTERNAS |  | 0
TABELA SINAPI DESONERADA DEZEMBRO 2025 | 87894 | CHAPISCO APLICADO EM ALVENARIA (SEM PRESENÇA DE VÃOS) E ESTRUTURAS DE CONCRETO DE FACHADA, COM COLHER DE PEDREIRO. ARGAMASSA TRAÇO 1:3 COM PREPARO EM BETONEIRA 400L. AF_10/2022 | M2 | 120.2 | 1.89 | 6.1 | 7.99 | 29.79 | 2.453 | 7.9172 | 10.37 | 294.84 | 951.62 | 1246.47 | PREÇO VÁLIDO
TABELA SINAPI DESONERADA DEZEMBRO 2025 | 87794 | EMBOÇO OU MASSA ÚNICA EM ARGAMASSA TRAÇO 1:2:8, PREPARO MANUAL, APLICADA MANUALMENTE EM PANOS CEGOS DE FACHADA (SEM PRESENÇA DE VÃOS), ESPESSURA DE 25 MM. AF_09/2022 | M2 | 120.2 | 17.51 | 30.38 | 47.89 | 29.79 | 22.7262 | 39.4302 | 62.15 | 2731.41 | 4739.01 | 7470.43 | PREÇO VÁLIDO
TABELA SINAPI DESONERADA DEZEMBRO 2025 | CPU130261 | IMPERMEABILIZAÇÃO INTERNA (H= 80 CM) EM ALVENARIA DE ÁREAS MOLHADAS. | M2 | 30 | 55.45 | 0 | 55.45 | 29.79 | 71.9686 | 0 | 71.96 | 2158.8 | 0 | 2158.8 | PREÇO VÁLIDO
TABELA SINAPI DESONERADA DEZEMBRO 2025 | 87894 | CHAPISCO APLICADO EM ALVENARIA (SEM PRESENÇA DE VÃOS) E ESTRUTURAS DE CONCRETO DE FACHADA, COM COLHER DE PEDREIRO. ARGAMASSA TRAÇO 1:3 COM PREPARO EM BETONEIRA 400L. AF_10/2022 | M2 | 175.28 | 1.89 | 6.1 | 7.99 | 29.79 | 2.453 | 7.9172 | 10.37 | 429.95 | 1387.69 | 1817.65 | PREÇO VÁLIDO
TABELA SINAPI DESONERADA DEZEMBRO 2025 | 87794 | EMBOÇO OU MASSA ÚNICA EM ARGAMASSA TRAÇO 1:2:8, PREPARO MANUAL, APLICADA MANUALMENTE EM PANOS CEGOS DE FACHADA (SEM PRESENÇA DE VÃOS), ESPESSURA DE 25 MM. AF_09/2022 | M2 | 175.28 | 17.51 | 30.38 | 47.89 | 29.79 | 22.7262 | 39.4302 | 62.15 | 3983.04 | 6910.6 | 10893.65 | PREÇO VÁLIDO
TABELA SINAPI DESONERADA DEZEMBRO 2025 | 104611 | REVESTIMENTO CERÂMICO PARA PAREDES INTERNAS COM PLACAS TIPO ESMALTADA DE DIMENSÕES 60X60 CM APLICADAS NA ALTURA INTEIRA DAS PAREDES. AF_02/2023_PE | M2 | 95.09 | 56.79 | 31.36 | 88.15 | 29.79 | 73.7077 | 40.7021 | 114.4 | 7008.25 | 3870.03 | 10878.29 | PREÇO VÁLIDO
[13 empty] | Total do Grupo: | 37449.48
9055 - Coberturas E Proteções
Tabela de Origem | Cód Auxiliar | Descrição do Serviço | Unid. | Quantidade | Material / Outros (R$) | Mão de Obra (R$) | Custo Unit. (R$) | BDI (%) | Preço Unit Material (R$) | Preço Unit MO (R$) | Preço Unit. (R$) | Preço MATERIAL (R$) | Preço MO (R$) | Preço Total (R$) | Verificação $+5% | Proposta x Referência
TABELA SINAPI DESONERADA DEZEMBRO 2025 |  | Coberturas E Proteções |  | 0
TABELA SINAPI DESONERADA DEZEMBRO 2025 | 92543 | TRAMA DE MADEIRA COMPOSTA POR TERÇAS PARA TELHADOS DE ATÉ 2 ÁGUAS PARA TELHA ONDULADA DE FIBROCIMENTO, METÁLICA, PLÁSTICA OU TERMOACÚSTICA, INCLUSO TRANSPORTE VERTICAL. AF_10/2025 | M2 | 56.43 | 43.4 | 9.55 | 52.95 | 29.79 | 56.3289 | 12.3949 | 68.72 | 3178.45 | 699.4 | 3877.86 | PREÇO VÁLIDO
TABELA SINAPI DESONERADA DEZEMBRO 2025 | 94207 | TELHAMENTO COM TELHA ONDULADA DE FIBROCIMENTO E = 6 MM, COM RECOBRIMENTO LATERAL DE 1/4 DE ONDA PARA TELHADO COM INCLINAÇÃO MAIOR QUE 10°, COM ATÉ 2 ÁGUAS, INCLUSO IÇAMENTO. AF_07/2019 | M2 | 56.43 | 38.2 | 7.76 | 45.96 | 29.79 | 49.5798 | 10.0717 | 59.65 | 2797.7 | 568.33 | 3366.04 | PREÇO VÁLIDO
[13 empty] | Total do Grupo: | 7243.9
9114 - Pintura
Tabela de Origem | Cód Auxiliar | Descrição do Serviço | Unid. | Quantidade | Material / Outros (R$) | Mão de Obra (R$) | Custo Unit. (R$) | BDI (%) | Preço Unit Material (R$) | Preço Unit MO (R$) | Preço Unit. (R$) | Preço MATERIAL (R$) | Preço MO (R$) | Preço Total (R$) | Verificação $+5% | Proposta x Referência
TABELA SINAPI DESONERADA DEZEMBRO 2025 |  | Pintura |  | 0
TABELA SINAPI DESONERADA DEZEMBRO 2025 |  | INTERNA |  | 0
TABELA SINAPI DESONERADA DEZEMBRO 2025 | CPU130263 | LIXAMENTO DE SUPERFÍCIE PARA RECEBIMENTO DE SELADOR E PINTURA. | M2 | 436.18 | 2.99 | 0 | 2.99 | 29.79 | 3.8807 | 0 | 3.88 | 1692.37 | 0 | 1692.37 | PREÇO VÁLIDO
TABELA SINAPI DESONERADA DEZEMBRO 2025 | CPU130264 | TRATAMENTO DE FISSURAS EM PAREDES. | M2 | 321.05 | 9.4 | 0 | 9.4 | 29.79 | 12.2003 | 0 | 12.2 | 3916.81 | 0 | 3916.81 | PREÇO VÁLIDO
TABELA SINAPI DESONERADA DEZEMBRO 2025 | 88485 | FUNDO SELADOR ACRÍLICO, APLICAÇÃO MANUAL EM PAREDE, UMA DEMÃO. AF_04/2023 | M2 | 321.05 | 1.36 | 2.74 | 4.1 | 29.79 | 1.7651 | 3.5562 | 5.32 | 566.54 | 1141.43 | 1707.98 | PREÇO VÁLIDO
TABELA SINAPI DESONERADA DEZEMBRO 2025 | 88484 | FUNDO SELADOR ACRÍLICO, APLICAÇÃO MANUAL EM TETO, UMA DEMÃO. AF_04/2023 | M2 | 115.13 | 1.36 | 3.81 | 5.17 | 29.79 | 1.7651 | 4.945 | 6.71 | 203.21 | 569.3 | 772.52 | PREÇO VÁLIDO
TABELA SINAPI DESONERADA DEZEMBRO 2025 | 88489 | PINTURA LÁTEX ACRÍLICA PREMIUM, APLICAÇÃO MANUAL EM PAREDES, DUAS DEMÃOS. AF_04/2023 | M2 | 321.05 | 6.32 | 6.72 | 13.04 | 29.79 | 8.2027 | 8.7219 | 16.92 | 2632.76 | 2799.39 | 5432.16 | PREÇO VÁLIDO
TABELA SINAPI DESONERADA DEZEMBRO 2025 | 88488 | PINTURA LÁTEX ACRÍLICA PREMIUM, APLICAÇÃO MANUAL EM TETO, DUAS DEMÃOS. AF_04/2023 | M2 | 115.13 | 6.32 | 9.35 | 15.67 | 29.79 | 8.2027 | 12.1354 | 20.33 | 944 | 1396.58 | 2340.59 | PREÇO VÁLIDO
TABELA SINAPI DESONERADA DEZEMBRO 2025 |  | EXTERNAS |  | 0
TABELA SINAPI DESONERADA DEZEMBRO 2025 | CPU130263 | LIXAMENTO DE SUPERFÍCIE PARA RECEBIMENTO DE SELADOR E PINTURA. | M2 | 187.57 | 2.99 | 0 | 2.99 | 29.79 | 3.8807 | 0 | 3.88 | 727.77 | 0 | 727.77 | PREÇO VÁLIDO
TABELA SINAPI DESONERADA DEZEMBRO 2025 | CPU130264 | TRATAMENTO DE FISSURAS EM PAREDES. | M2 | 187.57 | 9.4 | 0 | 9.4 | 29.79 | 12.2003 | 0 | 12.2 | 2288.35 | 0 | 2288.35 | PREÇO VÁLIDO
TABELA SINAPI DESONERADA DEZEMBRO 2025 | 88485 | FUNDO SELADOR ACRÍLICO, APLICAÇÃO MANUAL EM PAREDE, UMA DEMÃO. AF_04/2023 | M2 | 187.57 | 1.36 | 2.74 | 4.1 | 29.79 | 1.7651 | 3.5562 | 5.32 | 331 | 666.86 | 997.87 | PREÇO VÁLIDO
TABELA SINAPI DESONERADA DEZEMBRO 2025 | 88489 | PINTURA LÁTEX ACRÍLICA PREMIUM, APLICAÇÃO MANUAL EM PAREDES, DUAS DEMÃOS. AF_04/2023 | M2 | 187.57 | 6.32 | 6.72 | 13.04 | 29.79 | 8.2027 | 8.7219 | 16.92 | 1538.16 | 1635.51 | 3173.68 | PREÇO VÁLIDO
TABELA SINAPI DESONERADA DEZEMBRO 2025 |  | MURO |  | 0
TABELA SINAPI DESONERADA DEZEMBRO 2025 | CPU130263 | LIXAMENTO DE SUPERFÍCIE PARA RECEBIMENTO DE SELADOR E PINTURA. | M2 | 175.28 | 2.99 | 0 | 2.99 | 29.79 | 3.8807 | 0 | 3.88 | 680.08 | 0 | 680.08 | PREÇO VÁLIDO
TABELA SINAPI DESONERADA DEZEMBRO 2025 | 88485 | FUNDO SELADOR ACRÍLICO, APLICAÇÃO MANUAL EM PAREDE, UMA DEMÃO. AF_04/2023 | M2 | 175.28 | 1.36 | 2.74 | 4.1 | 29.79 | 1.7651 | 3.5562 | 5.32 | 309.31 | 623.16 | 932.48 | PREÇO VÁLIDO
TABELA SINAPI DESONERADA DEZEMBRO 2025 | 88489 | PINTURA LÁTEX ACRÍLICA PREMIUM, APLICAÇÃO MANUAL EM PAREDES, DUAS DEMÃOS. AF_04/2023 | M2 | 175.28 | 6.32 | 6.72 | 13.04 | 29.79 | 8.2027 | 8.7219 | 16.92 | 1437.37 | 1528.35 | 2965.73 | PREÇO VÁLIDO
[13 empty] | Total do Grupo: | 27628.39
9110 - Esquadrias
Tabela de Origem | Cód Auxiliar | Descrição do Serviço | Unid. | Quantidade | Material / Outros (R$) | Mão de Obra (R$) | Custo Unit. (R$) | BDI (%) | Preço Unit Material (R$) | Preço Unit MO (R$) | Preço Unit. (R$) | Preço MATERIAL (R$) | Preço MO (R$) | Preço Total (R$) | Verificação $+5% | Proposta x Referência
TABELA SINAPI DESONERADA DEZEMBRO 2025 |  | Esquadrias |  | 0
TABELA SINAPI DESONERADA DEZEMBRO 2025 |  | JANELAS |  | 0
TABELA SINAPI DESONERADA DEZEMBRO 2025 | 101965 | PEITORIL LINEAR EM GRANITO OU MÁRMORE, L = 15CM, ASSENTADO COM ARGAMASSA 1:6 COM ADITIVO. AF_11/2020 | M | 2.6 | 150.08 | 31.26 | 181.34 | 29.79 | 194.7888 | 40.5724 | 235.36 | 506.44 | 105.48 | 611.93 | PREÇO VÁLIDO
TABELA SINAPI DESONERADA DEZEMBRO 2025 | CPU130268 | JANELA BASCULANTE (J1) 60x75 CM. | UN | 1 | 307.8 | 0 | 307.8 | 29.79 | 399.4936 | 0 | 399.49 | 399.49 | 0 | 399.49 | PREÇO VÁLIDO
TABELA SINAPI DESONERADA DEZEMBRO 2025 | CPU130269 | JANELA DE CORRER (J2), 4 FOLHAS (ALUMÍNIO PRETO + VIDRO) 190x145 CM. | UN | 4 | 1323.11 | 0 | 1323.11 | 29.79 | 1717.2645 | 0 | 1717.26 | 6869.04 | 0 | 6869.04 | PREÇO VÁLIDO
TABELA SINAPI DESONERADA DEZEMBRO 2025 | CPU130270 | MAXIM-AR (J3) 2 FOLHAS 135x75 CM. | UN | 1 | 1088.06 | 0 | 1088.06 | 29.79 | 1412.1931 | 0 | 1412.19 | 1412.19 | 0 | 1412.19 | PREÇO VÁLIDO
TABELA SINAPI DESONERADA DEZEMBRO 2025 | CPU130271 | MAXIM-AR (J4) 2 FOLHAS 130x75 CM. | UN | 1 | 1053.61 | 0 | 1053.61 | 29.79 | 1367.4804 | 0 | 1367.48 | 1367.48 | 0 | 1367.48 | PREÇO VÁLIDO
TABELA SINAPI DESONERADA DEZEMBRO 2025 | CPU130272 | JANELA DE CORRER (J5), 2 FOLHAS (ALUMÍNIO PRETO + VIDRO) 130x60 CM. | UN | 2 | 339.27 | 0 | 339.27 | 29.79 | 440.3385 | 0 | 440.33 | 880.66 | 0 | 880.66 | PREÇO VÁLIDO
TABELA SINAPI DESONERADA DEZEMBRO 2025 | CPU130273 | JANELA DE CORRER (J6), 4 FOLHAS (ALUMÍNIO PRETO + VIDRO) 200x150 CM. | UN | 1 | 1440.78 | 0 | 1440.78 | 29.79 | 1869.9884 | 0 | 1869.98 | 1869.98 | 0 | 1869.98 | PREÇO VÁLIDO
TABELA SINAPI DESONERADA DEZEMBRO 2025 | CPU130274 | JANELA DE CORRER (J7), 4 FOLHAS (ALUMÍNIO PRETO + VIDRO) 124x147 CM. | UN | 1 | 875.4 | 0 | 875.4 | 29.79 | 1136.1817 | 0 | 1136.18 | 1136.18 | 0 | 1136.18 | PREÇO VÁLIDO
TABELA SINAPI DESONERADA DEZEMBRO 2025 |  | PORTAS |  | 0
TABELA SINAPI DESONERADA DEZEMBRO 2025 | CPU130275 | PORTA DE ABRIR (P1) COM MOLA HIDRÁULICA, EM VIDRO TEMPERADO, 2 FOLHAS DE 100X210CM, ESPESSURA DD 10MM, INCLUSIVE ACESSÓRIOS | UN | 1 | 4087.04 | 0 | 4087.04 | 29.79 | 5304.5692 | 0 | 5304.56 | 5304.56 | 0 | 5304.56 | PREÇO VÁLIDO
TABELA SINAPI DESONERADA DEZEMBRO 2025 | CPU130276 | PORTA DE ABRIR (P2) COM MOLA HIDRÁULICA, EM VIDRO TEMPERADO, 2 FOLHAS DE 75X210CM, ESPESSURA DD 10MM, INCLUSIVE ACESSÓRIOS | UN | 1 | 3777.21 | 0 | 3777.21 | 29.79 | 4902.4409 | 0 | 4902.44 | 4902.44 | 0 | 4902.44 | PREÇO VÁLIDO
TABELA SINAPI DESONERADA DEZEMBRO 2025 | CPU130277 | PORTA DE ABRIR/GIRO ALUMÍNIO PRETO (P3) 90x210 CM. | UN | 6 | 2701.44 | 0 | 2701.44 | 29.79 | 3506.199 | 0 | 3506.19 | 21037.14 | 0 | 21037.14 | PREÇO VÁLIDO
TABELA SINAPI DESONERADA DEZEMBRO 2025 | CPU130278 | PORTA DE ABRIR/GIRO ALUMÍNIO PRETO (P4) 100x210 CM. | UN | 2 | 3001.61 | 0 | 3001.61 | 29.79 | 3895.7896 | 0 | 3895.78 | 7791.56 | 0 | 7791.56 | PREÇO VÁLIDO
TABELA SINAPI DESONERADA DEZEMBRO 2025 | CPU130279 | PORTA DE ABRIR/GIRO ALUMÍNIO PRETO (P5) 80x210 CM. | UN | 5 | 2401.28 | 0 | 2401.28 | 29.79 | 3116.6213 | 0 | 3116.62 | 15583.1 | 0 | 15583.1 | PREÇO VÁLIDO
TABELA SINAPI DESONERADA DEZEMBRO 2025 | CPU130280 | PORTA DE GRADE TOTAL (P6) 80x210 CM. | UN | 1 | 2688.8 | 0 | 2688.8 | 29.79 | 3489.7935 | 0 | 3489.79 | 3489.79 | 0 | 3489.79 | PREÇO VÁLIDO
[13 empty] | Total do Grupo: | 72655.54
9059 - Instalações Hidrossanitárias
Tabela de Origem | Cód Auxiliar | Descrição do Serviço | Unid. | Quantidade | Material / Outros (R$) | Mão de Obra (R$) | Custo Unit. (R$) | BDI (%) | Preço Unit Material (R$) | Preço Unit MO (R$) | Preço Unit. (R$) | Preço MATERIAL (R$) | Preço MO (R$) | Preço Total (R$) | Verificação $+5% | Proposta x Referência
TABELA SINAPI DESONERADA DEZEMBRO 2025 |  | Instalações Hidrossanitárias |  | 0
TABELA SINAPI DESONERADA DEZEMBRO 2025 |  | INSTALAÇÕES HIDRÁULICAS |  | 0
TABELA SINAPI DESONERADA DEZEMBRO 2025 | 90443 | RASGO LINEAR MANUAL EM ALVENARIA, PARA RAMAIS/ DISTRIBUIÇÃO DE INSTALAÇÕES HIDRÁULICAS, DIÂMETROS MENORES OU IGUAIS A 40 MM. AF_09/2023 | M | 15.68 | 0 | 9.11 | 9.11 | 29.79 | 0 | 11.8239 | 11.82 | 0 | 185.33 | 185.33 | PREÇO VÁLIDO
TABELA SINAPI DESONERADA DEZEMBRO 2025 | 90466 | CHUMBAMENTO LINEAR EM ALVENARIA PARA RAMAIS/DISTRIBUIÇÃO DE INSTALAÇÕES HIDRÁULICAS COM DIÂMETROS MENORES OU IGUAIS A 40 MM. AF_09/2023 | M | 15.68 | 2.92 | 14.71 | 17.63 | 29.79 | 3.7899 | 19.0921 | 22.88 | 59.41 | 299.33 | 358.75 | PREÇO VÁLIDO
TABELA SINAPI DESONERADA DEZEMBRO 2025 | 89356 | TUBO, PVC, SOLDÁVEL, DE 25MM, INSTALADO EM RAMAL OU SUB-RAMAL DE ÁGUA - FORNECIMENTO E INSTALAÇÃO. AF_06/2022 | M | 95.31 | 4.47 | 21.49 | 25.96 | 29.79 | 5.8016 | 27.8919 | 33.69 | 552.89 | 2658.09 | 3210.99 | PREÇO VÁLIDO
TABELA SINAPI DESONERADA DEZEMBRO 2025 | 89362 | JOELHO 90 GRAUS, PVC, SOLDÁVEL, DN 25MM, INSTALADO EM RAMAL OU SUB-RAMAL DE ÁGUA - FORNECIMENTO E INSTALAÇÃO. AF_06/2022 | UN | 18 | 2.1 | 8.59 | 10.69 | 29.79 | 2.7256 | 11.149 | 13.87 | 49.04 | 200.61 | 249.66 | PREÇO VÁLIDO
TABELA SINAPI DESONERADA DEZEMBRO 2025 | 89395 | TE, PVC, SOLDÁVEL, DN 25MM, INSTALADO EM RAMAL OU SUB-RAMAL DE ÁGUA - FORNECIMENTO E INSTALAÇÃO. AF_06/2022 | UN | 8 | 3.26 | 11.45 | 14.71 | 29.79 | 4.2312 | 14.861 | 19.09 | 33.84 | 118.87 | 152.72 | PREÇO VÁLIDO
TABELA SINAPI DESONERADA DEZEMBRO 2025 | 89987 | REGISTRO DE GAVETA BRUTO, LATÃO, ROSCÁVEL, 3/4", COM ACABAMENTO E CANOPLA CROMADOS - FORNECIMENTO E INSTALAÇÃO. AF_08/2021 | UN | 8 | 86.62 | 12.51 | 99.13 | 29.79 | 112.4241 | 16.2367 | 128.66 | 899.38 | 129.89 | 1029.28 | PREÇO VÁLIDO
TABELA SINAPI DESONERADA DEZEMBRO 2025 | 102605 | CAIXA D´ÁGUA EM POLIETILENO, 500 LITROS - FORNECIMENTO E INSTALAÇÃO. AF_06/2021 | UN | 1 | 260.05 | 5.93 | 265.98 | 29.79 | 337.5189 | 7.6965 | 345.21 | 337.51 | 7.69 | 345.21 | PREÇO VÁLIDO
TABELA SINAPI DESONERADA DEZEMBRO 2025 |  | INSTALAÇÕES SANITÁRIAS |  | 0
TABELA SINAPI DESONERADA DEZEMBRO 2025 | 89711 | TUBO PVC, SERIE NORMAL, ESGOTO PREDIAL, DN 40 MM, FORNECIDO E INSTALADO EM RAMAL DE DESCARGA OU RAMAL DE ESGOTO SANITÁRIO. AF_08/2022 | M | 8.92 | 6.93 | 16.57 | 23.5 | 29.79 | 8.9944 | 21.5062 | 30.5 | 80.22 | 191.83 | 272.06 | PREÇO VÁLIDO
TABELA SINAPI DESONERADA DEZEMBRO 2025 | 89712 | TUBO PVC, SERIE NORMAL, ESGOTO PREDIAL, DN 50 MM, FORNECIDO E INSTALADO EM RAMAL DE DESCARGA OU RAMAL DE ESGOTO SANITÁRIO. AF_08/2022 | M | 7.02 | 11.44 | 18 | 29.44 | 29.79 | 14.848 | 23.3622 | 38.21 | 104.23 | 163.99 | 268.23 | PREÇO VÁLIDO
TABELA SINAPI DESONERADA DEZEMBRO 2025 | 89713 | TUBO PVC, SERIE NORMAL, ESGOTO PREDIAL, DN 75 MM, FORNECIDO E INSTALADO EM RAMAL DE DESCARGA OU RAMAL DE ESGOTO SANITÁRIO. AF_08/2022 | M | 10.35 | 15 | 21.56 | 36.56 | 29.79 | 19.4685 | 27.9827 | 47.45 | 201.49 | 289.6 | 491.1 | PREÇO VÁLIDO
TABELA SINAPI DESONERADA DEZEMBRO 2025 | 89714 | TUBO PVC, SERIE NORMAL, ESGOTO PREDIAL, DN 100 MM, FORNECIDO E INSTALADO EM RAMAL DE DESCARGA OU RAMAL DE ESGOTO SANITÁRIO. AF_08/2022 | M | 54.86 | 15.86 | 25.13 | 40.99 | 29.79 | 20.5847 | 32.6162 | 53.2 | 1129.25 | 1789.29 | 2918.55 | PREÇO VÁLIDO
TABELA SINAPI DESONERADA DEZEMBRO 2025 | 89726 | JOELHO 45 GRAUS, PVC, SERIE NORMAL, ESGOTO PREDIAL, DN 40 MM, JUNTA SOLDÁVEL, FORNECIDO E INSTALADO EM RAMAL DE DESCARGA OU RAMAL DE ESGOTO SANITÁRIO. AF_08/2022 | UN | 1 | 4.56 | 7.18 | 11.74 | 29.79 | 5.9184 | 9.3189 | 15.23 | 5.91 | 9.31 | 15.23 | PREÇO VÁLIDO
TABELA SINAPI DESONERADA DEZEMBRO 2025 | 89732 | JOELHO 45 GRAUS, PVC, SERIE NORMAL, ESGOTO PREDIAL, DN 50 MM, JUNTA ELÁSTICA, FORNECIDO E INSTALADO EM RAMAL DE DESCARGA OU RAMAL DE ESGOTO SANITÁRIO. AF_08/2022 | UN | 1 | 8.64 | 7.79 | 16.43 | 29.79 | 11.2139 | 10.1106 | 21.32 | 11.21 | 10.1 | 21.32 | PREÇO VÁLIDO
TABELA SINAPI DESONERADA DEZEMBRO 2025 | 89739 | JOELHO 45 GRAUS, PVC, SERIE NORMAL, ESGOTO PREDIAL, DN 75 MM, JUNTA ELÁSTICA, FORNECIDO E INSTALADO EM RAMAL DE DESCARGA OU RAMAL DE ESGOTO SANITÁRIO. AF_08/2022 | UN | 1 | 15.12 | 9.34 | 24.46 | 29.79 | 19.6242 | 12.1224 | 31.74 | 19.62 | 12.11 | 31.74 | PREÇO VÁLIDO
TABELA SINAPI DESONERADA DEZEMBRO 2025 | 89746 | JOELHO 45 GRAUS, PVC, SERIE NORMAL, ESGOTO PREDIAL, DN 100 MM, JUNTA ELÁSTICA, FORNECIDO E INSTALADO EM RAMAL DE DESCARGA OU RAMAL DE ESGOTO SANITÁRIO. AF_08/2022 | UN | 2 | 18.66 | 10.88 | 29.54 | 29.79 | 24.2188 | 14.1212 | 38.33 | 48.42 | 28.23 | 76.66 | PREÇO VÁLIDO
TABELA SINAPI DESONERADA DEZEMBRO 2025 | 89724 | JOELHO 90 GRAUS, PVC, SERIE NORMAL, ESGOTO PREDIAL, DN 40 MM, JUNTA SOLDÁVEL, FORNECIDO E INSTALADO EM RAMAL DE DESCARGA OU RAMAL DE ESGOTO SANITÁRIO. AF_08/2022 | UN | 8 | 4.33 | 7.18 | 11.51 | 29.79 | 5.6199 | 9.3189 | 14.93 | 44.93 | 74.5 | 119.44 | PREÇO VÁLIDO
TABELA SINAPI DESONERADA DEZEMBRO 2025 | 89731 | JOELHO 90 GRAUS, PVC, SERIE NORMAL, ESGOTO PREDIAL, DN 50 MM, JUNTA ELÁSTICA, FORNECIDO E INSTALADO EM RAMAL DE DESCARGA OU RAMAL DE ESGOTO SANITÁRIO. AF_08/2022 | UN | 4 | 7.91 | 7.79 | 15.7 | 29.79 | 10.2664 | 10.1106 | 20.37 | 41.05 | 40.42 | 81.48 | PREÇO VÁLIDO
TABELA SINAPI DESONERADA DEZEMBRO 2025 | 89744 | JOELHO 90 GRAUS, PVC, SERIE NORMAL, ESGOTO PREDIAL, DN 100 MM, JUNTA ELÁSTICA, FORNECIDO E INSTALADO EM RAMAL DE DESCARGA OU RAMAL DE ESGOTO SANITÁRIO. AF_08/2022 | UN | 3 | 17.82 | 10.88 | 28.7 | 29.79 | 23.1286 | 14.1212 | 37.24 | 69.36 | 42.35 | 111.72 | PREÇO VÁLIDO
TABELA SINAPI DESONERADA DEZEMBRO 2025 | 89785 | JUNÇÃO SIMPLES, PVC, SERIE NORMAL, ESGOTO PREDIAL, DN 50 X 50 MM, JUNTA ELÁSTICA, FORNECIDO E INSTALADO EM RAMAL DE DESCARGA OU RAMAL DE ESGOTO SANITÁRIO. AF_08/2022 | UN | 1 | 17.15 | 10.4 | 27.55 | 29.79 | 22.259 | 13.4982 | 35.75 | 22.25 | 13.49 | 35.75 | PREÇO VÁLIDO
TABELA SINAPI DESONERADA DEZEMBRO 2025 | 89797 | JUNÇÃO SIMPLES, PVC, SERIE NORMAL, ESGOTO PREDIAL, DN 100 X 100 MM, JUNTA ELÁSTICA, FORNECIDO E INSTALADO EM RAMAL DE DESCARGA OU RAMAL DE ESGOTO SANITÁRIO. AF_08/2022 | UN | 2 | 38.36 | 14.52 | 52.88 | 29.79 | 49.7874 | 18.8455 | 68.63 | 99.57 | 37.68 | 137.26 | PREÇO VÁLIDO
TABELA SINAPI DESONERADA DEZEMBRO 2025 | CPU130281 | REDUCAO EXCENTRICA PVC, DN 100 X 50 MM, PARA ESGOTO PREDIAL. | UN | 1 | 33.73 | 0 | 33.73 | 29.79 | 43.7782 | 0 | 43.77 | 43.77 | 0 | 43.77 | PREÇO VÁLIDO
TABELA SINAPI DESONERADA DEZEMBRO 2025 | 89784 | TE, PVC, SERIE NORMAL, ESGOTO PREDIAL, DN 50 X 50 MM, JUNTA ELÁSTICA, FORNECIDO E INSTALADO EM RAMAL DE DESCARGA OU RAMAL DE ESGOTO SANITÁRIO. AF_08/2022 | UN | 1 | 14.8 | 10.4 | 25.2 | 29.79 | 19.2089 | 13.4982 | 32.7 | 19.2 | 13.49 | 32.7 | PREÇO VÁLIDO
TABELA SINAPI DESONERADA DEZEMBRO 2025 | 104329 | CAIXA SIFONADA, COM GRELHA REDONDA, PVC, DN 150 X 150 X 50 MM, JUNTA SOLDÁVEL, FORNECIDA E INSTALADA EM RAMAL DE DESCARGA OU EM RAMAL DE ESGOTO SANITÁRIO. AF_08/2022 | UN | 3 | 62.71 | 23.92 | 86.63 | 29.79 | 81.3913 | 31.0458 | 112.43 | 244.15 | 93.13 | 337.29 | PREÇO VÁLIDO
TABELA SINAPI DESONERADA DEZEMBRO 2025 | CPU130282 | SISTEMA DE TRATAMENTO (BIORREATOR E BIOFILTRO). | UN | 1 | 6074.66 | 0 | 6074.66 | 29.79 | 7884.3012 | 0 | 7884.3 | 7884.3 | 0 | 7884.3 | PREÇO VÁLIDO
TABELA SINAPI DESONERADA DEZEMBRO 2025 | CPU130283 | SUMIDOURO CIRCULAR EM CONCRETO PRÉ MOLDADO, DIÂMETRO INTERNO = 1,20 M, ALTURAINTERNA = 1,36 M | UN | 1 | 1779.94 | 0 | 1779.94 | 29.79 | 2310.1841 | 0 | 2310.18 | 2310.18 | 0 | 2310.18 | PREÇO VÁLIDO
TABELA SINAPI DESONERADA DEZEMBRO 2025 | CPU130284 | CAIXA DE GORDURA EM ALVENARIA COM TIJOLOS CERÂMICOS MACIÇOS, DIMENSÕES INTERNAS40x40 CM, ALTURA =80CM. | UN | 1 | 485.26 | 0 | 485.26 | 29.79 | 629.819 | 0 | 629.81 | 629.81 | 0 | 629.81 | PREÇO VÁLIDO
TABELA SINAPI DESONERADA DEZEMBRO 2025 | CPU130285 | CAIXA DE PASSAGEM PARA ESGOTO EM ALVENARIA COM TIJOLOS CERÂMICOS MACIÇOSDIMENSÕES INTERNAS 50x50 CM, h=50 cm. | UN | 3 | 627.2 | 0 | 627.2 | 29.79 | 814.0429 | 0 | 814.04 | 2442.12 | 0 | 2442.12 | PREÇO VÁLIDO
TABELA SINAPI DESONERADA DEZEMBRO 2025 | CPU130286 | CAIXA DE PASSAGEM PARA ESGOTO EM ALVENARIA COM TIJOLOS CERÂMICOS MACIÇOSDIMENSÕES INTERNAS 70x70 CM, h=60 cm. | UN | 1 | 903.12 | 0 | 903.12 | 29.79 | 1172.1594 | 0 | 1172.15 | 1172.15 | 0 | 1172.15 | PREÇO VÁLIDO
TABELA SINAPI DESONERADA DEZEMBRO 2025 | 93358 | ESCAVAÇÃO MANUAL DE VALA. AF_09/2024 | M3 | 6.49 | 0 | 92.68 | 92.68 | 29.79 | 0 | 120.2894 | 120.28 | 0 | 780.61 | 780.61 | PREÇO VÁLIDO
TABELA SINAPI DESONERADA DEZEMBRO 2025 | 93382 | REATERRO MANUAL DE VALAS, COM COMPACTADOR DE SOLOS DE PERCUSSÃO. AF_08/2023 | M3 | 6.49 | 3.31 | 25.7 | 29.01 | 29.79 | 4.296 | 33.356 | 37.65 | 27.87 | 216.46 | 244.34 | PREÇO VÁLIDO
TABELA SINAPI DESONERADA DEZEMBRO 2025 |  | INSTALAÇÕES PLUVIAIS |  | 0
TABELA SINAPI DESONERADA DEZEMBRO 2025 | 94228 | CALHA EM CHAPA DE AÇO GALVANIZADO NÚMERO 24, DESENVOLVIMENTO DE 50 CM, INCLUSO TRANSPORTE VERTICAL. AF_07/2019 | M | 6 | 61.81 | 19.06 | 80.87 | 29.79 | 80.2232 | 24.738 | 104.96 | 481.33 | 148.42 | 629.76 | PREÇO VÁLIDO
[13 empty] | Total do Grupo: | 26619.51
9058 - Instalações Elétricas
Tabela de Origem | Cód Auxiliar | Descrição do Serviço | Unid. | Quantidade | Material / Outros (R$) | Mão de Obra (R$) | Custo Unit. (R$) | BDI (%) | Preço Unit Material (R$) | Preço Unit MO (R$) | Preço Unit. (R$) | Preço MATERIAL (R$) | Preço MO (R$) | Preço Total (R$) | Verificação $+5% | Proposta x Referência
TABELA SINAPI DESONERADA DEZEMBRO 2025 |  | Instalações Elétricas |  | 0
TABELA SINAPI DESONERADA DEZEMBRO 2025 |  | DISPOSITIVOS ELÉTRICOS |  | 0
TABELA SINAPI DESONERADA DEZEMBRO 2025 | 91997 | TOMADA MÉDIA DE EMBUTIR (1 MÓDULO), 2P+T 20 A, INCLUINDO SUPORTE E PLACA - FORNECIMENTO E INSTALAÇÃO. AF_03/2023 | UN | 58 | 15.55 | 29.92 | 45.47 | 29.79 | 20.1823 | 38.8332 | 59.01 | 1170.46 | 2252.11 | 3422.58 | PREÇO VÁLIDO
TABELA SINAPI DESONERADA DEZEMBRO 2025 | 91953 | INTERRUPTOR SIMPLES (1 MÓDULO), 10A/250V, INCLUINDO SUPORTE E PLACA - FORNECIMENTO E INSTALAÇÃO. AF_03/2023 | UN | 20 | 12.17 | 24.19 | 36.36 | 29.79 | 15.7954 | 31.3962 | 47.19 | 315.89 | 627.9 | 943.8 | PREÇO VÁLIDO
TABELA SINAPI DESONERADA DEZEMBRO 2025 | 91955 | INTERRUPTOR PARALELO (1 MÓDULO), 10A/250V, INCLUINDO SUPORTE E PLACA - FORNECIMENTO E INSTALAÇÃO. AF_03/2023 | UN | 5 | 14.41 | 29.92 | 44.33 | 29.79 | 18.7027 | 38.8332 | 57.53 | 93.5 | 194.14 | 287.65 | PREÇO VÁLIDO
TABELA SINAPI DESONERADA DEZEMBRO 2025 | CPU130267 | CONJUNTO PLACA 4X2" + CEGA PONTO NÃO PLUGÁVEL 10A. | UN | 8 | 37.3 | 0 | 37.3 | 29.79 | 48.4117 | 0 | 48.41 | 387.28 | 0 | 387.28 | PREÇO VÁLIDO
TABELA SINAPI DESONERADA DEZEMBRO 2025 |  | DISPOSITIVOS ELÉTRICOS EMBUTIDOS |  | 0
TABELA SINAPI DESONERADA DEZEMBRO 2025 | CPU130301 | CAIXA PASSAGEM DE EMBUTIR EM PVC ANTI-CHAMAS OU METÁLICA 4X2". | UN | 115 | 30.95 | 0 | 30.95 | 29.79 | 40.17 | 0 | 40.17 | 4619.55 | 0 | 4619.55 | PREÇO VÁLIDO
TABELA SINAPI DESONERADA DEZEMBRO 2025 | CPU130304 | CAIXA PASSAGEM OCTOGONAL DE EMBUTIR NA LAJE EM PVC ANTI-CHAMAS OU METÁLICA 4X4". | UN | 25 | 23.28 | 0 | 23.28 | 29.79 | 30.2151 | 0 | 30.21 | 755.25 | 0 | 755.25 | PREÇO VÁLIDO
TABELA SINAPI DESONERADA DEZEMBRO 2025 | CPU130305 | CAIXA PASSAGEM DE EMBUTIR SPOT DE LED NA LAJE EM PVC ANTI-CHAMAS. 7W. | UN | 5 | 41.81 | 0 | 41.81 | 21.38 | 50.749 | 0 | 50.74 | 253.7 | 0 | 253.7 | PREÇO VÁLIDO
TABELA SINAPI DESONERADA DEZEMBRO 2025 | 97882 | CAIXA ENTERRADA ELÉTRICA RETANGULAR, EM CONCRETO PRÉ-MOLDADO, FUNDO COM BRITA, DIMENSÕES INTERNAS: 0,4X0,4X0,4 M. AF_12/2020 | UN | 8 | 200.65 | 44.22 | 244.87 | 29.79 | 260.4236 | 57.3931 | 317.81 | 2083.34 | 459.13 | 2542.48 | PREÇO VÁLIDO
TABELA SINAPI DESONERADA DEZEMBRO 2025 |  | ELETRODUTOS |  | 0
TABELA SINAPI DESONERADA DEZEMBRO 2025 | 91855 | ELETRODUTO FLEXÍVEL CORRUGADO REFORÇADO, PVC, DN 25 MM (3/4"), PARA CIRCUITOS TERMINAIS, INSTALADO EM PAREDE - FORNECIMENTO E INSTALAÇÃO. AF_03/2023 | M | 200 | 4.05 | 9 | 13.05 | 29.79 | 5.2565 | 11.6811 | 16.93 | 1050.82 | 2335.17 | 3386 | PREÇO VÁLIDO
TABELA SINAPI DESONERADA DEZEMBRO 2025 | 91855 | ELETRODUTO FLEXÍVEL CORRUGADO REFORÇADO, PVC, DN 25 MM (3/4"), PARA CIRCUITOS TERMINAIS, INSTALADO EM PAREDE - FORNECIMENTO E INSTALAÇÃO. AF_03/2023 | M | 100 | 4.05 | 9 | 13.05 | 29.79 | 5.2565 | 11.6811 | 16.93 | 525.41 | 1167.58 | 1693 | PREÇO VÁLIDO
TABELA SINAPI DESONERADA DEZEMBRO 2025 | 97668 | ELETRODUTO FLEXÍVEL CORRUGADO, PEAD, DN 63 (2"), PARA REDE ENTERRADA DE DISTRIBUIÇÃO DE ENERGIA ELÉTRICA - FORNECIMENTO E INSTALAÇÃO. AF_12/2021 | M | 100 | 5.72 | 6.35 | 12.07 | 29.79 | 7.424 | 8.2417 | 15.66 | 742.13 | 823.86 | 1566 | PREÇO VÁLIDO
TABELA SINAPI DESONERADA DEZEMBRO 2025 | 93358 | ESCAVAÇÃO MANUAL DE VALA. AF_09/2024 | M3 | 8 | 0 | 92.68 | 92.68 | 29.79 | 0 | 120.2894 | 120.28 | 0 | 962.24 | 962.24 | PREÇO VÁLIDO
TABELA SINAPI DESONERADA DEZEMBRO 2025 | 93382 | REATERRO MANUAL DE VALAS, COM COMPACTADOR DE SOLOS DE PERCUSSÃO. AF_08/2023 | M3 | 8 | 3.31 | 25.7 | 29.01 | 29.79 | 4.296 | 33.356 | 37.65 | 34.36 | 266.83 | 301.2 | PREÇO VÁLIDO
TABELA SINAPI DESONERADA DEZEMBRO 2025 |  | QUADROS ELÉTRICOS |  | 0
TABELA SINAPI DESONERADA DEZEMBRO 2025 | 101883 | QUADRO DE DISTRIBUIÇÃO DE ENERGIA EM CHAPA DE AÇO GALVANIZADO, DE EMBUTIR, COM BARRAMENTO TRIFÁSICO, PARA 18 DISJUNTORES DIN 100A - FORNECIMENTO E INSTALAÇÃO. AF_07/2025 | UN | 1 | 462.9 | 114.72 | 577.62 | 21.38 | 561.868 | 139.2471 | 701.11 | 561.86 | 139.24 | 701.11 | PREÇO VÁLIDO
TABELA SINAPI DESONERADA DEZEMBRO 2025 | CPU130312 | BARRAMENTO DE COBRE PARA NEUTRO OU TERRA 1.1/2" x 1.1/8". | UN | 1 | 110.99 | 0 | 110.99 | 29.79 | 144.0539 | 0 | 144.05 | 144.05 | 0 | 144.05 | PREÇO VÁLIDO
TABELA SINAPI DESONERADA DEZEMBRO 2025 | 93672 | DISJUNTOR TRIPOLAR TIPO DIN, CORRENTE NOMINAL DE 40A - FORNECIMENTO E INSTALAÇÃO. AF_07/2025 | UN | 1 | 63.96 | 25.65 | 89.61 | 29.79 | 83.0137 | 33.2911 | 116.3 | 83.01 | 33.28 | 116.3 | PREÇO VÁLIDO
TABELA SINAPI DESONERADA DEZEMBRO 2025 | 93655 | DISJUNTOR MONOPOLAR TIPO DIN, CORRENTE NOMINAL DE 20A - FORNECIMENTO E INSTALAÇÃO. AF_07/2025 | UN | 11 | 9.64 | 3.14 | 12.78 | 29.79 | 12.5118 | 4.0754 | 16.58 | 137.56 | 44.81 | 182.38 | PREÇO VÁLIDO
TABELA SINAPI DESONERADA DEZEMBRO 2025 | 93654 | DISJUNTOR MONOPOLAR TIPO DIN, CORRENTE NOMINAL DE 16A - FORNECIMENTO E INSTALAÇÃO. AF_07/2025 | UN | 5 | 9.36 | 2.38 | 11.74 | 29.79 | 12.1483 | 3.089 | 15.23 | 60.71 | 15.43 | 76.15 | PREÇO VÁLIDO
TABELA SINAPI DESONERADA DEZEMBRO 2025 | CPU130315 | DISPOSITIVO DE PROTEÇÃO CONTRA SURTO 275 V- CLASSE C 45KA. | UN | 3 | 150 | 0 | 150 | 29.79 | 194.685 | 0 | 194.68 | 584.04 | 0 | 584.04 | PREÇO VÁLIDO
TABELA SINAPI DESONERADA DEZEMBRO 2025 | CPU130311 | ISOLADOR DE FASE, PROTETOR DE BARRAMENTO TIPO PINO 220V. | UN | 3 | 15.13 | 0 | 15.13 | 29.79 | 19.6372 | 0 | 19.63 | 58.89 | 0 | 58.89 | PREÇO VÁLIDO
TABELA SINAPI DESONERADA DEZEMBRO 2025 | CPU130312 | BARRAMENTO DE COBRE PARA NEUTRO OU TERRA 1.1/2" x 1.1/8". | UN | 1 | 110.99 | 0 | 110.99 | 29.79 | 144.0539 | 0 | 144.05 | 144.05 | 0 | 144.05 | PREÇO VÁLIDO
TABELA SINAPI DESONERADA DEZEMBRO 2025 | CPU130312 | BARRAMENTO DE COBRE PARA NEUTRO OU TERRA 1.1/2" x 1.1/8". | UN | 1 | 110.99 | 0 | 110.99 | 29.79 | 144.0539 | 0 | 144.05 | 144.05 | 0 | 144.05 | PREÇO VÁLIDO
TABELA SINAPI DESONERADA DEZEMBRO 2025 |  | PADRÃO DE ENTRADA |  | 0
TABELA SINAPI DESONERADA DEZEMBRO 2025 | CPU130320 | POSTE CONCRETO PADRÃO ENTRADA CELESC KIT POSTINHO 8M 100DAN. | UN | 1 | 1162.97 | 0 | 1162.97 | 29.79 | 1509.4188 | 0 | 1509.41 | 1509.41 | 0 | 1509.41 | PREÇO VÁLIDO
TABELA SINAPI DESONERADA DEZEMBRO 2025 | CPU130331 | CAIXA PARA MEDIDOR ELETRÔNICO ESPECIAL POLIFÁSICA  FABRICADA EM ACRÍLICO PADRÃOCELESC. | UN | 1 | 1391.74 | 0 | 1391.74 | 21.38 | 1689.294 | 0 | 1689.29 | 1689.29 | 0 | 1689.29 | PREÇO VÁLIDO
TABELA SINAPI DESONERADA DEZEMBRO 2025 | CPU130332 | ARMAÇÃO E ISOLADOR TIPO ROLDANA DE CERÂMICA COM PARAFUSO ZINCADO A QUENTE 3/8 X7". | UN | 1 | 39.51 | 0 | 39.51 | 29.79 | 51.28 | 0 | 51.28 | 51.28 | 0 | 51.28 | PREÇO VÁLIDO
TABELA SINAPI DESONERADA DEZEMBRO 2025 | 93672 | DISJUNTOR TRIPOLAR TIPO DIN, CORRENTE NOMINAL DE 40A - FORNECIMENTO E INSTALAÇÃO. AF_07/2025 | UN | 1 | 63.96 | 25.65 | 89.61 | 29.79 | 83.0137 | 33.2911 | 116.3 | 83.01 | 33.28 | 116.3 | PREÇO VÁLIDO
TABELA SINAPI DESONERADA DEZEMBRO 2025 | CPU130315 | DISPOSITIVO DE PROTEÇÃO CONTRA SURTO 275 V- CLASSE C 45KA. | UN | 2 | 150 | 0 | 150 | 29.79 | 194.685 | 0 | 194.68 | 389.36 | 0 | 389.36 | PREÇO VÁLIDO
TABELA SINAPI DESONERADA DEZEMBRO 2025 | CPU130336 | TERMINAL TIPO PINO MACIÇO DE COMPRESSÃO TCM 10MM² LONGO. | UN | 3 | 16.29 | 0 | 16.29 | 29.79 | 21.1428 | 0 | 21.14 | 63.42 | 0 | 63.42 | PREÇO VÁLIDO
TABELA SINAPI DESONERADA DEZEMBRO 2025 | CPU130344 | TERMINAL TIPO PINO MACIÇO DE COMPRESSÃO TCM 10MM² CURTO. | UN | 3 | 15.57 | 0 | 15.57 | 29.79 | 20.2083 | 0 | 20.2 | 60.6 | 0 | 60.6 | PREÇO VÁLIDO
TABELA SINAPI DESONERADA DEZEMBRO 2025 | CPU130345 | CONECTOR DERIVAÇÃO PERFURANTE CDP TIPO PICING 16 A 120MM 10MM2. | UN | 3 | 48.19 | 0 | 48.19 | 29.79 | 62.5458 | 0 | 62.54 | 187.62 | 0 | 187.62 | PREÇO VÁLIDO
TABELA SINAPI DESONERADA DEZEMBRO 2025 | CPU130346 | CONECTOR BORNE SAKI DE PASSAGEM 35MM². | UN | 3 | 50.81 | 0 | 50.81 | 29.79 | 65.9463 | 0 | 65.94 | 197.82 | 0 | 197.82 | PREÇO VÁLIDO
Tabela Referencial de Preço SINAPI 2025 ABRIL Desonerada | 92980 | CABO DE COBRE FLEXÍVEL ISOLADO, 10 MM², ANTI-CHAMA 0,6/1,0 KV, PARA DISTRIBUIÇÃO - FORNECIMENTO E INSTALAÇÃO. AF_10/2020 | M | 8 | 11.29 | 0.49 | 11.78 | 29.79 | 14.6533 | 0.63597 | 15.28 | 117.15 | 5.08 | 122.24 | PREÇO VÁLIDO
Tabela Referencial de Preço SINAPI 2025 ABRIL Desonerada | 92980 | CABO DE COBRE FLEXÍVEL ISOLADO, 10 MM², ANTI-CHAMA 0,6/1,0 KV, PARA DISTRIBUIÇÃO - FORNECIMENTO E INSTALAÇÃO. AF_10/2020 | M | 8 | 11.29 | 0.49 | 11.78 | 29.79 | 14.6533 | 0.63597 | 15.28 | 117.15 | 5.08 | 122.24 | PREÇO VÁLIDO
Tabela Referencial de Preço SINAPI 2025 ABRIL Desonerada | 92980 | CABO DE COBRE FLEXÍVEL ISOLADO, 10 MM², ANTI-CHAMA 0,6/1,0 KV, PARA DISTRIBUIÇÃO - FORNECIMENTO E INSTALAÇÃO. AF_10/2020 | M | 8 | 11.29 | 0.49 | 11.78 | 29.79 | 14.6533 | 0.63597 | 15.28 | 117.15 | 5.08 | 122.24 | PREÇO VÁLIDO
Tabela Referencial de Preço SINAPI 2025 ABRIL Desonerada | 92980 | CABO DE COBRE FLEXÍVEL ISOLADO, 10 MM², ANTI-CHAMA 0,6/1,0 KV, PARA DISTRIBUIÇÃO - FORNECIMENTO E INSTALAÇÃO. AF_10/2020 | M | 8 | 11.29 | 0.49 | 11.78 | 29.79 | 14.6533 | 0.63597 | 15.28 | 117.15 | 5.08 | 122.24 | PREÇO VÁLIDO
Tabela Referencial de Preço SINAPI 2025 ABRIL Desonerada | 92980 | CABO DE COBRE FLEXÍVEL ISOLADO, 10 MM², ANTI-CHAMA 0,6/1,0 KV, PARA DISTRIBUIÇÃO - FORNECIMENTO E INSTALAÇÃO. AF_10/2020 | M | 3 | 11.29 | 0.49 | 11.78 | 29.79 | 14.6533 | 0.63597 | 15.28 | 43.93 | 1.9 | 45.84 | PREÇO VÁLIDO
TABELA SINAPI DESONERADA DEZEMBRO 2025 | CPU130347 | CAIXA DE PASSAGEM/INSP. ATERRAMENTO PLÁSTICA 20X20. | UN | 1 | 59.08 | 0 | 59.08 | 29.79 | 76.6799 | 0 | 76.67 | 76.67 | 0 | 76.67 | PREÇO VÁLIDO
TABELA SINAPI DESONERADA DEZEMBRO 2025 | 96985 | HASTE DE ATERRAMENTO, DIÂMETRO 5/8", COM 3 METROS - FORNECIMENTO E INSTALAÇÃO. AF_08/2023 | UN | 1 | 61.1 | 16.71 | 77.81 | 29.79 | 79.3017 | 21.6879 | 100.98 | 79.29 | 21.68 | 100.98 | PREÇO VÁLIDO
TABELA SINAPI DESONERADA DEZEMBRO 2025 | 104750 | CONECTOR GRAMPO METÁLICO TIPO OLHAL, PARA SPDA, PARA HASTE DE ATERRAMENTO DE 5/8'' E CABOS DE 10 A 50 MM2 - FORNECIMENTO E INSTALAÇÃO. AF_08/2023 | UN | 1 | 5.79 | 12.53 | 18.32 | 29.79 | 7.5148 | 16.2627 | 23.77 | 7.51 | 16.25 | 23.77 | PREÇO VÁLIDO
TABELA SINAPI DESONERADA DEZEMBRO 2025 |  | ACESSÓRIOS |  | 0
TABELA SINAPI DESONERADA DEZEMBRO 2025 | CPU130348 | FITA ISOLANTE AMANCO, 3M OU EQUIVALENTE TÉCNICO. | UN | 5 | 4.23 | 0 | 4.23 | 29.79 | 5.4901 | 0 | 5.49 | 27.45 | 0 | 27.45 | PREÇO VÁLIDO
TABELA SINAPI DESONERADA DEZEMBRO 2025 | CPU130349 | LUVA DE PRESSÃO PARA EMENDA DE ELETRODUTO FLEXIVEL EM PVC ANTI-CHAMA 3/4". | UN | 20 | 15.68 | 0 | 15.68 | 29.79 | 20.3511 | 0 | 20.35 | 407 | 0 | 407 | PREÇO VÁLIDO
TABELA SINAPI DESONERADA DEZEMBRO 2025 |  | ATERRAMENTO |  | 0
TABELA SINAPI DESONERADA DEZEMBRO 2025 | 96985 | HASTE DE ATERRAMENTO, DIÂMETRO 5/8", COM 3 METROS - FORNECIMENTO E INSTALAÇÃO. AF_08/2023 | UN | 3 | 61.1 | 16.71 | 77.81 | 29.79 | 79.3017 | 21.6879 | 100.98 | 237.88 | 65.05 | 302.94 | PREÇO VÁLIDO
TABELA SINAPI DESONERADA DEZEMBRO 2025 | 104750 | CONECTOR GRAMPO METÁLICO TIPO OLHAL, PARA SPDA, PARA HASTE DE ATERRAMENTO DE 5/8'' E CABOS DE 10 A 50 MM2 - FORNECIMENTO E INSTALAÇÃO. AF_08/2023 | UN | 3 | 5.79 | 12.53 | 18.32 | 29.79 | 7.5148 | 16.2627 | 23.77 | 22.53 | 48.77 | 71.31 | PREÇO VÁLIDO
TABELA SINAPI DESONERADA DEZEMBRO 2025 | CPU130351 | CABO DE COBRE NÚ SEMI-RIGIDO 16MM2. | M | 8 | 21.56 | 0 | 21.56 | 29.79 | 27.9827 | 0 | 27.98 | 223.84 | 0 | 223.84 | PREÇO VÁLIDO
TABELA SINAPI DESONERADA DEZEMBRO 2025 | 98111 | CAIXA DE INSPEÇÃO PARA ATERRAMENTO, CIRCULAR, EM POLIETILENO, DIÂMETRO INTERNO = 0,3 M. AF_12/2020 | UN | 1 | 47.83 | 8.99 | 56.82 | 29.79 | 62.0786 | 11.6681 | 73.74 | 62.07 | 11.66 | 73.74 | PREÇO VÁLIDO
TABELA SINAPI DESONERADA DEZEMBRO 2025 |  | ILUMINAÇÃO |  | 0
TABELA SINAPI DESONERADA DEZEMBRO 2025 | CPU130358 | LUMINÁRA LED SOBREPOR 40W. | UN | 24 | 300.14 | 0 | 300.14 | 21.38 | 364.3099 | 0 | 364.3 | 8743.2 | 0 | 8743.2 | PREÇO VÁLIDO
TABELA SINAPI DESONERADA DEZEMBRO 2025 | 101657 | LUMINÁRIA DE LED PARA ILUMINAÇÃO PÚBLICA, DE 98 W ATÉ 137 W - FORNECIMENTO E INSTALAÇÃO. AF_02/2025_PS | UN | 7 | 378.58 | 24.08 | 402.66 | 21.38 | 459.5204 | 29.2283 | 488.74 | 3216.58 | 204.59 | 3421.18 | PREÇO VÁLIDO
TABELA SINAPI DESONERADA DEZEMBRO 2025 | CPU130359 | APARELHO DE ILUMINAÇÃO TIPO ARANDELA PARA MUROS EXTERNOS IP67 COM CORPO EMALUMINIO. 220VCA 10W. | UN | 32 | 94.8 | 0 | 94.8 | 21.38 | 115.0682 | 0 | 115.06 | 3681.92 | 0 | 3681.92 | PREÇO VÁLIDO
TABELA SINAPI DESONERADA DEZEMBRO 2025 | CPU130360 | APARELHO DE ILUMINAÇÃO TIPO SPOT DIRECIONAVEL EXTERNOS IP67. 220VCA 10W. | UN | 5 | 136.79 | 0 | 136.79 | 21.38 | 166.0357 | 0 | 166.03 | 830.15 | 0 | 830.15 | PREÇO VÁLIDO
TABELA SINAPI DESONERADA DEZEMBRO 2025 | CPU130362 | TRILHO DE LED DE EMBUTIR 315CM, COM FITA LED 12VCC + FONTE DE 40W 220VCA/12VCC. | M | 15.75 | 140.65 | 0 | 140.65 | 21.38 | 170.721 | 0 | 170.72 | 2688.84 | 0 | 2688.84 | PREÇO VÁLIDO
TABELA SINAPI DESONERADA DEZEMBRO 2025 |  | DISPOSITIVOS ELÉTRICOS ESPECÍFICOS |  | 0
TABELA SINAPI DESONERADA DEZEMBRO 2025 | 101632 | RELÉ FOTOELÉTRICO PARA COMANDO DE ILUMINAÇÃO EXTERNA 1000 W - FORNECIMENTO E INSTALAÇÃO. AF_02/2025 | UN | 2 | 35.35 | 0.97 | 36.32 | 29.79 | 45.8808 | 1.259 | 47.13 | 91.74 | 2.51 | 94.26 | PREÇO VÁLIDO
TABELA SINAPI DESONERADA DEZEMBRO 2025 |  | CABOS ELÉTRICOS |  | 0
TABELA SINAPI DESONERADA DEZEMBRO 2025 | 91924 | CABO DE COBRE FLEXÍVEL ISOLADO, 1,5 MM², ANTI-CHAMA 450/750 V, PARA CIRCUITOS TERMINAIS - FORNECIMENTO E INSTALAÇÃO. AF_03/2023 | M | 224.5 | 1.95 | 1.54 | 3.49 | 29.79 | 2.5309 | 1.9988 | 4.52 | 566.97 | 447.76 | 1014.74 | PREÇO VÁLIDO
TABELA SINAPI DESONERADA DEZEMBRO 2025 | 91924 | CABO DE COBRE FLEXÍVEL ISOLADO, 1,5 MM², ANTI-CHAMA 450/750 V, PARA CIRCUITOS TERMINAIS - FORNECIMENTO E INSTALAÇÃO. AF_03/2023 | M | 135.3 | 1.95 | 1.54 | 3.49 | 29.79 | 2.5309 | 1.9988 | 4.52 | 341.69 | 269.85 | 611.55 | PREÇO VÁLIDO
TABELA SINAPI DESONERADA DEZEMBRO 2025 | 91924 | CABO DE COBRE FLEXÍVEL ISOLADO, 1,5 MM², ANTI-CHAMA 450/750 V, PARA CIRCUITOS TERMINAIS - FORNECIMENTO E INSTALAÇÃO. AF_03/2023 | M | 223.7 | 1.95 | 1.54 | 3.49 | 29.79 | 2.5309 | 1.9988 | 4.52 | 564.95 | 446.16 | 1011.12 | PREÇO VÁLIDO
TABELA SINAPI DESONERADA DEZEMBRO 2025 | 91926 | CABO DE COBRE FLEXÍVEL ISOLADO, 2,5 MM², ANTI-CHAMA 450/750 V, PARA CIRCUITOS TERMINAIS - FORNECIMENTO E INSTALAÇÃO. AF_03/2023 | M | 201.2 | 3.07 | 1.94 | 5.01 | 29.79 | 3.9846 | 2.5179 | 6.5 | 801.38 | 506.41 | 1307.8 | PREÇO VÁLIDO
TABELA SINAPI DESONERADA DEZEMBRO 2025 | 91926 | CABO DE COBRE FLEXÍVEL ISOLADO, 2,5 MM², ANTI-CHAMA 450/750 V, PARA CIRCUITOS TERMINAIS - FORNECIMENTO E INSTALAÇÃO. AF_03/2023 | M | 25.6 | 3.07 | 1.94 | 5.01 | 29.79 | 3.9846 | 2.5179 | 6.5 | 101.96 | 64.43 | 166.4 | PREÇO VÁLIDO
TABELA SINAPI DESONERADA DEZEMBRO 2025 | 91926 | CABO DE COBRE FLEXÍVEL ISOLADO, 2,5 MM², ANTI-CHAMA 450/750 V, PARA CIRCUITOS TERMINAIS - FORNECIMENTO E INSTALAÇÃO. AF_03/2023 | M | 132.1 | 3.07 | 1.94 | 5.01 | 29.79 | 3.9846 | 2.5179 | 6.5 | 526.15 | 332.49 | 858.65 | PREÇO VÁLIDO
TABELA SINAPI DESONERADA DEZEMBRO 2025 | 91928 | CABO DE COBRE FLEXÍVEL ISOLADO, 4 MM², ANTI-CHAMA 450/750 V, PARA CIRCUITOS TERMINAIS - FORNECIMENTO E INSTALAÇÃO. AF_03/2023 | M | 128.1 | 5.09 | 2.62 | 7.71 | 29.79 | 6.6063 | 3.4005 | 10 | 845.69 | 435.3 | 1281 | PREÇO VÁLIDO
TABELA SINAPI DESONERADA DEZEMBRO 2025 | 91928 | CABO DE COBRE FLEXÍVEL ISOLADO, 4 MM², ANTI-CHAMA 450/750 V, PARA CIRCUITOS TERMINAIS - FORNECIMENTO E INSTALAÇÃO. AF_03/2023 | M | 135.8 | 5.09 | 2.62 | 7.71 | 29.79 | 6.6063 | 3.4005 | 10 | 896.52 | 461.47 | 1358 | PREÇO VÁLIDO
TABELA SINAPI DESONERADA DEZEMBRO 2025 | 91928 | CABO DE COBRE FLEXÍVEL ISOLADO, 4 MM², ANTI-CHAMA 450/750 V, PARA CIRCUITOS TERMINAIS - FORNECIMENTO E INSTALAÇÃO. AF_03/2023 | M | 141.3 | 5.09 | 2.62 | 7.71 | 29.79 | 6.6063 | 3.4005 | 10 | 932.83 | 480.16 | 1413 | PREÇO VÁLIDO
TABELA SINAPI DESONERADA DEZEMBRO 2025 | 91933 | CABO DE COBRE FLEXÍVEL ISOLADO, 10 MM², ANTI-CHAMA 0,6/1,0 KV, PARA CIRCUITOS TERMINAIS - FORNECIMENTO E INSTALAÇÃO. AF_03/2023 | M | 29.1 | 13.28 | 5.1 | 18.38 | 29.79 | 17.2361 | 6.6193 | 23.85 | 501.45 | 192.57 | 694.03 | PREÇO VÁLIDO
TABELA SINAPI DESONERADA DEZEMBRO 2025 | 91933 | CABO DE COBRE FLEXÍVEL ISOLADO, 10 MM², ANTI-CHAMA 0,6/1,0 KV, PARA CIRCUITOS TERMINAIS - FORNECIMENTO E INSTALAÇÃO. AF_03/2023 | M | 29.1 | 13.28 | 5.1 | 18.38 | 29.79 | 17.2361 | 6.6193 | 23.85 | 501.45 | 192.57 | 694.03 | PREÇO VÁLIDO
TABELA SINAPI DESONERADA DEZEMBRO 2025 | 91933 | CABO DE COBRE FLEXÍVEL ISOLADO, 10 MM², ANTI-CHAMA 0,6/1,0 KV, PARA CIRCUITOS TERMINAIS - FORNECIMENTO E INSTALAÇÃO. AF_03/2023 | M | 29.1 | 13.28 | 5.1 | 18.38 | 29.79 | 17.2361 | 6.6193 | 23.85 | 501.45 | 192.57 | 694.03 | PREÇO VÁLIDO
TABELA SINAPI DESONERADA DEZEMBRO 2025 | 91933 | CABO DE COBRE FLEXÍVEL ISOLADO, 10 MM², ANTI-CHAMA 0,6/1,0 KV, PARA CIRCUITOS TERMINAIS - FORNECIMENTO E INSTALAÇÃO. AF_03/2023 | M | 29.1 | 13.28 | 5.1 | 18.38 | 29.79 | 17.2361 | 6.6193 | 23.85 | 501.45 | 192.57 | 694.03 | PREÇO VÁLIDO
TABELA SINAPI DESONERADA DEZEMBRO 2025 | 91933 | CABO DE COBRE FLEXÍVEL ISOLADO, 10 MM², ANTI-CHAMA 0,6/1,0 KV, PARA CIRCUITOS TERMINAIS - FORNECIMENTO E INSTALAÇÃO. AF_03/2023 | M | 29.1 | 13.28 | 5.1 | 18.38 | 29.79 | 17.2361 | 6.6193 | 23.85 | 501.45 | 192.57 | 694.03 | PREÇO VÁLIDO
[13 empty] | Total do Grupo: | 61331.31
9107 - Instalação Rede Lógica e Telefonia
Tabela de Origem | Cód Auxiliar | Descrição do Serviço | Unid. | Quantidade | Material / Outros (R$) | Mão de Obra (R$) | Custo Unit. (R$) | BDI (%) | Preço Unit Material (R$) | Preço Unit MO (R$) | Preço Unit. (R$) | Preço MATERIAL (R$) | Preço MO (R$) | Preço Total (R$) | Verificação $+5% | Proposta x Referência
TABELA SINAPI DESONERADA DEZEMBRO 2025 |  | Instalação Rede Lógica e Telefonia |  | 0
TABELA SINAPI DESONERADA DEZEMBRO 2025 |  | RACK E QUADROS |  | 0
TABELA SINAPI DESONERADA DEZEMBRO 2025 | CPU130374 | RACK DE PAREDE REFORÇADO (PRETO), PORTA ACRILICO, 16UN 19". | UN | 1 | 744.74 | 0 | 744.74 | 21.38 | 903.9654 | 0 | 903.96 | 903.96 | 0 | 903.96 | PREÇO VÁLIDO
TABELA SINAPI DESONERADA DEZEMBRO 2025 |  | DISPOSITIVOS EMBUTIDOS E PLACAS 2X4" |  | 0
TABELA SINAPI DESONERADA DEZEMBRO 2025 | 97883 | CAIXA ENTERRADA ELÉTRICA RETANGULAR, EM CONCRETO PRÉ-MOLDADO, FUNDO COM BRITA, DIMENSÕES INTERNAS: 0,6X0,6X0,5 M. AF_12/2020 | UN | 2 | 396.1 | 76.8 | 472.9 | 29.79 | 514.0982 | 99.6787 | 613.77 | 1028.18 | 199.35 | 1227.54 | PREÇO VÁLIDO
TABELA SINAPI DESONERADA DEZEMBRO 2025 | 98307 | TOMADA DE REDE RJ45 - FORNECIMENTO E INSTALAÇÃO. AF_08/2025 | UN | 10 | 38.51 | 26.26 | 64.77 | 29.79 | 49.9821 | 34.0829 | 84.06 | 499.79 | 340.8 | 840.6 | PREÇO VÁLIDO
TABELA SINAPI DESONERADA DEZEMBRO 2025 | CPU130382 | CONJUNTO PLACA 2 X RJ45 | UN | 9 | 97.41 | 0 | 97.41 | 29.79 | 126.4284 | 0 | 126.42 | 1137.78 | 0 | 1137.78 | PREÇO VÁLIDO
TABELA SINAPI DESONERADA DEZEMBRO 2025 | CPU130380 | CAIXA PASSAGEM DE EMBUTIR EM PVC ANTI-CHAMAS OU METÁLICA 4X2" | UN | 18 | 30.95 | 0 | 30.95 | 29.79 | 40.17 | 0 | 40.17 | 723.06 | 0 | 723.06 | PREÇO VÁLIDO
TABELA SINAPI DESONERADA DEZEMBRO 2025 |  | ELETRODUTOS |  | 0
TABELA SINAPI DESONERADA DEZEMBRO 2025 | 93358 | ESCAVAÇÃO MANUAL DE VALA. AF_09/2024 | M3 | 2 | 0 | 92.68 | 92.68 | 29.79 | 0 | 120.2894 | 120.28 | 0 | 240.56 | 240.56 | PREÇO VÁLIDO
TABELA SINAPI DESONERADA DEZEMBRO 2025 | 93382 | REATERRO MANUAL DE VALAS, COM COMPACTADOR DE SOLOS DE PERCUSSÃO. AF_08/2023 | M3 | 2 | 3.31 | 25.7 | 29.01 | 29.79 | 4.296 | 33.356 | 37.65 | 8.59 | 66.7 | 75.3 | PREÇO VÁLIDO
TABELA SINAPI DESONERADA DEZEMBRO 2025 | 97668 | ELETRODUTO FLEXÍVEL CORRUGADO, PEAD, DN 63 (2"), PARA REDE ENTERRADA DE DISTRIBUIÇÃO DE ENERGIA ELÉTRICA - FORNECIMENTO E INSTALAÇÃO. AF_12/2021 | M | 50 | 5.72 | 6.35 | 12.07 | 29.79 | 7.424 | 8.2417 | 15.66 | 371.06 | 411.93 | 783 | PREÇO VÁLIDO
TABELA SINAPI DESONERADA DEZEMBRO 2025 | 91855 | ELETRODUTO FLEXÍVEL CORRUGADO REFORÇADO, PVC, DN 25 MM (3/4"), PARA CIRCUITOS TERMINAIS, INSTALADO EM PAREDE - FORNECIMENTO E INSTALAÇÃO. AF_03/2023 | M | 150 | 4.05 | 9 | 13.05 | 29.79 | 5.2565 | 11.6811 | 16.93 | 788.12 | 1751.37 | 2539.5 | PREÇO VÁLIDO
TABELA SINAPI DESONERADA DEZEMBRO 2025 | 93382 | REATERRO MANUAL DE VALAS, COM COMPACTADOR DE SOLOS DE PERCUSSÃO. AF_08/2023 | M3 | 10.14 | 3.31 | 25.7 | 29.01 | 29.79 | 4.296 | 33.356 | 37.65 | 43.55 | 338.21 | 381.77 | PREÇO VÁLIDO
TABELA SINAPI DESONERADA DEZEMBRO 2025 |  | EQUIPAMENTOS DO RACK |  | 0
TABELA SINAPI DESONERADA DEZEMBRO 2025 | CPU130445 | CENTRAL DE ALARME SEGURANÇA SEM FIO, MODELO: INTELBRAS - AMT 2018. | UN | 1 | 788.8 | 0 | 788.8 | 21.38 | 957.4454 | 0 | 957.44 | 957.44 | 0 | 957.44 | PREÇO VÁLIDO
TABELA SINAPI DESONERADA DEZEMBRO 2025 | CPU130440 | HD 1TB DE ARMAZENAMENTO PARA DVR | UN | 1 | 622.89 | 0 | 622.89 | 21.38 | 756.0639 | 0 | 756.06 | 756.06 | 0 | 756.06 | PREÇO VÁLIDO
TABELA SINAPI DESONERADA DEZEMBRO 2025 | CPU130434 | DVR PARA CAMERAS IP 16 CANAIS REF: INTELBRAS NVD 1316. | UN | 1 | 1399.66 | 0 | 1399.66 | 21.38 | 1698.9073 | 0 | 1698.9 | 1698.9 | 0 | 1698.9 | PREÇO VÁLIDO
TABELA SINAPI DESONERADA DEZEMBRO 2025 | 98302 | PATCH PANEL 24 PORTAS, CATEGORIA 6 - FORNECIMENTO E INSTALAÇÃO. AF_08/2025 | UN | 1 | 866.9 | 352.02 | 1218.92 | 21.38 | 1052.2432 | 427.2819 | 1479.52 | 1052.23 | 427.28 | 1479.52 | PREÇO VÁLIDO
TABELA SINAPI DESONERADA DEZEMBRO 2025 | CPU130427 | SWITCH GERENCIÁVEL - POE - 10/100 - 24 PORTAS. | UN | 1 | 2536.99 | 0 | 2536.99 | 21.38 | 3079.3985 | 0 | 3079.39 | 3079.39 | 0 | 3079.39 | PREÇO VÁLIDO
TABELA SINAPI DESONERADA DEZEMBRO 2025 | CPU130423 | GUIA PARA CABOS RACK 19" - 1U - PRETO. | UN | 4 | 52.3 | 0 | 52.3 | 21.38 | 63.4817 | 0 | 63.48 | 253.92 | 0 | 253.92 | PREÇO VÁLIDO
TABELA SINAPI DESONERADA DEZEMBRO 2025 | CPU130420 | PLACA FECHAMENTO - TAMPA CEGA RACK 19" - 1U. | UN | 7 | 41.47 | 0 | 41.47 | 21.38 | 50.3363 | 0 | 50.33 | 352.31 | 0 | 352.31 | PREÇO VÁLIDO
TABELA SINAPI DESONERADA DEZEMBRO 2025 | 98302 | PATCH PANEL 24 PORTAS, CATEGORIA 6 - FORNECIMENTO E INSTALAÇÃO. AF_08/2025 | UN | 1 | 866.9 | 352.02 | 1218.92 | 21.38 | 1052.2432 | 427.2819 | 1479.52 | 1052.23 | 427.28 | 1479.52 | PREÇO VÁLIDO
TABELA SINAPI DESONERADA DEZEMBRO 2025 |  | CABOS E REDES |  | 0
TABELA SINAPI DESONERADA DEZEMBRO 2025 | CPU130453 | CABO DE REDE UTP, 4PARES CAT 6, REF. FURUKAWA 23400174, 24AWG. | M | 300 | 6.08 | 0 | 6.08 | 29.79 | 7.8912 | 0 | 7.89 | 2367 | 0 | 2367 | PREÇO VÁLIDO
TABELA SINAPI DESONERADA DEZEMBRO 2025 | CPU130455 | PATCH CORD (CABO DE REDE), CATEGORIA 6 (CAT 6) UTP, 23 AWG, 4 PARES, EXTENSAO DE 1,50 M. | UN | 24 | 29.53 | 0 | 29.53 | 29.79 | 38.327 | 0 | 38.32 | 919.68 | 0 | 919.68 | PREÇO VÁLIDO
TABELA SINAPI DESONERADA DEZEMBRO 2025 | CPU130459 | PATCH CORD (CABO DE REDE), CATEGORIA 6 (CAT 6) UTP, 23 AWG, 4 PARES, EXTENSÃO DE 2,50 M. | UN | 24 | 39.4 | 0 | 39.4 | 29.79 | 51.1373 | 0 | 51.13 | 1227.12 | 0 | 1227.12 | PREÇO VÁLIDO
TABELA SINAPI DESONERADA DEZEMBRO 2025 |  | CÂMERAS E ALARMES |  | 0
TABELA SINAPI DESONERADA DEZEMBRO 2025 | CPU130508 | CAIXA PARA PROTEÇÃO DE CAMERAS CFTV, REF. DBOX-040 DSI. | UN | 6 | 113.54 | 0 | 113.54 | 21.38 | 137.8149 | 0 | 137.81 | 826.86 | 0 | 826.86 | PREÇO VÁLIDO
TABELA SINAPI DESONERADA DEZEMBRO 2025 | CPU130512 | "SENSOR DE ALARME SEM FIO COMPATIVEL COM CENTRAL ESPECIFICADA (Ref.: Intelbras IVP 3000 CF)". | UN | 13 | 60.43 | 0 | 60.43 | 21.38 | 73.3499 | 0 | 73.34 | 953.42 | 0 | 953.42 | PREÇO VÁLIDO
TABELA SINAPI DESONERADA DEZEMBRO 2025 | CPU130497 | CAMERA IP FIXA, LENTE 6 A 10MM (Ref.: Intelbras VIP 3240 Z G3). | UN | 6 | 1455.55 | 0 | 1455.55 | 21.38 | 1766.7466 | 0 | 1766.74 | 10600.44 | 0 | 10600.44 | PREÇO VÁLIDO
TABELA SINAPI DESONERADA DEZEMBRO 2025 | CPU130490 | CAMERA IP DOME (PTZ) LENTE 2,8 A 4MM (Ref.: Intelbras VIP 3430 D IA). | UN | 3 | 957.06 | 0 | 957.06 | 21.38 | 1161.6794 | 0 | 1161.67 | 3485.01 | 0 | 3485.01 | PREÇO VÁLIDO
TABELA SINAPI DESONERADA DEZEMBRO 2025 |  | EQUIPAMENTOS WIFI |  | 0
TABELA SINAPI DESONERADA DEZEMBRO 2025 | CPU130525 | ACESS POINT WIFI. POE, 2,4 /5GHZ (Ref.: TP-Link AC1350 EAP225). | UN | 1 | 890.96 | 0 | 890.96 | 21.38 | 1081.4472 | 0 | 1081.44 | 1081.44 | 0 | 1081.44 | PREÇO VÁLIDO
[13 empty] | Total do Grupo: | 40371.1
9065 - Instalações Preventivas De Incêndio
Tabela de Origem | Cód Auxiliar | Descrição do Serviço | Unid. | Quantidade | Material / Outros (R$) | Mão de Obra (R$) | Custo Unit. (R$) | BDI (%) | Preço Unit Material (R$) | Preço Unit MO (R$) | Preço Unit. (R$) | Preço MATERIAL (R$) | Preço MO (R$) | Preço Total (R$) | Verificação $+5% | Proposta x Referência
TABELA SINAPI DESONERADA DEZEMBRO 2025 |  | Instalações Preventivas De Incêndio |  | 0
TABELA SINAPI DESONERADA DEZEMBRO 2025 | 101908 | EXTINTOR DE INCÊNDIO PORTÁTIL COM CARGA DE PQS DE 4 KG, CLASSE BC - FORNECIMENTO E INSTALAÇÃO. AF_10/2020_PE | UN | 3 | 185.73 | 25.88 | 211.61 | 29.79 | 241.059 | 33.5897 | 274.64 | 723.15 | 100.76 | 823.92 | PREÇO VÁLIDO
TABELA SINAPI DESONERADA DEZEMBRO 2025 | CPU130679 | LUMINARIA DE EMERGÊNCIA 30 LEDS, POTENCIA 2 W, BATERIA DE LITIO, AUTONOMIA DE 6HORAS. | UN | 10 | 37.82 | 0 | 37.82 | 29.79 | 49.0866 | 0 | 49.08 | 490.8 | 0 | 490.8 | PREÇO VÁLIDO
TABELA SINAPI DESONERADA DEZEMBRO 2025 | CPU130681 | PLACA DE SAÍDA LUMINOSA, FACE ÚNICA. | UN | 3 | 111.03 | 0 | 111.03 | 29.79 | 144.1058 | 0 | 144.1 | 432.3 | 0 | 432.3 | PREÇO VÁLIDO
TABELA SINAPI DESONERADA DEZEMBRO 2025 | CPU130688 | GRADE DE VENTILAÇÃO PERMANENTE 20X20. | UN | 2 | 89.61 | 0 | 89.61 | 29.79 | 116.3048 | 0 | 116.3 | 232.6 | 0 | 232.6 | PREÇO VÁLIDO
TABELA SINAPI DESONERADA DEZEMBRO 2025 | CPU130690 | INSTALAÇÕES DE GLP. | CJ | 1 | 317.21 | 0 | 317.21 | 29.79 | 411.7069 | 0 | 411.7 | 411.7 | 0 | 411.7 | PREÇO VÁLIDO
TABELA SINAPI DESONERADA DEZEMBRO 2025 | CPU130693 | ABRIGO PARA INSTALAÇÕES DE GÁS. | UN | 1 | 1524.74 | 0 | 1524.74 | 29.79 | 1978.96 | 0 | 1978.96 | 1978.96 | 0 | 1978.96 | PREÇO VÁLIDO
TABELA SINAPI DESONERADA DEZEMBRO 2025 | CPU130694 | PLACA DE INDICAÇÃO DE EXTINTOR. | UN | 3 | 31.47 | 0 | 31.47 | 29.79 | 40.8449 | 0 | 40.84 | 122.52 | 0 | 122.52 | PREÇO VÁLIDO
[13 empty] | Total do Grupo: | 4492.8
9066 - Instalação De Ar Condicionado
Tabela de Origem | Cód Auxiliar | Descrição do Serviço | Unid. | Quantidade | Material / Outros (R$) | Mão de Obra (R$) | Custo Unit. (R$) | BDI (%) | Preço Unit Material (R$) | Preço Unit MO (R$) | Preço Unit. (R$) | Preço MATERIAL (R$) | Preço MO (R$) | Preço Total (R$) | Verificação $+5% | Proposta x Referência
TABELA SINAPI DESONERADA DEZEMBRO 2025 |  | Instalação De Ar Condicionado |  | 0
TABELA SINAPI DESONERADA DEZEMBRO 2025 | CPU130699 | CALÇO DE BORRACHA PARA CONDENSADORA (SPLIT) (CONJUNTO COM 4 UNIDADES). | UN | 2 | 48.34 | 0 | 48.34 | 21.38 | 58.6751 | 0 | 58.67 | 117.34 | 0 | 117.34 | PREÇO VÁLIDO
TABELA SINAPI DESONERADA DEZEMBRO 2025 | CPU130700 | VENTILADOR AXIAL / EXAUSTOR (REF. VENTISOL KIT150mm). | UN | 2 | 272.41 | 0 | 272.41 | 21.38 | 330.6513 | 0 | 330.65 | 661.3 | 0 | 661.3 | PREÇO VÁLIDO
TABELA SINAPI DESONERADA DEZEMBRO 2025 | 103246 | AR CONDICIONADO SPLIT ON/OFF, HI-WALL (PAREDE), 9000 BTUS/H, CICLO QUENTE/FRIO - FORNECIMENTO E INSTALAÇÃO. AF_11/2021_PE | UN | 4 | 2061.94 | 153.29 | 2215.23 | 21.38 | 2502.7828 | 186.0634 | 2688.84 | 10011.1 | 744.25 | 10755.36 | PREÇO VÁLIDO
TABELA SINAPI DESONERADA DEZEMBRO 2025 | 103249 | AR CONDICIONADO SPLIT ON/OFF, HI-WALL (PAREDE), 12000 BTUS/H, CICLO QUENTE/FRIO - FORNECIMENTO E INSTALAÇÃO. AF_11/2021_PE | UN | 2 | 2354.94 | 153.25 | 2508.19 | 21.38 | 2858.4262 | 186.0148 | 3044.44 | 5716.85 | 372.02 | 6088.88 | PREÇO VÁLIDO
TABELA SINAPI DESONERADA DEZEMBRO 2025 | 103290 | TUBO EM COBRE FLEXÍVEL, DN 3/8", COM ISOLAMENTO, INSTALADO EM FORRO, PARA RAMAL DE ALIMENTAÇÃO DE AR CONDICIONADO, INCLUSO FIXADOR. AF_11/2021 | M | 10.97 | 44.18 | 5.63 | 49.81 | 21.38 | 53.6257 | 6.8337 | 60.45 | 588.17 | 74.95 | 663.13 | PREÇO VÁLIDO
TABELA SINAPI DESONERADA DEZEMBRO 2025 | 103291 | TUBO EM COBRE FLEXÍVEL, DN 1/2", COM ISOLAMENTO, INSTALADO EM FORRO, PARA RAMAL DE ALIMENTAÇÃO DE AR CONDICIONADO, INCLUSO FIXADOR. AF_11/2021 | M | 10.97 | 56.66 | 6.23 | 62.89 | 21.38 | 68.7739 | 7.562 | 76.33 | 754.39 | 82.94 | 837.34 | PREÇO VÁLIDO
TABELA SINAPI DESONERADA DEZEMBRO 2025 | 104315 | TUBO, PVC, SOLDÁVEL, DE 20MM, INSTALADO EM DRENO DE AR CONDICIONADO - FORNECIMENTO E INSTALAÇÃO. AF_08/2022 | M | 10.97 | 3.83 | 13.71 | 17.54 | 21.38 | 4.6489 | 16.6412 | 21.29 | 50.99 | 182.55 | 233.55 | PREÇO VÁLIDO
[13 empty] | Total do Grupo: | 19356.9
9115 - Louças e Metais
Tabela de Origem | Cód Auxiliar | Descrição do Serviço | Unid. | Quantidade | Material / Outros (R$) | Mão de Obra (R$) | Custo Unit. (R$) | BDI (%) | Preço Unit Material (R$) | Preço Unit MO (R$) | Preço Unit. (R$) | Preço MATERIAL (R$) | Preço MO (R$) | Preço Total (R$) | Verificação $+5% | Proposta x Referência
TABELA SINAPI DESONERADA DEZEMBRO 2025 |  | Louças e Metais |  | 0
TABELA SINAPI DESONERADA DEZEMBRO 2025 | 86931 | VASO SANITÁRIO SIFONADO COM CAIXA ACOPLADA LOUÇA BRANCA, INCLUSO ENGATE FLEXÍVEL EM PLÁSTICO BRANCO, 1/2 X 40CM - FORNECIMENTO E INSTALAÇÃO. AF_01/2020 | UN | 1 | 491.65 | 41.13 | 532.78 | 29.79 | 638.1125 | 53.3826 | 691.49 | 638.1 | 53.38 | 691.49 | PREÇO VÁLIDO
TABELA SINAPI DESONERADA DEZEMBRO 2025 | 95472 | VASO SANITARIO SIFONADO CONVENCIONAL PARA PCD SEM FURO FRONTAL COM LOUÇA BRANCA SEM ASSENTO, INCLUSO CONJUNTO DE LIGAÇÃO PARA BACIA SANITÁRIA AJUSTÁVEL - FORNECIMENTO E INSTALAÇÃO. AF_01/2020 | UN | 1 | 774.73 | 49.89 | 824.62 | 29.79 | 1005.5221 | 64.7522 | 1070.27 | 1005.51 | 64.75 | 1070.27 | PREÇO VÁLIDO
TABELA SINAPI DESONERADA DEZEMBRO 2025 | 86904 | LAVATÓRIO LOUÇA BRANCA SUSPENSO, 29,5 X 39CM OU EQUIVALENTE, PADRÃO POPULAR - FORNECIMENTO E INSTALAÇÃO. AF_01/2020 | UN | 2 | 142.55 | 16.76 | 159.31 | 29.79 | 185.0156 | 21.7528 | 206.76 | 370.01 | 43.5 | 413.52 | PREÇO VÁLIDO
TABELA SINAPI DESONERADA DEZEMBRO 2025 | 100872 | BARRA DE APOIO RETA, EM ALUMINIO, COMPRIMENTO 80 CM, FIXADA NA PAREDE - FORNECIMENTO E INSTALAÇÃO. AF_01/2020 | UN | 2 | 259.69 | 37.27 | 296.96 | 29.79 | 337.0517 | 48.3727 | 385.42 | 674.09 | 96.74 | 770.84 | PREÇO VÁLIDO
TABELA SINAPI DESONERADA DEZEMBRO 2025 | 100871 | BARRA DE APOIO RETA, EM ALUMINIO, COMPRIMENTO 70 CM, FIXADA NA PAREDE - FORNECIMENTO E INSTALAÇÃO. AF_01/2020 | UN | 1 | 249.22 | 37.27 | 286.49 | 29.79 | 323.4626 | 48.3727 | 371.83 | 323.45 | 48.37 | 371.83 | PREÇO VÁLIDO
TABELA SINAPI DESONERADA DEZEMBRO 2025 | CPU130705 | BARRA DE APOIO RETA, 40 CM, ALUMÍNIO. | UN | 3 | 162.36 | 0 | 162.36 | 29.79 | 210.727 | 0 | 210.72 | 632.16 | 0 | 632.16 | PREÇO VÁLIDO
TABELA SINAPI DESONERADA DEZEMBRO 2025 | CPU130703 | FIXAÇÃO DE CHAPA E PUXADOR EM PORTA (SANITÁRIO ACESSÍVEL). | UN | 1 | 485.38 | 0 | 485.38 | 29.79 | 629.9747 | 0 | 629.97 | 629.97 | 0 | 629.97 | PREÇO VÁLIDO
TABELA SINAPI DESONERADA DEZEMBRO 2025 | 86906 | TORNEIRA CROMADA DE MESA, 1/2" OU 3/4", PARA LAVATÓRIO, PADRÃO POPULAR - FORNECIMENTO E INSTALAÇÃO. AF_01/2020 | UN | 1 | 103.59 | 3.76 | 107.35 | 29.79 | 134.4495 | 4.8801 | 139.32 | 134.44 | 4.87 | 139.32 | PREÇO VÁLIDO
TABELA SINAPI DESONERADA DEZEMBRO 2025 | CPU130707 | TORNEIRA PNE. | UN | 1 | 523.96 | 0 | 523.96 | 29.79 | 680.0477 | 0 | 680.04 | 680.04 | 0 | 680.04 | PREÇO VÁLIDO
TABELA SINAPI DESONERADA DEZEMBRO 2025 | CPU130709 | ESPELHO CRISTAL ESPESSURA 4 MM, COM MOLDURA E COMPENSADO 6MM PLASTIFICADOCOLADO. | M2 | 1.3 | 543.63 | 0 | 543.63 | 29.79 | 705.5774 | 0 | 705.57 | 917.24 | 0 | 917.24 | PREÇO VÁLIDO
TABELA SINAPI DESONERADA DEZEMBRO 2025 | CPU130710 | BOTOEIRA E ALARME DE EMERGÊNCIA PARA BANHEIRO PNE. | UN | 1 | 194.81 | 0 | 194.81 | 29.79 | 252.8439 | 0 | 252.84 | 252.84 | 0 | 252.84 | PREÇO VÁLIDO
TABELA SINAPI DESONERADA DEZEMBRO 2025 | 95547 | SABONETEIRA PLASTICA TIPO DISPENSER PARA SABONETE LIQUIDO COM RESERVATORIO 800 A 1500 ML, INCLUSO FIXAÇÃO. AF_01/2020 | UN | 2 | 57.45 | 12.42 | 69.87 | 29.79 | 74.5644 | 16.1199 | 90.68 | 149.12 | 32.23 | 181.36 | PREÇO VÁLIDO
TABELA SINAPI DESONERADA DEZEMBRO 2025 | CPU130711 | TOALHEIRO PLASTICO TIPO DISPENSER PARA PAPEL TOALHA INTERFOLHADO. | UN | 2 | 72.23 | 0 | 72.23 | 29.79 | 93.7473 | 0 | 93.74 | 187.48 | 0 | 187.48 | PREÇO VÁLIDO
TABELA SINAPI DESONERADA DEZEMBRO 2025 | CPU130712 | PAPELEIRA PLASTICA TIPO DISPENSER PARA PAPEL HIGIENICO ROLAO. | UN | 2 | 72.23 | 0 | 72.23 | 29.79 | 93.7473 | 0 | 93.74 | 187.48 | 0 | 187.48 | PREÇO VÁLIDO
TABELA SINAPI DESONERADA DEZEMBRO 2025 | CPU130713 | TORNEIRA ELETRICA DE PAREDE, PLASTICA, BICA ALTA, PARA COZINHA, 5500 W (110/220 V). | UN | 1 | 276.34 | 0 | 276.34 | 29.79 | 358.6617 | 0 | 358.66 | 358.66 | 0 | 358.66 | PREÇO VÁLIDO
TABELA SINAPI DESONERADA DEZEMBRO 2025 | CPU130714 | BANCADA DE MÁRMORE SINTÉTICO, DE 120 X 60CM, COM CUBA INTEGRADA - FORNECIMENTO EINSTALAÇÃO, TRANSPORTE E MURETAS. | UN | 1 | 712.49 | 0 | 712.49 | 29.79 | 924.7408 | 0 | 924.74 | 924.74 | 0 | 924.74 | PREÇO VÁLIDO
TABELA SINAPI DESONERADA DEZEMBRO 2025 | CPU130716 | BEBEDOURO INDUSTRIAL DE COLUNA (METÁLICO). Ref. 40 Litros. | UN | 1 | 1778.42 | 0 | 1778.42 | 29.79 | 2308.2113 | 0 | 2308.21 | 2308.21 | 0 | 2308.21 | PREÇO VÁLIDO
TABELA SINAPI DESONERADA DEZEMBRO 2025 | 86926 | TANQUE DE MÁRMORE SINTÉTICO COM COLUNA, 22L OU EQUIVALENTE, INCLUSO SIFÃO FLEXÍVEL EM PVC, VÁLVULA PLÁSTICA E TORNEIRA DE PLÁSTICO - FORNECIMENTO E INSTALAÇÃO. AF_01/2020 | UN | 1 | 519.36 | 55.66 | 575.02 | 29.79 | 674.0773 | 72.2411 | 746.31 | 674.06 | 72.24 | 746.31 | PREÇO VÁLIDO
[13 empty] | Total do Grupo: | 11463.76
9060 - Complementação Da Obra
Tabela de Origem | Cód Auxiliar | Descrição do Serviço | Unid. | Quantidade | Material / Outros (R$) | Mão de Obra (R$) | Custo Unit. (R$) | BDI (%) | Preço Unit Material (R$) | Preço Unit MO (R$) | Preço Unit. (R$) | Preço MATERIAL (R$) | Preço MO (R$) | Preço Total (R$) | Verificação $+5% | Proposta x Referência
TABELA SINAPI DESONERADA DEZEMBRO 2025 |  | Complementação Da Obra |  | 0
TABELA SINAPI DESONERADA DEZEMBRO 2025 |  | SERVIÇOS COMPLEMENTARES E FINAIS |  | 0
TABELA SINAPI DESONERADA DEZEMBRO 2025 | CPU130017 | REINSTALAÇÃO DE GRADES REAPROVEITADAS (COZINHA, SANITÁRIO FUNCIONÁRIOS, ARQUIVO,ESCRIVÃ (2x) E DELEGADO (2x) E SALA IMPRESSORA. | CJ | 1 | 1376.17 | 0 | 1376.17 | 29.79 | 1786.131 | 0 | 1786.13 | 1786.13 | 0 | 1786.13 | PREÇO VÁLIDO
TABELA SINAPI DESONERADA DEZEMBRO 2025 | CPU130727 | PORTÃO METÁLICO DE ELEVAÇÃO 300x240 CM. | UN | 1 | 7414.38 | 0 | 7414.38 | 21.38 | 8999.5744 | 0 | 8999.57 | 8999.57 | 0 | 8999.57 | PREÇO VÁLIDO
TABELA SINAPI DESONERADA DEZEMBRO 2025 | CPU130732 | BANCO DE CONCRETO (ESPERA DILIGÊNCIA). | UN | 1 | 452.92 | 0 | 452.92 | 29.79 | 587.8449 | 0 | 587.84 | 587.84 | 0 | 587.84 | PREÇO VÁLIDO
TABELA SINAPI DESONERADA DEZEMBRO 2025 | CPU130733 | PLACAS DE IDENTIFICAÇÃO DE SALAS EM ACRÍLICO. | UN | 13 | 77.68 | 0 | 77.68 | 29.79 | 100.8209 | 0 | 100.82 | 1310.66 | 0 | 1310.66 | PREÇO VÁLIDO
TABELA SINAPI DESONERADA DEZEMBRO 2025 | CPU130734 | LIXEIRAS (2 UNIDADES). | CJ | 1 | 1158.86 | 0 | 1158.86 | 29.79 | 1504.0844 | 0 | 1504.08 | 1504.08 | 0 | 1504.08 | PREÇO VÁLIDO
TABELA SINAPI DESONERADA DEZEMBRO 2025 | 102500 | PINTURA DE DEMARCAÇÃO DE VAGA COM TINTA ACRÍLICA, E = 10 CM, APLICAÇÃO MANUAL. AF_05/2021 | M | 63.04 | 1.34 | 3.59 | 4.93 | 29.79 | 1.7392 | 4.6595 | 6.39 | 109.48 | 293.33 | 402.82 | PREÇO VÁLIDO
TABELA SINAPI DESONERADA DEZEMBRO 2025 | 102513 | PINTURA DE SÍMBOLOS E TEXTOS COM TINTA ACRÍLICA, DEMARCAÇÃO COM FITA ADESIVA E APLICAÇÃO COM ROLO. AF_05/2021 | M2 | 1.44 | 11.12 | 41.46 | 52.58 | 29.79 | 14.4326 | 53.8109 | 68.24 | 20.78 | 77.47 | 98.26 | PREÇO VÁLIDO
TABELA SINAPI DESONERADA DEZEMBRO 2025 |  | PAISAGISMO |  | 0
TABELA SINAPI DESONERADA DEZEMBRO 2025 | CPU130736 | GRAMA ESMERALDA. | M2 | 4.5 | 15.92 | 0 | 15.92 | 21.38 | 19.3237 | 0 | 19.32 | 86.94 | 0 | 86.94 | PREÇO VÁLIDO
TABELA SINAPI DESONERADA DEZEMBRO 2025 | 105521 | ESPALHAMENTO DE TERRA VEGETAL PARA O PLANTIO. AF_07/2024 | M2 | 37.6 | 2.32 | 1.55 | 3.87 | 29.79 | 3.0111 | 2.0117 | 5.02 | 113.15 | 75.59 | 188.75 | PREÇO VÁLIDO
[13 empty] | Total do Grupo: | 14965.05
[13 empty] | Total da Proposta: | 441211.84
Importa o presente valor total proposto em: R$ 441.211,84
Sistema Integrado de Controle de Obras Públicas
Emitido em: 01/07/2026
Note on F19: Custo unitário (referencial): R$ 0,00 Detalhamento informativo: Material: R$ 0,00 Equipamento: R$ 0,00 Incidencia: R$ 0,00 Subserviço: R$ 0,00
Note on F20: Custo unitário (referencial): R$ 0,00 Detalhamento informativo: Material: R$ 0,00 Equipamento: R$ 0,00 Incidencia: R$ 0,00 Subserviço: R$ 0,00
Note on F21: Custo unitário (referencial): R$ 20458,94 Detalhamento informativo: Material: R$ 0,00 Equipamento: R$ 0,00 Incidencia: R$ 0,00 Subserviço: R$ 0,00
Note on F22: Custo unitário (referencial): R$ 0,00 Detalhamento informativo: Material: R$ 0,00 Equipamento: R$ 0,00 Incidencia: R$ 0,00 Subserviço: R$ 0,00
Note on F23: Custo unitário (referencial): R$ 27,63 Detalhamento informativo: Material: R$ 0,00 Equipamento: R$ 0,00 Incidencia: R$ 0,00 Subserviço: R$ 0,00
Note on F24: Custo unitário (referencial): R$ 10,70 Detalhamento informativo: Material: R$ 0,00 Equipamento: R$ 0,00 Incidencia: R$ 0,00 Subserviço: R$ 0,00
Note on F25: Custo unitário (referencial): R$ 62,85 Detalhamento informativo: Material: R$ 0,00 Equipamento: R$ 0,00 Incidencia: R$ 0,00 Subserviço: R$ 0,00
Note on F26: Custo unitário (referencial): R$ 7,70 Detalhamento informativo: Material: R$ 0,28 Equipamento: R$ 0,00 Incidencia: R$ 0,00 Subserviço: R$ 0,00
Note on F27: Custo unitário (referencial): R$ 14,21 Detalhamento informativo: Material: R$ 0,00 Equipamento: R$ 0,00 Incidencia: R$ 0,00 Subserviço: R$ 0,00
Note on F28: Custo unitário (referencial): R$ 0,56 Detalhamento informativo: Material: R$ 0,00 Equipamento: R$ 0,00 Incidencia: R$ 0,00 Subserviço: R$ 0,00
Note on F29: Custo unitário (referencial): R$ 0,47 Detalhamento informativo: Material: R$ 0,00 Equipamento: R$ 0,00 Incidencia: R$ 0,00 Subserviço: R$ 0,00
Note on F30: Custo unitário (referencial): R$ 0,81 Detalhamento informativo: Material: R$ 0,00 Equipamento: R$ 0,00 Incidencia: R$ 0,00 Subserviço: R$ 0,00
Note on F31: Custo unitário (referencial): R$ 2,20 Detalhamento informativo: Material: R$ 0,00 Equipamento: R$ 0,00 Incidencia: R$ 0,00 Subserviço: R$ 0,00
Note on F32: Custo unitário (referencial): R$ 9,62 Detalhamento informativo: Material: R$ 7,72 Equipamento: R$ 0,00 Incidencia: R$ 0,00 Subserviço: R$ 0,00
Note on F33: Custo unitário (referencial): R$ 2,58 Detalhamento informativo: Material: R$ 2,15 Equipamento: R$ 0,00 Incidencia: R$ 0,00 Subserviço: R$ 0,00
Note on F34: Custo unitário (referencial): R$ 7,70 Detalhamento informativo: Material: R$ 0,00 Equipamento: R$ 0,00 Incidencia: R$ 0,00 Subserviço: R$ 7,70
Note on F35: Custo unitário (referencial): R$ 11,42 Detalhamento informativo: Material: R$ 0,00 Equipamento: R$ 0,00 Incidencia: R$ 0,00 Subserviço: R$ 11,42
Note on F36: Custo unitário (referencial): R$ 7,70 Detalhamento informativo: Material: R$ 0,00 Equipamento: R$ 0,00 Incidencia: R$ 0,00 Subserviço: R$ 7,70
Note on F37: Custo unitário (referencial): R$ 9,45 Detalhamento informativo: Material: R$ 0,00 Equipamento: R$ 0,00 Incidencia: R$ 0,00 Subserviço: R$ 9,45
Note on F38: Custo unitário (referencial): R$ 213,45 Detalhamento informativo: Material: R$ 0,00 Equipamento: R$ 0,00 Incidencia: R$ 0,00 Subserviço: R$ 213,45
Note on F39: Custo unitário (referencial): R$ 1329,42 Detalhamento informativo: Material: R$ 0,00 Equipamento: R$ 0,00 Incidencia: R$ 0,00 Subserviço: R$ 1329,42
Note on F40: Custo unitário (referencial): R$ 103,09 Detalhamento informativo: Material: R$ 0,00 Equipamento: R$ 0,00 Incidencia: R$ 0,00 Subserviço: R$ 103,09
Note on F41: Custo unitário (referencial): R$ 594,01 Detalhamento informativo: Material: R$ 14,85 Equipamento: R$ 0,00 Incidencia: R$ 0,00 Subserviço: R$ 579,16
Note on F42: Custo unitário (referencial): R$ 165,68 Detalhamento informativo: Material: R$ 0,00 Equipamento: R$ 0,00 Incidencia: R$ 0,00 Subserviço: R$ 165,68
Note on F43: Custo unitário (referencial): R$ 14,04 Detalhamento informativo: Material: R$ 0,00 Equipamento: R$ 0,00 Incidencia: R$ 0,00 Subserviço: R$ 14,04
Note on F44: Custo unitário (referencial): R$ 114,98 Detalhamento informativo: Material: R$ 0,00 Equipamento: R$ 0,00 Incidencia: R$ 0,00 Subserviço: R$ 114,98
Note on F45: Custo unitário (referencial): R$ 7,70 Detalhamento informativo: Material: R$ 0,00 Equipamento: R$ 0,00 Incidencia: R$ 0,00 Subserviço: R$ 7,70
Note on F46: Custo unitário (referencial): R$ 71,73 Detalhamento informativo: Material: R$ 28,89 Equipamento: R$ 0,00 Incidencia: R$ 0,00 Subserviço: R$ 42,84
Note on F47: Custo unitário (referencial): R$ 13,71 Detalhamento informativo: Material: R$ 0,00 Equipamento: R$ 0,00 Incidencia: R$ 0,00 Subserviço: R$ 13,71
Note on F48: Custo unitário (referencial): R$ 4,26 Detalhamento informativo: Material: R$ 0,00 Equipamento: R$ 0,00 Incidencia: R$ 0,00 Subserviço: R$ 4,26
Note on F49: Custo unitário (referencial): R$ 15,32 Detalhamento informativo: Material: R$ 0,00 Equipamento: R$ 0,00 Incidencia: R$ 0,00 Subserviço: R$ 15,32
Note on F50: Custo unitário (referencial): R$ 0,00 Detalhamento informativo: Material: R$ 0,00 Equipamento: R$ 0,00 Incidencia: R$ 0,00 Subserviço: R$ 0,00
Note on F51: Custo unitário (referencial): R$ 464,66 Detalhamento informativo: Material: R$ 418,33 Equipamento: R$ 0,00 Incidencia: R$ 0,00 Subserviço: R$ 0,00
Note on F52: Custo unitário (referencial): R$ 32,66 Detalhamento informativo: Material: R$ 9,86 Equipamento: R$ 0,00 Incidencia: R$ 0,00 Subserviço: R$ 0,00
Note on F53: Custo unitário (referencial): R$ 1,64 Detalhamento informativo: Material: R$ 0,00 Equipamento: R$ 0,00 Incidencia: R$ 0,00 Subserviço: R$ 1,64
Note on F54: Custo unitário (referencial): R$ 23,63 Detalhamento informativo: Material: R$ 0,00 Equipamento: R$ 0,00 Incidencia: R$ 0,00 Subserviço: R$ 23,63
Note on F59: Custo unitário (referencial): R$ 0,00 Detalhamento informativo: Material: R$ 0,00 Equipamento: R$ 0,00 Incidencia: R$ 0,00 Subserviço: R$ 0,00
Note on F60: Custo unitário (referencial): R$ 0,00 Detalhamento informativo: Material: R$ 0,00 Equipamento: R$ 0,00 Incidencia: R$ 0,00 Subserviço: R$ 0,00
Note on F61: Custo unitário (referencial): R$ 80,31 Detalhamento informativo: Material: R$ 68,34 Equipamento: R$ 0,00 Incidencia: R$ 0,00 Subserviço: R$ 11,97
Note on F62: Custo unitário (referencial): R$ 85,77 Detalhamento informativo: Material: R$ 63,62 Equipamento: R$ 0,00 Incidencia: R$ 0,00 Subserviço: R$ 0,00
Note on F63: Custo unitário (referencial): R$ 83,84 Detalhamento informativo: Material: R$ 63,22 Equipamento: R$ 0,00 Incidencia: R$ 0,00 Subserviço: R$ 0,00
Note on F64: Custo unitário (referencial): R$ 0,00 Detalhamento informativo: Material: R$ 0,00 Equipamento: R$ 0,00 Incidencia: R$ 0,00 Subserviço: R$ 0,00
Note on F65: Custo unitário (referencial): R$ 4,77 Detalhamento informativo: Material: R$ 0,00 Equipamento: R$ 0,00 Incidencia: R$ 0,00 Subserviço: R$ 4,77
Note on F66: Custo unitário (referencial): R$ 52,81 Detalhamento informativo: Material: R$ 36,58 Equipamento: R$ 0,00 Incidencia: R$ 0,00 Subserviço: R$ 0,00
Note on F67: Custo unitário (referencial): R$ 128,68 Detalhamento informativo: Material: R$ 87,15 Equipamento: R$ 0,00 Incidencia: R$ 0,00 Subserviço: R$ 0,00
Note on F68: Custo unitário (referencial): R$ 115,01 Detalhamento informativo: Material: R$ 84,42 Equipamento: R$ 0,00 Incidencia: R$ 0,00 Subserviço: R$ 0,00
Note on F69: Custo unitário (referencial): R$ 103,98 Detalhamento informativo: Material: R$ 83,39 Equipamento: R$ 0,00 Incidencia: R$ 0,00 Subserviço: R$ 0,00
Note on F70: Custo unitário (referencial): R$ 11,06 Detalhamento informativo: Material: R$ 7,51 Equipamento: R$ 0,00 Incidencia: R$ 0,00 Subserviço: R$ 0,00
Note on F71: Custo unitário (referencial): R$ 129,39 Detalhamento informativo: Material: R$ 109,39 Equipamento: R$ 0,00 Incidencia: R$ 0,00 Subserviço: R$ 0,00
Note on F72: Custo unitário (referencial): R$ 582,13 Detalhamento informativo: Material: R$ 545,65 Equipamento: R$ 0,00 Incidencia: R$ 0,00 Subserviço: R$ 36,48
Note on F77: Custo unitário (referencial): R$ 0,00 Detalhamento informativo: Material: R$ 0,00 Equipamento: R$ 0,00 Incidencia: R$ 0,00 Subserviço: R$ 0,00
Note on F78: Custo unitário (referencial): R$ 137,03 Detalhamento informativo: Material: R$ 38,79 Equipamento: R$ 0,00 Incidencia: R$ 0,00 Subserviço: R$ 0,00
Note on F79: Custo unitário (referencial): R$ 143,88 Detalhamento informativo: Material: R$ 0,00 Equipamento: R$ 0,00 Incidencia: R$ 0,00 Subserviço: R$ 143,88
Note on F80: Custo unitário (referencial): R$ 65,58 Detalhamento informativo: Material: R$ 46,37 Equipamento: R$ 0,00 Incidencia: R$ 0,00 Subserviço: R$ 0,00
Note on F81: Custo unitário (referencial): R$ 86,76 Detalhamento informativo: Material: R$ 56,40 Equipamento: R$ 0,00 Incidencia: R$ 0,00 Subserviço: R$ 0,00
Note on F86: Custo unitário (referencial): R$ 0,00 Detalhamento informativo: Material: R$ 0,00 Equipamento: R$ 0,00 Incidencia: R$ 0,00 Subserviço: R$ 0,00
Note on F87: Custo unitário (referencial): R$ 0,00 Detalhamento informativo: Material: R$ 0,00 Equipamento: R$ 0,00 Incidencia: R$ 0,00 Subserviço: R$ 0,00
Note on F88: Custo unitário (referencial): R$ 7,99 Detalhamento informativo: Material: R$ 1,89 Equipamento: R$ 0,00 Incidencia: R$ 0,00 Subserviço: R$ 0,00
Note on F89: Custo unitário (referencial): R$ 47,89 Detalhamento informativo: Material: R$ 17,51 Equipamento: R$ 0,00 Incidencia: R$ 0,00 Subserviço: R$ 0,00
Note on F90: Custo unitário (referencial): R$ 0,00 Detalhamento informativo: Material: R$ 0,00 Equipamento: R$ 0,00 Incidencia: R$ 0,00 Subserviço: R$ 0,00
Note on F91: Custo unitário (referencial): R$ 7,99 Detalhamento informativo: Material: R$ 1,89 Equipamento: R$ 0,00 Incidencia: R$ 0,00 Subserviço: R$ 0,00
Note on F92: Custo unitário (referencial): R$ 47,89 Detalhamento informativo: Material: R$ 17,51 Equipamento: R$ 0,00 Incidencia: R$ 0,00 Subserviço: R$ 0,00
Note on F93: Custo unitário (referencial): R$ 55,45 Detalhamento informativo: Material: R$ 0,00 Equipamento: R$ 0,00 Incidencia: R$ 0,00 Subserviço: R$ 55,45
Note on F94: Custo unitário (referencial): R$ 7,99 Detalhamento informativo: Material: R$ 1,89 Equipamento: R$ 0,00 Incidencia: R$ 0,00 Subserviço: R$ 0,00
Note on F95: Custo unitário (referencial): R$ 47,89 Detalhamento informativo: Material: R$ 17,51 Equipamento: R$ 0,00 Incidencia: R$ 0,00 Subserviço: R$ 0,00
Note on F96: Custo unitário (referencial): R$ 88,15 Detalhamento informativo: Material: R$ 56,79 Equipamento: R$ 0,00 Incidencia: R$ 0,00 Subserviço: R$ 0,00
Note on F101: Custo unitário (referencial): R$ 0,00 Detalhamento informativo: Material: R$ 0,00 Equipamento: R$ 0,00 Incidencia: R$ 0,00 Subserviço: R$ 0,00
Note on F102: Custo unitário (referencial): R$ 52,95 Detalhamento informativo: Material: R$ 43,40 Equipamento: R$ 0,00 Incidencia: R$ 0,00 Subserviço: R$ 0,00
Note on F103: Custo unitário (referencial): R$ 45,96 Detalhamento informativo: Material: R$ 38,20 Equipamento: R$ 0,00 Incidencia: R$ 0,00 Subserviço: R$ 0,00
Note on F108: Custo unitário (referencial): R$ 0,00 Detalhamento informativo: Material: R$ 0,00 Equipamento: R$ 0,00 Incidencia: R$ 0,00 Subserviço: R$ 0,00
Note on F109: Custo unitário (referencial): R$ 0,00 Detalhamento informativo: Material: R$ 0,00 Equipamento: R$ 0,00 Incidencia: R$ 0,00 Subserviço: R$ 0,00
Note on F110: Custo unitário (referencial): R$ 2,99 Detalhamento informativo: Material: R$ 0,10 Equipamento: R$ 0,00 Incidencia: R$ 0,00 Subserviço: R$ 2,89
Note on F111: Custo unitário (referencial): R$ 9,40 Detalhamento informativo: Material: R$ 6,40 Equipamento: R$ 0,00 Incidencia: R$ 0,00 Subserviço: R$ 3,00
Note on F112: Custo unitário (referencial): R$ 4,10 Detalhamento informativo: Material: R$ 1,36 Equipamento: R$ 0,00 Incidencia: R$ 0,00 Subserviço: R$ 0,00
Note on F113: Custo unitário (referencial): R$ 5,17 Detalhamento informativo: Material: R$ 1,36 Equipamento: R$ 0,00 Incidencia: R$ 0,00 Subserviço: R$ 0,00
Note on F114: Custo unitário (referencial): R$ 13,04 Detalhamento informativo: Material: R$ 6,32 Equipamento: R$ 0,00 Incidencia: R$ 0,00 Subserviço: R$ 0,00
Note on F115: Custo unitário (referencial): R$ 15,67 Detalhamento informativo: Material: R$ 6,32 Equipamento: R$ 0,00 Incidencia: R$ 0,00 Subserviço: R$ 0,00
Note on F116: Custo unitário (referencial): R$ 0,00 Detalhamento informativo: Material: R$ 0,00 Equipamento: R$ 0,00 Incidencia: R$ 0,00 Subserviço: R$ 0,00
Note on F117: Custo unitário (referencial): R$ 2,99 Detalhamento informativo: Material: R$ 0,10 Equipamento: R$ 0,00 Incidencia: R$ 0,00 Subserviço: R$ 2,89
Note on F118: Custo unitário (referencial): R$ 9,40 Detalhamento informativo: Material: R$ 6,40 Equipamento: R$ 0,00 Incidencia: R$ 0,00 Subserviço: R$ 3,00
Note on F119: Custo unitário (referencial): R$ 4,10 Detalhamento informativo: Material: R$ 1,36 Equipamento: R$ 0,00 Incidencia: R$ 0,00 Subserviço: R$ 0,00
Note on F120: Custo unitário (referencial): R$ 13,04 Detalhamento informativo: Material: R$ 6,32 Equipamento: R$ 0,00 Incidencia: R$ 0,00 Subserviço: R$ 0,00
Note on F121: Custo unitário (referencial): R$ 0,00 Detalhamento informativo: Material: R$ 0,00 Equipamento: R$ 0,00 Incidencia: R$ 0,00 Subserviço: R$ 0,00
Note on F122: Custo unitário (referencial): R$ 2,99 Detalhamento informativo: Material: R$ 0,10 Equipamento: R$ 0,00 Incidencia: R$ 0,00 Subserviço: R$ 2,89
Note on F123: Custo unitário (referencial): R$ 4,10 Detalhamento informativo: Material: R$ 1,36 Equipamento: R$ 0,00 Incidencia: R$ 0,00 Subserviço: R$ 0,00
Note on F124: Custo unitário (referencial): R$ 13,04 Detalhamento informativo: Material: R$ 6,32 Equipamento: R$ 0,00 Incidencia: R$ 0,00 Subserviço: R$ 0,00
Note on F129: Custo unitário (referencial): R$ 0,00 Detalhamento informativo: Material: R$ 0,00 Equipamento: R$ 0,00 Incidencia: R$ 0,00 Subserviço: R$ 0,00
Note on F130: Custo unitário (referencial): R$ 0,00 Detalhamento informativo: Material: R$ 0,00 Equipamento: R$ 0,00 Incidencia: R$ 0,00 Subserviço: R$ 0,00
Note on F131: Custo unitário (referencial): R$ 181,34 Detalhamento informativo: Material: R$ 150,08 Equipamento: R$ 0,00 Incidencia: R$ 0,00 Subserviço: R$ 0,00
Note on F132: Custo unitário (referencial): R$ 307,80 Detalhamento informativo: Material: R$ 223,70 Equipamento: R$ 0,00 Incidencia: R$ 0,00 Subserviço: R$ 84,10
Note on F133: Custo unitário (referencial): R$ 1323,11 Detalhamento informativo: Material: R$ 0,00 Equipamento: R$ 0,00 Incidencia: R$ 0,00 Subserviço: R$ 1323,11
Note on F134: Custo unitário (referencial): R$ 1088,06 Detalhamento informativo: Material: R$ 266,86 Equipamento: R$ 0,00 Incidencia: R$ 0,00 Subserviço: R$ 821,20
Note on F135: Custo unitário (referencial): R$ 1053,61 Detalhamento informativo: Material: R$ 260,51 Equipamento: R$ 0,00 Incidencia: R$ 0,00 Subserviço: R$ 793,10
Note on F136: Custo unitário (referencial): R$ 339,27 Detalhamento informativo: Material: R$ 0,00 Equipamento: R$ 0,00 Incidencia: R$ 0,00 Subserviço: R$ 339,27
Note on F137: Custo unitário (referencial): R$ 1440,78 Detalhamento informativo: Material: R$ 0,00 Equipamento: R$ 0,00 Incidencia: R$ 0,00 Subserviço: R$ 1440,78
Note on F138: Custo unitário (referencial): R$ 875,40 Detalhamento informativo: Material: R$ 0,00 Equipamento: R$ 0,00 Incidencia: R$ 0,00 Subserviço: R$ 875,40
Note on F139: Custo unitário (referencial): R$ 0,00 Detalhamento informativo: Material: R$ 0,00 Equipamento: R$ 0,00 Incidencia: R$ 0,00 Subserviço: R$ 0,00
Note on F140: Custo unitário (referencial): R$ 4087,04 Detalhamento informativo: Material: R$ 3762,02 Equipamento: R$ 0,00 Incidencia: R$ 0,00 Subserviço: R$ 325,02
Note on F141: Custo unitário (referencial): R$ 3777,21 Detalhamento informativo: Material: R$ 3452,19 Equipamento: R$ 0,00 Incidencia: R$ 0,00 Subserviço: R$ 325,02
Note on F142: Custo unitário (referencial): R$ 2701,44 Detalhamento informativo: Material: R$ 0,00 Equipamento: R$ 0,00 Incidencia: R$ 0,00 Subserviço: R$ 2701,44
Note on F143: Custo unitário (referencial): R$ 3001,61 Detalhamento informativo: Material: R$ 0,00 Equipamento: R$ 0,00 Incidencia: R$ 0,00 Subserviço: R$ 3001,61
Note on F144: Custo unitário (referencial): R$ 2401,28 Detalhamento informativo: Material: R$ 0,00 Equipamento: R$ 0,00 Incidencia: R$ 0,00 Subserviço: R$ 2401,28
Note on F145: Custo unitário (referencial): R$ 2688,80 Detalhamento informativo: Material: R$ 0,00 Equipamento: R$ 0,00 Incidencia: R$ 0,00 Subserviço: R$ 2688,80
Note on F150: Custo unitário (referencial): R$ 0,00 Detalhamento informativo: Material: R$ 0,00 Equipamento: R$ 0,00 Incidencia: R$ 0,00 Subserviço: R$ 0,00
Note on F151: Custo unitário (referencial): R$ 0,00 Detalhamento informativo: Material: R$ 0,00 Equipamento: R$ 0,00 Incidencia: R$ 0,00 Subserviço: R$ 0,00
Note on F152: Custo unitário (referencial): R$ 9,11 Detalhamento informativo: Material: R$ 0,00 Equipamento: R$ 0,00 Incidencia: R$ 0,00 Subserviço: R$ 0,00
Note on F153: Custo unitário (referencial): R$ 17,63 Detalhamento informativo: Material: R$ 2,92 Equipamento: R$ 0,00 Incidencia: R$ 0,00 Subserviço: R$ 0,00
Note on F154: Custo unitário (referencial): R$ 25,96 Detalhamento informativo: Material: R$ 4,47 Equipamento: R$ 0,00 Incidencia: R$ 0,00 Subserviço: R$ 0,00
Note on F155: Custo unitário (referencial): R$ 10,69 Detalhamento informativo: Material: R$ 2,10 Equipamento: R$ 0,00 Incidencia: R$ 0,00 Subserviço: R$ 0,00
Note on F156: Custo unitário (referencial): R$ 14,71 Detalhamento informativo: Material: R$ 3,26 Equipamento: R$ 0,00 Incidencia: R$ 0,00 Subserviço: R$ 0,00
Note on F157: Custo unitário (referencial): R$ 99,13 Detalhamento informativo: Material: R$ 86,62 Equipamento: R$ 0,00 Incidencia: R$ 0,00 Subserviço: R$ 0,00
Note on F158: Custo unitário (referencial): R$ 265,98 Detalhamento informativo: Material: R$ 260,05 Equipamento: R$ 0,00 Incidencia: R$ 0,00 Subserviço: R$ 0,00
Note on F159: Custo unitário (referencial): R$ 0,00 Detalhamento informativo: Material: R$ 0,00 Equipamento: R$ 0,00 Incidencia: R$ 0,00 Subserviço: R$ 0,00
Note on F160: Custo unitário (referencial): R$ 23,50 Detalhamento informativo: Material: R$ 6,93 Equipamento: R$ 0,00 Incidencia: R$ 0,00 Subserviço: R$ 0,00
Note on F161: Custo unitário (referencial): R$ 29,44 Detalhamento informativo: Material: R$ 11,44 Equipamento: R$ 0,00 Incidencia: R$ 0,00 Subserviço: R$ 0,00
Note on F162: Custo unitário (referencial): R$ 36,56 Detalhamento informativo: Material: R$ 15,00 Equipamento: R$ 0,00 Incidencia: R$ 0,00 Subserviço: R$ 0,00
Note on F163: Custo unitário (referencial): R$ 40,99 Detalhamento informativo: Material: R$ 15,86 Equipamento: R$ 0,00 Incidencia: R$ 0,00 Subserviço: R$ 0,00
Note on F164: Custo unitário (referencial): R$ 11,74 Detalhamento informativo: Material: R$ 4,56 Equipamento: R$ 0,00 Incidencia: R$ 0,00 Subserviço: R$ 0,00
Note on F165: Custo unitário (referencial): R$ 16,43 Detalhamento informativo: Material: R$ 8,64 Equipamento: R$ 0,00 Incidencia: R$ 0,00 Subserviço: R$ 0,00
Note on F166: Custo unitário (referencial): R$ 24,46 Detalhamento informativo: Material: R$ 15,12 Equipamento: R$ 0,00 Incidencia: R$ 0,00 Subserviço: R$ 0,00
Note on F167: Custo unitário (referencial): R$ 29,54 Detalhamento informativo: Material: R$ 18,66 Equipamento: R$ 0,00 Incidencia: R$ 0,00 Subserviço: R$ 0,00
Note on F168: Custo unitário (referencial): R$ 11,51 Detalhamento informativo: Material: R$ 4,33 Equipamento: R$ 0,00 Incidencia: R$ 0,00 Subserviço: R$ 0,00
Note on F169: Custo unitário (referencial): R$ 15,70 Detalhamento informativo: Material: R$ 7,91 Equipamento: R$ 0,00 Incidencia: R$ 0,00 Subserviço: R$ 0,00
Note on F170: Custo unitário (referencial): R$ 28,70 Detalhamento informativo: Material: R$ 17,82 Equipamento: R$ 0,00 Incidencia: R$ 0,00 Subserviço: R$ 0,00
Note on F171: Custo unitário (referencial): R$ 27,55 Detalhamento informativo: Material: R$ 17,15 Equipamento: R$ 0,00 Incidencia: R$ 0,00 Subserviço: R$ 0,00
Note on F172: Custo unitário (referencial): R$ 52,88 Detalhamento informativo: Material: R$ 38,36 Equipamento: R$ 0,00 Incidencia: R$ 0,00 Subserviço: R$ 0,00
Note on F173: Custo unitário (referencial): R$ 33,73 Detalhamento informativo: Material: R$ 19,21 Equipamento: R$ 0,00 Incidencia: R$ 0,00 Subserviço: R$ 14,52
Note on F174: Custo unitário (referencial): R$ 25,20 Detalhamento informativo: Material: R$ 14,80 Equipamento: R$ 0,00 Incidencia: R$ 0,00 Subserviço: R$ 0,00
Note on F175: Custo unitário (referencial): R$ 86,63 Detalhamento informativo: Material: R$ 62,71 Equipamento: R$ 0,00 Incidencia: R$ 0,00 Subserviço: R$ 0,00
Note on F176: Custo unitário (referencial): R$ 6074,66 Detalhamento informativo: Material: R$ 5730,98 Equipamento: R$ 0,00 Incidencia: R$ 0,00 Subserviço: R$ 343,68
Note on F177: Custo unitário (referencial): R$ 1779,94 Detalhamento informativo: Material: R$ 911,76 Equipamento: R$ 0,00 Incidencia: R$ 0,00 Subserviço: R$ 868,18
Note on F178: Custo unitário (referencial): R$ 485,26 Detalhamento informativo: Material: R$ 128,82 Equipamento: R$ 0,00 Incidencia: R$ 0,00 Subserviço: R$ 356,44
Note on F179: Custo unitário (referencial): R$ 627,20 Detalhamento informativo: Material: R$ 94,39 Equipamento: R$ 0,00 Incidencia: R$ 0,00 Subserviço: R$ 532,81
Note on F180: Custo unitário (referencial): R$ 903,12 Detalhamento informativo: Material: R$ 149,40 Equipamento: R$ 0,00 Incidencia: R$ 0,00 Subserviço: R$ 753,72
Note on F181: Custo unitário (referencial): R$ 92,68 Detalhamento informativo: Material: R$ 0,00 Equipamento: R$ 0,00 Incidencia: R$ 0,00 Subserviço: R$ 0,00
Note on F182: Custo unitário (referencial): R$ 29,01 Detalhamento informativo: Material: R$ 3,31 Equipamento: R$ 0,00 Incidencia: R$ 0,00 Subserviço: R$ 0,00
Note on F183: Custo unitário (referencial): R$ 0,00 Detalhamento informativo: Material: R$ 0,00 Equipamento: R$ 0,00 Incidencia: R$ 0,00 Subserviço: R$ 0,00
Note on F184: Custo unitário (referencial): R$ 80,87 Detalhamento informativo: Material: R$ 61,81 Equipamento: R$ 0,00 Incidencia: R$ 0,00 Subserviço: R$ 0,00
Note on F189: Custo unitário (referencial): R$ 0,00 Detalhamento informativo: Material: R$ 0,00 Equipamento: R$ 0,00 Incidencia: R$ 0,00 Subserviço: R$ 0,00
Note on F190: Custo unitário (referencial): R$ 0,00 Detalhamento informativo: Material: R$ 0,00 Equipamento: R$ 0,00 Incidencia: R$ 0,00 Subserviço: R$ 0,00
Note on F191: Custo unitário (referencial): R$ 45,47 Detalhamento informativo: Material: R$ 15,55 Equipamento: R$ 0,00 Incidencia: R$ 0,00 Subserviço: R$ 0,00
Note on F192: Custo unitário (referencial): R$ 36,36 Detalhamento informativo: Material: R$ 12,17 Equipamento: R$ 0,00 Incidencia: R$ 0,00 Subserviço: R$ 0,00
Note on F193: Custo unitário (referencial): R$ 44,33 Detalhamento informativo: Material: R$ 14,41 Equipamento: R$ 0,00 Incidencia: R$ 0,00 Subserviço: R$ 0,00
Note on F194: Custo unitário (referencial): R$ 37,30 Detalhamento informativo: Material: R$ 2,61 Equipamento: R$ 0,00 Incidencia: R$ 0,00 Subserviço: R$ 34,69
Note on F195: Custo unitário (referencial): R$ 0,00 Detalhamento informativo: Material: R$ 0,00 Equipamento: R$ 0,00 Incidencia: R$ 0,00 Subserviço: R$ 0,00
Note on F196: Custo unitário (referencial): R$ 30,95 Detalhamento informativo: Material: R$ 2,14 Equipamento: R$ 0,00 Incidencia: R$ 0,00 Subserviço: R$ 28,81
Note on F197: Custo unitário (referencial): R$ 23,28 Detalhamento informativo: Material: R$ 4,26 Equipamento: R$ 0,00 Incidencia: R$ 0,00 Subserviço: R$ 19,02
Note on F198: Custo unitário (referencial): R$ 41,81 Detalhamento informativo: Material: R$ 22,79 Equipamento: R$ 0,00 Incidencia: R$ 0,00 Subserviço: R$ 19,02
Note on F199: Custo unitário (referencial): R$ 244,87 Detalhamento informativo: Material: R$ 200,65 Equipamento: R$ 0,00 Incidencia: R$ 0,00 Subserviço: R$ 0,00
Note on F200: Custo unitário (referencial): R$ 0,00 Detalhamento informativo: Material: R$ 0,00 Equipamento: R$ 0,00 Incidencia: R$ 0,00 Subserviço: R$ 0,00
Note on F201: Custo unitário (referencial): R$ 13,05 Detalhamento informativo: Material: R$ 4,05 Equipamento: R$ 0,00 Incidencia: R$ 0,00 Subserviço: R$ 0,00
Note on F202: Custo unitário (referencial): R$ 13,05 Detalhamento informativo: Material: R$ 4,05 Equipamento: R$ 0,00 Incidencia: R$ 0,00 Subserviço: R$ 0,00
Note on F203: Custo unitário (referencial): R$ 12,07 Detalhamento informativo: Material: R$ 5,72 Equipamento: R$ 0,00 Incidencia: R$ 0,00 Subserviço: R$ 0,00
Note on F204: Custo unitário (referencial): R$ 92,68 Detalhamento informativo: Material: R$ 0,00 Equipamento: R$ 0,00 Incidencia: R$ 0,00 Subserviço: R$ 0,00
Note on F205: Custo unitário (referencial): R$ 29,01 Detalhamento informativo: Material: R$ 3,31 Equipamento: R$ 0,00 Incidencia: R$ 0,00 Subserviço: R$ 0,00
Note on F206: Custo unitário (referencial): R$ 0,00 Detalhamento informativo: Material: R$ 0,00 Equipamento: R$ 0,00 Incidencia: R$ 0,00 Subserviço: R$ 0,00
Note on F207: Custo unitário (referencial): R$ 577,62 Detalhamento informativo: Material: R$ 462,90 Equipamento: R$ 0,00 Incidencia: R$ 0,00 Subserviço: R$ 0,00
Note on F208: Custo unitário (referencial): R$ 110,99 Detalhamento informativo: Material: R$ 91,94 Equipamento: R$ 0,00 Incidencia: R$ 0,00 Subserviço: R$ 19,05
Note on F209: Custo unitário (referencial): R$ 89,61 Detalhamento informativo: Material: R$ 63,96 Equipamento: R$ 0,00 Incidencia: R$ 0,00 Subserviço: R$ 0,00
Note on F210: Custo unitário (referencial): R$ 12,78 Detalhamento informativo: Material: R$ 9,64 Equipamento: R$ 0,00 Incidencia: R$ 0,00 Subserviço: R$ 0,00
Note on F211: Custo unitário (referencial): R$ 11,74 Detalhamento informativo: Material: R$ 9,36 Equipamento: R$ 0,00 Incidencia: R$ 0,00 Subserviço: R$ 0,00
Note on F212: Custo unitário (referencial): R$ 150,00 Detalhamento informativo: Material: R$ 97,33 Equipamento: R$ 0,00 Incidencia: R$ 0,00 Subserviço: R$ 52,67
Note on F213: Custo unitário (referencial): R$ 15,13 Detalhamento informativo: Material: R$ 12,99 Equipamento: R$ 0,00 Incidencia: R$ 0,00 Subserviço: R$ 2,14
Note on F214: Custo unitário (referencial): R$ 110,99 Detalhamento informativo: Material: R$ 91,94 Equipamento: R$ 0,00 Incidencia: R$ 0,00 Subserviço: R$ 19,05
Note on F215: Custo unitário (referencial): R$ 110,99 Detalhamento informativo: Material: R$ 91,94 Equipamento: R$ 0,00 Incidencia: R$ 0,00 Subserviço: R$ 19,05
Note on F216: Custo unitário (referencial): R$ 0,00 Detalhamento informativo: Material: R$ 0,00 Equipamento: R$ 0,00 Incidencia: R$ 0,00 Subserviço: R$ 0,00
Note on F217: Custo unitário (referencial): R$ 1162,97 Detalhamento informativo: Material: R$ 502,61 Equipamento: R$ 0,00 Incidencia: R$ 0,00 Subserviço: R$ 660,36
Note on F218: Custo unitário (referencial): R$ 1391,74 Detalhamento informativo: Material: R$ 1332,34 Equipamento: R$ 0,00 Incidencia: R$ 0,00 Subserviço: R$ 59,40
Note on F219: Custo unitário (referencial): R$ 39,51 Detalhamento informativo: Material: R$ 24,79 Equipamento: R$ 0,00 Incidencia: R$ 0,00 Subserviço: R$ 14,72
Note on F220: Custo unitário (referencial): R$ 89,61 Detalhamento informativo: Material: R$ 63,96 Equipamento: R$ 0,00 Incidencia: R$ 0,00 Subserviço: R$ 0,00
Note on F221: Custo unitário (referencial): R$ 150,00 Detalhamento informativo: Material: R$ 97,33 Equipamento: R$ 0,00 Incidencia: R$ 0,00 Subserviço: R$ 52,67
Note on F222: Custo unitário (referencial): R$ 16,29 Detalhamento informativo: Material: R$ 14,06 Equipamento: R$ 0,00 Incidencia: R$ 0,00 Subserviço: R$ 2,23
Note on F223: Custo unitário (referencial): R$ 15,57 Detalhamento informativo: Material: R$ 13,34 Equipamento: R$ 0,00 Incidencia: R$ 0,00 Subserviço: R$ 2,23
Note on F224: Custo unitário (referencial): R$ 48,19 Detalhamento informativo: Material: R$ 31,38 Equipamento: R$ 0,00 Incidencia: R$ 0,00 Subserviço: R$ 16,81
Note on F225: Custo unitário (referencial): R$ 50,81 Detalhamento informativo: Material: R$ 34,00 Equipamento: R$ 0,00 Incidencia: R$ 0,00 Subserviço: R$ 16,81
Note on F226: Custo unitário (referencial): R$ 11,78 Detalhamento informativo: Material: R$ 11,29 Equipamento: R$ 0,00 Incidencia: R$ 0,00 Subserviço: R$ 0,00
Note on F227: Custo unitário (referencial): R$ 11,78 Detalhamento informativo: Material: R$ 11,29 Equipamento: R$ 0,00 Incidencia: R$ 0,00 Subserviço: R$ 0,00
Note on F228: Custo unitário (referencial): R$ 11,78 Detalhamento informativo: Material: R$ 11,29 Equipamento: R$ 0,00 Incidencia: R$ 0,00 Subserviço: R$ 0,00
Note on F229: Custo unitário (referencial): R$ 11,78 Detalhamento informativo: Material: R$ 11,29 Equipamento: R$ 0,00 Incidencia: R$ 0,00 Subserviço: R$ 0,00
Note on F230: Custo unitário (referencial): R$ 11,78 Detalhamento informativo: Material: R$ 11,29 Equipamento: R$ 0,00 Incidencia: R$ 0,00 Subserviço: R$ 0,00
Note on F231: Custo unitário (referencial): R$ 59,08 Detalhamento informativo: Material: R$ 52,56 Equipamento: R$ 0,00 Incidencia: R$ 0,00 Subserviço: R$ 6,52
Note on F232: Custo unitário (referencial): R$ 77,81 Detalhamento informativo: Material: R$ 61,10 Equipamento: R$ 0,00 Incidencia: R$ 0,00 Subserviço: R$ 0,00
Note on F233: Custo unitário (referencial): R$ 18,32 Detalhamento informativo: Material: R$ 5,79 Equipamento: R$ 0,00 Incidencia: R$ 0,00 Subserviço: R$ 0,00
Note on F234: Custo unitário (referencial): R$ 0,00 Detalhamento informativo: Material: R$ 0,00 Equipamento: R$ 0,00 Incidencia: R$ 0,00 Subserviço: R$ 0,00
Note on F235: Custo unitário (referencial): R$ 4,23 Detalhamento informativo: Material: R$ 3,81 Equipamento: R$ 0,00 Incidencia: R$ 0,00 Subserviço: R$ 0,42
Note on F236: Custo unitário (referencial): R$ 15,68 Detalhamento informativo: Material: R$ 0,96 Equipamento: R$ 0,00 Incidencia: R$ 0,00 Subserviço: R$ 14,72
Note on F237: Custo unitário (referencial): R$ 0,00 Detalhamento informativo: Material: R$ 0,00 Equipamento: R$ 0,00 Incidencia: R$ 0,00 Subserviço: R$ 0,00
Note on F238: Custo unitário (referencial): R$ 77,81 Detalhamento informativo: Material: R$ 61,10 Equipamento: R$ 0,00 Incidencia: R$ 0,00 Subserviço: R$ 0,00
Note on F239: Custo unitário (referencial): R$ 18,32 Detalhamento informativo: Material: R$ 5,79 Equipamento: R$ 0,00 Incidencia: R$ 0,00 Subserviço: R$ 0,00
Note on F240: Custo unitário (referencial): R$ 21,56 Detalhamento informativo: Material: R$ 19,34 Equipamento: R$ 0,00 Incidencia: R$ 0,00 Subserviço: R$ 2,22
Note on F241: Custo unitário (referencial): R$ 56,82 Detalhamento informativo: Material: R$ 47,83 Equipamento: R$ 0,00 Incidencia: R$ 0,00 Subserviço: R$ 0,00
Note on F242: Custo unitário (referencial): R$ 0,00 Detalhamento informativo: Material: R$ 0,00 Equipamento: R$ 0,00 Incidencia: R$ 0,00 Subserviço: R$ 0,00
Note on F243: Custo unitário (referencial): R$ 300,14 Detalhamento informativo: Material: R$ 275,25 Equipamento: R$ 0,00 Incidencia: R$ 0,00 Subserviço: R$ 24,89
Note on F244: Custo unitário (referencial): R$ 402,66 Detalhamento informativo: Material: R$ 378,58 Equipamento: R$ 0,00 Incidencia: R$ 0,00 Subserviço: R$ 0,00
Note on F245: Custo unitário (referencial): R$ 94,80 Detalhamento informativo: Material: R$ 70,07 Equipamento: R$ 0,00 Incidencia: R$ 0,00 Subserviço: R$ 24,73
Note on F246: Custo unitário (referencial): R$ 136,79 Detalhamento informativo: Material: R$ 112,06 Equipamento: R$ 0,00 Incidencia: R$ 0,00 Subserviço: R$ 24,73
Note on F247: Custo unitário (referencial): R$ 140,65 Detalhamento informativo: Material: R$ 118,24 Equipamento: R$ 0,00 Incidencia: R$ 0,00 Subserviço: R$ 22,41
Note on F248: Custo unitário (referencial): R$ 0,00 Detalhamento informativo: Material: R$ 0,00 Equipamento: R$ 0,00 Incidencia: R$ 0,00 Subserviço: R$ 0,00
Note on F249: Custo unitário (referencial): R$ 36,32 Detalhamento informativo: Material: R$ 35,35 Equipamento: R$ 0,00 Incidencia: R$ 0,00 Subserviço: R$ 0,00
Note on F250: Custo unitário (referencial): R$ 0,00 Detalhamento informativo: Material: R$ 0,00 Equipamento: R$ 0,00 Incidencia: R$ 0,00 Subserviço: R$ 0,00
Note on F251: Custo unitário (referencial): R$ 3,49 Detalhamento informativo: Material: R$ 1,95 Equipamento: R$ 0,00 Incidencia: R$ 0,00 Subserviço: R$ 0,00
Note on F252: Custo unitário (referencial): R$ 3,49 Detalhamento informativo: Material: R$ 1,95 Equipamento: R$ 0,00 Incidencia: R$ 0,00 Subserviço: R$ 0,00
Note on F253: Custo unitário (referencial): R$ 3,49 Detalhamento informativo: Material: R$ 1,95 Equipamento: R$ 0,00 Incidencia: R$ 0,00 Subserviço: R$ 0,00
Note on F254: Custo unitário (referencial): R$ 5,01 Detalhamento informativo: Material: R$ 3,07 Equipamento: R$ 0,00 Incidencia: R$ 0,00 Subserviço: R$ 0,00
Note on F255: Custo unitário (referencial): R$ 5,01 Detalhamento informativo: Material: R$ 3,07 Equipamento: R$ 0,00 Incidencia: R$ 0,00 Subserviço: R$ 0,00
Note on F256: Custo unitário (referencial): R$ 5,01 Detalhamento informativo: Material: R$ 3,07 Equipamento: R$ 0,00 Incidencia: R$ 0,00 Subserviço: R$ 0,00
Note on F257: Custo unitário (referencial): R$ 7,71 Detalhamento informativo: Material: R$ 5,09 Equipamento: R$ 0,00 Incidencia: R$ 0,00 Subserviço: R$ 0,00
Note on F258: Custo unitário (referencial): R$ 7,71 Detalhamento informativo: Material: R$ 5,09 Equipamento: R$ 0,00 Incidencia: R$ 0,00 Subserviço: R$ 0,00
Note on F259: Custo unitário (referencial): R$ 7,71 Detalhamento informativo: Material: R$ 5,09 Equipamento: R$ 0,00 Incidencia: R$ 0,00 Subserviço: R$ 0,00
Note on F260: Custo unitário (referencial): R$ 18,38 Detalhamento informativo: Material: R$ 13,28 Equipamento: R$ 0,00 Incidencia: R$ 0,00 Subserviço: R$ 0,00
Note on F261: Custo unitário (referencial): R$ 18,38 Detalhamento informativo: Material: R$ 13,28 Equipamento: R$ 0,00 Incidencia: R$ 0,00 Subserviço: R$ 0,00
Note on F262: Custo unitário (referencial): R$ 18,38 Detalhamento informativo: Material: R$ 13,28 Equipamento: R$ 0,00 Incidencia: R$ 0,00 Subserviço: R$ 0,00
Note on F263: Custo unitário (referencial): R$ 18,38 Detalhamento informativo: Material: R$ 13,28 Equipamento: R$ 0,00 Incidencia: R$ 0,00 Subserviço: R$ 0,00
Note on F264: Custo unitário (referencial): R$ 18,38 Detalhamento informativo: Material: R$ 13,28 Equipamento: R$ 0,00 Incidencia: R$ 0,00 Subserviço: R$ 0,00
Note on F269: Custo unitário (referencial): R$ 0,00 Detalhamento informativo: Material: R$ 0,00 Equipamento: R$ 0,00 Incidencia: R$ 0,00 Subserviço: R$ 0,00
Note on F270: Custo unitário (referencial): R$ 0,00 Detalhamento informativo: Material: R$ 0,00 Equipamento: R$ 0,00 Incidencia: R$ 0,00 Subserviço: R$ 0,00
Note on F271: Custo unitário (referencial): R$ 744,74 Detalhamento informativo: Material: R$ 675,73 Equipamento: R$ 0,00 Incidencia: R$ 0,00 Subserviço: R$ 69,01
Note on F272: Custo unitário (referencial): R$ 0,00 Detalhamento informativo: Material: R$ 0,00 Equipamento: R$ 0,00 Incidencia: R$ 0,00 Subserviço: R$ 0,00
Note on F273: Custo unitário (referencial): R$ 472,90 Detalhamento informativo: Material: R$ 396,10 Equipamento: R$ 0,00 Incidencia: R$ 0,00 Subserviço: R$ 0,00
Note on F274: Custo unitário (referencial): R$ 64,77 Detalhamento informativo: Material: R$ 38,51 Equipamento: R$ 0,00 Incidencia: R$ 0,00 Subserviço: R$ 0,00
Note on F275: Custo unitário (referencial): R$ 97,41 Detalhamento informativo: Material: R$ 83,55 Equipamento: R$ 0,00 Incidencia: R$ 0,00 Subserviço: R$ 13,86
Note on F276: Custo unitário (referencial): R$ 30,95 Detalhamento informativo: Material: R$ 2,14 Equipamento: R$ 0,00 Incidencia: R$ 0,00 Subserviço: R$ 28,81
Note on F277: Custo unitário (referencial): R$ 0,00 Detalhamento informativo: Material: R$ 0,00 Equipamento: R$ 0,00 Incidencia: R$ 0,00 Subserviço: R$ 0,00
Note on F278: Custo unitário (referencial): R$ 92,68 Detalhamento informativo: Material: R$ 0,00 Equipamento: R$ 0,00 Incidencia: R$ 0,00 Subserviço: R$ 0,00
Note on F279: Custo unitário (referencial): R$ 29,01 Detalhamento informativo: Material: R$ 3,31 Equipamento: R$ 0,00 Incidencia: R$ 0,00 Subserviço: R$ 0,00
Note on F280: Custo unitário (referencial): R$ 12,07 Detalhamento informativo: Material: R$ 5,72 Equipamento: R$ 0,00 Incidencia: R$ 0,00 Subserviço: R$ 0,00
Note on F281: Custo unitário (referencial): R$ 13,05 Detalhamento informativo: Material: R$ 4,05 Equipamento: R$ 0,00 Incidencia: R$ 0,00 Subserviço: R$ 0,00
Note on F282: Custo unitário (referencial): R$ 29,01 Detalhamento informativo: Material: R$ 3,31 Equipamento: R$ 0,00 Incidencia: R$ 0,00 Subserviço: R$ 0,00
Note on F283: Custo unitário (referencial): R$ 0,00 Detalhamento informativo: Material: R$ 0,00 Equipamento: R$ 0,00 Incidencia: R$ 0,00 Subserviço: R$ 0,00
Note on F284: Custo unitário (referencial): R$ 788,80 Detalhamento informativo: Material: R$ 719,79 Equipamento: R$ 0,00 Incidencia: R$ 0,00 Subserviço: R$ 69,01
Note on F285: Custo unitário (referencial): R$ 622,89 Detalhamento informativo: Material: R$ 620,75 Equipamento: R$ 0,00 Incidencia: R$ 0,00 Subserviço: R$ 2,14
Note on F286: Custo unitário (referencial): R$ 1399,66 Detalhamento informativo: Material: R$ 1366,03 Equipamento: R$ 0,00 Incidencia: R$ 0,00 Subserviço: R$ 33,63
Note on F287: Custo unitário (referencial): R$ 1218,92 Detalhamento informativo: Material: R$ 866,90 Equipamento: R$ 0,00 Incidencia: R$ 0,00 Subserviço: R$ 0,00
Note on F288: Custo unitário (referencial): R$ 2536,99 Detalhamento informativo: Material: R$ 2503,36 Equipamento: R$ 0,00 Incidencia: R$ 0,00 Subserviço: R$ 33,63
Note on F289: Custo unitário (referencial): R$ 52,30 Detalhamento informativo: Material: R$ 41,10 Equipamento: R$ 0,00 Incidencia: R$ 0,00 Subserviço: R$ 11,20
Note on F290: Custo unitário (referencial): R$ 41,47 Detalhamento informativo: Material: R$ 39,33 Equipamento: R$ 0,00 Incidencia: R$ 0,00 Subserviço: R$ 2,14
Note on F291: Custo unitário (referencial): R$ 1218,92 Detalhamento informativo: Material: R$ 866,90 Equipamento: R$ 0,00 Incidencia: R$ 0,00 Subserviço: R$ 0,00
Note on F292: Custo unitário (referencial): R$ 0,00 Detalhamento informativo: Material: R$ 0,00 Equipamento: R$ 0,00 Incidencia: R$ 0,00 Subserviço: R$ 0,00
Note on F293: Custo unitário (referencial): R$ 6,08 Detalhamento informativo: Material: R$ 4,54 Equipamento: R$ 0,00 Incidencia: R$ 0,00 Subserviço: R$ 1,54
Note on F294: Custo unitário (referencial): R$ 29,53 Detalhamento informativo: Material: R$ 27,99 Equipamento: R$ 0,00 Incidencia: R$ 0,00 Subserviço: R$ 1,54
Note on F295: Custo unitário (referencial): R$ 39,40 Detalhamento informativo: Material: R$ 37,86 Equipamento: R$ 0,00 Incidencia: R$ 0,00 Subserviço: R$ 1,54
Note on F296: Custo unitário (referencial): R$ 0,00 Detalhamento informativo: Material: R$ 0,00 Equipamento: R$ 0,00 Incidencia: R$ 0,00 Subserviço: R$ 0,00
Note on F297: Custo unitário (referencial): R$ 113,54 Detalhamento informativo: Material: R$ 79,91 Equipamento: R$ 0,00 Incidencia: R$ 0,00 Subserviço: R$ 33,63
Note on F298: Custo unitário (referencial): R$ 60,43 Detalhamento informativo: Material: R$ 43,62 Equipamento: R$ 0,00 Incidencia: R$ 0,00 Subserviço: R$ 16,81
Note on F299: Custo unitário (referencial): R$ 1455,55 Detalhamento informativo: Material: R$ 1371,46 Equipamento: R$ 0,00 Incidencia: R$ 0,00 Subserviço: R$ 84,09
Note on F300: Custo unitário (referencial): R$ 957,06 Detalhamento informativo: Material: R$ 872,97 Equipamento: R$ 0,00 Incidencia: R$ 0,00 Subserviço: R$ 84,09
Note on F301: Custo unitário (referencial): R$ 0,00 Detalhamento informativo: Material: R$ 0,00 Equipamento: R$ 0,00 Incidencia: R$ 0,00 Subserviço: R$ 0,00
Note on F302: Custo unitário (referencial): R$ 890,96 Detalhamento informativo: Material: R$ 820,33 Equipamento: R$ 0,00 Incidencia: R$ 0,00 Subserviço: R$ 70,63
Note on F307: Custo unitário (referencial): R$ 0,00 Detalhamento informativo: Material: R$ 0,00 Equipamento: R$ 0,00 Incidencia: R$ 0,00 Subserviço: R$ 0,00
Note on F308: Custo unitário (referencial): R$ 211,61 Detalhamento informativo: Material: R$ 185,73 Equipamento: R$ 0,00 Incidencia: R$ 0,00 Subserviço: R$ 0,00
Note on F309: Custo unitário (referencial): R$ 37,82 Detalhamento informativo: Material: R$ 12,93 Equipamento: R$ 0,00 Incidencia: R$ 0,00 Subserviço: R$ 24,89
Note on F310: Custo unitário (referencial): R$ 111,03 Detalhamento informativo: Material: R$ 86,14 Equipamento: R$ 0,00 Incidencia: R$ 0,00 Subserviço: R$ 24,89
Note on F311: Custo unitário (referencial): R$ 89,61 Detalhamento informativo: Material: R$ 71,07 Equipamento: R$ 0,00 Incidencia: R$ 0,00 Subserviço: R$ 18,54
Note on F312: Custo unitário (referencial): R$ 317,21 Detalhamento informativo: Material: R$ 131,22 Equipamento: R$ 0,00 Incidencia: R$ 0,00 Subserviço: R$ 185,99
Note on F313: Custo unitário (referencial): R$ 1524,74 Detalhamento informativo: Material: R$ 322,97 Equipamento: R$ 0,00 Incidencia: R$ 0,00 Subserviço: R$ 1201,77
Note on F314: Custo unitário (referencial): R$ 31,47 Detalhamento informativo: Material: R$ 11,95 Equipamento: R$ 0,00 Incidencia: R$ 0,00 Subserviço: R$ 19,52
Note on F319: Custo unitário (referencial): R$ 0,00 Detalhamento informativo: Material: R$ 0,00 Equipamento: R$ 0,00 Incidencia: R$ 0,00 Subserviço: R$ 0,00
Note on F320: Custo unitário (referencial): R$ 48,34 Detalhamento informativo: Material: R$ 31,93 Equipamento: R$ 0,00 Incidencia: R$ 0,00 Subserviço: R$ 16,41
Note on F321: Custo unitário (referencial): R$ 272,41 Detalhamento informativo: Material: R$ 206,71 Equipamento: R$ 0,00 Incidencia: R$ 0,00 Subserviço: R$ 65,70
Note on F322: Custo unitário (referencial): R$ 2215,23 Detalhamento informativo: Material: R$ 2061,94 Equipamento: R$ 0,00 Incidencia: R$ 0,00 Subserviço: R$ 0,00
Note on F323: Custo unitário (referencial): R$ 2508,19 Detalhamento informativo: Material: R$ 2354,94 Equipamento: R$ 0,00 Incidencia: R$ 0,00 Subserviço: R$ 0,00
Note on F324: Custo unitário (referencial): R$ 49,81 Detalhamento informativo: Material: R$ 44,18 Equipamento: R$ 0,00 Incidencia: R$ 0,00 Subserviço: R$ 0,00
Note on F325: Custo unitário (referencial): R$ 62,89 Detalhamento informativo: Material: R$ 56,66 Equipamento: R$ 0,00 Incidencia: R$ 0,00 Subserviço: R$ 0,00
Note on F326: Custo unitário (referencial): R$ 17,54 Detalhamento informativo: Material: R$ 3,83 Equipamento: R$ 0,00 Incidencia: R$ 0,00 Subserviço: R$ 0,00
Note on F331: Custo unitário (referencial): R$ 0,00 Detalhamento informativo: Material: R$ 0,00 Equipamento: R$ 0,00 Incidencia: R$ 0,00 Subserviço: R$ 0,00
Note on F332: Custo unitário (referencial): R$ 532,78 Detalhamento informativo: Material: R$ 491,65 Equipamento: R$ 0,00 Incidencia: R$ 0,00 Subserviço: R$ 0,00
Note on F333: Custo unitário (referencial): R$ 824,62 Detalhamento informativo: Material: R$ 774,73 Equipamento: R$ 0,00 Incidencia: R$ 0,00 Subserviço: R$ 0,00
Note on F334: Custo unitário (referencial): R$ 159,31 Detalhamento informativo: Material: R$ 142,55 Equipamento: R$ 0,00 Incidencia: R$ 0,00 Subserviço: R$ 0,00
Note on F335: Custo unitário (referencial): R$ 296,96 Detalhamento informativo: Material: R$ 259,69 Equipamento: R$ 0,00 Incidencia: R$ 0,00 Subserviço: R$ 0,00
Note on F336: Custo unitário (referencial): R$ 286,49 Detalhamento informativo: Material: R$ 249,22 Equipamento: R$ 0,00 Incidencia: R$ 0,00 Subserviço: R$ 0,00
Note on F337: Custo unitário (referencial): R$ 162,36 Detalhamento informativo: Material: R$ 92,78 Equipamento: R$ 0,00 Incidencia: R$ 0,00 Subserviço: R$ 69,58
Note on F338: Custo unitário (referencial): R$ 485,38 Detalhamento informativo: Material: R$ 73,94 Equipamento: R$ 0,00 Incidencia: R$ 0,00 Subserviço: R$ 411,44
Note on F339: Custo unitário (referencial): R$ 107,35 Detalhamento informativo: Material: R$ 103,59 Equipamento: R$ 0,00 Incidencia: R$ 0,00 Subserviço: R$ 0,00
Note on F340: Custo unitário (referencial): R$ 523,96 Detalhamento informativo: Material: R$ 454,38 Equipamento: R$ 0,00 Incidencia: R$ 0,00 Subserviço: R$ 69,58
Note on F341: Custo unitário (referencial): R$ 543,63 Detalhamento informativo: Material: R$ 453,07 Equipamento: R$ 0,00 Incidencia: R$ 0,00 Subserviço: R$ 90,56
Note on F342: Custo unitário (referencial): R$ 194,81 Detalhamento informativo: Material: R$ 186,40 Equipamento: R$ 0,00 Incidencia: R$ 0,00 Subserviço: R$ 8,41
Note on F343: Custo unitário (referencial): R$ 69,87 Detalhamento informativo: Material: R$ 57,45 Equipamento: R$ 0,00 Incidencia: R$ 0,00 Subserviço: R$ 0,00
Note on F344: Custo unitário (referencial): R$ 72,23 Detalhamento informativo: Material: R$ 59,81 Equipamento: R$ 0,00 Incidencia: R$ 0,00 Subserviço: R$ 12,42
Note on F345: Custo unitário (referencial): R$ 72,23 Detalhamento informativo: Material: R$ 59,81 Equipamento: R$ 0,00 Incidencia: R$ 0,00 Subserviço: R$ 12,42
Note on F346: Custo unitário (referencial): R$ 276,34 Detalhamento informativo: Material: R$ 194,94 Equipamento: R$ 0,00 Incidencia: R$ 0,00 Subserviço: R$ 81,40
Note on F347: Custo unitário (referencial): R$ 712,49 Detalhamento informativo: Material: R$ 0,00 Equipamento: R$ 0,00 Incidencia: R$ 0,00 Subserviço: R$ 712,49
Note on F348: Custo unitário (referencial): R$ 1778,42 Detalhamento informativo: Material: R$ 1714,77 Equipamento: R$ 0,00 Incidencia: R$ 0,00 Subserviço: R$ 63,65
Note on F349: Custo unitário (referencial): R$ 575,02 Detalhamento informativo: Material: R$ 519,36 Equipamento: R$ 0,00 Incidencia: R$ 0,00 Subserviço: R$ 0,00
Note on F354: Custo unitário (referencial): R$ 0,00 Detalhamento informativo: Material: R$ 0,00 Equipamento: R$ 0,00 Incidencia: R$ 0,00 Subserviço: R$ 0,00
Note on F355: Custo unitário (referencial): R$ 0,00 Detalhamento informativo: Material: R$ 0,00 Equipamento: R$ 0,00 Incidencia: R$ 0,00 Subserviço: R$ 0,00
Note on F356: Custo unitário (referencial): R$ 1376,17 Detalhamento informativo: Material: R$ 25,38 Equipamento: R$ 0,00 Incidencia: R$ 0,00 Subserviço: R$ 1350,79
Note on F357: Custo unitário (referencial): R$ 7414,38 Detalhamento informativo: Material: R$ 6953,99 Equipamento: R$ 0,00 Incidencia: R$ 0,00 Subserviço: R$ 460,39
Note on F358: Custo unitário (referencial): R$ 452,92 Detalhamento informativo: Material: R$ 0,00 Equipamento: R$ 0,00 Incidencia: R$ 0,00 Subserviço: R$ 452,92
Note on F359: Custo unitário (referencial): R$ 77,68 Detalhamento informativo: Material: R$ 66,56 Equipamento: R$ 0,00 Incidencia: R$ 0,00 Subserviço: R$ 11,12
Note on F360: Custo unitário (referencial): R$ 1158,86 Detalhamento informativo: Material: R$ 55,09 Equipamento: R$ 0,00 Incidencia: R$ 0,00 Subserviço: R$ 1103,77
Note on F361: Custo unitário (referencial): R$ 4,93 Detalhamento informativo: Material: R$ 1,34 Equipamento: R$ 0,00 Incidencia: R$ 0,00 Subserviço: R$ 0,00
Note on F362: Custo unitário (referencial): R$ 52,58 Detalhamento informativo: Material: R$ 11,12 Equipamento: R$ 0,00 Incidencia: R$ 0,00 Subserviço: R$ 0,00
Note on F363: Custo unitário (referencial): R$ 0,00 Detalhamento informativo: Material: R$ 0,00 Equipamento: R$ 0,00 Incidencia: R$ 0,00 Subserviço: R$ 0,00
Note on F364: Custo unitário (referencial): R$ 15,92 Detalhamento informativo: Material: R$ 12,00 Equipamento: R$ 0,00 Incidencia: R$ 0,00 Subserviço: R$ 3,92
Note on F365: Custo unitário (referencial): R$ 3,87 Detalhamento informativo: Material: R$ 2,32 Equipamento: R$ 0,00 Incidencia: R$ 0,00 Subserviço: R$ 0,00