## Orçamento
PREENCHER "EMPRESA", "CNPJ", "FONE", "BDI", OS PREÇOS UNITÁRIOS, "CIDADE" E, OPCIONALMENTE, A DATA.
ORÇAMENTO
| OBRA: |  |  | REFORMA CENTRO COMUNITÁRIO COLATTO | EMPRESA:
| LOCAL: |  |  | RUA QUILOMBO, 22E - EFAPI - CHAPECÓ/SC | CNPJ:
| ÁREA: |  |  | 1210,6 m2 | FONE:
| PREÇO: |  |  | 713114.81 | BDI:
| ITEM | FONTE | CÓDIGO | DESCRIÇÃO DOS SERVIÇOS | UN | QTD | PREÇO SEM BDI | BDI | PREÇO UNIT | TOTAL | %
Nível 1 | 1 |  |  | SERVIÇOS PRELIMINARES | [5 empty] | 62368.99 | 8.7% | 0
Serviço | 1.1 | SINAPI | 103689 | FORNECIMENTO E INSTALAÇÃO DE PLACA DE OBRA COM CHAPA GALVANIZADA E ESTRUTURA DE MADEIRA. AF_03/2022_PS | M2 | 2 | 502.41 | BDI 1 | 613.54 | 1227.08 | 0.2% | 613.54
Serviço | 1.2 | COMPOSIÇÃO | 1028 | RECOMPOSIÇÃO DA ESTRUTURA E TAPUME COM TELHA METÁLICA | M2 | 76 | 36.19 | BDI 1 | 44.2 | 3359.2 | 0.5% | 44.2
Nível 2 | 1.1 |  |  | PROJETOS | [5 empty] | 10050.07 | 1.4% | 0
Nível 3 | 1.1.1 |  |  | PROJETO DE REFORÇO METÁLICO DA ESTRUTURA DE CONCRETO PRÉ-MOLDADO | [5 empty] | 1957.25 | 0.3% | 0
Serviço | 1.1.1.1 | EMBASA | B540000057 | ENGENHEIRO MECANICO | MÊS | 0.12 | 13356.03 | BDI 1 | 16310.38 | 1957.25 | 0.3% | 16310.38
Nível 3 | 1.1.2 |  |  | PROJETO DA ESTRUTURA METÁLICA PARA COBERTURA DA CHURRASQUEIRA, DEPÓSITO E HALL | [5 empty] | 2935.87 | 0.4% | 0
Serviço | 1.1.2.1 | EMBASA | B540000057 | ENGENHEIRO MECANICO | MÊS | 0.18 | 13356.03 | BDI 1 | 16310.38 | 2935.87 | 0.4% | 16310.38
Nível 3 | 1.1.3 |  |  | PROJETO PARA ADEQUAÇÃO DAS LIGAÇÕES HIDROSSANITÁRIA E TESTE DE VENTILAÇÃO DE ESGOTO | [5 empty] | 2221.08 | 0.3% | 0
Serviço | 1.1.3.1 | SINAPI-I | 2707 | ENGENHEIRO CIVIL DE OBRA PLENO (HORISTA) | H | 12 | 151.56 | BDI 1 | 185.09 | 2221.08 | 0.3% | 185.09
Nível 3 | 1.1.4 |  |  | ELABORAÇÃO DE PROJETO ELÉTRICO | [5 empty] | 2935.87 | 0.4% | 0
Serviço | 1.1.4.1 | EMBASA | B540000060 | ENGENHEIRO ELETRICISTA | MÊS | 0.18 | 13356.03 | BDI 1 | 16310.38 | 2935.87 | 0.4% | 16310.38
Nível 2 | 1.2 |  |  | DEMOLIÇÕES | [5 empty] | 476.52 | 0.1% | 0
Nível 3 | 1.2.1 |  |  | REVESTIMENTO DE PAREDE DA COPA 2 | [5 empty] | 373.12 | 0.1% | 0
Serviço | 1.2.1.1 | SINAPI | 97634 | DEMOLIÇÃO DE REVESTIMENTO CERÂMICO, DE FORMA MECANIZADA COM MARTELETE, SEM REAPROVEITAMENTO. AF_09/2023 | M2 | 35.2 | 8.68 | BDI 1 | 10.6 | 373.12 | 0.1% | 10.6
Nível 3 | 1.2.2 |  |  | SANITÁRIO FEMININO PAVTO SUPERIOR | [5 empty] | 103.4 | 0% | 0
Serviço | 1.2.2.1 | SINAPI | 97622 | DEMOLIÇÃO DE ALVENARIA DE BLOCO FURADO, DE FORMA MANUAL, SEM REAPROVEITAMENTO. AF_09/2023 | M3 | 0.65 | 71.51 | BDI 1 | 87.33 | 56.76 | 0% | 87.33
Serviço | 1.2.2.2 | SINAPI | 97634 | DEMOLIÇÃO DE REVESTIMENTO CERÂMICO, DE FORMA MECANIZADA COM MARTELETE, SEM REAPROVEITAMENTO. AF_09/2023 | M2 | 4.4 | 8.68 | BDI 1 | 10.6 | 46.64 | 0% | 10.6
Nível 2 | 1.3 |  |  | REVISÃO | [5 empty] | 47256.12 | 6.6% | 0
Nível 3 | 1.3.1 |  |  | RECUPERAÇÃO DE FERRAGEM EXPOSTA E RECOMPOSIÇÃO DAS VIGOTAS DA LAJE | [5 empty] | 593.44 | 0.1% | 0
Serviço | 1.3.1.1 | SINAPI | 99814 | LIMPEZA DE SUPERFÍCIE PISO OU PAREDE COM JATO DE ALTA PRESSÃO. AF_10/2025 | M2 | 2 | 1.86 | BDI 1 | 2.27 | 4.54 | 0% | 2.27
Serviço | 1.3.1.2 | COMPOSIÇÃO | 1026 | LIXAMENTO DA FERRAGEM EXPOSTA E CORROIDA DE VIGOTA COM ESCOVA DE AÇO | M | 10 | 5.33 | BDI 1 | 6.51 | 65.1 | 0% | 6.51
Serviço | 1.3.1.3 | COMPOSIÇÃO | 1025 | APLICAÇÃO DE CONVERTEDOR DE FERRUGEM (PCF) E FERRAGEM DE VIGOTA | M | 10 | 8.16 | BDI 1 | 9.96 | 99.6 | 0% | 9.96
Serviço | 1.3.1.4 | COMPOSIÇÃO | 1024 | APLICAÇÃO DE ARGAMASSA POLIMÉRICA DE REPARO ESTRUTURAL, ESPESSURA ATÉ 40 MM - INCLUSO ARGAMASSA E MÃO DE OBRA | M | 10 | 34.74 | BDI 1 | 42.42 | 424.2 | 0.1% | 42.42
Nível 3 | 1.3.2 |  |  | APOIO/REFORÇO METÁLICO DOS CONSOLES DA ESTRUTURA PRÉ-MOLDADA EM CONCRETO (4 UN) | [5 empty] | 3149.96 | 0.4% | 0
Serviço | 1.3.2.1 | SINAPI-I | 1334 | CHAPA DE ACO GROSSA, ASTM A36, E = 5/8" (15,88 MM) 124,49 KG/M2 | KG | 67.5 | 9.9 | BDI 1 | 12.09 | 816.08 | 0.1% | 12.09
Serviço | 1.3.2.2 | SINAPI-I | 1333 | CHAPA DE ACO GROSSA, ASTM A36, E = 1/2" (12,70 MM) 99,59 KG/M2 | KG | 20 | 8.79 | BDI 1 | 10.73 | 214.6 | 0% | 10.73
Serviço | 1.3.2.3 | SINAPI-I | 13279 | CHUMBADOR DE ACO TIPO PARABOLT, * 5/8" X 200* MM, COM PORCA E ARRUELA | KG | 16 | 25.06 | BDI 1 | 30.6 | 489.6 | 0.1% | 30.6
Serviço | 1.3.2.4 | EMBASA | 09.30.25 | SOLDAGEM COM ELETRODO REVESTIDO EM ESTRUTURA METÁLICA | M | 6.6 | 12.04 | BDI 1 | 14.7 | 97.02 | 0% | 14.7
Serviço | 1.3.2.5 | SICRO | 1416142 | Corte de chapas de aço com espessura de 16,0 mm com maçarico oxiacetileno | m | 16.6 | 5.6 | BDI 1 | 6.84 | 113.54 | 0% | 6.84
Serviço | 1.3.2.6 | SINAPI | 88315 | SERRALHEIRO COM ENCARGOS COMPLEMENTARES | H | 18 | 35.93 | BDI 1 | 43.88 | 789.84 | 0.1% | 43.88
Serviço | 1.3.2.7 | SINAPI | 88251 | AUXILIAR DE SERRALHEIRO COM ENCARGOS COMPLEMENTARES | H | 18 | 28.63 | BDI 1 | 34.96 | 629.28 | 0.1% | 34.96
Nível 3 | 1.3.3 |  |  | RECOMPOSIÇÃO DE VIGA, COM ESCORAMENTO E CONCRETAGEM | [5 empty] | 4962.72 | 0.7% | 0
Serviço | 1.3.3.1 | TCPO | 2Q 50 16 23 26 60 60 | ESCORA METÁLICA COMPRIMENTO REGULÁVEL 2 A 3,2M | LOC/UN/MÊS | 16 | 22.58 | BDI 1 | 27.57 | 441.12 | 0.1% | 27.57
Serviço | 1.3.3.2 | SINAPI | 97626 | DEMOLIÇÃO DE PILARES E VIGAS EM CONCRETO ARMADO, DE FORMA MANUAL, SEM REAPROVEITAMENTO. AF_09/2023 | M3 | 0.29 | 718.65 | BDI 1 | 877.62 | 254.51 | 0% | 877.62
Serviço | 1.3.3.3 | SINAPI | 92446 | MONTAGEM E DESMONTAGEM DE FÔRMA DE VIGA, ESCORAMENTO COM PONTALETE DE MADEIRA, PÉ-DIREITO SIMPLES, EM MADEIRA SERRADA, 1 UTILIZAÇÃO. AF_09/2020 | M2 | 4.2 | 534.45 | BDI 1 | 652.67 | 2741.21 | 0.4% | 652.67
Serviço | 1.3.3.4 | SINAPI | 92763 | ARMAÇÃO DE PILAR OU VIGA DE ESTRUTURA CONVENCIONAL DE CONCRETO ARMADO UTILIZANDO AÇO CA-50 DE 12,5 MM - MONTAGEM. AF_06/2022 | KG | 29.28 | 8.97 | BDI 1 | 10.95 | 320.62 | 0% | 10.95
Serviço | 1.3.3.5 | SINAPI | 92760 | ARMAÇÃO DE PILAR OU VIGA DE ESTRUTURA CONVENCIONAL DE CONCRETO ARMADO UTILIZANDO AÇO CA-50 DE 6,3 MM - MONTAGEM. AF_06/2022 | KG | 12.13 | 13.54 | BDI 1 | 16.54 | 200.63 | 0% | 16.54
Serviço | 1.3.3.6 | SINAPI | 103682 | CONCRETAGEM DE VIGAS E LAJES, FCK=25 MPA, PARA QUALQUER TIPO DE LAJE COM BALDES EM EDIFICAÇÃO TÉRREA - LANÇAMENTO, ADENSAMENTO E ACABAMENTO. AF_02/2022 | M3 | 0.29 | 1143.37 | BDI 1 | 1396.28 | 404.92 | 0.1% | 1396.28
Serviço | 1.3.3.7 | SINAPI | 97622 | DEMOLIÇÃO DE ALVENARIA DE BLOCO FURADO, DE FORMA MANUAL, SEM REAPROVEITAMENTO. AF_09/2023 | M3 | 0.56 | 71.51 | BDI 1 | 87.33 | 48.9 | 0% | 87.33
Serviço | 1.3.3.8 | SINAPI | 103330 | ALVENARIA DE VEDAÇÃO DE BLOCOS CERÂMICOS FURADOS NA HORIZONTAL DE 11,5X19X19 CM (ESPESSURA 11,5 CM) E ARGAMASSA DE ASSENTAMENTO COM PREPARO EM BETONEIRA. AF_12/2021 | M2 | 2.8 | 102.97 | BDI 1 | 125.75 | 352.1 | 0% | 125.75
Serviço | 1.3.3.9 | SINAPI | 87878 | CHAPISCO APLICADO EM ALVENARIAS E ESTRUTURAS DE CONCRETO INTERNAS, COM COLHER DE PEDREIRO. ARGAMASSA TRAÇO 1:3 COM PREPARO MANUAL. AF_10/2022 | M2 | 2.8 | 6.13 | BDI 1 | 7.49 | 20.97 | 0% | 7.49
Serviço | 1.3.3.10 | SINAPI | 87794 | EMBOÇO OU MASSA ÚNICA EM ARGAMASSA TRAÇO 1:2:8, PREPARO MANUAL, APLICADA MANUALMENTE EM PANOS CEGOS DE FACHADA (SEM PRESENÇA DE VÃOS), ESPESSURA DE 25 MM. AF_09/2022 | M2 | 2.8 | 51.98 | BDI 1 | 63.48 | 177.74 | 0% | 63.48
Nível 3 | 1.3.4 |  |  | COBERTURA DA COZINHA E COPA DO PAVIMENTO INFERIOR | [5 empty] | 4753.54 | 0.7% | 0
Serviço | 1.3.4.1 | DEINFRA | 42745 | REVISÃO DE COBERTURA - INCLUSO TROCA DE PEÇAS DESGASTADAS, RUFOS, CALHAS, ALGEROZAS, TELHAS E CALAFETAGEM | M2 | 107.3 | 7.89 | BDI 1 | 9.64 | 1034.37 | 0.1% | 9.64
Serviço | 1.3.4.2 | SINAPI | 94227 | CALHA EM CHAPA DE AÇO GALVANIZADO NÚMERO 24, DESENVOLVIMENTO DE 33 CM, INCLUSO TRANSPORTE VERTICAL. AF_07/2019 | M | 23.5 | 62.41 | BDI 1 | 76.22 | 1791.17 | 0.3% | 76.22
Serviço | 1.3.4.3 | SINAPI | 94231 | RUFO EM CHAPA DE AÇO GALVANIZADO NÚMERO 24, CORTE DE 25 CM, INCLUSO TRANSPORTE VERTICAL. AF_07/2019 | M | 32 | 49.34 | BDI 1 | 60.25 | 1928 | 0.3% | 60.25
Nível 3 | 1.3.5 |  |  | COBERTURA DA COZINHA E COPA PAVTO SUPERIOR | [5 empty] | 5549.61 | 0.8% | 0
Serviço | 1.3.5.1 | DEINFRA | 42745 | REVISÃO DE COBERTURA - INCLUSO TROCA DE PEÇAS DESGASTADAS, RUFOS, CALHAS, ALGEROZAS, TELHAS E CALAFETAGEM | M2 | 47.41 | 7.89 | BDI 1 | 9.64 | 457.03 | 0.1% | 9.64
Serviço | 1.3.5.2 | SINAPI | 94227 | CALHA EM CHAPA DE AÇO GALVANIZADO NÚMERO 24, DESENVOLVIMENTO DE 33 CM, INCLUSO TRANSPORTE VERTICAL. AF_07/2019 | M | 43.1 | 62.41 | BDI 1 | 76.22 | 3285.08 | 0.5% | 76.22
Serviço | 1.3.5.3 | SINAPI | 94231 | RUFO EM CHAPA DE AÇO GALVANIZADO NÚMERO 24, CORTE DE 25 CM, INCLUSO TRANSPORTE VERTICAL. AF_07/2019 | M | 30 | 49.34 | BDI 1 | 60.25 | 1807.5 | 0.3% | 60.25
Nível 3 | 1.3.6 |  |  | COBERTURA DO HALL SUPERIOR | [5 empty] | 1266.7 | 0.2% | 0
Serviço | 1.3.6.1 | DEINFRA | 42745 | REVISÃO DE COBERTURA - INCLUSO TROCA DE PEÇAS DESGASTADAS, RUFOS, CALHAS, ALGEROZAS, TELHAS E CALAFETAGEM | M2 | 131.4 | 7.89 | BDI 1 | 9.64 | 1266.7 | 0.2% | 9.64
Nível 3 | 1.3.7 |  |  | RELOCAÇÃO DO MEDIDOR DE ENERGIA | [5 empty] | 3268.15 | 0.5% | 0
Serviço | 1.3.7.1 | SINAPI | 91933 | CABO DE COBRE FLEXÍVEL ISOLADO, 10 MM², ANTI-CHAMA 0,6/1,0 KV, PARA CIRCUITOS TERMINAIS - FORNECIMENTO E INSTALAÇÃO. AF_03/2023 | M | 33 | 20.01 | BDI 1 | 24.44 | 806.52 | 0.1% | 24.44
Serviço | 1.3.7.2 | SINAPI | 93673 | DISJUNTOR TRIPOLAR TIPO DIN, CORRENTE NOMINAL DE 50A - FORNECIMENTO E INSTALAÇÃO. AF_07/2025 | UN | 1 | 105.07 | BDI 1 | 128.31 | 128.31 | 0% | 128.31
Serviço | 1.3.7.3 | SINAPI-I | 1062 | CAIXA INTERNA/EXTERNA DE MEDICAO PARA 1 MEDIDOR TRIFASICO, COM VISOR, EM CHAPA DE ACO 18 USG (PADRAO DA CONCESSIONARIA LOCAL) | UN | 1 | 250.66 | BDI 1 | 306.11 | 306.11 | 0% | 306.11
Serviço | 1.3.7.4 | SINAPI-I | 39472 | DISPOSITIVO DPS CLASSE II, 1 POLO, TENSAO MAXIMA DE 275 V, CORRENTE MAXIMA DE *90* KA (TIPO AC) | UN | 3 | 169.11 | BDI 1 | 206.52 | 619.56 | 0.1% | 206.52
Serviço | 1.3.7.5 | SINAPI | 101538 | ARMAÇÃO SECUNDÁRIA, COM 1 ESTRIBO E 1 ISOLADOR - FORNECIMENTO E INSTALAÇÃO. AF_12/2025 | UN | 2 | 65.9 | BDI 1 | 80.48 | 160.96 | 0% | 80.48
Serviço | 1.3.7.6 | SINAPI | 98111 | CAIXA DE INSPEÇÃO PARA ATERRAMENTO, CIRCULAR, EM POLIETILENO, DIÂMETRO INTERNO = 0,3 M. AF_12/2020 | UN | 1 | 57.89 | BDI 1 | 70.7 | 70.7 | 0% | 70.7
Serviço | 1.3.7.7 | SINAPI | 96985 | HASTE DE ATERRAMENTO, DIÂMETRO 5/8", COM 3 METROS - FORNECIMENTO E INSTALAÇÃO. AF_08/2023 | UN | 1 | 79.5 | BDI 1 | 97.09 | 97.09 | 0% | 97.09
Serviço | 1.3.7.8 | SINAPI | 104749 | CONECTOR GRAMPO METÁLICO TIPO OLHAL, PARA SPDA, PARA HASTE DE ATERRAMENTO DE 3/4'' E CABOS DE 10 A 50 MM2 - FORNECIMENTO E INSTALAÇÃO. AF_08/2023 | UN | 1 | 23.43 | BDI 1 | 28.61 | 28.61 | 0% | 28.61
Serviço | 1.3.7.9 | SINAPI | 91872 | ELETRODUTO RÍGIDO ROSCÁVEL, PVC, DN 32 MM (1"), PARA CIRCUITOS TERMINAIS, INSTALADO EM PAREDE - FORNECIMENTO E INSTALAÇÃO. AF_03/2023 | M | 2 | 22.87 | BDI 1 | 27.93 | 55.86 | 0% | 27.93
Serviço | 1.3.7.10 | SINAPI | 91917 | CURVA 90 GRAUS PARA ELETRODUTO, PVC, ROSCÁVEL, DN 32 MM (1"), PARA CIRCUITOS TERMINAIS, INSTALADA EM PAREDE - FORNECIMENTO E INSTALAÇÃO. AF_03/2023 | UN | 2 | 28.35 | BDI 1 | 34.62 | 69.24 | 0% | 34.62
Serviço | 1.3.7.11 | SINAPI | 93008 | ELETRODUTO RÍGIDO ROSCÁVEL, PVC, DN 50 MM (1 1/2"), PARA REDE ENTERRADA DE DISTRIBUIÇÃO DE ENERGIA ELÉTRICA - FORNECIMENTO E INSTALAÇÃO. AF_12/2021 | M | 22 | 21.03 | BDI 1 | 25.68 | 564.96 | 0.1% | 25.68
Serviço | 1.3.7.12 | SINAPI-I | 1875 | CURVA 90 GRAUS, LONGA, DE PVC RIGIDO ROSCAVEL, DE 1 1/2", PARA ELETRODUTO | UN | 4 | 4.7 | BDI 1 | 5.74 | 22.96 | 0% | 5.74
Serviço | 1.3.7.13 | SINAPI | 104759 | FURO MANUAL EM ALVENARIA, PARA INSTALAÇÕES ELÉTRICAS, DIÂMETROS MAIORES QUE 40 MM E MENORES OU IGUAIS A 75 MM. AF_09/2023 | UN | 1 | 63.92 | BDI 1 | 78.06 | 78.06 | 0% | 78.06
Serviço | 1.3.7.14 | SINAPI | 103352 | ALVENARIA DE VEDAÇÃO DE BLOCOS CERÂMICOS FURADOS NA HORIZONTAL DE 9X14X24 CM (ESPESSURA 9 CM) E ARGAMASSA DE ASSENTAMENTO COM PREPARO EM BETONEIRA. AF_12/2021 | M2 | 1 | 128.9 | BDI 1 | 157.41 | 157.41 | 0% | 157.41
Serviço | 1.3.7.15 | SINAPI | 87878 | CHAPISCO APLICADO EM ALVENARIAS E ESTRUTURAS DE CONCRETO INTERNAS, COM COLHER DE PEDREIRO. ARGAMASSA TRAÇO 1:3 COM PREPARO MANUAL. AF_10/2022 | M2 | 1 | 6.13 | BDI 1 | 7.49 | 7.49 | 0% | 7.49
Serviço | 1.3.7.16 | SINAPI | 87794 | EMBOÇO OU MASSA ÚNICA EM ARGAMASSA TRAÇO 1:2:8, PREPARO MANUAL, APLICADA MANUALMENTE EM PANOS CEGOS DE FACHADA (SEM PRESENÇA DE VÃOS), ESPESSURA DE 25 MM. AF_09/2022 | M2 | 1 | 51.98 | BDI 1 | 63.48 | 63.48 | 0% | 63.48
Serviço | 1.3.7.17 | SINAPI | 88412 | APLICAÇÃO MANUAL DE FUNDO SELADOR ACRÍLICO EM PANOS CEGOS DE FACHADA (SEM PRESENÇA DE VÃOS) DE EDIFÍCIOS DE MÚLTIPLOS PAVIMENTOS. AF_03/2024 | M2 | 1 | 3.54 | BDI 1 | 4.32 | 4.32 | 0% | 4.32
Serviço | 1.3.7.18 | SINAPI | 88423 | APLICAÇÃO MANUAL DE PINTURA COM TINTA TEXTURIZADA ACRÍLICA EM PAREDES EXTERNAS DE CASAS, UMA COR. AF_03/2024 | M2 | 1 | 21.71 | BDI 1 | 26.51 | 26.51 | 0% | 26.51
Nível 3 | 1.3.8 |  |  | RECOMPOSIÇÃO DA FIAÇÃO DO SISTEMA ELÉTRICO | [5 empty] | 23712 | 3.3% | 0
Serviço | 1.3.8.1 | SINAPI | 91933 | CABO DE COBRE FLEXÍVEL ISOLADO, 10 MM², ANTI-CHAMA 0,6/1,0 KV, PARA CIRCUITOS TERMINAIS - FORNECIMENTO E INSTALAÇÃO. AF_03/2023 | M | 300 | 20.01 | BDI 1 | 24.44 | 7332 | 1% | 24.44
Serviço | 1.3.8.2 | SINAPI | 91931 | CABO DE COBRE FLEXÍVEL ISOLADO, 6 MM², ANTI-CHAMA 0,6/1,0 KV, PARA CIRCUITOS TERMINAIS - FORNECIMENTO E INSTALAÇÃO. AF_03/2023 | M | 300 | 12.58 | BDI 1 | 15.36 | 4608 | 0.6% | 15.36
Serviço | 1.3.8.3 | SINAPI | 91927 | CABO DE COBRE FLEXÍVEL ISOLADO, 2,5 MM², ANTI-CHAMA 0,6/1,0 KV, PARA CIRCUITOS TERMINAIS - FORNECIMENTO E INSTALAÇÃO. AF_03/2023 | M | 900 | 6.13 | BDI 1 | 7.49 | 6741 | 0.9% | 7.49
Serviço | 1.3.8.4 | SINAPI | 91925 | CABO DE COBRE FLEXÍVEL ISOLADO, 1,5 MM², ANTI-CHAMA 0,6/1,0 KV, PARA CIRCUITOS TERMINAIS - FORNECIMENTO E INSTALAÇÃO. AF_03/2023 | M | 900 | 4.58 | BDI 1 | 5.59 | 5031 | 0.7% | 5.59
Nível 1 | 2 |  |  | PAVIMENTO INFERIOR | [5 empty] | 260360.35 | 36.5% | 0
Nível 2 | 2.1 |  |  | COZINHA E COPAS | [5 empty] | 23557.1 | 3.3% | 0
Nível 3 | 2.1.1 |  |  | PISO CERÂMICO | [5 empty] | 5636.73 | 0.8% | 0
Serviço | 2.1.1.1 | COMPOSIÇÃO | 1027 | REVESTIMENTO CERÂMICO PARA PISO COM PLACAS TIPO PORCELANATO DE DIMENSÕES 60X60 CM APLICADA SOBRE ARGAMASSA - EXCLUSIVE PISO CERAMICO | M2 | 89.9 | 51.34 | BDI 1 | 62.7 | 5636.73 | 0.8% | 62.7
Nível 3 | 2.1.2 |  |  | REVESTIMENTO PAREDE COPA 2 | [5 empty] | 7549.35 | 1.1% | 0
Serviço | 2.1.2.1 | SINAPI | 87905 | CHAPISCO APLICADO EM ALVENARIA (COM PRESENÇA DE VÃOS) E ESTRUTURAS DE CONCRETO DE FACHADA, COM COLHER DE PEDREIRO. ARGAMASSA TRAÇO 1:3 COM PREPARO EM BETONEIRA 400L. AF_10/2022 | M2 | 35.2 | 10.3 | BDI 1 | 12.58 | 442.82 | 0.1% | 12.58
Serviço | 2.1.2.2 | SINAPI | 104235 | EMBOÇO OU MASSA ÚNICA EM ARGAMASSA INDUSTRIALIZADA, PREPARO MECÂNICA E APLICAÇÃO COM EQUIPAMENTO DE MISTURA E PROJEÇÃO DE 1,5 M3/H DE ARGAMASSA EM PANOS DE FACHADA SEM PRESENÇA DE VÃOS, ESPESSURA DE 25 MM, ACESSO POR ANDAIME. AF_08/2022 | M2 | 35.2 | 71.84 | BDI 1 | 87.73 | 3088.1 | 0.4% | 87.73
Serviço | 2.1.2.3 | SINAPI | 104612 | REVESTIMENTO CERÂMICO PARA PAREDES INTERNAS COM PLACAS TIPO ESMALTADA DE DIMENSÕES 60X60 CM APLICADAS A MEIA ALTURA DAS PAREDES. AF_02/2023_PE | M2 | 35.2 | 93.48 | BDI 1 | 114.16 | 4018.43 | 0.6% | 114.16
Nível 3 | 2.1.3 |  |  | BANCADAS | [5 empty] | 6425.76 | 0.9% | 0
Serviço | 2.1.3.1 | COMPOSIÇÃO | 1002 | BANCADA DE GRANITO CINZA POLIDO ESP.:2,5cm - FORNECIMENTO E INSTALAÇÃO | M2 | 6 | 876.97 | BDI 1 | 1070.96 | 6425.76 | 0.9% | 1070.96
Nível 3 | 2.1.4 |  |  | REJUNTE | [5 empty] | 31.1 | 0% | 0
Serviço | 2.1.4.1 | COMPOSIÇÃO | 1001 | REJUNTE APLICADO EM PAREDES E PISOS | M2 | 5 | 5.09 | BDI 1 | 6.22 | 31.1 | 0% | 6.22
Nível 3 | 2.1.5 |  |  | FORRO | [5 empty] | 3914.16 | 0.5% | 0
Serviço | 2.1.5.1 | SINAPI | 96111 | FORRO EM RÉGUAS DE PVC, FRISADO, PARA AMBIENTES RESIDENCIAIS, INCLUSIVE ESTRUTURA UNIDIRECIONAL DE FIXAÇÃO. AF_08/2023_PS | M2 | 46.8 | 65.77 | BDI 1 | 80.32 | 3758.98 | 0.5% | 80.32
Serviço | 2.1.5.2 | SINAPI-I | 36250 | RODAFORRO EM PVC, PARA FORRO DE PVC, COMPRIMENTO 6 M | M | 32.6 | 3.9 | BDI 1 | 4.76 | 155.18 | 0% | 4.76
Nível 2 | 2.2 |  |  | SALÃO | [5 empty] | 120604.02 | 16.9% | 0
Nível 3 | 2.2.1 |  |  | RECUPERAÇÃO E NIVELAMENTO DO PISO EM CONCRETO | [5 empty] | 46411.49 | 6.5% | 0
Serviço | 2.2.1.1 | SINAPI | 88476 | CONTRAPISO COM ARGAMASSA AUTONIVELANTE, APLICADO SOBRE LAJE, ADERIDO, ESPESSURA 2CM. AF_07/2021 | M2 | 475 | 25.81 | BDI 1 | 31.52 | 14972 | 2.1% | 31.52
Serviço | 2.2.1.2 | SINAPI | 102491 | PINTURA DE PISO COM TINTA ACRÍLICA, APLICAÇÃO MANUAL, 2 DEMÃOS, INCLUSO FUNDO PREPARADOR. AF_05/2021 | M2 | 475 | 22.86 | BDI 1 | 27.92 | 13262 | 1.9% | 27.92
Serviço | 2.2.1.3 | SETOP | ED-50464 | PINTURA COM RESINA ACRÍLICA EM PISO CIMENTADOS, DUAS (2) DEMÃOS, COM APLICAÇÃO MANUAL, INCLUSIVE PREPARAÇÃO E LIMPEZA DA SUPERFÍCIE | M2 | 475 | 11.21 | BDI 1 | 13.69 | 6502.75 | 0.9% | 13.69
Serviço | 2.2.1.4 | COMPOSIÇÃO | 1027 | REVESTIMENTO CERÂMICO PARA PISO COM PLACAS TIPO PORCELANATO DE DIMENSÕES 60X60 CM APLICADA SOBRE ARGAMASSA - EXCLUSIVE PISO CERAMICO | M2 | 186.2 | 51.34 | BDI 1 | 62.7 | 11674.74 | 1.6% | 62.7
Nível 3 | 2.2.2 |  |  | PINTURA E APLICAÇÃO DE RESINA NO PISO | [5 empty] | 19764.75 | 2.8% | 0
Serviço | 2.2.2.1 | SINAPI | 102491 | PINTURA DE PISO COM TINTA ACRÍLICA, APLICAÇÃO MANUAL, 2 DEMÃOS, INCLUSO FUNDO PREPARADOR. AF_05/2021 | M2 | 475 | 22.86 | BDI 1 | 27.92 | 13262 | 1.9% | 27.92
Serviço | 2.2.2.2 | SETOP | ED-50464 | PINTURA COM RESINA ACRÍLICA EM PISO CIMENTADOS, DUAS (2) DEMÃOS, COM APLICAÇÃO MANUAL, INCLUSIVE PREPARAÇÃO E LIMPEZA DA SUPERFÍCIE | M2 | 475 | 11.21 | BDI 1 | 13.69 | 6502.75 | 0.9% | 13.69
Nível 3 | 2.2.3 |  |  | REVESTIMENTO DOS PILARES | [5 empty] | 2596.82 | 0.4% | 0
Serviço | 2.2.3.1 | SINAPI | 87546 | EMBOÇO, EM ARGAMASSA TRAÇO 1:2:8, PREPARO MANUAL, APLICADO MANUALMENTE EM PAREDES INTERNAS, PARA AMBIENTES COM ÁREA MENOR QUE 5M², E = 10MM, COM TALISCAS. AF_03/2024 | M2 | 8 | 38.39 | BDI 1 | 46.88 | 375.04 | 0.1% | 46.88
Serviço | 2.2.3.2 | SCO | RV 10.15.0420 | REVESTIMENTO COM PASTILHA DE VIDRO VITROCOLORI OU SIMILAR, NAS CORES AZUL, VERDE MARROM, ROSADO, CARAMELO, BEGE, CINZA, PRETO, PEROLA, LILAS E BRANCO, (2X2)CM, INCLUSIVE A SUPERFICIE CHAPISCADA, EMBOCADA COM ARGAMASSA DE CIMENTO E SAIBRO NO TRACO 1:4, ASSENTADAS E REJUNTADAS COM PASTA DE CIMENTO BRANCO. FORNECIMENTO E ASSENTAMENTO | M2 | 18.8 | 96.77 | BDI 1 | 118.18 | 2221.78 | 0.3% | 118.18
Nível 3 | 2.2.4 |  |  | REVESTIMENTO PAREDES | [5 empty] | 18215.6 | 2.6% | 0
Serviço | 2.2.4.1 | SINAPI | 95305 | TEXTURA ACRÍLICA, APLICAÇÃO MANUAL EM PAREDE, UMA DEMÃO. AF_04/2023 | M2 | 520 | 14.64 | BDI 1 | 17.88 | 9297.6 | 1.3% | 17.88
Serviço | 2.2.4.2 | SINAPI | 88489 | PINTURA LÁTEX ACRÍLICA PREMIUM, APLICAÇÃO MANUAL EM PAREDES, DUAS DEMÃOS. AF_04/2023 | M2 | 520 | 14.04 | BDI 1 | 17.15 | 8918 | 1.3% | 17.15
Nível 3 | 2.2.5 |  |  | FORRO | [5 empty] | 33615.36 | 4.7% | 0
Serviço | 2.2.5.1 | SINAPI | 96485 | FORRO EM RÉGUAS DE PVC, LISO, PARA AMBIENTES RESIDENCIAIS, INCLUSIVE ESTRUTURA UNIDIRECIONAL DE FIXAÇÃO. AF_08/2023_PS | M2 | 360 | 74.12 | BDI 1 | 90.52 | 32587.2 | 4.6% | 90.52
Serviço | 2.2.5.2 | SINAPI-I | 36250 | RODAFORRO EM PVC, PARA FORRO DE PVC, COMPRIMENTO 6 M | M | 216 | 3.9 | BDI 1 | 4.76 | 1028.16 | 0.1% | 4.76
Nível 2 | 2.3 |  |  | BANHEIROS E FRALDÁRIO | [5 empty] | 116199.23 | 16.3% | 0
Nível 3 | 2.3.1 |  |  | RAMPAS ACESSO | [5 empty] | 377.95 | 0.1% | 0
Serviço | 2.3.1.1 | SINAPI | 105004 | RAMPA DE ACESSIBILIDADE EM CONCRETO MOLDADO IN LOCO, EM CALÇADA NOVA COM LARGURA MENOR À 3,00 M, FCK 25MPA, COM PISO PODOTÁTIL. AF_03/2024 | M2 | 2.15 | 143.95 | BDI 1 | 175.79 | 377.95 | 0.1% | 175.79
Nível 3 | 2.3.2 |  |  | REVESTIMENTO PAREDES | [5 empty] | 145.26 | 0% | 0
Serviço | 2.3.2.1 | SINAPI | 104612 | REVESTIMENTO CERÂMICO PARA PAREDES INTERNAS COM PLACAS TIPO ESMALTADA DE DIMENSÕES 60X60 CM APLICADAS A MEIA ALTURA DAS PAREDES. AF_02/2023_PE | M2 | 1 | 93.48 | BDI 1 | 114.16 | 114.16 | 0% | 114.16
Serviço | 2.3.2.2 | COMPOSIÇÃO | 1001 | REJUNTE APLICADO EM PAREDES E PISOS | M2 | 5 | 5.09 | BDI 1 | 6.22 | 31.1 | 0% | 6.22
Nível 3 | 2.3.3 |  |  | ABERTURAS E DIVISÓRIAS | [5 empty] | 57214.44 | 8% | 0
Serviço | 2.3.3.1 | SINAPI | 100701 | PORTA DE FERRO, DE ABRIR, TIPO GRADE COM CHAPA, COM GUARNIÇÕES. AF_10/2025 | M2 | 7.47 | 696.83 | BDI 1 | 850.97 | 6356.75 | 0.9% | 850.97
Serviço | 2.3.3.2 | SINAPI | 100723 | PINTURA COM TINTA ALQUÍDICA DE FUNDO E ACABAMENTO (ESMALTE SINTÉTICO GRAFITE) PULVERIZADA SOBRE PERFIL METÁLICO EXECUTADO EM FÁBRICA (POR DEMÃO). AF_01/2020_PE | M2 | 29.88 | 13.33 | BDI 1 | 16.28 | 486.45 | 0.1% | 16.28
Serviço | 2.3.3.3 | SINAPI | 91341 | PORTA EM ALUMÍNIO DE ABRIR TIPO VENEZIANA COM GUARNIÇÃO, FIXAÇÃO COM PARAFUSOS - FORNECIMENTO E INSTALAÇÃO. AF_10/2025 | M2 | 14.4 | 1061.37 | BDI 1 | 1296.15 | 18664.56 | 2.6% | 1296.15
Serviço | 2.3.3.4 | COMPOSIÇÃO | 1031 | DIVISORIA SANITÁRIA, EM GRANITO CINZA POLIDO, ESP = 20mm ASSENTADO COM ARGAMASSA COLANTE AC III-E | M2 | 28.9 | 729.3 | BDI 1 | 890.62 | 25738.92 | 3.6% | 890.62
Serviço | 2.3.3.5 | SIURB | 08-002-043 | CAIXILHO EM PERFIL DE CHAPA DOBRADA, VENEZIANA, FIXO COM VENTILAÇÃO PERMANENTE | M2 | 3.5 | 1144.28 | BDI 1 | 1397.39 | 4890.87 | 0.7% | 1397.39
Serviço | 2.3.3.6 | SUDECAP | 13.38.04 | GRADE EM FERRO FIXADO EM VÃOS DE JANELAS ADP REF99861 | M2 | 2.45 | 332.47 | BDI 1 | 406.01 | 994.72 | 0.1% | 406.01
Serviço | 2.3.3.7 | SINAPI | 100740 | PINTURA COM TINTA ALQUÍDICA DE ACABAMENTO (ESMALTE SINTÉTICO ACETINADO) APLICADA A ROLO OU PINCEL SOBRE PERFIL METÁLICO EXECUTADO EM FÁBRICA (POR DEMÃO). AF_01/2020 | M2 | 4.9 | 13.73 | BDI 1 | 16.77 | 82.17 | 0% | 16.77
Nível 3 | 2.3.4 |  |  | FORRO | [5 empty] | 6225.79 | 0.9% | 0
Serviço | 2.3.4.1 | SINAPI | 96485 | FORRO EM RÉGUAS DE PVC, LISO, PARA AMBIENTES RESIDENCIAIS, INCLUSIVE ESTRUTURA UNIDIRECIONAL DE FIXAÇÃO. AF_08/2023_PS | M2 | 64.75 | 74.12 | BDI 1 | 90.52 | 5861.17 | 0.8% | 90.52
Serviço | 2.3.4.2 | SINAPI-I | 36250 | RODAFORRO EM PVC, PARA FORRO DE PVC, COMPRIMENTO 6 M | M | 76.6 | 3.9 | BDI 1 | 4.76 | 364.62 | 0.1% | 4.76
Nível 3 | 2.3.5 |  |  | LOUÇAS E ACESSÓRIOS | [5 empty] | 47527.09 | 6.7% | 0
Serviço | 2.3.5.1 | SINAPI | 86932 | BACIA SANITÁRIA COM CAIXA ACOPLADA LOUÇA BRANCA - PADRÃO MÉDIO, INCLUSO ENGATE FLEXÍVEL EM METAL CROMADO, 1/2" X 40 CM - FORNECIMENTO E INSTALAÇÃO. AF_02/2026 | UN | 5 | 559.19 | BDI 1 | 682.88 | 3414.4 | 0.5% | 682.88
Serviço | 2.3.5.2 | COMPOSIÇÃO | 1029 | INSTALAÇÃO DE BACIA SANITÁRIA COM CAIXA ACOPLADA LOUÇA BRANCA - PADRÃO MÉDIO, INCLUSO ENGATE FLEXÍVEL EM METAL CROMADO, 1/2" X 40 CM - EXCLUSIVE BACIA SANITÁRIA | UN | 1 | 55.38 | BDI 1 | 67.63 | 67.63 | 0% | 67.63
Serviço | 2.3.5.3 | SINAPI | 95471 | BACIA SANITÁRIA EM LOUÇA BRANCA PARA PCD SEM FURO FRONTAL, COM TUBO DE LIGAÇÃO CROMADO, SEM ASSENTO - FORNECIMENTO E INSTALAÇÃO. AF_02/2026_PS | UN | 1 | 810.37 | BDI 1 | 989.62 | 989.62 | 0.1% | 989.62
Serviço | 2.3.5.4 | SINAPI | 100849 | ASSENTO SANITÁRIO CONVENCIONAL - FORNECIMENTO E INSTALAÇÃO. AF_02/2026 | UN | 15 | 49.9 | BDI 1 | 60.94 | 914.1 | 0.1% | 60.94
Serviço | 2.3.5.5 | SINAPI | 100858 | MICTÓRIO SIFONADO COM VÁLVULA DE DESCARGA EM LOUÇA BRANCA - PADRÃO MÉDIO - FORNECIMENTO E INSTALAÇÃO. AF_02/2026 | UN | 6 | 678.52 | BDI 1 | 828.61 | 4971.66 | 0.7% | 828.61
Serviço | 2.3.5.6 | COMPOSIÇÃO | 1003 | BANCADA PARA PIA DE BANHEIRO EM GRANITO CINZA POLIDO DIM.:4,7x0,5m, COM RODAPIA DE 10cm DE ALTURA, 6 CUBAS COM TORNEIRA COM TEMPORIZADOR DE MESA , SIFÃO PVC FLEXÍVEL INSTALADA SOBRE ALVENARIA - FORNECIMENTO E INSTALAÇÃO. | UN | 1 | 7762.91 | BDI 1 | 9480.07 | 9480.07 | 1.3% | 9480.07
Serviço | 2.3.5.7 | COMPOSIÇÃO | 1004 | BANCADA PARA PIA DE BANHEIRO EM GRANITO CINZA POLIDO DIM.:2,75x0,5m, COM RODAPIA DE 10cm DE ALTURA, 4 CUBAS COM TORNEIRA COM TEMPORIZADOR DE BANCADA, SIFÃO PVC FLEXÍVEL INSTALADA SOBRE ALVENARIA - FORNECIMENTO E INSTALAÇÃO. | UN | 1 | 4983.18 | BDI 1 | 6085.46 | 6085.46 | 0.9% | 6085.46
Serviço | 2.3.5.8 | COMPOSIÇÃO | 1005 | BANCADA PARA PIA DO FRALDÁRIO EM GRANITO CINZA POLIDO DIM.:1,2x0,5m, COM RODAPIA DE 10cm DE ALTURA, UMA CUBA COM TORNEIRA COM TEMPORIZADOR DE BANCADA, SIFÃO PVC FLEXÍVEL INSTALADA SOBRE ALVENARIA - FORNECIMENTO E INSTALAÇÃO. | UN | 1 | 1386.04 | BDI 1 | 1692.63 | 1692.63 | 0.2% | 1692.63
Serviço | 2.3.5.9 | COMPOSIÇÃO | 1006 | BANCADA PARA APOIO DO FRALDÁRIO EM GRANITO CINZA POLIDO DIM.:2,1x0,6m INSTALADO SOBRE ALVENARIA - FORNECIMENTO E INSTALAÇÃO. | UN | 1 | 1373.59 | BDI 1 | 1677.43 | 1677.43 | 0.2% | 1677.43
Serviço | 2.3.5.10 | COMPOSIÇÃO | 1015 | LAVATÓRIO LOUÇA BRANCA SUSPENSO, 29,5 X 39CM OU EQUIVALENTE, PADRÃO POPULAR, INCLUSO SIFÃO TIPO GARRAFA, VÁLVULA, ENGATE FLEXÍVEL 40CM E TORNEIRA COM ACIONAMENTO POR ALAVANCA TODOS EM METAL - FORNECIMENTO E INSTALAÇÃO. | UN | 2 | 736.12 | BDI 1 | 898.95 | 1797.9 | 0.3% | 898.95
Serviço | 2.3.5.11 | SINAPI | 100875 | BANCO ARTICULADO, EM AÇO INOX, PARA PCD, FIXADO NA PAREDE - FORNECIMENTO E INSTALAÇÃO. AF_02/2026 | UN | 2 | 1129.78 | BDI 1 | 1379.69 | 2759.38 | 0.4% | 1379.69
Serviço | 2.3.5.12 | SINAPI | 100874 | PUXADOR PARA PCD, FIXADO NA PORTA - FORNECIMENTO E INSTALAÇÃO. AF_02/2026 | UN | 2 | 348.59 | BDI 1 | 425.7 | 851.4 | 0.1% | 425.7
Serviço | 2.3.5.13 | COMPOSIÇÃO | 1030 | BARRA DE ACESSIBILIDADE COMPRIMENTO DE 40cm FIXAÇÃO EM PAREDE DIÂMETRO ENTRE 30 E 45mm EM INOX | UN | 6 | 261.16 | BDI 1 | 318.93 | 1913.58 | 0.3% | 318.93
Serviço | 2.3.5.14 | SINAPI | 100867 | BARRA DE APOIO RETA, EM AÇO INOX POLIDO, COMPRIMENTO 70 CM, FIXADA NA PAREDE - FORNECIMENTO E INSTALAÇÃO. AF_02/2026 | UN | 8 | 367.97 | BDI 1 | 449.36 | 3594.88 | 0.5% | 449.36
Serviço | 2.3.5.15 | SINAPI | 100868 | BARRA DE APOIO RETA, EM AÇO INOX POLIDO, COMPRIMENTO 80 CM, FIXADA NA PAREDE - FORNECIMENTO E INSTALAÇÃO. AF_02/2026 | UN | 4 | 380.87 | BDI 1 | 465.12 | 1860.48 | 0.3% | 465.12
Serviço | 2.3.5.16 | SINAPI | 95544 | PAPELEIRA DE PAREDE EM METAL CROMADO SEM TAMPA, INCLUSO FIXAÇÃO. AF_02/2026 | UN | 15 | 54.32 | BDI 1 | 66.34 | 995.1 | 0.1% | 66.34
Serviço | 2.3.5.17 | SIURB | 10-14-91 | SABONETEIRA PARA SABÃO LÍQUIDO | UN | 8 | 73.42 | BDI 1 | 89.66 | 717.28 | 0.1% | 89.66
Serviço | 2.3.5.18 | DEINFRA | 43808 | PORTA TOALHA DE PAPEL - CROMADO | UN | 7 | 134.37 | BDI 1 | 164.09 | 1148.63 | 0.2% | 164.09
Serviço | 2.3.5.19 | SINAPI | 95543 | PORTA TOALHA BANHO EM METAL CROMADO, TIPO BARRA, INCLUSO FIXAÇÃO. AF_02/2026 | UN | 2 | 78.75 | BDI 1 | 96.17 | 192.34 | 0% | 96.17
Serviço | 2.3.5.20 | SIURB | 14-01-70 | ESPELHO COMUM - ESPESSURA 3mm | M2 | 9.5 | 207.14 | BDI 1 | 252.96 | 2403.12 | 0.3% | 252.96
Nível 3 | 2.3.6 |  |  | INSTAÇÕES ELÉTRICA | [5 empty] | 2291.76 | 0.3% | 0
Serviço | 2.3.6.1 | SINAPI | 103782 | LUMINÁRIA TIPO PLAFON CIRCULAR, DE SOBREPOR, COM LED DE 12/13 W - FORNECIMENTO E INSTALAÇÃO. AF_09/2024 | UN | 33 | 39.58 | BDI 1 | 48.34 | 1595.22 | 0.2% | 48.34
Serviço | 2.3.6.2 | SINAPI | 91925 | CABO DE COBRE FLEXÍVEL ISOLADO, 1,5 MM², ANTI-CHAMA 0,6/1,0 KV, PARA CIRCUITOS TERMINAIS - FORNECIMENTO E INSTALAÇÃO. AF_03/2023 | M | 90 | 4.58 | BDI 1 | 5.59 | 503.1 | 0.1% | 5.59
Serviço | 2.3.6.3 | SINAPI | 91927 | CABO DE COBRE FLEXÍVEL ISOLADO, 2,5 MM², ANTI-CHAMA 0,6/1,0 KV, PARA CIRCUITOS TERMINAIS - FORNECIMENTO E INSTALAÇÃO. AF_03/2023 | M | 12 | 6.13 | BDI 1 | 7.49 | 89.88 | 0% | 7.49
Serviço | 2.3.6.4 | SINAPI | 95726 | ELETRODUTO RÍGIDO SOLDÁVEL, PVC, DN 20 MM (1/2"), APARENTE - FORNECIMENTO E INSTALAÇÃO. AF_01/2026 | M | 1 | 18.34 | BDI 1 | 22.4 | 22.4 | 0% | 22.4
Serviço | 2.3.6.5 | SINAPI | 104395 | CONDULETE DE PVC, TIPO E, PARA ELETRODUTO DE PVC SOLDÁVEL DN 20 MM (1/2''), APARENTE - FORNECIMENTO E INSTALAÇÃO. AF_01/2026 | UN | 2 | 21.77 | BDI 1 | 26.59 | 53.18 | 0% | 26.59
Serviço | 2.3.6.6 | SINAPI-I | 38092 | ESPELHO / PLACA DE 1 POSTO 4" X 2", PARA INSTALACAO DE TOMADAS E INTERRUPTORES | UN | 2 | 2.6 | BDI 1 | 3.18 | 6.36 | 0% | 3.18
Serviço | 2.3.6.7 | SINAPI-I | 38101 | TOMADA 2P+T 10A, 250V (APENAS MODULO) | UN | 2 | 8.85 | BDI 1 | 10.81 | 21.62 | 0% | 10.81
Nível 3 | 2.3.7 |  |  | PREVENTIVO | [5 empty] | 2416.94 | 0.3% | 0
Serviço | 2.3.7.1 | SINAPI-I | 37539 | PLACA DE SINALIZACAO DE SEGURANCA CONTRA INCENDIO, FOTOLUMINESCENTE, RETANGULAR, *13 X 26* CM, EM PVC *2* MM ANTI-CHAMAS (SIMBOLOS, CORES E PICTOGRAMAS CONFORME NBR 16820) | UN | 2 | 20 | BDI 1 | 24.42 | 48.84 | 0% | 24.42
Serviço | 2.3.7.2 | SINAPI | 97599 | LUMINÁRIA DE EMERGÊNCIA, COM 30 LÂMPADAS LED DE 2 W, SEM REATOR - FORNECIMENTO E INSTALAÇÃO. AF_09/2024 | UN | 5 | 23.65 | BDI 1 | 28.88 | 144.4 | 0% | 28.88
Serviço | 2.3.7.3 | SINAPI-I | 10891 | EXTINTOR DE INCENDIO PORTATIL COM CARGA DE PO QUIMICO SECO (PQS) DE 4 KG, CLASSE BC | UN | 10 | 182.09 | BDI 1 | 222.37 | 2223.7 | 0.3% | 222.37
Nível 1 | 3 |  |  | PAVIMENTO SUPERIOR | [5 empty] | 372262.25 | 52.2% | 0
Nível 2 | 3.1 |  |  | SALÃO | [5 empty] | 49637.74 | 7% | 0
Nível 3 | 3.1.1 |  |  | BANCADAS | [5 empty] | 2281.14 | 0.3% | 0
Serviço | 3.1.1.1 | COMPOSIÇÃO | 1002 | BANCADA DE GRANITO CINZA POLIDO ESP.:2,5cm - FORNECIMENTO E INSTALAÇÃO | M2 | 2.13 | 876.97 | BDI 1 | 1070.96 | 2281.14 | 0.3% | 1070.96
Nível 3 | 3.1.2 |  |  | RECUPERAÇÃO E NIVELAMENTO DO PISO | [5 empty] | 23913.51 | 3.4% | 0
Serviço | 3.1.2.1 | SINAPI | 88476 | CONTRAPISO COM ARGAMASSA AUTONIVELANTE, APLICADO SOBRE LAJE, ADERIDO, ESPESSURA 2CM. AF_07/2021 | M2 | 327 | 25.81 | BDI 1 | 31.52 | 10307.04 | 1.4% | 31.52
Serviço | 3.1.2.2 | SINAPI | 102491 | PINTURA DE PISO COM TINTA ACRÍLICA, APLICAÇÃO MANUAL, 2 DEMÃOS, INCLUSO FUNDO PREPARADOR. AF_05/2021 | M2 | 327 | 22.86 | BDI 1 | 27.92 | 9129.84 | 1.3% | 27.92
Serviço | 3.1.2.3 | SETOP | ED-50464 | PINTURA COM RESINA ACRÍLICA EM PISO CIMENTADOS, DUAS (2) DEMÃOS, COM APLICAÇÃO MANUAL, INCLUSIVE PREPARAÇÃO E LIMPEZA DA SUPERFÍCIE | M2 | 327 | 11.21 | BDI 1 | 13.69 | 4476.63 | 0.6% | 13.69
Nível 3 | 3.1.3 |  |  | REVESTIMENTO PAREDES | [5 empty] | 15413.2 | 2.2% | 0
Serviço | 3.1.3.1 | SINAPI | 95305 | TEXTURA ACRÍLICA, APLICAÇÃO MANUAL EM PAREDE, UMA DEMÃO. AF_04/2023 | M2 | 440 | 14.64 | BDI 1 | 17.88 | 7867.2 | 1.1% | 17.88
Serviço | 3.1.3.2 | SINAPI | 88489 | PINTURA LÁTEX ACRÍLICA PREMIUM, APLICAÇÃO MANUAL EM PAREDES, DUAS DEMÃOS. AF_04/2023 | M2 | 440 | 14.04 | BDI 1 | 17.15 | 7546 | 1.1% | 17.15
Nível 3 | 3.1.4 |  |  | RECOMPOSIÇÃO DO GUARDA CORPO | [5 empty] | 8029.89 | 1.1% | 0
Serviço | 3.1.4.1 | COMPOSIÇÃO | 1032 | RECONSTITUIÇÃO DE GUARDA-CORPO COM RECOLOCAÇÃO DAS PEÇAS EXISTENTES COM 4 PONTOS DE SOLDA PARA RECOMPOSIÇÃO DOS GUARDA-CORPOS COM PINTURA | UN | 27 | 86.4 | BDI 1 | 105.51 | 2848.77 | 0.4% | 105.51
Serviço | 3.1.4.2 | COMPOSIÇÃO | 1033 | FIXAÇÃO DE TUBO Ø1 1/2" COM PINTURA E SUPORTE COM BARRA CHATA DE 3/8" X 1" DE 5cm DE ALTURA SOBRE O GUARDA-CORPO - INCLUSO MATERIAL E MÃO DE OBRA | M | 69.1 | 61.4 | BDI 1 | 74.98 | 5181.12 | 0.7% | 74.98
Nível 2 | 3.2 |  |  | HALL | [5 empty] | 23849.42 | 3.3% | 0
Nível 3 | 3.2.1 |  |  | REVESTIMENTO PISO/ESCADA | [5 empty] | 505.91 | 0.1% | 0
Serviço | 3.2.1.1 | SINAPI | 88476 | CONTRAPISO COM ARGAMASSA AUTONIVELANTE, APLICADO SOBRE LAJE, ADERIDO, ESPESSURA 2CM. AF_07/2021 | M2 | 1.95 | 25.81 | BDI 1 | 31.52 | 61.46 | 0% | 31.52
Serviço | 3.2.1.2 | SINAPI | 87261 | REVESTIMENTO CERÂMICO PARA PISO COM PLACAS TIPO PORCELANATO DE DIMENSÕES 60X60 CM APLICADA EM AMBIENTES DE ÁREA MENOR QUE 5 M². AF_02/2023_PE | M2 | 2.7 | 134.79 | BDI 1 | 164.61 | 444.45 | 0.1% | 164.61
Nível 3 | 3.2.2 |  |  | REVESTIMENTO PAREDES | [5 empty] | 2241.85 | 0.3% | 0
Serviço | 3.2.2.1 | SINAPI | 88495 | EMASSAMENTO COM MASSA LÁTEX, APLICAÇÃO EM PAREDE, UMA DEMÃO, LIXAMENTO MANUAL. AF_04/2023 | M2 | 65 | 14.2 | BDI 1 | 17.34 | 1127.1 | 0.2% | 17.34
Serviço | 3.2.2.2 | SINAPI | 88489 | PINTURA LÁTEX ACRÍLICA PREMIUM, APLICAÇÃO MANUAL EM PAREDES, DUAS DEMÃOS. AF_04/2023 | M2 | 65 | 14.04 | BDI 1 | 17.15 | 1114.75 | 0.2% | 17.15
Nível 3 | 3.2.3 |  |  | FORRO | [5 empty] | 10085.65 | 1.4% | 0
Serviço | 3.2.3.1 | SINAPI | 96485 | FORRO EM RÉGUAS DE PVC, LISO, PARA AMBIENTES RESIDENCIAIS, INCLUSIVE ESTRUTURA UNIDIRECIONAL DE FIXAÇÃO. AF_08/2023_PS | M2 | 109.1 | 74.12 | BDI 1 | 90.52 | 9875.73 | 1.4% | 90.52
Serviço | 3.2.3.2 | SINAPI-I | 36250 | RODAFORRO EM PVC, PARA FORRO DE PVC, COMPRIMENTO 6 M | M | 44.1 | 3.9 | BDI 1 | 4.76 | 209.92 | 0% | 4.76
Nível 3 | 3.2.4 |  |  | GUARDA-CORPO E CORRIMÃO | [5 empty] | 6651.26 | 0.9% | 0
Serviço | 3.2.4.1 | SINAPI | 99855 | CORRIMÃO SIMPLES FIXADO EM PAREDE, DIÂMETRO EXTERNO = 1 1/2", EM AÇO GALVANIZADO. AF_10/2025_PS | M | 10.85 | 97.12 | BDI 1 | 118.6 | 1286.81 | 0.2% | 118.6
Serviço | 3.2.4.2 | SINAPI | 99851 | GUARDA-CORPO DE AÇO GALVANIZADO DE 1,10M, DUPLO CORRIMÃO, MONTANTES TUBULARES DE 1.1/4" ESPAÇADOS DE 1,20M, TRAVESSA SUPERIOR DE 1.1/2", GRADIL EM TUBOS HORIZONTAIS DE 1" E VERTICAIS DE 3/4", FIXADO COM ADESIVO ESTRUTURAL EPOXI. AF_10/2025 | M | 7.5 | 585.7 | BDI 1 | 715.26 | 5364.45 | 0.8% | 715.26
Nível 3 | 3.2.5 |  |  | INSTALAÇÕES ELÉTRICA | [5 empty] | 2400.6 | 0.3% | 0
Serviço | 3.2.5.1 | SIURB | 09-009-051 | LUMINÁRIA COMERCIAL DE SOBREPOR COM DIFUSOR TRANSPARENTE OU FOSCO PARA 2 LÂMPADAS TUBULARES DE LED 18/20W - COMPLETA | UN | 6 | 219.62 | BDI 1 | 268.2 | 1609.2 | 0.2% | 268.2
Serviço | 3.2.5.2 | SINAPI | 91927 | CABO DE COBRE FLEXÍVEL ISOLADO, 2,5 MM², ANTI-CHAMA 0,6/1,0 KV, PARA CIRCUITOS TERMINAIS - FORNECIMENTO E INSTALAÇÃO. AF_03/2023 | M | 40 | 6.13 | BDI 1 | 7.49 | 299.6 | 0% | 7.49
Serviço | 3.2.5.3 | SINAPI | 91834 | ELETRODUTO FLEXÍVEL CORRUGADO, PVC, DN 25 MM (3/4"), PARA CIRCUITOS TERMINAIS, INSTALADO EM FORRO - FORNECIMENTO E INSTALAÇÃO. AF_03/2023 | M | 20 | 20.14 | BDI 1 | 24.59 | 491.8 | 0.1% | 24.59
Nível 3 | 3.2.6 |  |  | RUFO | [5 empty] | 1964.15 | 0.3% | 0
Serviço | 3.2.6.1 | SINAPI | 94231 | RUFO EM CHAPA DE AÇO GALVANIZADO NÚMERO 24, CORTE DE 25 CM, INCLUSO TRANSPORTE VERTICAL. AF_07/2019 | M | 32.6 | 49.34 | BDI 1 | 60.25 | 1964.15 | 0.3% | 60.25
Nível 2 | 3.3 |  |  | SALA DE CARNES | [5 empty] | 37458.21 | 5.3% | 0
Nível 3 | 3.3.1 |  |  | BANCADA DE INOX | [5 empty] | 7921.48 | 1.1% | 0
Serviço | 3.3.1.1 | COTAÇÃO | 02 | BANCADA EM AÇO INOX 304, CHAPA 1,5 ESCOVADO COM BORDA MOLHADA 80mm | M2 | 7 | 926.66 | BDI 1 | 1131.64 | 7921.48 | 1.1% | 1131.64
Nível 3 | 3.3.2 |  |  | REVESTIMENTO CERÂMICO EM PAREDE | [5 empty] | 245.44 | 0% | 0
Serviço | 3.3.2.1 | SINAPI | 104612 | REVESTIMENTO CERÂMICO PARA PAREDES INTERNAS COM PLACAS TIPO ESMALTADA DE DIMENSÕES 60X60 CM APLICADAS A MEIA ALTURA DAS PAREDES. AF_02/2023_PE | M2 | 2.15 | 93.48 | BDI 1 | 114.16 | 245.44 | 0% | 114.16
Nível 3 | 3.3.3 |  |  | FORRO | [5 empty] | 2669.3 | 0.4% | 0
Serviço | 3.3.3.1 | SINAPI | 96485 | FORRO EM RÉGUAS DE PVC, LISO, PARA AMBIENTES RESIDENCIAIS, INCLUSIVE ESTRUTURA UNIDIRECIONAL DE FIXAÇÃO. AF_08/2023_PS | M2 | 28.3 | 74.12 | BDI 1 | 90.52 | 2561.72 | 0.4% | 90.52
Serviço | 3.3.3.2 | SINAPI-I | 36250 | RODAFORRO EM PVC, PARA FORRO DE PVC, COMPRIMENTO 6 M | M | 22.6 | 3.9 | BDI 1 | 4.76 | 107.58 | 0% | 4.76
Nível 3 | 3.3.4 |  |  | ESTRUTURA METÁLICA DA COBERTURA | [5 empty] | 16781.21 | 2.4% | 0
Serviço | 3.3.4.1 | SINAPI | 100378 | FABRICAÇÃO E INSTALAÇÃO DE TESOURA (INTEIRA OU MEIA) EM AÇO, VÃOS MAIORES OU IGUAIS A 6,0 M E MENORES OU IGUAIS A 12,0 M, INCLUSO IÇAMENTO, EXCLUSIVE PINTURA. AF_10/2025 | KG | 344.6 | 12.81 | BDI 1 | 15.64 | 5389.54 | 0.8% | 15.64
Serviço | 3.3.4.2 | SINAPI | 104314 | TRAMA DE AÇO COMPOSTA POR TERÇAS PARA TELHADOS DE ATÉ 2 ÁGUAS PARA TELHA ONDULADA DE FIBROCIMENTO, METÁLICA, PLÁSTICA OU TERMOACÚSTICA, INCLUSO TRANSPORTE VERTICAL (EM KG). EXCLUSIVE PINTURA. AF_10/2025_PS | KG | 612.9 | 12.03 | BDI 1 | 14.69 | 9003.5 | 1.3% | 14.69
Serviço | 3.3.4.3 | SINAPI | 100747 | PINTURA COM TINTA ALQUÍDICA DE ACABAMENTO (ESMALTE SINTÉTICO FOSCO) PULVERIZADA SOBRE PERFIL METÁLICO EXECUTADO EM FÁBRICA (POR DEMÃO). AF_01/2020_PE | M2 | 161.8 | 12.09 | BDI 1 | 14.76 | 2388.17 | 0.3% | 14.76
Nível 3 | 3.3.5 |  |  | FECHAMENTO DOS VÃOS DAS TESOURAS | [5 empty] | 490.56 | 0.1% | 0
Serviço | 3.3.5.1 | SINAPI | 103333 | ALVENARIA DE VEDAÇÃO DE BLOCOS CERÂMICOS FURADOS NA HORIZONTAL DE 9X14X19 CM (ESPESSURA 9 CM) E ARGAMASSA DE ASSENTAMENTO COM PREPARO MANUAL. AF_12/2021 | M2 | 1.5 | 151.57 | BDI 1 | 185.1 | 277.65 | 0% | 185.1
Serviço | 3.3.5.2 | SINAPI | 87878 | CHAPISCO APLICADO EM ALVENARIAS E ESTRUTURAS DE CONCRETO INTERNAS, COM COLHER DE PEDREIRO. ARGAMASSA TRAÇO 1:3 COM PREPARO MANUAL. AF_10/2022 | M2 | 3 | 6.13 | BDI 1 | 7.49 | 22.47 | 0% | 7.49
Serviço | 3.3.5.3 | SINAPI | 87794 | EMBOÇO OU MASSA ÚNICA EM ARGAMASSA TRAÇO 1:2:8, PREPARO MANUAL, APLICADA MANUALMENTE EM PANOS CEGOS DE FACHADA (SEM PRESENÇA DE VÃOS), ESPESSURA DE 25 MM. AF_09/2022 | M2 | 3 | 51.98 | BDI 1 | 63.48 | 190.44 | 0% | 63.48
Nível 3 | 3.3.6 |  |  | COBERTURA | [5 empty] | 8187.92 | 1.1% | 0
Serviço | 3.3.6.1 | SINAPI | 94213 | TELHAMENTO COM TELHA DE AÇO/ALUMÍNIO E = 0,5 MM, COM ATÉ 2 ÁGUAS, INCLUSO IÇAMENTO. AF_07/2019 | M2 | 86.7 | 75.06 | BDI 1 | 91.66 | 7946.92 | 1.1% | 91.66
Serviço | 3.3.6.2 | SINAPI | 94231 | RUFO EM CHAPA DE AÇO GALVANIZADO NÚMERO 24, CORTE DE 25 CM, INCLUSO TRANSPORTE VERTICAL. AF_07/2019 | M | 4 | 49.34 | BDI 1 | 60.25 | 241 | 0% | 60.25
Nível 3 | 3.3.7 |  |  | INSTAÇÕES ELÉTRICA | [5 empty] | 1162.3 | 0.2% | 0
Serviço | 3.3.7.1 | SIURB | 09-009-051 | LUMINÁRIA COMERCIAL DE SOBREPOR COM DIFUSOR TRANSPARENTE OU FOSCO PARA 2 LÂMPADAS TUBULARES DE LED 18/20W - COMPLETA | UN | 3 | 219.62 | BDI 1 | 268.2 | 804.6 | 0.1% | 268.2
Serviço | 3.3.7.2 | SINAPI | 91925 | CABO DE COBRE FLEXÍVEL ISOLADO, 1,5 MM², ANTI-CHAMA 0,6/1,0 KV, PARA CIRCUITOS TERMINAIS - FORNECIMENTO E INSTALAÇÃO. AF_03/2023 | M | 20 | 4.58 | BDI 1 | 5.59 | 111.8 | 0% | 5.59
Serviço | 3.3.7.3 | SINAPI | 91834 | ELETRODUTO FLEXÍVEL CORRUGADO, PVC, DN 25 MM (3/4"), PARA CIRCUITOS TERMINAIS, INSTALADO EM FORRO - FORNECIMENTO E INSTALAÇÃO. AF_03/2023 | M | 10 | 20.14 | BDI 1 | 24.59 | 245.9 | 0% | 24.59
Nível 2 | 3.4 |  |  | SANITÁRIOS | [5 empty] | 36005.43 | 5% | 0
Nível 3 | 3.4.1 |  |  | VEDAÇÕES | [5 empty] | 1214.03 | 0.2% | 0
Serviço | 3.4.1.1 | SINAPI | 103333 | ALVENARIA DE VEDAÇÃO DE BLOCOS CERÂMICOS FURADOS NA HORIZONTAL DE 9X14X19 CM (ESPESSURA 9 CM) E ARGAMASSA DE ASSENTAMENTO COM PREPARO MANUAL. AF_12/2021 | M2 | 1.7 | 151.57 | BDI 1 | 185.1 | 314.67 | 0% | 185.1
Serviço | 3.4.1.2 | SINAPI | 103355 | ALVENARIA DE VEDAÇÃO DE BLOCOS CERÂMICOS FURADOS NA HORIZONTAL DE 11,5X14X24 CM (ESPESSURA 11,5 CM) E ARGAMASSA DE ASSENTAMENTO COM PREPARO MANUAL. AF_12/2021 | M2 | 2.3 | 112.25 | BDI 1 | 137.08 | 315.28 | 0% | 137.08
Serviço | 3.4.1.3 | SINAPI | 87878 | CHAPISCO APLICADO EM ALVENARIAS E ESTRUTURAS DE CONCRETO INTERNAS, COM COLHER DE PEDREIRO. ARGAMASSA TRAÇO 1:3 COM PREPARO MANUAL. AF_10/2022 | M2 | 8.23 | 6.13 | BDI 1 | 7.49 | 61.64 | 0% | 7.49
Serviço | 3.4.1.4 | SINAPI | 87794 | EMBOÇO OU MASSA ÚNICA EM ARGAMASSA TRAÇO 1:2:8, PREPARO MANUAL, APLICADA MANUALMENTE EM PANOS CEGOS DE FACHADA (SEM PRESENÇA DE VÃOS), ESPESSURA DE 25 MM. AF_09/2022 | M2 | 8.23 | 51.98 | BDI 1 | 63.48 | 522.44 | 0.1% | 63.48
Nível 3 | 3.4.2 |  |  | REVESTIMENTO PAREDES | [5 empty] | 145.26 | 0% | 0
Serviço | 3.4.2.1 | SINAPI | 104612 | REVESTIMENTO CERÂMICO PARA PAREDES INTERNAS COM PLACAS TIPO ESMALTADA DE DIMENSÕES 60X60 CM APLICADAS A MEIA ALTURA DAS PAREDES. AF_02/2023_PE | M2 | 1 | 93.48 | BDI 1 | 114.16 | 114.16 | 0% | 114.16
Serviço | 3.4.2.2 | COMPOSIÇÃO | 1001 | REJUNTE APLICADO EM PAREDES E PISOS | M2 | 5 | 5.09 | BDI 1 | 6.22 | 31.1 | 0% | 6.22
Nível 3 | 3.4.3 |  |  | FORRO | [5 empty] | 2003.69 | 0.3% | 0
Serviço | 3.4.3.1 | SINAPI | 96485 | FORRO EM RÉGUAS DE PVC, LISO, PARA AMBIENTES RESIDENCIAIS, INCLUSIVE ESTRUTURA UNIDIRECIONAL DE FIXAÇÃO. AF_08/2023_PS | M2 | 20.36 | 74.12 | BDI 1 | 90.52 | 1842.99 | 0.3% | 90.52
Serviço | 3.4.3.2 | SINAPI-I | 36250 | RODAFORRO EM PVC, PARA FORRO DE PVC, COMPRIMENTO 6 M | M | 33.76 | 3.9 | BDI 1 | 4.76 | 160.7 | 0% | 4.76
Nível 3 | 3.4.4 |  |  | ABERTURAS E DIVISÓRIAS | [5 empty] | 12805.54 | 1.8% | 0
Serviço | 3.4.4.1 | COMPOSIÇÃO | 1031 | DIVISORIA SANITÁRIA, EM GRANITO CINZA POLIDO, ESP = 20mm ASSENTADO COM ARGAMASSA COLANTE AC III-E | M2 | 9.13 | 729.3 | BDI 1 | 890.62 | 8131.36 | 1.1% | 890.62
Serviço | 3.4.4.2 | SINAPI | 94569 | JANELA DE ALUMÍNIO TIPO MAXIM-AR, BATENTE/ REQUADRO 3 A 14 CM, VIDRO INCLUSO, FIXAÇÃO COM PARAFUSO, SEM GUARNIÇÃO/ ALIZAR, DIMENSÕES 60X80 (A X L) CM, SEM ACABAMENTO, VEDAÇÃO COM SILICONE, EXCLUSIVE CONTRAMARCO - FORNECIMENTO E INSTALAÇÃO. AF_11/2024 | M2 | 1.48 | 772.37 | BDI 1 | 943.22 | 1395.97 | 0.2% | 943.22
Serviço | 3.4.4.3 | SINAPI | 100701 | PORTA DE FERRO, DE ABRIR, TIPO GRADE COM CHAPA, COM GUARNIÇÕES. AF_10/2025 | M2 | 3.78 | 696.83 | BDI 1 | 850.97 | 3216.67 | 0.5% | 850.97
Serviço | 3.4.4.4 | SINAPI | 100723 | PINTURA COM TINTA ALQUÍDICA DE FUNDO E ACABAMENTO (ESMALTE SINTÉTICO GRAFITE) PULVERIZADA SOBRE PERFIL METÁLICO EXECUTADO EM FÁBRICA (POR DEMÃO). AF_01/2020_PE | M2 | 3.78 | 13.33 | BDI 1 | 16.28 | 61.54 | 0% | 16.28
Nível 3 | 3.4.5 |  |  | LOUÇAS E ACESSÓRIOS | [5 empty] | 18126 | 2.5% | 0
Serviço | 3.4.5.1 | SINAPI | 86932 | BACIA SANITÁRIA COM CAIXA ACOPLADA LOUÇA BRANCA - PADRÃO MÉDIO, INCLUSO ENGATE FLEXÍVEL EM METAL CROMADO, 1/2" X 40 CM - FORNECIMENTO E INSTALAÇÃO. AF_02/2026 | UN | 3 | 559.19 | BDI 1 | 682.88 | 2048.64 | 0.3% | 682.88
Serviço | 3.4.5.2 | SINAPI | 100849 | ASSENTO SANITÁRIO CONVENCIONAL - FORNECIMENTO E INSTALAÇÃO. AF_02/2026 | UN | 4 | 49.9 | BDI 1 | 60.94 | 243.76 | 0% | 60.94
Serviço | 3.4.5.3 | SINAPI | 100858 | MICTÓRIO SIFONADO COM VÁLVULA DE DESCARGA EM LOUÇA BRANCA - PADRÃO MÉDIO - FORNECIMENTO E INSTALAÇÃO. AF_02/2026 | UN | 2 | 678.52 | BDI 1 | 828.61 | 1657.22 | 0.2% | 828.61
Serviço | 3.4.5.4 | COMPOSIÇÃO | 1019 | BANCADA PARA PIA DE BANHEIRO EM GRANITO CINZA POLIDO DIM.:1,5x0,5m, COM RODAPIA DE 10cm DE ALTURA, 2 CUBAS COM TORNEIRA COM TEMPORIZADOR DE MESA , SIFÃO PVC FLEXÍVEL INSTALADA SOBRE ALVENARIA - FORNECIMENTO E INSTALAÇÃO. | UN | 1 | 2521.81 | BDI 1 | 3079.63 | 3079.63 | 0.4% | 3079.63
Serviço | 3.4.5.5 | COMPOSIÇÃO | 1020 | BANCADA PARA PIA DE BANHEIRO EM GRANITO CINZA POLIDO DIM.:2x0,5m, COM RODAPIA DE 10cm DE ALTURA, 3 CUBAS COM TORNEIRA COM TEMPORIZADOR DE MESA , SIFÃO PVC FLEXÍVEL INSTALADA SOBRE ALVENARIA - FORNECIMENTO E INSTALAÇÃO. | UN | 1 | 3624.36 | BDI 1 | 4426.07 | 4426.07 | 0.6% | 4426.07
Serviço | 3.4.5.6 | COMPOSIÇÃO | 1015 | LAVATÓRIO LOUÇA BRANCA SUSPENSO, 29,5 X 39CM OU EQUIVALENTE, PADRÃO POPULAR, INCLUSO SIFÃO TIPO GARRAFA, VÁLVULA, ENGATE FLEXÍVEL 40CM E TORNEIRA COM ACIONAMENTO POR ALAVANCA TODOS EM METAL - FORNECIMENTO E INSTALAÇÃO. | UN | 1 | 736.12 | BDI 1 | 898.95 | 898.95 | 0.1% | 898.95
Serviço | 3.4.5.7 | SINAPI | 100874 | PUXADOR PARA PCD, FIXADO NA PORTA - FORNECIMENTO E INSTALAÇÃO. AF_02/2026 | UN | 1 | 348.59 | BDI 1 | 425.7 | 425.7 | 0.1% | 425.7
Serviço | 3.4.5.8 | SINAPI | 100866 | BARRA DE APOIO RETA, EM AÇO INOX POLIDO, COMPRIMENTO 60 CM, FIXADA NA PAREDE - FORNECIMENTO E INSTALAÇÃO. AF_02/2026 | UN | 2 | 348.59 | BDI 1 | 425.7 | 851.4 | 0.1% | 425.7
Serviço | 3.4.5.9 | SINAPI | 100867 | BARRA DE APOIO RETA, EM AÇO INOX POLIDO, COMPRIMENTO 70 CM, FIXADA NA PAREDE - FORNECIMENTO E INSTALAÇÃO. AF_02/2026 | UN | 3 | 367.97 | BDI 1 | 449.36 | 1348.08 | 0.2% | 449.36
Serviço | 3.4.5.10 | SINAPI | 100868 | BARRA DE APOIO RETA, EM AÇO INOX POLIDO, COMPRIMENTO 80 CM, FIXADA NA PAREDE - FORNECIMENTO E INSTALAÇÃO. AF_02/2026 | UN | 2 | 380.87 | BDI 1 | 465.12 | 930.24 | 0.1% | 465.12
Serviço | 3.4.5.11 | SINAPI | 95544 | PAPELEIRA DE PAREDE EM METAL CROMADO SEM TAMPA, INCLUSO FIXAÇÃO. AF_02/2026 | UN | 4 | 54.32 | BDI 1 | 66.34 | 265.36 | 0% | 66.34
Serviço | 3.4.5.12 | SIURB | 10-14-91 | SABONETEIRA PARA SABÃO LÍQUIDO | UN | 4 | 73.42 | BDI 1 | 89.66 | 358.64 | 0.1% | 89.66
Serviço | 3.4.5.13 | DEINFRA | 43808 | PORTA TOALHA DE PAPEL - CROMADO | UN | 4 | 134.37 | BDI 1 | 164.09 | 656.36 | 0.1% | 164.09
Serviço | 3.4.5.14 | SIURB | 14-01-70 | ESPELHO COMUM - ESPESSURA 3mm | M2 | 3.7 | 207.14 | BDI 1 | 252.96 | 935.95 | 0.1% | 252.96
Nível 3 | 3.4.6 |  |  | INSTALAÇÕES ELÉTRICA | [5 empty] | 1575.43 | 0.2% | 0
Serviço | 3.4.6.1 | SINAPI | 103782 | LUMINÁRIA TIPO PLAFON CIRCULAR, DE SOBREPOR, COM LED DE 12/13 W - FORNECIMENTO E INSTALAÇÃO. AF_09/2024 | UN | 10 | 39.58 | BDI 1 | 48.34 | 483.4 | 0.1% | 48.34
Serviço | 3.4.6.2 | SINAPI | 91925 | CABO DE COBRE FLEXÍVEL ISOLADO, 1,5 MM², ANTI-CHAMA 0,6/1,0 KV, PARA CIRCUITOS TERMINAIS - FORNECIMENTO E INSTALAÇÃO. AF_03/2023 | M | 42 | 4.58 | BDI 1 | 5.59 | 234.78 | 0% | 5.59
Serviço | 3.4.6.3 | SINAPI | 91854 | ELETRODUTO FLEXÍVEL CORRUGADO, PVC, DN 25 MM (3/4"), PARA CIRCUITOS TERMINAIS, INSTALADO EM PAREDE - FORNECIMENTO E INSTALAÇÃO. AF_03/2023 | M | 2 | 12.83 | BDI 1 | 15.67 | 31.34 | 0% | 15.67
Serviço | 3.4.6.4 | SINAPI | 91927 | CABO DE COBRE FLEXÍVEL ISOLADO, 2,5 MM², ANTI-CHAMA 0,6/1,0 KV, PARA CIRCUITOS TERMINAIS - FORNECIMENTO E INSTALAÇÃO. AF_03/2023 | M | 22 | 6.13 | BDI 1 | 7.49 | 164.78 | 0% | 7.49
Serviço | 3.4.6.5 | SINAPI | 95726 | ELETRODUTO RÍGIDO SOLDÁVEL, PVC, DN 20 MM (1/2"), APARENTE - FORNECIMENTO E INSTALAÇÃO. AF_01/2026 | M | 1.5 | 18.34 | BDI 1 | 22.4 | 33.6 | 0% | 22.4
Serviço | 3.4.6.6 | SINAPI | 91834 | ELETRODUTO FLEXÍVEL CORRUGADO, PVC, DN 25 MM (3/4"), PARA CIRCUITOS TERMINAIS, INSTALADO EM FORRO - FORNECIMENTO E INSTALAÇÃO. AF_03/2023 | M | 20 | 20.14 | BDI 1 | 24.59 | 491.8 | 0.1% | 24.59
Serviço | 3.4.6.7 | SINAPI | 104395 | CONDULETE DE PVC, TIPO E, PARA ELETRODUTO DE PVC SOLDÁVEL DN 20 MM (1/2''), APARENTE - FORNECIMENTO E INSTALAÇÃO. AF_01/2026 | UN | 3 | 21.77 | BDI 1 | 26.59 | 79.77 | 0% | 26.59
Serviço | 3.4.6.8 | SINAPI-I | 38092 | ESPELHO / PLACA DE 1 POSTO 4" X 2", PARA INSTALACAO DE TOMADAS E INTERRUPTORES | UN | 4 | 2.6 | BDI 1 | 3.18 | 12.72 | 0% | 3.18
Serviço | 3.4.6.9 | SINAPI-I | 38101 | TOMADA 2P+T 10A, 250V (APENAS MODULO) | UN | 4 | 8.85 | BDI 1 | 10.81 | 43.24 | 0% | 10.81
Nível 3 | 3.4.7 |  |  | PREVENTIVO | [5 empty] | 135.48 | 0% | 0
Serviço | 3.4.7.1 | SINAPI-I | 37539 | PLACA DE SINALIZACAO DE SEGURANCA CONTRA INCENDIO, FOTOLUMINESCENTE, RETANGULAR, *13 X 26* CM, EM PVC *2* MM ANTI-CHAMAS (SIMBOLOS, CORES E PICTOGRAMAS CONFORME NBR 16820) | UN | 2 | 20 | BDI 1 | 24.42 | 48.84 | 0% | 24.42
Serviço | 3.4.7.2 | SINAPI | 97599 | LUMINÁRIA DE EMERGÊNCIA, COM 30 LÂMPADAS LED DE 2 W, SEM REATOR - FORNECIMENTO E INSTALAÇÃO. AF_09/2024 | UN | 3 | 23.65 | BDI 1 | 28.88 | 86.64 | 0% | 28.88
Nível 2 | 3.5 |  |  | DEPÓSITO | [5 empty] | 27373.65 | 3.8% | 0
Nível 3 | 3.5.1 |  |  | ESTRUTURA METÁLICA DA COBERTURA DO DEPÓSITO | [5 empty] | 19632.79 | 2.8% | 0
Serviço | 3.5.1.1 | SINAPI | 100378 | FABRICAÇÃO E INSTALAÇÃO DE TESOURA (INTEIRA OU MEIA) EM AÇO, VÃOS MAIORES OU IGUAIS A 6,0 M E MENORES OU IGUAIS A 12,0 M, INCLUSO IÇAMENTO, EXCLUSIVE PINTURA. AF_10/2025 | KG | 570.2 | 12.81 | BDI 1 | 15.64 | 8917.93 | 1.3% | 15.64
Serviço | 3.5.1.2 | SINAPI | 104314 | TRAMA DE AÇO COMPOSTA POR TERÇAS PARA TELHADOS DE ATÉ 2 ÁGUAS PARA TELHA ONDULADA DE FIBROCIMENTO, METÁLICA, PLÁSTICA OU TERMOACÚSTICA, INCLUSO TRANSPORTE VERTICAL (EM KG). EXCLUSIVE PINTURA. AF_10/2025_PS | KG | 540 | 12.03 | BDI 1 | 14.69 | 7932.6 | 1.1% | 14.69
Serviço | 3.5.1.3 | SINAPI | 100747 | PINTURA COM TINTA ALQUÍDICA DE ACABAMENTO (ESMALTE SINTÉTICO FOSCO) PULVERIZADA SOBRE PERFIL METÁLICO EXECUTADO EM FÁBRICA (POR DEMÃO). AF_01/2020_PE | M2 | 188.5 | 12.09 | BDI 1 | 14.76 | 2782.26 | 0.4% | 14.76
Nível 3 | 3.5.2 |  |  | COBERTURA DO DEPÓSITO | [5 empty] | 6344.33 | 0.9% | 0
Serviço | 3.5.2.1 | SINAPI | 94213 | TELHAMENTO COM TELHA DE AÇO/ALUMÍNIO E = 0,5 MM, COM ATÉ 2 ÁGUAS, INCLUSO IÇAMENTO. AF_07/2019 | M2 | 63.3 | 75.06 | BDI 1 | 91.66 | 5802.08 | 0.8% | 91.66
Serviço | 3.5.2.2 | SINAPI | 94231 | RUFO EM CHAPA DE AÇO GALVANIZADO NÚMERO 24, CORTE DE 25 CM, INCLUSO TRANSPORTE VERTICAL. AF_07/2019 | M | 9 | 49.34 | BDI 1 | 60.25 | 542.25 | 0.1% | 60.25
Nível 3 | 3.5.3 |  |  | CALHA | [5 empty] | 548.78 | 0.1% | 0
Serviço | 3.5.3.1 | SINAPI | 94227 | CALHA EM CHAPA DE AÇO GALVANIZADO NÚMERO 24, DESENVOLVIMENTO DE 33 CM, INCLUSO TRANSPORTE VERTICAL. AF_07/2019 | M | 7.2 | 62.41 | BDI 1 | 76.22 | 548.78 | 0.1% | 76.22
Nível 3 | 3.5.4 |  |  | FECHAMENTO DOS VÃOS DAS TESOURAS | [5 empty] | 588.67 | 0.1% | 0
Serviço | 3.5.4.1 | SINAPI | 103333 | ALVENARIA DE VEDAÇÃO DE BLOCOS CERÂMICOS FURADOS NA HORIZONTAL DE 9X14X19 CM (ESPESSURA 9 CM) E ARGAMASSA DE ASSENTAMENTO COM PREPARO MANUAL. AF_12/2021 | M2 | 1.8 | 151.57 | BDI 1 | 185.1 | 333.18 | 0% | 185.1
Serviço | 3.5.4.2 | SINAPI | 87878 | CHAPISCO APLICADO EM ALVENARIAS E ESTRUTURAS DE CONCRETO INTERNAS, COM COLHER DE PEDREIRO. ARGAMASSA TRAÇO 1:3 COM PREPARO MANUAL. AF_10/2022 | M2 | 3.6 | 6.13 | BDI 1 | 7.49 | 26.96 | 0% | 7.49
Serviço | 3.5.4.3 | SINAPI | 87794 | EMBOÇO OU MASSA ÚNICA EM ARGAMASSA TRAÇO 1:2:8, PREPARO MANUAL, APLICADA MANUALMENTE EM PANOS CEGOS DE FACHADA (SEM PRESENÇA DE VÃOS), ESPESSURA DE 25 MM. AF_09/2022 | M2 | 3.6 | 51.98 | BDI 1 | 63.48 | 228.53 | 0% | 63.48
Nível 3 | 3.5.5 |  |  | INSTALAÇÕES ELÉTRICA | [5 empty] | 259.08 | 0% | 0
Serviço | 3.5.5.1 | COMPOSIÇÃO | 1022 | LAMPADA TUBULAR LED T8 FIXADA POR ABRAÇADEIRA | UN | 4 | 30.15 | BDI 1 | 36.82 | 147.28 | 0% | 36.82
Serviço | 3.5.5.2 | SINAPI | 91925 | CABO DE COBRE FLEXÍVEL ISOLADO, 1,5 MM², ANTI-CHAMA 0,6/1,0 KV, PARA CIRCUITOS TERMINAIS - FORNECIMENTO E INSTALAÇÃO. AF_03/2023 | M | 20 | 4.58 | BDI 1 | 5.59 | 111.8 | 0% | 5.59
Nível 2 | 3.6 |  |  | ÁREA DA CHURRASQUEIRA | [5 empty] | 197937.8 | 27.8% | 0
Nível 3 | 3.6.1 |  |  | FECHAMENTO COM GRADE METÁLICA LATERAL DO ACESSO | [5 empty] | 4045.61 | 0.6% | 0
Serviço | 3.6.1.1 | IOPES | 071105 | GRADE DE FERRO EM BARRA CHATA, INCLUSIVE CHUMBAMENTO | M2 | 16.8 | 169.73 | BDI 1 | 207.27 | 3482.14 | 0.5% | 207.27
Serviço | 3.6.1.2 | SINAPI | 100740 | PINTURA COM TINTA ALQUÍDICA DE ACABAMENTO (ESMALTE SINTÉTICO ACETINADO) APLICADA A ROLO OU PINCEL SOBRE PERFIL METÁLICO EXECUTADO EM FÁBRICA (POR DEMÃO). AF_01/2020 | M2 | 33.6 | 13.73 | BDI 1 | 16.77 | 563.47 | 0.1% | 16.77
Nível 3 | 3.6.2 |  |  | REFORMA DAS CHURRASQUEIRAS | [5 empty] | 8953.2 | 1.3% | 0
Serviço | 3.6.2.1 | SINAPI | 88485 | FUNDO SELADOR ACRÍLICO, APLICAÇÃO MANUAL EM PAREDE, UMA DEMÃO. AF_04/2023 | M2 | 180 | 4.38 | BDI 1 | 5.35 | 963 | 0.1% | 5.35
Serviço | 3.6.2.2 | SINAPI | 95305 | TEXTURA ACRÍLICA, APLICAÇÃO MANUAL EM PAREDE, UMA DEMÃO. AF_04/2023 | M2 | 180 | 14.64 | BDI 1 | 17.88 | 3218.4 | 0.5% | 17.88
Serviço | 3.6.2.3 | SINAPI | 88423 | APLICAÇÃO MANUAL DE PINTURA COM TINTA TEXTURIZADA ACRÍLICA EM PAREDES EXTERNAS DE CASAS, UMA COR. AF_03/2024 | M2 | 180 | 21.71 | BDI 1 | 26.51 | 4771.8 | 0.7% | 26.51
Nível 3 | 3.6.3 |  |  | REVESTIMENTO INTERNO DA CHURRASQUEIRA COM TIJOLO REFRATÁRIO | [5 empty] | 19823 | 2.8% | 0
Serviço | 3.6.3.1 | COMPOSIÇÃO | 1034 | REVESTIMENTO INTERNO EM CHURRASQUEIRA COM TIJOLO REFRATÁRIO ESP.:63mm COM ARGAMASSA ESPECÍFICA - FORNECIMENTO E EXECUÇÃO | M2 | 34.2 | 474.63 | BDI 1 | 579.62 | 19823 | 2.8% | 579.62
Nível 3 | 3.6.4 |  |  | BANCADA EM CONCRETO COM TAMPO EM INOX | [5 empty] | 15276.2 | 2.1% | 0
Serviço | 3.6.4.1 | SINAPI | 89306 | ALVENARIA ESTRUTURAL DE BLOCOS CERÂMICOS 14X19X29, (ESPESSURA DE 14 CM), UTILIZANDO COLHER DE PEDREIRO E ARGAMASSA DE ASSENTAMENTO COM PREPARO EM BETONEIRA. AF_03/2023 | M2 | 3.18 | 121.57 | BDI 1 | 148.46 | 472.1 | 0.1% | 148.46
Serviço | 3.6.4.2 | SINAPI | 87878 | CHAPISCO APLICADO EM ALVENARIAS E ESTRUTURAS DE CONCRETO INTERNAS, COM COLHER DE PEDREIRO. ARGAMASSA TRAÇO 1:3 COM PREPARO MANUAL. AF_10/2022 | M2 | 8.4 | 6.13 | BDI 1 | 7.49 | 62.92 | 0% | 7.49
Serviço | 3.6.4.3 | SINAPI | 87794 | EMBOÇO OU MASSA ÚNICA EM ARGAMASSA TRAÇO 1:2:8, PREPARO MANUAL, APLICADA MANUALMENTE EM PANOS CEGOS DE FACHADA (SEM PRESENÇA DE VÃOS), ESPESSURA DE 25 MM. AF_09/2022 | M2 | 8.4 | 51.98 | BDI 1 | 63.48 | 533.23 | 0.1% | 63.48
Serviço | 3.6.4.4 | SINAPI | 92267 | FABRICAÇÃO DE FÔRMA PARA LAJES, EM CHAPA DE MADEIRA COMPENSADA RESINADA, E = 17 MM. AF_09/2020 | M2 | 5.88 | 60.58 | BDI 1 | 73.98 | 435 | 0.1% | 73.98
Serviço | 3.6.4.5 | SINAPI | 100066 | ARMAÇÃO DO SISTEMA DE PAREDES DE CONCRETO, EXECUTADA COMO ARMADURA POSITIVA DE LAJES, TELA Q-196. AF_12/2024 | KG | 15.92 | 9.94 | BDI 1 | 12.14 | 193.27 | 0% | 12.14
Serviço | 3.6.4.6 | COTAÇÃO | 02 | BANCADA EM AÇO INOX 304, CHAPA 1,5 ESCOVADO COM BORDA MOLHADA 80mm | M2 | 12 | 926.66 | BDI 1 | 1131.64 | 13579.68 | 1.9% | 1131.64
Nível 3 | 3.6.5 |  |  | PAVIMENTAÇÃO | [5 empty] | 24676.6 | 3.5% | 0
Serviço | 3.6.5.1 | SINAPI | 92397 | EXECUÇÃO DE PAVIMENTO EM PISO INTERTRAVADO, COM BLOCO RETANGULAR COR NATURAL DE 20 X 10 CM, ESPESSURA 6 CM. AF_10/2022 | M2 | 260 | 73.2 | BDI 1 | 89.39 | 23241.4 | 3.3% | 89.39
Serviço | 3.6.5.2 | SINAPI | 98519 | REVOLVIMENTO E LIMPEZA MANUAL DE SOLO. AF_07/2024 | M2 | 260 | 4.52 | BDI 1 | 5.52 | 1435.2 | 0.2% | 5.52
Nível 3 | 3.6.6 |  |  | RAMPAS E ESCADAS | [5 empty] | 13247.64 | 1.9% | 0
Serviço | 3.6.6.1 | COMPOSIÇÃO | 1007 | RAMPA E PATAMAR EM MURETA COM ATERRO INCLINAÇÃO DE 8,33% PISO EM CONCRETO MOLDADO IN LOCO C25 COM 6cm DE ESPESSURA ACABAMENTO CONVENCIONAL - EXECUÇÃO E FORNECIMENTO, EXCETO MATERIAL DE ATERRO. | M2 | 21.41 | 253.56 | BDI 1 | 309.65 | 6629.61 | 0.9% | 309.65
Serviço | 3.6.6.2 | SINAPI | 102488 | PREPARO DO PISO CIMENTADO PARA PINTURA - LIXAMENTO E LIMPEZA. AF_05/2021 | M2 | 52.15 | 4.61 | BDI 1 | 5.63 | 293.6 | 0% | 5.63
Serviço | 3.6.6.3 | SINAPI | 102491 | PINTURA DE PISO COM TINTA ACRÍLICA, APLICAÇÃO MANUAL, 2 DEMÃOS, INCLUSO FUNDO PREPARADOR. AF_05/2021 | M2 | 52.15 | 22.86 | BDI 1 | 27.92 | 1456.03 | 0.2% | 27.92
Serviço | 3.6.6.4 | SIURB | 17.01.34 | PP.38 - PORTÃO DE FERRO PERFILADO, TIPO PARQUE (GP.5/GPM1) 2,00M, 1 FOLHA | UN | 1 | 3986.57 | BDI 1 | 4868.4 | 4868.4 | 0.7% | 4868.4
Nível 3 | 3.6.7 |  |  | GUARDA-CORPO E CORRIMÃO | [5 empty] | 10978.73 | 1.5% | 0
Serviço | 3.6.7.1 | SINAPI | 99855 | CORRIMÃO SIMPLES FIXADO EM PAREDE, DIÂMETRO EXTERNO = 1 1/2", EM AÇO GALVANIZADO. AF_10/2025_PS | M | 30.15 | 97.12 | BDI 1 | 118.6 | 3575.79 | 0.5% | 118.6
Serviço | 3.6.7.2 | SINAPI | 99851 | GUARDA-CORPO DE AÇO GALVANIZADO DE 1,10M, DUPLO CORRIMÃO, MONTANTES TUBULARES DE 1.1/4" ESPAÇADOS DE 1,20M, TRAVESSA SUPERIOR DE 1.1/2", GRADIL EM TUBOS HORIZONTAIS DE 1" E VERTICAIS DE 3/4", FIXADO COM ADESIVO ESTRUTURAL EPOXI. AF_10/2025 | M | 10.35 | 585.7 | BDI 1 | 715.26 | 7402.94 | 1% | 715.26
Nível 3 | 3.6.8 |  |  | GRADIL METÁLICO - RECUPERAÇÃO | [5 empty] | 1652.16 | 0.2% | 0
Serviço | 3.6.8.1 | COMPOSIÇÃO | 1013 | RECUPERAÇÃO DO GRADIL METÁLICO, COM REMOÇÃO DA PINTURA, LIXAMENTO, PINTURA E FIXAÇÃO | UN | 6 | 225.48 | BDI 1 | 275.36 | 1652.16 | 0.2% | 275.36
Nível 3 | 3.6.9 |  |  | ESTRUTURA METÁLICA DA COBERTURA DA CHURRASQUEIRA | [5 empty] | 47722.01 | 6.7% | 0
Serviço | 3.6.9.1 | COMPOSIÇÃO | 1009 | SUPORTE EM CHAPA DE AÇO 1/8" FIXADO COM CHUMBADOR PARABOLT PARA APOIO DAS TESOURAS FIXADO NA PAREDE | UN | 9 | 101.87 | BDI 1 | 124.4 | 1119.6 | 0.2% | 124.4
Serviço | 3.6.9.2 | SINAPI | 100378 | FABRICAÇÃO E INSTALAÇÃO DE TESOURA (INTEIRA OU MEIA) EM AÇO, VÃOS MAIORES OU IGUAIS A 6,0 M E MENORES OU IGUAIS A 12,0 M, INCLUSO IÇAMENTO, EXCLUSIVE PINTURA. AF_10/2025 | KG | 1152.7 | 12.81 | BDI 1 | 15.64 | 18028.23 | 2.5% | 15.64
Serviço | 3.6.9.3 | SINAPI | 104314 | TRAMA DE AÇO COMPOSTA POR TERÇAS PARA TELHADOS DE ATÉ 2 ÁGUAS PARA TELHA ONDULADA DE FIBROCIMENTO, METÁLICA, PLÁSTICA OU TERMOACÚSTICA, INCLUSO TRANSPORTE VERTICAL (EM KG). EXCLUSIVE PINTURA. AF_10/2025_PS | KG | 1518.2 | 12.03 | BDI 1 | 14.69 | 22302.36 | 3.1% | 14.69
Serviço | 3.6.9.4 | SINAPI | 100747 | PINTURA COM TINTA ALQUÍDICA DE ACABAMENTO (ESMALTE SINTÉTICO FOSCO) PULVERIZADA SOBRE PERFIL METÁLICO EXECUTADO EM FÁBRICA (POR DEMÃO). AF_01/2020_PE | M2 | 424.92 | 12.09 | BDI 1 | 14.76 | 6271.82 | 0.9% | 14.76
Nível 3 | 3.6.10 |  |  | COBERTURA CHURRASQUEIRA | [5 empty] | 18825.16 | 2.6% | 0
Serviço | 3.6.10.1 | SINAPI | 94213 | TELHAMENTO COM TELHA DE AÇO/ALUMÍNIO E = 0,5 MM, COM ATÉ 2 ÁGUAS, INCLUSO IÇAMENTO. AF_07/2019 | M2 | 162.89 | 75.06 | BDI 1 | 91.66 | 14930.5 | 2.1% | 91.66
Serviço | 3.6.10.2 | SINAPI | 94449 | TELHAMENTO COM TELHA ONDULADA DE FIBRA DE VIDRO E = 0,6 MM, PARA TELHADO COM INCLINAÇÃO MAIOR QUE 10°, COM ATÉ 2 ÁGUAS, INCLUSO IÇAMENTO. AF_07/2019 | M2 | 51.77 | 61.6 | BDI 1 | 75.23 | 3894.66 | 0.5% | 75.23
Nível 3 | 3.6.11 |  |  | ESTRUTURA METÁLICA DA COBERTURA DA CHAMINÉ | [5 empty] | 7038.45 | 1% | 0
Serviço | 3.6.11.1 | SINAPI | 100377 | FABRICAÇÃO E INSTALAÇÃO DE TESOURA (INTEIRA OU MEIA) EM AÇO, VÃOS MAIORES OU IGUAIS A 3,0 M E MENORES QUE 6,0 M, INCLUSO IÇAMENTO, EXCLUSIVE PINTURA. AF_10/2025 | KG | 131.5 | 14.29 | BDI 1 | 17.45 | 2294.68 | 0.3% | 17.45
Serviço | 3.6.11.2 | SINAPI | 104314 | TRAMA DE AÇO COMPOSTA POR TERÇAS PARA TELHADOS DE ATÉ 2 ÁGUAS PARA TELHA ONDULADA DE FIBROCIMENTO, METÁLICA, PLÁSTICA OU TERMOACÚSTICA, INCLUSO TRANSPORTE VERTICAL (EM KG). EXCLUSIVE PINTURA. AF_10/2025_PS | KG | 254.5 | 12.03 | BDI 1 | 14.69 | 3738.61 | 0.5% | 14.69
Serviço | 3.6.11.3 | SINAPI | 100747 | PINTURA COM TINTA ALQUÍDICA DE ACABAMENTO (ESMALTE SINTÉTICO FOSCO) PULVERIZADA SOBRE PERFIL METÁLICO EXECUTADO EM FÁBRICA (POR DEMÃO). AF_01/2020_PE | M2 | 68.1 | 12.09 | BDI 1 | 14.76 | 1005.16 | 0.1% | 14.76
Nível 3 | 3.6.12 |  |  | COBERTURA DA CHAMINÉ | [5 empty] | 3638.9 | 0.5% | 0
Serviço | 3.6.12.1 | SINAPI | 94213 | TELHAMENTO COM TELHA DE AÇO/ALUMÍNIO E = 0,5 MM, COM ATÉ 2 ÁGUAS, INCLUSO IÇAMENTO. AF_07/2019 | M2 | 39.7 | 75.06 | BDI 1 | 91.66 | 3638.9 | 0.5% | 91.66
Nível 3 | 3.6.13 |  |  | ÁGUA PLUVIAL - NOVO TELHADO | [5 empty] | 8429.38 | 1.2% | 0
Serviço | 3.6.13.1 | SINAPI | 94228 | CALHA EM CHAPA DE AÇO GALVANIZADO NÚMERO 24, DESENVOLVIMENTO DE 50 CM, INCLUSO TRANSPORTE VERTICAL. AF_07/2019 | M | 41.9 | 84.5 | BDI 1 | 103.19 | 4323.66 | 0.6% | 103.19
Serviço | 3.6.13.2 | SINAPI | 89580 | TUBO PVC, SÉRIE R, ÁGUA PLUVIAL, DN 150 MM, FORNECIDO E INSTALADO EM CONDUTORES VERTICAIS DE ÁGUAS PLUVIAIS. AF_06/2022 | M | 12 | 70.3 | BDI 1 | 85.85 | 1030.2 | 0.1% | 85.85
Serviço | 3.6.13.3 | SINAPI | 93358 | ESCAVAÇÃO MANUAL DE VALA. AF_09/2024 | M3 | 2.25 | 105.73 | BDI 1 | 129.12 | 290.52 | 0% | 129.12
Serviço | 3.6.13.4 | SINAPI | 89592 | CURVA 87 GRAUS E 30 MINUTOS, PVC, SERIE R, ÁGUA PLUVIAL, DN 150 MM, JUNTA ELÁSTICA, FORNECIDO E INSTALADO EM CONDUTORES VERTICAIS DE ÁGUAS PLUVIAIS. AF_06/2022 | UN | 3 | 161.94 | BDI 1 | 197.76 | 593.28 | 0.1% | 197.76
Serviço | 3.6.13.5 | SINAPI | 89591 | JOELHO 45 GRAUS, PVC, SERIE R, ÁGUA PLUVIAL, DN 150 MM, JUNTA ELÁSTICA, FORNECIDO E INSTALADO EM CONDUTORES VERTICAIS DE ÁGUAS PLUVIAIS. AF_06/2022 | UN | 4 | 134.21 | BDI 1 | 163.9 | 655.6 | 0.1% | 163.9
Serviço | 3.6.13.6 | SINAPI | 104166 | TUBO PVC, SÉRIE R, ÁGUA PLUVIAL, DN 150 MM, FORNECIDO E INSTALADO EM RAMAL DE ENCAMINHAMENTO. AF_06/2022 | M | 12 | 78.04 | BDI 1 | 95.3 | 1143.6 | 0.2% | 95.3
Serviço | 3.6.13.7 | SINAPI | 102988 | RECOMPOSIÇÃO DE PAVIMENTO EM PISO INTERTRAVADO, COM REAPROVEITAMENTO DOS BLOCOS INTERTRAVADOS, PARA FECHAMENTO DE VALAS - INCLUSO RETIRADA E COLOCAÇÃO DO MATERIAL. AF_12/2020 | M2 | 2.55 | 74.33 | BDI 1 | 90.77 | 231.46 | 0% | 90.77
Serviço | 3.6.13.8 | SINAPI | 94992 | EXECUÇÃO DE PASSEIO (CALÇADA) OU PISO DE CONCRETO COM CONCRETO MOLDADO IN LOCO, FEITO EM OBRA, ACABAMENTO CONVENCIONAL, ESPESSURA 6 CM, ARMADO. AF_08/2022 | M2 | 1.5 | 87.92 | BDI 1 | 107.37 | 161.06 | 0% | 107.37
Nível 3 | 3.6.14 |  |  | ENCAMINHAMENTO PLUVIAL - TELHADO EXISTENTE | [5 empty] | 4911.45 | 0.7% | 0
Serviço | 3.6.14.1 | SINAPI | 89578 | TUBO PVC, SÉRIE R, ÁGUA PLUVIAL, DN 100 MM, FORNECIDO E INSTALADO EM CONDUTORES VERTICAIS DE ÁGUAS PLUVIAIS. AF_06/2022 | M | 25 | 34.18 | BDI 1 | 41.74 | 1043.5 | 0.1% | 41.74
Serviço | 3.6.14.2 | SINAPI | 89512 | TUBO PVC, SÉRIE R, ÁGUA PLUVIAL, DN 100 MM, FORNECIDO E INSTALADO EM RAMAL DE ENCAMINHAMENTO. AF_06/2022 | M | 30 | 55.14 | BDI 1 | 67.34 | 2020.2 | 0.3% | 67.34
Serviço | 3.6.14.3 | SINAPI | 95694 | CURVA 90 GRAUS, PVC, SERIE R, ÁGUA PLUVIAL, DN 100 MM, JUNTA ELÁSTICA, FORNECIDO E INSTALADO EM RAMAL DE ENCAMINHAMENTO. AF_06/2022 | UN | 10 | 54.62 | BDI 1 | 66.7 | 667 | 0.1% | 66.7
Serviço | 3.6.14.4 | SINAPI | 89535 | CURVA 87 GRAUS E 30 MINUTOS, PVC, SERIE R, ÁGUA PLUVIAL, DN 100 MM, JUNTA ELÁSTICA, FORNECIDO E INSTALADO EM RAMAL DE ENCAMINHAMENTO. AF_06/2022 | UN | 4 | 43.93 | BDI 1 | 53.65 | 214.6 | 0% | 53.65
Serviço | 3.6.14.5 | SINAPI | 89571 | TÊ, PVC, SERIE R, ÁGUA PLUVIAL, DN 100 X 100 MM, JUNTA ELÁSTICA, FORNECIDO E INSTALADO EM RAMAL DE ENCAMINHAMENTO. AF_06/2022 | UN | 4 | 71.08 | BDI 1 | 86.8 | 347.2 | 0% | 86.8
Serviço | 3.6.14.6 | SINAPI | 93358 | ESCAVAÇÃO MANUAL DE VALA. AF_09/2024 | M3 | 1.8 | 105.73 | BDI 1 | 129.12 | 232.42 | 0% | 129.12
Serviço | 3.6.14.7 | SINAPI | 94992 | EXECUÇÃO DE PASSEIO (CALÇADA) OU PISO DE CONCRETO COM CONCRETO MOLDADO IN LOCO, FEITO EM OBRA, ACABAMENTO CONVENCIONAL, ESPESSURA 6 CM, ARMADO. AF_08/2022 | M2 | 3.6 | 87.92 | BDI 1 | 107.37 | 386.53 | 0.1% | 107.37
Nível 3 | 3.6.15 |  |  | INSTALAÇÕES ELÉTRICA | [5 empty] | 8719.31 | 1.2% | 0
Serviço | 3.6.15.1 | SIURB | 09-009-051 | LUMINÁRIA COMERCIAL DE SOBREPOR COM DIFUSOR TRANSPARENTE OU FOSCO PARA 2 LÂMPADAS TUBULARES DE LED 18/20W - COMPLETA | UN | 7 | 219.62 | BDI 1 | 268.2 | 1877.4 | 0.3% | 268.2
Serviço | 3.6.15.2 | SINAPI-I | 39387 | LAMPADA LED TUBULAR BIVOLT 18/20 W, BASE G13 | UN | 14 | 10.54 | BDI 1 | 12.87 | 180.18 | 0% | 12.87
Serviço | 3.6.15.3 | DEINFRA | 40134 | LUMINÁRIA TIPO SPOT PARA DUAS LÂMPADAS | UN | 11 | 64.81 | BDI 1 | 79.15 | 870.65 | 0.1% | 79.15
Serviço | 3.6.15.4 | SINAPI | 97610 | LÂMPADA COMPACTA DE LED 10 W, BASE E27 - FORNECIMENTO E INSTALAÇÃO. AF_09/2024 | UN | 22 | 18.8 | BDI 1 | 22.96 | 505.12 | 0.1% | 22.96
Serviço | 3.6.15.5 | SINAPI | 104780 | RASGO LINEAR MECANIZADO EM ALVENARIA, PARA ELETRODUTOS, DIÂMETROS MENORES OU IGUAIS A 40 MM. AF_09/2023 | M | 2 | 8.3 | BDI 1 | 10.14 | 20.28 | 0% | 10.14
Serviço | 3.6.15.6 | SINAPI | 101876 | QUADRO DE DISTRIBUIÇÃO DE ENERGIA EM PVC, DE EMBUTIR, SEM BARRAMENTO, PARA 6 DISJUNTORES - FORNECIMENTO E INSTALAÇÃO. AF_07/2025 | UN | 1 | 159.62 | BDI 1 | 194.93 | 194.93 | 0% | 194.93
Serviço | 3.6.15.7 | SINAPI | 93653 | DISJUNTOR MONOPOLAR TIPO DIN, CORRENTE NOMINAL DE 10A - FORNECIMENTO E INSTALAÇÃO. AF_07/2025 | UN | 2 | 12.04 | BDI 1 | 14.7 | 29.4 | 0% | 14.7
Serviço | 3.6.15.8 | SINAPI | 93654 | DISJUNTOR MONOPOLAR TIPO DIN, CORRENTE NOMINAL DE 16A - FORNECIMENTO E INSTALAÇÃO. AF_07/2025 | UN | 1 | 12.04 | BDI 1 | 14.7 | 14.7 | 0% | 14.7
Serviço | 3.6.15.9 | SINAPI | 91854 | ELETRODUTO FLEXÍVEL CORRUGADO, PVC, DN 25 MM (3/4"), PARA CIRCUITOS TERMINAIS, INSTALADO EM PAREDE - FORNECIMENTO E INSTALAÇÃO. AF_03/2023 | M | 2 | 12.83 | BDI 1 | 15.67 | 31.34 | 0% | 15.67
Serviço | 3.6.15.10 | SINAPI | 95727 | ELETRODUTO RÍGIDO SOLDÁVEL, PVC, DN 25 MM (3/4"), APARENTE - FORNECIMENTO E INSTALAÇÃO. AF_01/2026 | M | 80.12 | 19.58 | BDI 1 | 23.91 | 1915.67 | 0.3% | 23.91
Serviço | 3.6.15.11 | SINAPI | 95811 | CONDULETE DE PVC, TIPO LB, PARA ELETRODUTO DE PVC SOLDÁVEL DN 25 MM (3/4''), APARENTE - FORNECIMENTO E INSTALAÇÃO. AF_01/2026 | UN | 14 | 15.98 | BDI 1 | 19.51 | 273.14 | 0% | 19.51
Serviço | 3.6.15.12 | SINAPI | 95808 | CONDULETE DE PVC, TIPO LL, PARA ELETRODUTO DE PVC SOLDÁVEL DN 25 MM (3/4''), APARENTE - FORNECIMENTO E INSTALAÇÃO. AF_01/2026 | UN | 2 | 27.83 | BDI 1 | 33.99 | 67.98 | 0% | 33.99
Serviço | 3.6.15.13 | SINAPI | 95814 | CONDULETE DE PVC, TIPO TB, PARA ELETRODUTO DE PVC SOLDÁVEL DN 25 MM (3/4''), APARENTE - FORNECIMENTO E INSTALAÇÃO. AF_01/2026 | UN | 7 | 19.22 | BDI 1 | 23.47 | 164.29 | 0% | 23.47
Serviço | 3.6.15.14 | SINAPI | 104399 | CONDULETE DE PVC, TIPO LR, PARA ELETRODUTO DE PVC SOLDÁVEL DN 25 MM (3/4''), APARENTE - FORNECIMENTO E INSTALAÇÃO. AF_01/2026 | UN | 10 | 26.81 | BDI 1 | 32.74 | 327.4 | 0% | 32.74
Serviço | 3.6.15.15 | SINAPI | 104404 | CONDULETE DE PVC, TIPO T, PARA ELETRODUTO DE PVC SOLDÁVEL DN 25 MM (3/4''), APARENTE - FORNECIMENTO E INSTALAÇÃO. AF_01/2026 | UN | 11 | 30.75 | BDI 1 | 37.55 | 413.05 | 0.1% | 37.55
Serviço | 3.6.15.16 | SINAPI | 91927 | CABO DE COBRE FLEXÍVEL ISOLADO, 2,5 MM², ANTI-CHAMA 0,6/1,0 KV, PARA CIRCUITOS TERMINAIS - FORNECIMENTO E INSTALAÇÃO. AF_03/2023 | M | 134 | 6.13 | BDI 1 | 7.49 | 1003.66 | 0.1% | 7.49
Serviço | 3.6.15.17 | SINAPI | 91925 | CABO DE COBRE FLEXÍVEL ISOLADO, 1,5 MM², ANTI-CHAMA 0,6/1,0 KV, PARA CIRCUITOS TERMINAIS - FORNECIMENTO E INSTALAÇÃO. AF_03/2023 | M | 148.5 | 4.58 | BDI 1 | 5.59 | 830.12 | 0.1% | 5.59
Nível 1 | 4 |  |  | HIDROSSANITÁRIO | [5 empty] | 6961.49 | 1% | 0
Nível 2 | 4.1 |  |  | INTERVENÇÃO EM TUBULAÇÕES HIDRÁULICA | [5 empty] | 302.78 | 0% | 0
Serviço | 4.1.1 | SINAPI | 89401 | TUBO, PVC, SOLDÁVEL, DE 20MM, INSTALADO EM RAMAL DE DISTRIBUIÇÃO DE ÁGUA - FORNECIMENTO E INSTALAÇÃO. AF_06/2022 | M | 6 | 12.64 | BDI 1 | 15.44 | 92.64 | 0% | 15.44
Serviço | 4.1.2 | SINAPI | 89402 | TUBO, PVC, SOLDÁVEL, DE 25MM, INSTALADO EM RAMAL DE DISTRIBUIÇÃO DE ÁGUA - FORNECIMENTO E INSTALAÇÃO. AF_06/2022 | M | 6 | 14.55 | BDI 1 | 17.77 | 106.62 | 0% | 17.77
Serviço | 4.1.3 | SINAPI | 89405 | JOELHO 45 GRAUS, PVC, SOLDÁVEL, DN 20MM, INSTALADO EM RAMAL DE DISTRIBUIÇÃO DE ÁGUA - FORNECIMENTO E INSTALAÇÃO. AF_06/2022 | UN | 4 | 9.63 | BDI 1 | 11.76 | 47.04 | 0% | 11.76
Serviço | 4.1.4 | SINAPI | 89409 | JOELHO 45 GRAUS, PVC, SOLDÁVEL, DN 25MM, INSTALADO EM RAMAL DE DISTRIBUIÇÃO DE ÁGUA - FORNECIMENTO E INSTALAÇÃO. AF_06/2022 | UN | 4 | 11.56 | BDI 1 | 14.12 | 56.48 | 0% | 14.12
Nível 2 | 4.2 |  |  | INTERVENÇÃO EM PISOS E LAJES | [5 empty] | 1117.16 | 0.2% | 0
Serviço | 4.2.1 | SINAPI | 104762 | FURO MECANIZADO EM CONCRETO, COM MARTELO DEMOLIDOR, PARA INSTALAÇÕES ELÉTRICAS, DIÂMETROS MAIORES QUE 40 MM E MENORES OU IGUAIS A 75 MM. AF_09/2023 | UN | 1 | 32.01 | BDI 1 | 39.09 | 39.09 | 0% | 39.09
Serviço | 4.2.2 | SINAPI | 104763 | FURO MECANIZADO EM CONCRETO, COM MARTELO DEMOLIDOR, PARA INSTALAÇÕES ELÉTRICAS, DIÂMETROS MAIORES QUE 75 MM E MENORES OU IGUAIS A 150 MM. AF_09/2023 | UN | 1 | 46.74 | BDI 1 | 57.08 | 57.08 | 0% | 57.08
Serviço | 4.2.3 | SINAPI | 104788 | RASGO LINEAR MECANIZADO EM CONCRETO, PARA RAMAIS/ DISTRIBUIÇÃO DE INSTALAÇÕES HIDRÁULICAS, DIÂMETROS MAIORES QUE 75 MM E MENORES OU IGUAIS A 100 MM. AF_09/2023 | M | 9.2 | 13.96 | BDI 1 | 17.05 | 156.86 | 0% | 17.05
Serviço | 4.2.4 | SINAPI | 88626 | ARGAMASSA TRAÇO 1:0,5:4,5 (EM VOLUME DE CIMENTO, CAL E AREIA MÉDIA ÚMIDA), PREPARO MECÂNICO COM BETONEIRA 400 L. AF_08/2019 | M3 | 0.5 | 693.53 | BDI 1 | 846.94 | 423.47 | 0.1% | 846.94
Serviço | 4.2.5 | SINAPI | 103332 | ALVENARIA DE VEDAÇÃO DE BLOCOS CERÂMICOS FURADOS NA HORIZONTAL DE 9X14X19 CM (ESPESSURA 9 CM) E ARGAMASSA DE ASSENTAMENTO COM PREPARO EM BETONEIRA. AF_12/2021 | M2 | 2.4 | 150.35 | BDI 1 | 183.61 | 440.66 | 0.1% | 183.61
Nível 2 | 4.3 |  |  | ESGOTO | [5 empty] | 3851.81 | 0.5% | 0
Nível 3 | 4.3.1 |  |  | TUBOS E CONEXÕES | [5 empty] | 3851.81 | 0.5% | 0
Serviço | 4.3.1.1 | SINAPI | 89711 | TUBO PVC, SERIE NORMAL, ESGOTO PREDIAL, DN 40 MM, FORNECIDO E INSTALADO EM RAMAL DE DESCARGA OU RAMAL DE ESGOTO SANITÁRIO. AF_08/2022 | M | 9.25 | 25.76 | BDI 1 | 31.46 | 291.01 | 0% | 31.46
Serviço | 4.3.1.2 | SINAPI | 89712 | TUBO PVC, SERIE NORMAL, ESGOTO PREDIAL, DN 50 MM, FORNECIDO E INSTALADO EM RAMAL DE DESCARGA OU RAMAL DE ESGOTO SANITÁRIO. AF_08/2022 | M | 17.4 | 31.89 | BDI 1 | 38.94 | 677.56 | 0.1% | 38.94
Serviço | 4.3.1.3 | SINAPI | 89714 | TUBO PVC, SERIE NORMAL, ESGOTO PREDIAL, DN 100 MM, FORNECIDO E INSTALADO EM RAMAL DE DESCARGA OU RAMAL DE ESGOTO SANITÁRIO. AF_08/2022 | M | 16.5 | 44.43 | BDI 1 | 54.26 | 895.29 | 0.1% | 54.26
Serviço | 4.3.1.4 | SINAPI | 89482 | CAIXA SIFONADA, PVC, DN 100 X 100 X 50 MM, FORNECIDA E INSTALADA EM RAMAIS DE ENCAMINHAMENTO DE ÁGUA PLUVIAL. AF_06/2022 | UN | 3 | 45.3 | BDI 1 | 55.32 | 165.96 | 0% | 55.32
Serviço | 4.3.1.5 | SINAPI | 89746 | JOELHO 45 GRAUS, PVC, SERIE NORMAL, ESGOTO PREDIAL, DN 100 MM, JUNTA ELÁSTICA, FORNECIDO E INSTALADO EM RAMAL DE DESCARGA OU RAMAL DE ESGOTO SANITÁRIO. AF_08/2022 | UN | 6 | 31.26 | BDI 1 | 38.17 | 229.02 | 0% | 38.17
Serviço | 4.3.1.6 | SINAPI | 89732 | JOELHO 45 GRAUS, PVC, SERIE NORMAL, ESGOTO PREDIAL, DN 50 MM, JUNTA ELÁSTICA, FORNECIDO E INSTALADO EM RAMAL DE DESCARGA OU RAMAL DE ESGOTO SANITÁRIO. AF_08/2022 | UN | 3 | 17.64 | BDI 1 | 21.54 | 64.62 | 0% | 21.54
Serviço | 4.3.1.7 | SINAPI | 89726 | JOELHO 45 GRAUS, PVC, SERIE NORMAL, ESGOTO PREDIAL, DN 40 MM, JUNTA SOLDÁVEL, FORNECIDO E INSTALADO EM RAMAL DE DESCARGA OU RAMAL DE ESGOTO SANITÁRIO. AF_08/2022 | UN | 2 | 12.69 | BDI 1 | 15.5 | 31 | 0% | 15.5
Serviço | 4.3.1.8 | SINAPI | 89731 | JOELHO 90 GRAUS, PVC, SERIE NORMAL, ESGOTO PREDIAL, DN 50 MM, JUNTA ELÁSTICA, FORNECIDO E INSTALADO EM RAMAL DE DESCARGA OU RAMAL DE ESGOTO SANITÁRIO. AF_08/2022 | UN | 14 | 16.91 | BDI 1 | 20.65 | 289.1 | 0% | 20.65
Serviço | 4.3.1.9 | SINAPI | 89744 | JOELHO 90 GRAUS, PVC, SERIE NORMAL, ESGOTO PREDIAL, DN 100 MM, JUNTA ELÁSTICA, FORNECIDO E INSTALADO EM RAMAL DE DESCARGA OU RAMAL DE ESGOTO SANITÁRIO. AF_08/2022 | UN | 5 | 30.42 | BDI 1 | 37.15 | 185.75 | 0% | 37.15
Serviço | 4.3.1.10 | SINAPI | 89724 | JOELHO 90 GRAUS, PVC, SERIE NORMAL, ESGOTO PREDIAL, DN 40 MM, JUNTA SOLDÁVEL, FORNECIDO E INSTALADO EM RAMAL DE DESCARGA OU RAMAL DE ESGOTO SANITÁRIO. AF_08/2022 | UN | 24 | 12.46 | BDI 1 | 15.22 | 365.28 | 0.1% | 15.22
Serviço | 4.3.1.11 | SINAPI | 89827 | JUNÇÃO SIMPLES, PVC, SERIE NORMAL, ESGOTO PREDIAL, DN 50 X 50 MM, JUNTA ELÁSTICA, FORNECIDO E INSTALADO EM PRUMADA DE ESGOTO SANITÁRIO OU VENTILAÇÃO. AF_08/2022 | UN | 1 | 20.29 | BDI 1 | 24.78 | 24.78 | 0% | 24.78
Serviço | 4.3.1.12 | SINAPI | 104353 | JUNÇÃO DE REDUÇÃO INVERTIDA, PVC, SÉRIE NORMAL, ESGOTO PREDIAL, DN 100 X 50 MM, JUNTA ELÁSTICA, FORNECIDO E INSTALADO EM PRUMADA DE ESGOTO SANITÁRIO OU VENTILAÇÃO. AF_08/2022 | UN | 2 | 44.75 | BDI 1 | 54.65 | 109.3 | 0% | 54.65
Serviço | 4.3.1.13 | SINAPI | 89783 | JUNÇÃO SIMPLES, PVC, SERIE NORMAL, ESGOTO PREDIAL, DN 40 MM, JUNTA SOLDÁVEL, FORNECIDO E INSTALADO EM RAMAL DE DESCARGA OU RAMAL DE ESGOTO SANITÁRIO. AF_08/2022 | UN | 6 | 17.95 | BDI 1 | 21.92 | 131.52 | 0% | 21.92
Serviço | 4.3.1.14 | SINAPI | 104345 | JUNÇÃO DE REDUÇÃO INVERTIDA, PVC, SÉRIE NORMAL, ESGOTO PREDIAL, DN 100 X 50 MM, JUNTA ELÁSTICA, FORNECIDO E INSTALADO EM RAMAL DE DESCARGA OU RAMAL DE ESGOTO SANITÁRIO. AF_08/2022 | UN | 1 | 46.3 | BDI 1 | 56.54 | 56.54 | 0% | 56.54
Serviço | 4.3.1.15 | SINAPI | 104341 | BUCHA DE REDUÇÃO LONGA, PVC, SÉRIE NORMAL, ESGOTO PREDIAL, DN 50 X 40 MM, JUNTA SOLDÁVEL E ELÁSTICA, FORNECIDO E INSTALADO EM RAMAL DE DESCARGA OU RAMAL DE ESGOTO SANITÁRIO. AF_08/2022 | UN | 3 | 12.33 | BDI 1 | 15.06 | 45.18 | 0% | 15.06
Serviço | 4.3.1.16 | SINAPI-I | 20043 | REDUCAO EXCENTRICA PVC, DN 100 X 50 MM, PARA ESGOTO PREDIAL | UN | 1 | 9.02 | BDI 1 | 11.02 | 11.02 | 0% | 11.02
Serviço | 4.3.1.17 | SINAPI | 89784 | TE, PVC, SERIE NORMAL, ESGOTO PREDIAL, DN 50 X 50 MM, JUNTA ELÁSTICA, FORNECIDO E INSTALADO EM RAMAL DE DESCARGA OU RAMAL DE ESGOTO SANITÁRIO. AF_08/2022 | UN | 5 | 26.83 | BDI 1 | 32.76 | 163.8 | 0% | 32.76
Serviço | 4.3.1.18 | SINAPI | 89796 | TE, PVC, SERIE NORMAL, ESGOTO PREDIAL, DN 100 X 100 MM, JUNTA ELÁSTICA, FORNECIDO E INSTALADO EM RAMAL DE DESCARGA OU RAMAL DE ESGOTO SANITÁRIO. AF_08/2022 | UN | 2 | 47.12 | BDI 1 | 57.54 | 115.08 | 0% | 57.54
Nível 2 | 4.4 |  |  | HIDRÁULICA | [5 empty] | 1689.74 | 0.2% | 0
Nível 3 | 4.4.1 |  |  | TUBOS E CONEXÕES | [5 empty] | 1197.22 | 0.2% | 0
Serviço | 4.4.1.1 | SINAPI | 89402 | TUBO, PVC, SOLDÁVEL, DE 25MM, INSTALADO EM RAMAL DE DISTRIBUIÇÃO DE ÁGUA - FORNECIMENTO E INSTALAÇÃO. AF_06/2022 | M | 20 | 14.55 | BDI 1 | 17.77 | 355.4 | 0% | 17.77
Serviço | 4.4.1.2 | SINAPI | 103978 | TUBO, PVC, SOLDÁVEL, DE 40MM, INSTALADO EM RAMAL DE DISTRIBUIÇÃO DE ÁGUA - FORNECIMENTO E INSTALAÇÃO. AF_06/2022 | M | 10.8 | 28.91 | BDI 1 | 35.3 | 381.24 | 0.1% | 35.3
Serviço | 4.4.1.3 | SINAPI | 89485 | JOELHO 45 GRAUS, PVC, SOLDÁVEL, DN 25MM, INSTALADO EM PRUMADA DE ÁGUA - FORNECIMENTO E INSTALAÇÃO. AF_06/2022 | UN | 13 | 7.32 | BDI 1 | 8.94 | 116.22 | 0% | 8.94
Serviço | 4.4.1.4 | SINAPI | 103981 | JOELHO 45 GRAUS, PVC, SOLDÁVEL, DN 40MM, INSTALADO EM RAMAL DE DISTRIBUIÇÃO DE ÁGUA - FORNECIMENTO E INSTALAÇÃO. AF_06/2022 | UN | 2 | 20.5 | BDI 1 | 25.03 | 50.06 | 0% | 25.03
Serviço | 4.4.1.5 | SINAPI | 90373 | JOELHO 90 GRAUS COM BUCHA DE LATÃO, PVC, SOLDÁVEL, DN 25MM, X 1/2 INSTALADO EM RAMAL OU SUB-RAMAL DE ÁGUA - FORNECIMENTO E INSTALAÇÃO. AF_06/2022 | UN | 10 | 14.86 | BDI 1 | 18.15 | 181.5 | 0% | 18.15
Serviço | 4.4.1.6 | SINAPI | 94688 | TÊ, PVC, SOLDÁVEL, DN 25 MM INSTALADO EM RESERVAÇÃO PREDIAL DE ÁGUA - FORNECIMENTO E INSTALAÇÃO. AF_04/2024 | UN | 6 | 8.07 | BDI 1 | 9.86 | 59.16 | 0% | 9.86
Serviço | 4.4.1.7 | ORSE | 02572 | TE 90° REDUÇÃO PVC RÍGIDO SOLDÁVEL, MARROM, DN 40x25mm | UN | 4 | 10.98 | BDI 1 | 13.41 | 53.64 | 0% | 13.41
Nível 3 | 4.4.2 |  |  | REGISTRO | [5 empty] | 492.52 | 0.1% | 0
Serviço | 4.4.2.1 | SINAPI | 89987 | REGISTRO DE GAVETA BRUTO, LATÃO, ROSCÁVEL, 3/4", COM ACABAMENTO E CANOPLA CROMADOS - FORNECIMENTO E INSTALAÇÃO. AF_08/2021 | UN | 4 | 100.83 | BDI 1 | 123.13 | 492.52 | 0.1% | 123.13
Nível 1 | 5 |  |  | SERVIÇOS COMPLEMENTARES | [5 empty] | 11161.73 | 1.6% | 0
Serviço | 5.1 | DEINFRA | 42846 | LIMPEZA DA OBRA | M2 | 1210.6 | 7.55 | BDI 1 | 9.22 | 11161.73 | 1.6% | 9.22
Chapecó, SC
2026-04-30

## Cronograma
NÃO É NECESSÁRIO ALTERAR O CRONOGRAMA, PORÉM, É POSSÍVEL EDITAR AS PORCENTAGENS NAS CÉLULAS AMARELAS.
CRONOGRAMA FÍSICO-FINANCEIRO
Obra: REFORMA CENTRO COMUNITÁRIO COLATTO
Local: RUA QUILOMBO, 22E - EFAPI - CHAPECÓ/SC
Área: 1210,6 m2
ITEM | DESCRIÇÃO | PREÇO | % | 1 |  | 2 |  | 3 |  | 4 |  | 5 |  | 6 |  | 7 |  | 8 |  | 9 |  | 10 |  | 11 |  | 12 |  | 13 |  | 14 |  | 15 |  | 16 |  | 17 |  | 18 |  | 19 |  | 20 |  | 21 |  | 22 |  | 23 |  | 24 |  | 25 |  | 26 |  | 27 |  | 28 |  | 29 |  | 30 |  | 31 |  | 32 |  | 33 |  | 34 |  | 35 |  | 36 |  | 37 |  | 38 |  | 39 |  | 40 |  | 41 |  | 42 |  | 43 |  | 44 |  | 45 |  | 46 |  | 47 |  | 48 |  | 49 |  | 50 |  | 51 |  | 52 |  | 53 |  | 54 |  | 55 |  | 56 |  | 57 |  | 58 |  | 59 |  | 60
|  |  |  | % | R$ | % | R$ | % | R$ | % | R$ | % | R$ | % | R$ | % | R$ | % | R$ | % | R$ | % | R$ | % | R$ | % | R$ | % | R$ | % | R$ | % | R$ | % | R$ | % | R$ | % | R$ | % | R$ | % | R$ | % | R$ | % | R$ | % | R$ | % | R$ | % | R$ | % | R$ | % | R$ | % | R$ | % | R$ | % | R$ | % | R$ | % | R$ | % | R$ | % | R$ | % | R$ | % | R$ | % | R$ | % | R$ | % | R$ | % | R$ | % | R$ | % | R$ | % | R$ | % | R$ | % | R$ | % | R$ | % | R$ | % | R$ | % | R$ | % | R$ | % | R$ | % | R$ | % | R$ | % | R$ | % | R$ | % | R$ | % | R$ | % | R$ | % | R$ | % | R$
1 | SERVIÇOS PRELIMINARES | 62368.99 | 8.746% | 100% | 62368.99 |  | 0 |  | 0 |  | 0 |  | 0 |  | 0 |  | 0 |  | 0 |  | 0 |  | 0 |  | 0 |  | 0 |  | 0 |  | 0 |  | 0 |  | 0 |  | 0 |  | 0 |  | 0 |  | 0 |  | 0 |  | 0 |  | 0 |  | 0 |  | 0 |  | 0 |  | 0 |  | 0 |  | 0 |  | 0 |  | 0 |  | 0 |  | 0 |  | 0 |  | 0 |  | 0 |  | 0 |  | 0 |  | 0 |  | 0 |  | 0 |  | 0 |  | 0 |  | 0 |  | 0 |  | 0 |  | 0 |  | 0 |  | 0 |  | 0 |  | 0 |  | 0 |  | 0 |  | 0 |  | 0 |  | 0 |  | 0 |  | 0 |  | 0 |  | 0
2 | PAVIMENTO INFERIOR | 260360.35 | 36.51% | 10% | 26036.035 | 20% | 52072.07 | 20% | 52072.07 | 20% | 52072.07 | 20% | 52072.07 | 10% | 26036.035 |  | 0 |  | 0 |  | 0 |  | 0 |  | 0 |  | 0 |  | 0 |  | 0 |  | 0 |  | 0 |  | 0 |  | 0 |  | 0 |  | 0 |  | 0 |  | 0 |  | 0 |  | 0 |  | 0 |  | 0 |  | 0 |  | 0 |  | 0 |  | 0 |  | 0 |  | 0 |  | 0 |  | 0 |  | 0 |  | 0 |  | 0 |  | 0 |  | 0 |  | 0 |  | 0 |  | 0 |  | 0 |  | 0 |  | 0 |  | 0 |  | 0 |  | 0 |  | 0 |  | 0 |  | 0 |  | 0 |  | 0 |  | 0 |  | 0 |  | 0 |  | 0 |  | 0 |  | 0 |  | 0
3 | PAVIMENTO SUPERIOR | 372262.25 | 52.2% |  | 0 | 15% | 55839.3375 | 25% | 93065.5625 | 25% | 93065.5625 | 25% | 93065.5625 | 10% | 37226.225 |  | 0 |  | 0 |  | 0 |  | 0 |  | 0 |  | 0 |  | 0 |  | 0 |  | 0 |  | 0 |  | 0 |  | 0 |  | 0 |  | 0 |  | 0 |  | 0 |  | 0 |  | 0 |  | 0 |  | 0 |  | 0 |  | 0 |  | 0 |  | 0 |  | 0 |  | 0 |  | 0 |  | 0 |  | 0 |  | 0 |  | 0 |  | 0 |  | 0 |  | 0 |  | 0 |  | 0 |  | 0 |  | 0 |  | 0 |  | 0 |  | 0 |  | 0 |  | 0 |  | 0 |  | 0 |  | 0 |  | 0 |  | 0 |  | 0 |  | 0 |  | 0 |  | 0 |  | 0 |  | 0
4 | HIDROSSANITÁRIO | 6961.49 | 0.976% |  | 0 | 20% | 1392.298 | 20% | 1392.298 | 20% | 1392.298 | 20% | 1392.298 | 20% | 1392.298 |  | 0 |  | 0 |  | 0 |  | 0 |  | 0 |  | 0 |  | 0 |  | 0 |  | 0 |  | 0 |  | 0 |  | 0 |  | 0 |  | 0 |  | 0 |  | 0 |  | 0 |  | 0 |  | 0 |  | 0 |  | 0 |  | 0 |  | 0 |  | 0 |  | 0 |  | 0 |  | 0 |  | 0 |  | 0 |  | 0 |  | 0 |  | 0 |  | 0 |  | 0 |  | 0 |  | 0 |  | 0 |  | 0 |  | 0 |  | 0 |  | 0 |  | 0 |  | 0 |  | 0 |  | 0 |  | 0 |  | 0 |  | 0 |  | 0 |  | 0 |  | 0 |  | 0 |  | 0 |  | 0
5 | SERVIÇOS COMPLEMENTARES | 11161.73 | 1.565% |  | 0 |  | 0 |  | 0 |  | 0 |  | 0 | 100% | 11161.73 |  | 0 |  | 0 |  | 0 |  | 0 |  | 0 |  | 0 |  | 0 |  | 0 |  | 0 |  | 0 |  | 0 |  | 0 |  | 0 |  | 0 |  | 0 |  | 0 |  | 0 |  | 0 |  | 0 |  | 0 |  | 0 |  | 0 |  | 0 |  | 0 |  | 0 |  | 0 |  | 0 |  | 0 |  | 0 |  | 0 |  | 0 |  | 0 |  | 0 |  | 0 |  | 0 |  | 0 |  | 0 |  | 0 |  | 0 |  | 0 |  | 0 |  | 0 |  | 0 |  | 0 |  | 0 |  | 0 |  | 0 |  | 0 |  | 0 |  | 0 |  | 0 |  | 0 |  | 0 |  | 0
| Período |  |  | 12.4% | 88405.025 | 15.33% | 109303.7055 | 20.55% | 146529.9305 | 20.55% | 146529.9305 | 20.55% | 146529.9305 | 10.63% | 75816.288 | 0% | 0 | 0% | 0 | 0% | 0 | 0% | 0 | 0% | 0 | 0% | 0 | 0% | 0 | 0% | 0 | 0% | 0 | 0% | 0 | 0% | 0 | 0% | 0 | 0% | 0 | 0% | 0 | 0% | 0 | 0% | 0 | 0% | 0 | 0% | 0 | 0% | 0 | 0% | 0 | 0% | 0 | 0% | 0 | 0% | 0 | 0% | 0 | 0% | 0 | 0% | 0 | 0% | 0 | 0% | 0 | 0% | 0 | 0% | 0 | 0% | 0 | 0% | 0 | 0% | 0 | 0% | 0 | 0% | 0 | 0% | 0 | 0% | 0 | 0% | 0 | 0% | 0 | 0% | 0 | 0% | 0 | 0% | 0 | 0% | 0 | 0% | 0 | 0% | 0 | 0% | 0 | 0% | 0 | 0% | 0 | 0% | 0 | 0% | 0 | 0% | 0 | 0% | 0 | 0% | 0 | 0% | 0
| Acumulado | 713114.81 | 100% | 12.4% | 88405.025 | 27.72% | 197708.7305 | 48.27% | 344238.661 | 68.82% | 490768.5915 | 89.37% | 637298.522 | 100% | 713114.81 | 100% | 713114.81 | 100% | 713114.81 | 100% | 713114.81 | 100% | 713114.81 | 100% | 713114.81 | 100% | 713114.81 | 100% | 713114.81 | 100% | 713114.81 | 100% | 713114.81 | 100% | 713114.81 | 100% | 713114.81 | 100% | 713114.81 | 100% | 713114.81 | 100% | 713114.81 | 100% | 713114.81 | 100% | 713114.81 | 100% | 713114.81 | 100% | 713114.81 | 100% | 713114.81 | 100% | 713114.81 | 100% | 713114.81 | 100% | 713114.81 | 100% | 713114.81 | 100% | 713114.81 | 100% | 713114.81 | 100% | 713114.81 | 100% | 713114.81 | 100% | 713114.81 | 100% | 713114.81 | 100% | 713114.81 | 100% | 713114.81 | 100% | 713114.81 | 100% | 713114.81 | 100% | 713114.81 | 100% | 713114.81 | 100% | 713114.81 | 100% | 713114.81 | 100% | 713114.81 | 100% | 713114.81 | 100% | 713114.81 | 100% | 713114.81 | 100% | 713114.81 | 100% | 713114.81 | 100% | 713114.81 | 100% | 713114.81 | 100% | 713114.81 | 100% | 713114.81 | 100% | 713114.81 | 100% | 713114.81 | 100% | 713114.81 | 100% | 713114.81 | 100% | 713114.81 | 100% | 713114.81 | 100% | 713114.81