## ORÇAMENTO ANALÍTICO
PLANILHA DE ORÇAMENTO ANALÍTICO
|  | OBRA: | Ampliação Unidade Básica de Saúde de Caxambu do Sul | [6 empty] | 21.21%
|  | LOCAL: | Rua Demetrio Alves da Silva, Lote 02 e 03, Quadra 45, Caxambu do Sul – SC | [6 empty] | SINAPI
|  | ÁREA: | 285.56 | m² | [5 empty] | 2026-03-01
ITEM | DESCRIÇÃO |  |  |  | REF. CUSTO | UNID. | QUANT. | CUSTO |  | PREÇO |  | %
SINAPI
[5 empty] | COMP. |  |  | UNITÁRIO R$/UND | TOTAL R$ | UNITÁRIO R$/UND | TOTAL R$
1 | SERVIÇOS PRELIMINARES | [6 empty] | CUSTO TOTAL ESTIMADO DO ITEM |  |  | 7455.6029 | 0.8298%
1.1 | PLACA DE OBRA EM CHAPA DE AÇO GALVANIZADO |  |  |  | 103689 | M2 | 3 | 502.41 | 1507.23 | 608.9712 | 1826.9135 | 24.5%
1.2 | LOCACAO DE CONTAINER 2,30 X 6,00 M, ALT. 2,50 M, COM 1 SANITARIO, PARA ESCRITORIO, COMPLETO, SEM DIVISORIAS INTERNAS (NAO INCLUI MOBILIZACAO/DESMOBILIZACAO) |  |  |  | 10775 | MÊS | 5 | 928.75 | 4643.75 | 1125.7379 | 5628.6894 | 75.5%
2 | MOVIMENTAÇÃO DE TERRA | [6 empty] | CUSTO TOTAL ESTIMADO DO ITEM |  |  | 5904.8664 | 0.6572%
2.1 | LIMPEZA MECANIZADA DE CAMADA VEGETAL, VEGETAÇÃO E PEQUENAS ÁRVORES (DIÂMETRO DE TRONCO MENOR QUE 0,20 M), COM TRATOR DE ESTEIRAS. AF_03/2024 |  |  |  | 98525 | M2 | 570 | 0.76 | 433.2 | 0.9212 | 525.0817 | 8.892%
2.2 | ESCAVAÇÃO HORIZONTAL, INCLUINDO CARGA E DESCARGA EM SOLO DE 1A CATEGORIA COM TRATOR DE ESTEIRAS (170HP/LÂMINA: 5,20M3). AF_07/2020 |  |  |  | 101126 | M3 | 190 | 14.18 | 2694.2 | 17.1876 | 3265.6398 | 55.3% | 100m³ - corte do terreno que será utilizado para aterrar o terreno + 90m³ - corte em outro local para trazer e aterrar o terreno
2.3 | CARGA, MANOBRA E DESCARGA DE SOLOS E MATERIAIS GRANULARES EM CAMINHÃO BASCULANTE 10 M³ - CARGA COM PÁ CARREGADEIRA (CAÇAMBA DE 1,7 A 2,8 M³ / 128 HP) E DESCARGA LIVRE (UNIDADE: M3). AF_07/2020 |  |  |  | 100974 | M3 | 190 | 9.18 | 1744.2 | 11.1271 | 2114.1448 | 35.8%
3 | INFRAESTRUTURA | [6 empty] | CUSTO TOTAL ESTIMADO DO ITEM |  |  | 73512.5073 | 8.182%
3.1 | SAPATAS | [7 empty] | 13378.6782 |  | 16216.2959 | 22.06%
3.1.1 | ESCAVAÇÃO MECANIZADA PARA BLOCO DE COROAMENTO OU SAPATA COM RETROESCAVADEIRA (INCLUINDO ESCAVAÇÃO PARA COLOCAÇÃO DE FÔRMAS). AF_01/2024 |  |  |  | 96521 | M3 | 45.95 | 48.29 | 2218.9255 | 58.5323 | 2689.5596 | 16.59%
3.1.2 | LASTRO DE CONCRETO MAGRO, APLICADO EM BLOCOS DE COROAMENTO OU SAPATAS, ESPESSURA DE 3 CM. AF_01/2024 |  |  |  | 96617 | m² | 30.63 | 24.79 | 759.3177 | 30.048 | 920.369 | 5.676%
3.1.3 | ARMAÇÃO DE SAPATA ISOLADA, VIGA BALDRAME E SAPATA CORRIDA UTILIZANDO AÇO CA-50 DE 10 MM - MONTAGEM. AF_01/2024 |  |  |  | 104919 | KG | 240 | 12.98 | 3115.2 | 15.7331 | 3775.9339 | 23.28%
3.1.4 | CONCRETAGEM DE SAPATA, FCK 25 MPA, SEM USO DE BOMBA - LANÇAMENTO, ADENSAMENTO E ACABAMENTO. |  |  |  | COMP-0011 | m³ | 8 | 783.5452 | 6268.3615 | 949.7351 | 7597.881 | 46.85%
3.1.5 | REATERRO MECANIZADO DE VALA COM RETROESCAVADEIRA (CAPACIDADE DA CAÇAMBA DA RETRO: 0,26 M³/POTÊNCIA: 88 HP), LARGURA 0,8 A 1,5 M, PROFUNDIDADE ATÉ 1,5 M, COM SOLO (SEM SUBSTITUIÇÃO) DE 1ª CATEGORIA, COM COMPACTADOR DE SOLOS DE PERCUSSÃO AF_08/2023 |  |  |  | 93379 | M3 | 45.95 | 22.13 | 1016.8735 | 26.8238 | 1232.5524 | 7.601%
3.2 | VIGAS DE BALDRAME | [7 empty] | 42883.1822 |  | 51978.7052 | 70.71%
3.2.1 | FABRICAÇÃO, MONTAGEM E DESMONTAGEM DE FÔRMA PARA VIGA BALDRAME, EM MADEIRA SERRADA, E=25 MM, 4 UTILIZAÇÕES. AF_01/2024 |  |  |  | 96536 | M2 | 190 | 78.06 | 14831.4 | 94.6165 | 17977.1399 | 34.59%
3.2.2 | ARMAÇÃO DE BLOCO, SAPATA ISOLADA, VIGA BALDRAME E SAPATA CORRIDA UTILIZANDO AÇO CA-50 DE 12,5 MM - MONTAGEM. AF_01/2024 |  |  |  | 104920 | KG | 63 | 10.92 | 687.96 | 13.2361 | 833.8763 | 1.604%
3.2.3 | ARMAÇÃO DE PILAR OU VIGA DE ESTRUTURA DE CONCRETO ARMADO EMBUTIDA EM ALVENARIA DE VEDAÇÃO UTILIZANDO AÇO CA-50 DE 10,0 MM - MONTAGEM. AF_06/2022 |  |  |  | 104108 | KG | 462.6 | 13.09 | 6055.434 | 15.8664 | 7339.7916 | 14.12%
3.2.4 | ARMAÇÃO DE SAPATA ISOLADA, VIGA BALDRAME E SAPATA CORRIDA UTILIZANDO AÇO CA-50 DE 8 MM - MONTAGEM. AF_01/2024 |  |  |  | 104918 | KG | 325.1 | 14.78 | 4804.978 | 17.9148 | 5824.1138 | 11.2%
3.2.5 | ARMAÇÃO DE SAPATA ISOLADA, VIGA BALDRAME E SAPATA CORRIDA UTILIZANDO AÇO CA-50 DE 6,3 MM - MONTAGEM. AF_01/2024 |  |  |  | 104917 | KG | 4.8 | 16.41 | 78.768 | 19.8906 | 95.4747 | 0.1837%
3.2.6 | ARMAÇÃO DE SAPATA ISOLADA, VIGA BALDRAME E SAPATA CORRIDA UTILIZANDO AÇO CA-60 DE 5 MM - MONTAGEM. AF_01/2024 |  |  |  | 104916 | KG | 235.9 | 18.36 | 4331.124 | 22.2542 | 5249.7554 | 10.1%
3.2.7 | CONCRETAGEM DE BLOCO DE COROAMENTO OU VIGA BALDRAME, FCK 25 MPA, SEM USO DE BOMBA - LANÇAMENTO, ADENSAMENTO E ACABAMENTO. |  |  |  | COMP-0010 | m³ | 16.2 | 746.5135 | 12093.5182 | 904.849 | 14658.5534 | 28.2%
3.3 | CONTENÇÃO | [7 empty] | 4387.0195 |  | 5317.5063 | 7.233%
3.3.1 | FABRICAÇÃO, MONTAGEM E DESMONTAGEM DE FÔRMA PARA VIGA BALDRAME, EM MADEIRA SERRADA, E=25 MM, 4 UTILIZAÇÕES. AF_01/2024 |  |  |  | 96536 | M2 | 21 | 78.06 | 1639.26 | 94.6165 | 1986.947 | 37.37%
3.3.2 | ARMAÇÃO DE PILAR OU VIGA DE ESTRUTURA DE CONCRETO ARMADO EMBUTIDA EM ALVENARIA DE VEDAÇÃO UTILIZANDO AÇO CA-50 DE 8,0 MM - MONTAGEM. AF_06/2022 |  |  |  | 104109 | KG | 52.14 | 16.64 | 867.6096 | 20.1693 | 1051.6296 | 19.78%
3.3.3 | ARMAÇÃO DE PILAR OU VIGA DE ESTRUTURA DE CONCRETO ARMADO EMBUTIDA EM ALVENARIA DE VEDAÇÃO UTILIZANDO AÇO CA-60 DE 5,0 MM - MONTAGEM. AF_06/2022 |  |  |  | 104111 | KG | 29.57 | 23.19 | 685.7283 | 28.1086 | 831.1713 | 15.63%
3.3.4 | CONCRETAGEM DE BLOCO DE COROAMENTO OU VIGA BALDRAME, FCK 25 MPA, SEM USO DE BOMBA - LANÇAMENTO, ADENSAMENTO E ACABAMENTO. |  |  |  | COMP-0010 | M3 | 1.6 | 746.5135 | 1194.4216 | 904.849 | 1447.7584 | 27.23%
4 | SUPRAESTRUTURA | [6 empty] | CUSTO TOTAL ESTIMADO DO ITEM |  |  | 175295.9067 | 19.51%
4.1 | PILARES | [7 empty] | 43493.1474 |  | 52718.044 | 30.07%
4.1.1 | MONTAGEM E DESMONTAGEM DE FÔRMA DE PILARES RETANGULARES E ESTRUTURAS SIMILARES, PÉ-DIREITO SIMPLES, EM MADEIRA SERRADA, 4 UTILIZAÇÕES. AF_09/2020 |  |  |  | 92413 | M2 | 106.02 | 123.77 | 13122.0954 | 150.0216 | 15905.2918 | 30.17%
4.1.2 | ARMAÇÃO DE BLOCO, SAPATA ISOLADA, VIGA BALDRAME E SAPATA CORRIDA UTILIZANDO AÇO CA-50 DE 12,5 MM - MONTAGEM. AF_01/2024 |  |  |  | 104920 | KG | 653 | 10.92 | 7130.76 | 13.2361 | 8643.1942 | 16.4%
4.1.3 | ARMAÇÃO DE PILAR OU VIGA DE ESTRUTURA DE CONCRETO ARMADO EMBUTIDA EM ALVENARIA DE VEDAÇÃO UTILIZANDO AÇO CA-50 DE 10,0 MM - MONTAGEM. AF_06/2022 |  |  |  | 104108 | KG | 497 | 13.09 | 6505.73 | 15.8664 | 7885.5953 | 14.96%
4.1.4 | ARMAÇÃO DE PILAR OU VIGA DE ESTRUTURA DE CONCRETO ARMADO EMBUTIDA EM ALVENARIA DE VEDAÇÃO UTILIZANDO AÇO CA-60 DE 5,0 MM - MONTAGEM. AF_06/2022 |  |  |  | 104111 | KG | 319 | 23.19 | 7397.61 | 28.1086 | 8966.6431 | 17.01%
4.1.5 | CONCRETAGEM DE PILARES, FCK = 25 MPA, COM USO DE BOMBA - LANÇAMENTO, ADENSAMENTO E ACABAMENTO. AF_02/2022_PS |  |  |  | 103672 | M3 | 12.4 | 752.98 | 9336.952 | 912.6871 | 11317.3195 | 21.47%
4.2 | ESCADAS | [7 empty] | 5459.969 |  | 6618.0284 | 3.775%
4.2.1 | MONTAGEM E DESMONTAGEM DE FÔRMA DE PILARES RETANGULARES E ESTRUTURAS SIMILARES, PÉ-DIREITO SIMPLES, EM MADEIRA SERRADA, 4 UTILIZAÇÕES. AF_09/2020 |  |  |  | 92413 | M2 | 21.9 | 123.77 | 2710.563 | 150.0216 | 3285.4734 | 49.64%
4.2.2 | ARMAÇÃO DE PILAR OU VIGA DE ESTRUTURA DE CONCRETO ARMADO EMBUTIDA EM ALVENARIA DE VEDAÇÃO UTILIZANDO AÇO CA-50 DE 10,0 MM - MONTAGEM. AF_06/2022 |  |  |  | 104108 | KG | 64 | 13.09 | 837.76 | 15.8664 | 1015.4489 | 15.34%
4.2.3 | ARMAÇÃO DE PILAR OU VIGA DE ESTRUTURA DE CONCRETO ARMADO EMBUTIDA EM ALVENARIA DE VEDAÇÃO UTILIZANDO AÇO CA-60 DE 5,0 MM - MONTAGEM. AF_06/2022 |  |  |  | 104111 | KG | 11 | 23.19 | 255.09 | 28.1086 | 309.1946 | 4.672%
4.2.4 | CONCRETAGEM DE PILARES, FCK = 25 MPA, COM USO DE BOMBA - LANÇAMENTO, ADENSAMENTO E ACABAMENTO. AF_02/2022_PS |  |  |  | 103672 | M3 | 2.2 | 752.98 | 1656.556 | 912.6871 | 2007.9115 | 30.34%
4.3 | VIGAS SUPERIORES, LAJE E PLATIBANDA | [7 empty] | 95668.5375 |  | 115959.8343 | 66.15%
4.3.1 | FABRICAÇÃO, MONTAGEM E DESMONTAGEM DE FÔRMA PARA VIGA BALDRAME, EM MADEIRA SERRADA, E=25 MM, 4 UTILIZAÇÕES. AF_01/2024 |  |  |  | 96536 | M2 | 140.5 | 78.06 | 10967.43 | 94.6165 | 13293.6219 | 11.46%
4.3.2 | ARMAÇÃO DE BLOCO, SAPATA ISOLADA, VIGA BALDRAME E SAPATA CORRIDA UTILIZANDO AÇO CA-50 DE 12,5 MM - MONTAGEM. AF_01/2024 |  |  |  | 104920 | KG | 71.69 | 10.92 | 782.8548 | 13.2361 | 948.8983 | 0.8183%
4.3.3 | ARMAÇÃO DE PILAR OU VIGA DE ESTRUTURA DE CONCRETO ARMADO EMBUTIDA EM ALVENARIA DE VEDAÇÃO UTILIZANDO AÇO CA-50 DE 10,0 MM - MONTAGEM. AF_06/2022 |  |  |  | 104108 | KG | 259.07 | 13.09 | 3391.2263 | 15.8664 | 4110.5054 | 3.545%
4.3.4 | ARMAÇÃO DE SAPATA ISOLADA, VIGA BALDRAME E SAPATA CORRIDA UTILIZANDO AÇO CA-50 DE 8 MM - MONTAGEM. AF_01/2024 |  |  |  | 104918 | KG | 341.76 | 14.78 | 5051.2128 | 17.9148 | 6122.575 | 5.28%
4.3.5 | ARMAÇÃO DE SAPATA ISOLADA, VIGA BALDRAME E SAPATA CORRIDA UTILIZANDO AÇO CA-50 DE 6,3 MM - MONTAGEM. AF_01/2024 |  |  |  | 104917 | KG | 86.2 | 16.41 | 1414.542 | 19.8906 | 1714.5664 | 1.479%
4.3.6 | ARMAÇÃO DE SAPATA ISOLADA, VIGA BALDRAME E SAPATA CORRIDA UTILIZANDO AÇO CA-60 DE 5 MM - MONTAGEM. AF_01/2024 |  |  |  | 104916 | KG | 236.44 | 18.36 | 4341.0384 | 22.2542 | 5261.7726 | 4.538%
4.3.7 | LAJE PRÉ-MOLDADA UNIDIRECIONAL, BIAPOIADA, PARA FORRO, ENCHIMENTO EM EPS, VIGOTA TRELIÇADA, ALTURA TOTAL DA LAJE "LT" = 12 CM (ENCHIMENTO + CAPA) = (8+4). |  |  |  | 106060 | M2 | 309.06 | 192.02 | 59345.7012 | 232.7474 | 71932.9244 | 62.03%
4.3.8 | CONCRETAGEM DE VIGAS E LAJES, FCK=25 MPA, PARA LAJES PREMOLDADAS COM USO DE BOMBA - LANÇAMENTO, ADENSAMENTO E ACABAMENTO. AF_02/2022_PS |  |  |  | 103674 | m³ | 13.3 | 780.04 | 10374.532 | 945.4865 | 12574.9702 | 10.84%
5 | VEDAÇÕES | [6 empty] | CUSTO TOTAL ESTIMADO DO ITEM |  |  | 102118.5249 | 11.37%
5.1 | ALVENARIA | [7 empty] | 59009.3736 |  | 71525.2617 | 70.04%
5.1.1 | ALVENARIA DE VEDAÇÃO DE BLOCOS CERÂMICOS FURADOS NA VERTICAL DE 14X19X39 CM (ESPESSURA 14 CM) E ARGAMASSA DE ASSENTAMENTO COM PREPARO MANUAL. AF_12/2021 |  |  |  | 103325 | M2 | 380.44 | 100.28 | 38150.5232 | 121.5494 | 46242.2492 | 64.65%
5.1.2 | VERGA MOLDADA IN LOCO EM CONCRETO, ESPESSURA DE *10* CM. AF_03/2024 |  |  |  | 105024 | M | 55.8 | 75.03 | 4186.674 | 90.9439 | 5074.6676 | 7.095%
5.1.3 | CONTRAVERGA MOLDADA IN LOCO EM CONCRETO, ESPESSURA DE *10* CM. AF_03/2024 |  |  |  | 105030 | M | 29.6 | 58.46 | 1730.416 | 70.8594 | 2097.4372 | 2.932%
5.1.4 | ALVENARIA DE VEDAÇÃO COM ELEMENTO VAZADO DE CONCRETO (COBOGÓ) DE 7X50X50CM E ARGAMASSA DE ASSENTAMENTO COM PREPARO EM BETONEIRA. AF_05/2020 |  |  |  | 101161 | M2 | 54.18 | 275.78 | 14941.7604 | 334.2729 | 18110.9078 | 25.32%
5.2 | GESSO | [7 empty] | 25239.8838 |  | 30593.2632 | 29.96%
5.2.1 | PAREDE COM SISTEMA EM CHAPAS DE GESSO PARA DRYWALL, USO INTERNO, COM DUAS FACES SIMPLES E ESTRUTURA METÁLICA COM GUIAS SIMPLES, SEM VÃOS. AF_07/2023_PS |  |  |  | 96358 | M2 | 121.78 | 102.28 | 12455.6584 | 123.9736 | 15097.5035 | 49.35%
5.2.2 | PAREDE COM SISTEMA EM CHAPAS DE GESSO PARA DRYWALL, USO INTERNO, COM DUAS FACES SIMPLES E ESTRUTURA METÁLICA COM GUIAS SIMPLES PARA PAREDES COM ÁREA LÍQUIDA MAIOR OU IGUAL A 6 M2, COM VÃOS. AF_07/2023_PS |  |  |  | 96359 | M2 | 105.15 | 114.61 | 12051.2415 | 138.9188 | 14607.3098 | 47.75%
5.2.3 | INSTALAÇÃO DE ISOLAMENTO COM LÃ DE VIDRO EM PAREDE DRYWALL. AF_07/2023 |  |  |  | 104725 | M2 | 226.93 | 3.23 | 732.9839 | 3.9151 | 888.4498 | 2.904%
6 | REVESTIMENTOS | [6 empty] | CUSTO TOTAL ESTIMADO DO ITEM |  |  | 158628.0178 | 17.66%
6.1 | REVESTIMENTOS ARGAMASSADOS | [7 empty] | 48759.7182 |  | 59101.6544 | 37.26%
6.1.1 | CHAPISCO APLICADO EM ALVENARIA (SEM PRESENÇA DE VÃOS) E ESTRUTURAS DE CONCRETO DE FACHADA, COM COLHER DE PEDREIRO. ARGAMASSA TRAÇO 1:3 COM PREPARO EM BETONEIRA 400L. AF_10/2022 |  |  |  | 87894 | M2 | 507.38 | 8.81 | 4470.0178 | 10.6786 | 5418.1086 | 9.167%
6.1.2 | CHAPISCO APLICADO EM ALVENARIA (COM PRESENÇA DE VÃOS) E ESTRUTURAS DE CONCRETO DE FACHADA, COM COLHER DE PEDREIRO. ARGAMASSA TRAÇO 1:3 COM PREPARO MANUAL. AF_10/2022 |  |  |  | 87904 | M2 | 253.5 | 10.76 | 2727.66 | 13.0422 | 3306.1967 | 5.594%
6.1.3 | EMBOÇO OU MASSA ÚNICA EM ARGAMASSA TRAÇO 1:2:8, PREPARO MECÂNICO COM BETONEIRA 400 L, APLICADA MANUALMENTE EM PANOS CEGOS DE FACHADA (SEM PRESENÇA DE VÃOS), ESPESSURA DE 25 MM. AF_08/2022 |  |  |  | 87792 | M2 | 507.38 | 48.58 | 24648.5204 | 58.8838 | 29876.4716 | 50.55%
6.1.4 | EMBOÇO OU MASSA ÚNICA EM ARGAMASSA TRAÇO 1:2:8, PREPARO MECÂNICO COM BETONEIRA 400 L, APLICADA MANUALMENTE EM PANOS DE FACHADA COM PRESENÇA DE VÃOS, ESPESSURA DE 25 MM. AF_08/2022 |  |  |  | 87775 | M2 | 253.5 | 66.72 | 16913.52 | 80.8713 | 20500.8776 | 34.69%
6.2 | REVESTIMENTOS CERÂMICOS | [7 empty] | 5526.8928 |  | 6699.1468 | 4.223%
6.2.1 | REVESTIMENTO CERÂMICO PARA PAREDES INTERNAS COM PLACAS TIPO ESMALTADA EXTRA DE DIMENSÕES 25X35 CM APLICADAS A MEIA ALTURA DAS PAREDES. AF_02/2023_PE |  |  |  | 87271 | M2 | 77.44 | 71.37 | 5526.8928 | 86.5076 | 6699.1468 | 100%
6.3 | FORRO | [7 empty] | 37237.4437 |  | 45135.5055 | 28.45%
6.3.1 | FORRO EM FIBRA MINERAL, PARA AMBIENTES COMERCIAIS, INCLUSIVE ESTRUTURA DE FIXAÇÃO. AF_08/2023_PS |  |  |  | 104757 | M2 | 262.04 | 131.15 | 34366.546 | 158.9669 | 41655.6904 | 92.29%
6.3.2 | FORRO EM RÉGUAS DE PVC, LISO, PARA AMBIENTES COMERCIAIS, INCLUSIVE ESTRUTURA BIDIRECIONAL DE FIXAÇÃO. AF_08/2023_PS |  |  |  | 96486 | M2 | 37.77 | 76.01 | 2870.8977 | 92.1317 | 3479.8151 | 7.71%
6.4 | PINTURA | [7 empty] | 39346.3502 |  | 47691.7111 | 30.07%
6.4.1 | FUNDO SELADOR ACRÍLICO, APLICAÇÃO MANUAL EM PAREDE, UMA DEMÃO. AF_04/2023 |  |  |  | 88485 | M2 | 1199.61 | 4.38 | 5254.2918 | 5.309 | 6368.7271 | 13.35%
6.4.2 | TEXTURA ACRÍLICA, APLICAÇÃO MANUAL EM PAREDE, UMA DEMÃO. AF_04/2023 |  |  |  | 95305 | M2 | 488.8 | 14.64 | 7156.032 | 17.7451 | 8673.8264 | 18.19%
6.4.3 | EMASSAMENTO COM MASSA LÁTEX, APLICAÇÃO EM PAREDE, UMA DEMÃO, LIXAMENTO MANUAL. AF_04/2023 |  |  |  | 88495 | M2 | 710.81 | 14.2 | 10093.502 | 17.2118 | 12234.3338 | 25.65%
6.4.4 | PINTURA LÁTEX ACRÍLICA PREMIUM, APLICAÇÃO MANUAL EM PAREDES, DUAS DEMÃOS. AF_04/2023 |  |  |  | 88489 | M2 | 1199.61 | 14.04 | 16842.5244 | 17.0179 | 20414.8238 | 42.81%
7 | ESQUADRIAS | [6 empty] | CUSTO TOTAL ESTIMADO DO ITEM |  |  | 49699.1102 | 5.532%
7.1 | ALUMÍNIO | [7 empty] | 27265.7759 |  | 29868.1508 | 60.1%
7.1.1 | JANELA DE ALUMÍNIO DE CORRER COM 2 FOLHAS PARA VIDROS (VIDROS INCLUSOS), BATENTE/ REQUADRO 6 A 14 CM, ACABAMENTO COM ACETATO OU BRILHANTE, FIXAÇÃO COM PARAFUSO, SEM GUARNIÇÃO/ ALIZAR, DIMENSÕES 100X120 CM, VEDAÇÃO COM SILICONE, EXCLUSIVE CONTRAMARCO - FORNECIMENTO E INSTALAÇÃO. AF_11/2024 |  |  |  | 94570 | M2 | 2.16 | 407.53 | 880.2648 | 493.9671 | 1066.969 | 3.572%
7.1.2 | JANELA DE ALUMÍNIO DE CORRER COM 3 FOLHAS PARA VIDROS (VIDROS INCLUSOS), BATENTE/ REQUADRO 6 A 14 CM, ACABAMENTO COM ACETATO OU BRILHANTE, FIXAÇÃO COM PARAFUSO, SEM GUARNIÇÃO/ ALIZAR, DIMENSÕES 100X250 CM, VEDAÇÃO COM SILICONE, EXCLUSIVE CONTRAMARCO - FORNECIMENTO E INSTALAÇÃO |  |  |  | COMP-0012 | M2 | 4.5 | 1190.4532 | 5357.0394 | 1442.9483 | 6493.2675 | 21.74%
7.1.3 | JANELA DE ALUMÍNIO TIPO MAXIM-AR, BATENTE/ REQUADRO 3 A 14 CM, VIDRO INCLUSO, FIXAÇÃO COM PARAFUSO, SEM GUARNIÇÃO/ ALIZAR, DIMENSÕES 60X80 (A X L) CM, SEM ACABAMENTO, VEDAÇÃO COM SILICONE, EXCLUSIVE CONTRAMARCO - FORNECIMENTO E INSTALAÇÃO. AF_11/2024 |  |  |  | 94569 | M2 | 0.64 | 772.37 | 494.3168 | 936.1897 | 599.1614 | 2.006%
7.1.4 | PORTA DE CORRER DE ALUMÍNIO LINHA 25, COM TRÊS FOLHAS DE CORRER, INCLUSO VIDRO LISO INCOLOR 4MM, COM FECHADURA E PUXADOR, SEM ALIZAR |  |  |  | COMP-0013 | M2 | 5.25 | 852.6809 | 4476.5749 | 1033.5346 | 5426.0564 | 18.17%
7.1.5 | PORTA DE ALUMÍNIO DE ABRIR PARA VIDRO SEM GUARNIÇÃO, 87X210CM, FIXAÇÃO COM PARAFUSOS, INCLUSIVE VIDROS - FORNECIMENTO E INSTALAÇÃO. AF_10/2025 |  |  |  | 94805 | UNID | 1 | 1061.37 | 1061.37 | 1286.4866 | 1286.4866 | 4.307%
7.1.6 | FACHADA CORTINA EM VIDRO LAMINADO INCOLOR 4+4MM, SISTEMA STICK,03 MÓDULOS FIXOS MEDINDO 1,05X4,60M, PERFIS EM ALUMINIO LINHA PREMIUM NA COR PRETA. E PORTA DE CORRER 03 FOLHAS, COM TRAVESSA HORIZONTAL, ABERTURA E FECHAMENTO LATERAL, VIDRO LAMINADO INCOLOR 4+4MM, 01 FECHADURA E 01 PUXADOR 500MM TUBULAR, ALUMINIO LINHA SUPREMA PREMIUM NA COR PRETA. |  |  |  | COTAÇÃO | UNID | 1 | 14996.21 | 14996.21 | 14996.21 | 14996.21 | 50.21%
7.2 | MADEIRA | [7 empty] | 16360.8278 |  | 19830.9594 | 39.9%
7.2.1 | KIT DE PORTA DE MADEIRA FRISADA, SEMI-OCA (LEVE OU MÉDIA), PADRÃO MÉDIO, 80X210CM, ESPESSURA DE 3,5CM, ITENS INCLUSOS: DOBRADIÇAS, MONTAGEM E INSTALAÇÃO DE BATENTE, FECHADURA COM EXECUÇÃO DO FURO - FORNECIMENTO E INSTALAÇÃO. AF_10/2025 |  |  |  | 100689 | UNID | 1 | 1327.49 | 1327.49 | 1609.0506 | 1609.0506 | 8.114%
7.2.2 | KIT DE PORTA DE MADEIRA FRISADA, SEMI-OCA (LEVE OU MÉDIA), PADRÃO MÉDIO, 90X210CM, ESPESSURA DE 3,5CM, ITENS INCLUSOS: DOBRADIÇAS, MONTAGEM E INSTALAÇÃO DE BATENTE, FECHADURA COM EXECUÇÃO DO FURO - FORNECIMENTO E INSTALAÇÃO |  |  |  | COMP-0014 | UNID | 10 | 1323.12 | 13231.2 | 1603.7538 | 16037.5375 | 80.87%
7.2.3 | PORTA DE MADEIRA DE CORRER, MODELO DE SOBREPOR, ACABAMENTO EM PINTURA BRANCA PRIME, 90 X 210 CM, DE SOBREPOR, INCLUSO KIT COMPLETO DE INSTALACAO (TRILHO, ROLDANAS, FECHADURA E ACESSORIOS) - FORNECIMENTO E INSTALAÇÃO |  |  |  | COMP-0015 | M2 | 2 | 901.0689 | 1802.1378 | 1092.1856 | 2184.3712 | 11.01%
8 | PAVIMENTAÇÕES | [6 empty] | CUSTO TOTAL ESTIMADO DO ITEM |  |  | 95804.541 | 10.66%
8.1 | PISO | [7 empty] | 24301.6954 |  | 29456.085 | 30.75%
8.1.1 | ATERRO MECANIZADO DE VALA COM MINICARREGADEIRA, COM SOLO ARGILO-ARENOSO. AF_08/2023 |  |  |  | 104738 | M3 | 123.08 | 88.45 | 10886.426 | 107.2102 | 13195.437 | 44.8%
8.1.2 | COMPACTAÇÃO MECÂNICA DE SOLO PARA EXECUÇÃO DE RADIER, PISO DE CONCRETO OU LAJE SOBRE SOLO, COM COMPACTADOR DE SOLOS TIPO PLACA VIBRATÓRIA. AF_09/2021 |  |  |  | 97084 | M2 | 307.71 | 0.87 | 267.7077 | 1.0545 | 324.4885 | 1.102%
8.1.3 | LASTRO COM MATERIAL GRANULAR, APLICADO EM PISOS OU LAJES SOBRE SOLO, ESPESSURA DE *5 CM*. AF_08/2017 |  |  |  | 96622 | M3 | 9.23 | 246.39 | 2274.1797 | 298.6493 | 2756.5332 | 9.358%
8.1.4 | ARMAÇÃO PARA EXECUÇÃO DE RADIER, PISO DE CONCRETO OU LAJE SOBRE SOLO, COM USO DE TELA Q-113. AF_09/2021 |  |  |  | 97089 | M2 | 307.71 | 13.75 | 4231.0125 | 16.6664 | 5128.4103 | 17.41%
8.1.5 | CONCRETAGEM DE RADIER, PISO DE CONCRETO OU LAJE SOBRE SOLO, FCK 30 MPA - LANÇAMENTO, ADENSAMENTO E ACABAMENTO. AF_09/2021 |  |  |  | 97096 | M3 | 9.23 | 719.65 | 6642.3695 | 872.2878 | 8051.2161 | 27.33%
8.2 | REVESTIMENTO | [7 empty] | 37809.1281 |  | 45828.4442 | 47.84%
8.2.1 | REVESTIMENTO CERÂMICO PARA PISO COM PLACAS TIPO PORCELANATO DE DIMENSÕES 80X80 CM APLICADA EM AMBIENTES DE ÁREA MAIOR QUE 10 M². AF_02/2023_PE |  |  |  | 104598 | M2 | 307.71 | 108.11 | 33266.5281 | 131.0401 | 40322.3587 | 87.99%
8.2.2 | RODAPÉ CERÂMICO DE 7CM DE ALTURA COM PLACAS TIPO ESMALTADA DE DIMENSÕES 80X80CM. AF_02/2023 |  |  |  | 104619 | M | 335 | 13.56 | 4542.6 | 16.4361 | 5506.0855 | 12.01%
8.3 | CALÇADA EXTERNA | [7 empty] | 16929.306 |  | 20520.0118 | 21.42%
8.3.1 | COMPACTAÇÃO MECÂNICA DE SOLO PARA EXECUÇÃO DE RADIER, PISO DE CONCRETO OU LAJE SOBRE SOLO, COM COMPACTADOR DE SOLOS TIPO PLACA VIBRATÓRIA. AF_09/2021 |  |  |  | 97084 | M2 | 180 | 0.87 | 156.6 | 1.0545 | 189.8149 | 0.925%
8.3.2 | LASTRO COM MATERIAL GRANULAR, APLICADO EM PISOS OU LAJES SOBRE SOLO, ESPESSURA DE *5 CM*. AF_08/2017 |  |  |  | 96622 | M3 | 5.4 | 246.39 | 1330.506 | 298.6493 | 1612.7063 | 7.859%
8.3.3 | EXECUÇÃO DE PASSEIO EM PISO INTERTRAVADO, COM BLOCO RETANGULAR COR NATURAL DE 20 X 10 CM, ESPESSURA 6 CM. AF_10/2022 |  |  |  | 92396 | M2 | 180 | 85.79 | 15442.2 | 103.9861 | 18717.4906 | 91.22%
9 | COBERTURA | [6 empty] | CUSTO TOTAL ESTIMADO DO ITEM |  |  | 126352.6963 | 14.06%
9.1 | COBERTURA | [7 empty] | 84184.144 |  | 102039.6009 | 80.76%
9.1.1 | TRAMA DE MADEIRA COMPOSTA POR TERÇAS PARA TELHADOS DE ATÉ 2 ÁGUAS PARA TELHA ONDULADA METÁLICA |  |  |  | COMP-0017 | M2 | 301.13 | 49.6798 | 14960.0782 | 60.2169 | 18133.1108 | 17.77%
9.1.2 | FABRICAÇÃO E INSTALAÇÃO DE TESOURA INTEIRA EM MADEIRA NÃO APARELHADA, VÃO DE 7 M, PARA TELHA ONDULADA DE FIBROCIMENTO, METÁLICA, PLÁSTICA OU TERMOACÚSTICA, INCLUSO IÇAMENTO. AF_10/2025 |  |  |  | 92559 | UNID | 12 | 3446.18 | 41354.16 | 4177.1148 | 50125.3773 | 49.12%
9.1.3 | TELHAMENTO COM TELHA METÁLICA ONDULADA 0,5MM |  |  |  | COMP-0016 | M2 | 301.13 | 68.9375 | 20759.1373 | 83.5591 | 25162.1504 | 24.66%
9.1.4 | CALHA EM CHAPA DE AÇO GALVANIZADO NÚMERO 24, DESENVOLVIMENTO DE 33 CM, INCLUSO TRANSPORTE VERTICAL. AF_07/2019 |  |  |  | 94227 | M | 38.95 | 62.41 | 2430.8695 | 75.6472 | 2946.4569 | 2.888%
9.1.5 | RUFO EM CHAPA DE AÇO GALVANIZADO NÚMERO 24, CORTE DE 25 CM, INCLUSO TRANSPORTE VERTICAL. AF_07/2019 |  |  |  | 94231 | M | 94.85 | 49.34 | 4679.899 | 59.805 | 5672.5056 | 5.559%
9.2 | IMPERMEABILIZAÇÃO | [7 empty] | 20058.6547 |  | 24313.0954 | 19.24%
9.2.1 | IMPERMEABILIZAÇÃO DE SUPERFÍCIE COM EMULSÃO ASFÁLTICA, 2 DEMÃOS. AF_09/2023 |  |  |  | 98557 | M2 | 225.62 | 53.02 | 11962.3724 | 64.2655 | 14499.5916 | 59.64%
9.2.2 | IMPERMEABILIZAÇÃO DE SUPERFÍCIE COM MANTA ASFÁLTICA, UMA CAMADA, INCLUSIVE APLICAÇÃO DE PRIMER ASFÁLTICO, E=4MM. AF_09/2023 |  |  |  | 98546 | M2 | 46.05 | 131.87 | 6072.6135 | 159.8396 | 7360.6148 | 30.27%
9.2.3 | IMPERMEABILIZAÇÃO DE SUPERFÍCIE COM ARGAMASSA POLIMÉRICA / MEMBRANA ACRÍLICA, 3 DEMÃOS. AF_09/2023 |  |  |  | 98555 | M2 | 58.42 | 34.64 | 2023.6688 | 41.9871 | 2452.889 | 10.09%
10 | INSTALAÇÕES HIDROSSANITÁRIAS | [6 empty] | CUSTO TOTAL ESTIMADO DO ITEM |  |  | 42535.94 | 4.734%
10.1 | INSTALAÇÕES DE ÁGUA FRIA | [7 empty] | 2715.202 |  | 3291.0963 | 7.737%
10.1.1 | TUBO, PVC, SOLDÁVEL, DE 25MM, INSTALADO EM RAMAL OU SUB-RAMAL DE ÁGUA - FORNECIMENTO E INSTALAÇÃO. AF_06/2022 |  |  |  | 89356 | M | 83.88 | 28.9 | 2424.132 | 35.0297 | 2938.2904 | 89.28%
10.1.2 | JOELHO 90 GRAUS, PVC, SOLDÁVEL, DN 25MM, INSTALADO EM RAMAL OU SUB-RAMAL DE ÁGUA - FORNECIMENTO E INSTALAÇÃO. AF_06/2022 |  |  |  | 89362 | UND | 13 | 11.85 | 154.05 | 14.3634 | 186.724 | 5.674%
10.1.3 | TE, PVC, SOLDÁVEL, DN 25MM, INSTALADO EM RAMAL OU SUB-RAMAL DE ÁGUA - FORNECIMENTO E INSTALAÇÃO. AF_06/2022 |  |  |  | 89395 | UND | 4 | 16.26 | 65.04 | 19.7087 | 78.835 | 2.395%
10.1.4 | REGISTRO DE GAVETA BRUTO, LATÃO, ROSCÁVEL, 3/4", COM ACABAMENTO E CANOPLA CROMADOS - FORNECIMENTO E INSTALAÇÃO. AF_08/2021 |  |  |  | 89987 | UND | 2 | 35.99 | 71.98 | 43.6235 | 87.247 | 2.651%
10.2 | INSTALAÇÕES DE ESGOTO SANITÁRIO E PLUVIAL | [7 empty] | 15389.8938 |  | 17975.3703 | 42.26%
10.2.1 | ESCAVAÇÃO MANUAL DE VALA COM PROFUNDIDADE MENOR OU IGUAL A 1,30 M. AF_02/2021 |  |  |  | 93358 | M3 | 3.8 | 105.73 | 401.774 | 128.1553 | 486.9903 | 2.709%
10.2.2 | TUBO PVC, SERIE NORMAL, ESGOTO PREDIAL, DN 40 MM, FORNECIDO E INSTALADO EM RAMAL DE DESCARGA OU RAMAL DE ESGOTO SANITÁRIO. AF_08/2022 |  |  |  | 89711 | M | 10.63 | 25.76 | 273.8288 | 31.2237 | 331.9079 | 1.846%
10.2.3 | TUBO PVC, SERIE NORMAL, ESGOTO PREDIAL, DN 50 MM, FORNECIDO E INSTALADO EM RAMAL DE DESCARGA OU RAMAL DE ESGOTO SANITÁRIO. AF_08/2022 |  |  |  | 89712 | M | 40.03 | 31.89 | 1276.5567 | 38.6539 | 1547.3144 | 8.608%
10.2.4 | TUBO PVC, SERIE NORMAL, ESGOTO PREDIAL, DN 100 MM, FORNECIDO E INSTALADO EM RAMAL DE DESCARGA OU RAMAL DE ESGOTO SANITÁRIO. AF_08/2022 |  |  |  | 89714 | M | 58 | 44.43 | 2576.94 | 53.8536 | 3123.509 | 17.38%
10.2.5 | JOELHO 45 GRAUS, PVC, SERIE NORMAL, ESGOTO PREDIAL, DN 40 MM, JUNTA ELÁSTICA, FORNECIDO E INSTALADO EM RAMAL DE DESCARGA OU RAMAL DE ESGOTO SANITÁRIO. AF_08/2022 |  |  |  | 89726 | UND | 2 | 12.69 | 25.38 | 15.3815 | 30.7631 | 0.1711%
10.2.6 | JOELHO 45 GRAUS, PVC, SERIE NORMAL, ESGOTO PREDIAL, DN 50 MM, JUNTA ELÁSTICA, FORNECIDO E INSTALADO EM RAMAL DE DESCARGA OU RAMAL DE ESGOTO SANITÁRIO. AF_08/2022 |  |  |  | 89732 | UND | 7 | 17.64 | 123.48 | 21.3814 | 149.6701 | 0.8326%
10.2.7 | JOELHO 45 GRAUS, PVC, SERIE NORMAL, ESGOTO PREDIAL, DN 100 MM, JUNTA ELÁSTICA, FORNECIDO E INSTALADO EM RAMAL DE DESCARGA OU RAMAL DE ESGOTO SANITÁRIO. AF_08/2022 |  |  |  | 89851 | UND | 4 | 36.71 | 146.84 | 44.4962 | 177.9848 | 0.9902%
10.2.8 | JOELHO 90 GRAUS, PVC, SERIE NORMAL, ESGOTO PREDIAL, DN 40 MM, JUNTA ELÁSTICA, FORNECIDO E INSTALADO EM RAMAL DE DESCARGA OU RAMAL DE ESGOTO SANITÁRIO. AF_08/2022 |  |  |  | 89724 | UND | 6 | 12.46 | 74.76 | 15.1028 | 90.6166 | 0.5041%
10.2.9 | JOELHO 90 GRAUS, PVC, SERIE NORMAL, ESGOTO PREDIAL, DN 100 MM, JUNTA ELÁSTICA, FORNECIDO E INSTALADO EM RAMAL DE DESCARGA OU RAMAL DE ESGOTO SANITÁRIO. AF_08/2022 |  |  |  | 89850 | UND | 4 | 35.87 | 143.48 | 43.478 | 173.9121 | 0.9675%
10.2.10 | JUNÇÃO SIMPLES, PVC, SERIE NORMAL, ESGOTO PREDIAL, DN 100 X 100 MM, JUNTA ELÁSTICA, FORNECIDO E INSTALADO EM PRUMADA DE ESGOTO SANITÁRIO OU VENTILAÇÃO. AF_08/2022 |  |  |  | 89797 | UND | 1 | 55.19 | 55.19 | 66.8958 | 66.8958 | 0.3722%
10.2.11 | JUNÇÃO DE REDUÇÃO INVERTIDA, PVC, SÉRIE NORMAL, ESGOTO PREDIAL, DN 100 X 50 MM, JUNTA ELÁSTICA, FORNECIDO E INSTALADO EM RAMAL DE DESCARGA OU RAMAL DE ESGOTO SANITÁRIO. AF_08/2022 |  |  |  | 104345 | UND | 2 | 46.3 | 92.6 | 56.1202 | 112.2405 | 0.6244%
10.2.12 | CAIXA ENTERRADA HIDRÁULICA RETANGULAR, EM ALVENARIA COM BLOCOS DE CONCRETO, DIMENSÕES INTERNAS: 0,4X0,4X0,4 M PARA REDE DE ESGOTO. AF_12/2020 |  |  |  | 97905 | UND | 3 | 301.66 | 904.98 | 365.6421 | 1096.9263 | 6.102%
10.2.13 | CAIXA DE GORDURA PEQUENA (CAPACIDADE: 19 L), CIRCULAR, EM PVC, DIÂMETRO INTERNO= 0,3 M. AF_12/2020 |  |  |  | 98110 | UND | 1 | 414.54 | 414.54 | 502.4639 | 502.4639 | 2.795%
10.2.14 | CAIXA SIFONADA, PVC, DN 100 X 100 X 50 MM, JUNTA ELÁSTICA, FORNECIDA E INSTALADA EM RAMAL DE DESCARGA OU EM RAMAL DE ESGOTO SANITÁRIO. AF_08/2022 |  |  |  | 89707 | UND | 2 | 56.98 | 113.96 | 69.0655 | 138.1309 | 0.7684%
10.2.15 | REATERRO MANUAL DE VALAS COM COMPACTAÇÃO MECANIZADA. AF_04/2016 |  |  |  | 93382 | M3 | 3.8 | 32.72 | 124.336 | 39.6599 | 150.7077 | 0.8384%
10.2.16 | ESCAVAÇÃO MECANIZADA DE VALA COM PROF. MAIOR QUE 1,5 M ATÉ 3,0 M (MÉDIA MONTANTE E JUSANTE/UMA COMPOSIÇÃO POR TRECHO),COM ESCAVADEIRA (1,2 M3),LARG. DE 1,5 M A 2,5 M, EM SOLO DE 1A CATEGORIA, LOCAIS COM BAIXO NÍVEL DE INTERFERÊNCIA. AF_02/2021 |  |  |  | 102281 | M3 | 13.575 | 6.72 | 91.224 | 8.1453 | 110.5726 | 0.6151%
10.2.17 | BIOFILTRO COM 1500 LITROS E BIORREATOR COM 1500 LITROS |  |  |  | COTAÇÃO | UND | 1 | 3200 | 3200 | 3200 | 3200 | 17.8%
10.2.18 | LASTRO COM MATERIAL GRANULAR (PEDRA BRITADA N.3), APLICADO EM PISOS OU LAJES SOBRE SOLO, ESPESSURA DE *10 CM*. AF_01/2024 |  |  |  | 100322 | M3 | 8.4 | 200.29 | 1682.436 | 242.7715 | 2039.2807 | 11.34%
10.2.19 | APLICAÇÃO DE MANTA GEOTÊXTIL NAS JUNTAS RÍGIDAS DE ADUELAS PRÉ-MOLDADAS DE CONCRETO ARMADO. AF_01/2023 - |  |  |  | 104515 | m² | 8 | 25.55 | 204.4 | 30.9692 | 247.7532 | 1.378%
10.2.20 | REATERRO MANUAL DE VALAS COM COMPACTAÇÃO MECANIZADA. AF_04/2016 - |  |  |  | 93382 | M3 | 2.75 | 27.45 | 75.4875 | 33.2721 | 91.4984 | 0.509%
10.2.21 | DRENO SUBSUPERFICIAL (SEÇÃO 0,60 X 0,60 M), CEGO, ENCHIMENTO DE BRITA N° 05, ENVOLVIDO COM MANTA GEOTÊXTIL |  |  |  | COMP-0025 | M | 38.8 | 87.3119 | 3387.7008 | 105.8307 | 4106.2321 | 22.84%
10.3 | INSTALAÇÕES AR CONDICIONADO | [7 empty] | 6637.0216 |  | 8044.7339 | 18.91%
10.3.1 | TUBO EM COBRE FLEXÍVEL, DN 3/8", COM ISOLAMENTO, INSTALADO EM FORRO, PARA RAMAL DE ALIMENTAÇÃO DE AR CONDICIONADO, INCLUSO FIXADOR. AF_11/2021 |  |  |  | 103290 | M | 83.2 | 50.66 | 4214.912 | 61.405 | 5108.8948 | 63.51%
10.3.2 | TUBO, PVC, SOLDÁVEL, DE 20MM, INSTALADO EM DRENO DE AR CONDICIONADO - FORNECIMENTO E INSTALAÇÃO. AF_08/2022 |  |  |  | 104315 | M | 83.88 | 19.42 | 1628.9496 | 23.539 | 1974.4498 | 24.54%
10.3.3 | JOELHO 90 GRAUS, PVC, SOLDÁVEL, DN 20MM, INSTALADO EM RAMAL OU SUB-RAMAL DE ÁGUA - FORNECIMENTO E INSTALAÇÃO. AF_06/2022 |  |  |  | 89359 | UNID | 34 | 9.99 | 339.66 | 12.1089 | 411.7019 | 5.118%
10.3.4 | TE, PVC, SOLDÁVEL, DN 20MM, INSTALADO EM RAMAL OU SUB-RAMAL DE ÁGUA - FORNECIMENTO E INSTALAÇÃO. AF_06/2022 |  |  |  | 89393 | UNID | 10 | 13.76 | 137.6 | 16.6785 | 166.785 | 2.073%
10.3.5 | CAIXA DE PASSAGEM PARA AR CONDICIONADO - FORNECIMENTO E INSTALAÇÃO. AF_08/2022 |  |  |  | 104325 | UNID | 10 | 31.59 | 315.9 | 38.2902 | 382.9024 | 4.76%
10.4 | ACESSÓRIOS | [7 empty] | 8055.902 |  | 9764.5588 | 22.96%
10.4.1 | TORNEIRA CROMADA DE MESA COM ALAVANCA, PARA LAVATÓRIO DE SANITÁRIO PCD - FORNECIMENTO E INSTALAÇÃO |  |  |  | COMP-0018 | UND | 2 | 428.9411 | 857.8822 | 519.9195 | 1039.8391 | 10.65%
10.4.2 | LAVATÓRIO LOUÇA BRANCA DE CANTO, PCD - FORNECIMENTO E INSTALAÇÃO. |  |  |  | COMP-0020 | UND | 2 | 376.6882 | 753.3764 | 456.5838 | 913.1675 | 9.352%
10.4.3 | BACIA SANITÁRIA EM LOUÇA BRANCA PARA PCD SEM FURO FRONTAL, COM TUBO DE LIGAÇÃO CROMADO, SEM ASSENTO - FORNECIMENTO E INSTALAÇÃO. AF_02/2026_PS |  |  |  | 95471 | UNID | 2 | 810.37 | 1620.74 | 982.2495 | 1964.499 | 20.12%
10.4.4 | ASSENTO SANITÁRIO PARA PCD - FORNECIMENTO E INSTALAÇÃO |  |  |  | COMP-0021 | UNID | 2 | 97.1723 | 194.3447 | 117.7826 | 235.5652 | 2.412%
10.4.5 | BARRA DE APOIO RETA, EM ACO INOX POLIDO, COMPRIMENTO 80 CM, FIXADA NA PAREDE - FORNECIMENTO E INSTALAÇÃO. AF_01/2020 |  |  |  | 100868 | UNID | 4 | 380.87 | 1523.48 | 461.6525 | 1846.6101 | 18.91%
10.4.6 | BARRA DE APOIO RETA, EM ACO INOX POLIDO, COMPRIMENTO 70 CM, FIXADA NA PAREDE - FORNECIMENTO E INSTALAÇÃO. AF_01/2020 |  |  |  | 100867 | UNID | 2 | 367.97 | 735.94 | 446.0164 | 892.0329 | 9.135%
10.4.7 | BARRA DE APOIO RETA, EM ACO INOX POLIDO, COMPRIMENTO 60 CM, FIXADA NA PAREDE - FORNECIMENTO E INSTALAÇÃO. AF_01/2020 |  |  |  | 100866 | UNID | 4 | 348.59 | 1394.36 | 422.5259 | 1690.1038 | 17.31%
10.4.8 | PORTA PAPEL TOALHA EM PLÁSTICO, TIPO DISPENSER PARA PAPEL TOALHA INTERFOLHADO, INCLUSO FIXAÇÃO. AF_01/2020 |  |  |  | COMP-0019 | UNID | 2 | 75.4876 | 150.9753 | 91.4986 | 182.9971 | 1.874%
10.4.9 | DISPENSER DE PLÁSTICO PARA PAPEL HIGIÊNICO, INCLUSO FIXAÇÃO |  |  |  | COMP-0022 | UNID | 2 | 69.3197 | 138.6394 | 84.0224 | 168.0448 | 1.721%
10.4.10 | SABONETEIRA PLÁSTICA TIPO DISPENSER PARA SABONETE LÍQUIDO COM RESERVATÓRIO 800 A 1500 ML, INCLUSO FIXAÇÃO. AF_02/2026 |  |  |  | 95547 | UNID | 2 | 76.41 | 152.82 | 92.6166 | 185.2331 | 1.897%
10.4.11 | EXAUSTOR PARA BANHEIRO (VENTOKIT 80 COM SENSOR DE PRESENÇA) - FORNECIMENTO E INSTALAÇÃO |  |  |  | COMP-0024 | UNID | 1 | 533.344 | 533.344 | 646.4663 | 646.4663 | 6.621%
10.5 | INSTALAÇÕES GÁS COMBUSTÍVEL GLP | [7 empty] | 2854.699 |  | 3460.1807 | 8.135%
10.5.1 | TUBO EM COBRE RÍGIDO, DN 15 MM, CLASSE E, SEM ISOLAMENTO, INSTALADO EM RAMAL E SUB-RAMAL DE GÁS COMBUSTÍVEL - FORNECIMENTO E INSTALAÇÃO. AF_04/2022 |  |  |  | 103803 | M | 14.3 | 45.06 | 644.358 | 54.6172 | 781.0263 | 22.57%
10.5.2 | CURVA EM COBRE, DN 15 MM, 45 GRAUS, SEM ANEL DE SOLDA, BOLSA X BOLSA, INSTALADO EM RAMAL E SUB-RAMAL DE GÁS COMBUSTÍVEL - FORNECIMENTO E INSTALAÇÃO. AF_04/2022 |  |  |  | 103813 | UNID | 6 | 22.13 | 132.78 | 26.8238 | 160.9426 | 4.651%
10.5.3 | VÁLVULA ESFERA PARA GÁS, 1/2" - FORNECIMENTO E INSTALAÇÃO. AF_08/2021 |  |  |  | 103030 | UNID | 2 | 7.25 | 14.5 | 8.7877 | 17.5755 | 0.5079%
10.5.4 | CINTA DE AMARRAÇÃO DE ALVENARIA MOLDADA IN LOCO COM UTILIZAÇÃO DE BLOCOS CANALETA, ESPESSURA DE *15* CM. AF_03/2024 |  |  |  | 105033 | M | 4 | 65.86 | 263.44 | 79.8289 | 319.3156 | 9.228%
10.5.5 | ALVENARIA DE BLOCOS DE CONCRETO ESTRUTURAL 14X19X39 CM (ESPESSURA 14 CM), FBK = 8 MPA, UTILIZANDO COLHER DE PEDREIRO. AF_10/2022 |  |  |  | 104443 | M² | 4 | 107.63 | 430.52 | 130.4583 | 521.8333 | 15.08%
10.5.6 | EXECUÇÃO DE PISO DE CONCRETO, COM ACABAMENTO SUPERFICIAL, ESPESSURA DE 15 CM, FCK = 30 MPA, COM USO DE FORMAS EM MADEIRA SERRADA. AF_09/2021 |  |  |  | 103075 | M² | 1 | 226.84 | 226.84 | 274.9528 | 274.9528 | 7.946%
10.5.7 | MONTAGEM E DESMONTAGEM DE FÔRMA DE LAJE MACIÇA, PÉ-DIREITO SIMPLES, EM MADEIRA SERRADA, 4 UTILIZAÇÕES. AF_09/2020 |  |  |  | 92486 | M² | 1 | 275.03 | 275.03 | 333.3639 | 333.3639 | 9.634%
10.5.8 | ARMAÇÃO DE LAJE DE ESTRUTURA CONVENCIONAL DE CONCRETO ARMADO UTILIZANDO AÇO CA-50 DE 8,0 MM - MONTAGEM. AF_06/2022 |  |  |  | 92770 | KG | 4.8 | 11.68 | 56.064 | 14.1573 | 67.9552 | 1.964%
10.5.9 | CONCRETAGEM DE VIGAS E LAJES, FCK=25 MPA, PARA QUALQUER TIPO DE LAJE COM BALDES EM EDIFICAÇÃO TÉRREA - LANÇAMENTO, ADENSAMENTO E ACABAMENTO. AF_02/2022 |  |  |  | 103682 | M³ | 0.1 | 1143.37 | 114.337 | 1385.8788 | 138.5879 | 4.005%
10.5.10 | PORTA DE FERRO, DE ABRIR, TIPO GRADE COM CHAPA, COM GUARNIÇÕES. AF_10/2025 |  |  |  | 100701 | M² | 1 | 696.83 | 696.83 | 844.6276 | 844.6276 | 24.41%
11 | INSTALAÇÕES ELÉTRICAS | [6 empty] | CUSTO TOTAL ESTIMADO DO ITEM |  |  | 48159.9505 | 5.36%
11.1 | ELETRODUTOS | [7 empty] | 10816.34 |  | 13110.4857 | 27.22%
11.1.1 | ELETRODUTO FLEXÍVEL CORRUGADO, PEAD, DN 32 MM (1"), PARA CIRCUITOS TERMINAIS, INSTALADO EM LAJE - FORNECIMENTO E INSTALAÇÃO. AF_03/2023 |  |  |  | 91848 | M | 80 | 6.58 | 526.4 | 7.9756 | 638.0494 | 4.867%
11.1.2 | ELETRODUTO FLEXÍVEL CORRUGADO, PVC, DN 25 MM (3/4"), PARA CIRCUITOS TERMINAIS, INSTALADO EM PAREDE - FORNECIMENTO E INSTALAÇÃO. AF_03/2023 |  |  |  | 91854 | M | 226.5 | 12.83 | 2905.995 | 15.5512 | 3522.3565 | 26.87%
11.1.3 | ELETRODUTO FLEXÍVEL CORRUGADO, PVC, DN 25 MM (3/4"), PARA CIRCUITOS TERMINAIS, INSTALADO EM FORRO - FORNECIMENTO E INSTALAÇÃO. AF_03/2023 |  |  |  | 91834 | M | 339.75 | 20.14 | 6842.565 | 24.4117 | 8293.873 | 63.26%
11.1.4 | ELETRODUTO FLEXÍVEL CORRUGADO, PEAD, DN 63 (2"), PARA REDE ENTERRADA DE DISTRIBUIÇÃO DE ENERGIA ELÉTRICA - FORNECIMENTO E INSTALAÇÃO. AF_12/2021 |  |  |  | 97668 | M | 42 | 12.89 | 541.38 | 15.624 | 656.2067 | 5.005%
11.2 | CABEAMENTO | [7 empty] | 13969.0995 |  | 16931.9455 | 35.16%
11.2.1 | CABO DE COBRE FLEXÍVEL ISOLADO, 1,5 MM², ANTI-CHAMA 450/750 V, PARA CIRCUITOS TERMINAIS - FORNECIMENTO E INSTALAÇÃO. AF_03/2023 |  |  |  | 91925 | M | 332.4 | 3.86 | 1283.064 | 4.6787 | 1555.2019 | 9.185%
11.2.2 | CABO DE COBRE FLEXÍVEL ISOLADO, 2,5 MM², ANTI-CHAMA 450/750 V, PARA CIRCUITOS TERMINAIS - FORNECIMENTO E INSTALAÇÃO. AF_03/2023 |  |  |  | 91926 | M | 1606.35 | 5.53 | 8883.1155 | 6.7029 | 10767.2243 | 63.59%
11.2.3 | CABO DE COBRE FLEXÍVEL ISOLADO, 4 MM², ANTI-CHAMA 450/750 V, PARA CIRCUITOS TERMINAIS - FORNECIMENTO E INSTALAÇÃO. AF_03/2023 |  |  |  | 91928 | M | 30 | 8.43 | 252.9 | 10.218 | 306.5401 | 1.81%
11.2.4 | CABO DE COBRE FLEXÍVEL ISOLADO, 6 MM², ANTI-CHAMA 450/750 V, PARA CIRCUITOS TERMINAIS - FORNECIMENTO E INSTALAÇÃO. AF_03/2023 |  |  |  | 91930 | M | 30 | 11.71 | 351.3 | 14.1937 | 425.8107 | 2.515%
11.2.5 | CABO DE COBRE FLEXÍVEL ISOLADO, 16 MM², 0,6/1,0 KV, PARA REDE AÉREA DE DISTRIBUIÇÃO DE ENERGIA ELÉTRICA DE BAIXA TENSÃO - FORNECIMENTO E INSTALAÇÃO. AF_12/2025 |  |  |  | 101561 | M | 168 | 19.04 | 3198.72 | 23.0784 | 3877.1685 | 22.9%
11.3 | QUADRO DE DISTRIBUIÇÃO | [7 empty] | 1757.97 |  | 2130.8354 | 4.424%
11.3.1 | QUADRO DE DISTRIBUIÇÃO DE ENERGIA EM CHAPA DE AÇO GALVANIZADO, DE EMBUTIR, COM BARRAMENTO TRIFÁSICO, PARA 28 DISJUNTORES DIN 100A - FORNECIMENTO E INSTALAÇÃO. AF_07/2025 |  |  |  | 106021 | UNID | 1 | 821.06 | 821.06 | 995.2068 | 995.2068 | 46.71%
11.3.2 | CAIXA DE PASSAGEM PARA TELEFONE 80X80X15CM (SOBREPOR) - FORNECIMENTO E INSTALAÇÃO. AF_08/2025 |  |  |  | 100557 | UNID | 1 | 464.56 | 464.56 | 563.0932 | 563.0932 | 26.43%
11.3.3 | DISJUNTOR MONOPOLAR TIPO DIN, CORRENTE NOMINAL DE 20A - FORNECIMENTO E INSTALAÇÃO. AF_07/2025 |  |  |  | 93655 | UNID | 18 | 13.19 | 237.42 | 15.9876 | 287.7768 | 13.51%
11.3.4 | DISJUNTOR MONOPOLAR TIPO DIN, CORRENTE NOMINAL DE 16A - FORNECIMENTO E INSTALAÇÃO. AF_07/2025 |  |  |  | 93654 | UNID | 1 | 12.04 | 12.04 | 14.5937 | 14.5937 | 0.6849%
11.3.5 | DISJUNTOR MONOPOLAR TIPO DIN, CORRENTE NOMINAL DE 25A - FORNECIMENTO E INSTALAÇÃO. AF_07/2025 |  |  |  | 93656 | UNID | 1 | 13.19 | 13.19 | 15.9876 | 15.9876 | 0.7503%
11.3.6 | DISJUNTOR MONOPOLAR TIPO DIN, CORRENTE NOMINAL DE 32A - FORNECIMENTO E INSTALAÇÃO. AF_07/2025 |  |  |  | 93657 | UNID | 1 | 16.52 | 16.52 | 20.0239 | 20.0239 | 0.9397%
11.3.7 | DISJUNTOR TETRAPOLAR TIPO DR, CORRENTE NOMINAL DE 40A - FORNECIMENTO E INSTALAÇÃO. AF_07/2025 |  |  |  | 97711 | UNID | 1 | 193.18 | 193.18 | 234.1535 | 234.1535 | 10.99%
11.4 | ENTRADA DE ENERGIA | [7 empty] | 3406.1449 |  | 4128.5883 | 8.573%
11.4.1 | ENTRADA DE ENERGIA ELÉTRICA, SUBTERRÂNEA, TRIFÁSICA, COM CAIXA DE EMBUTIR, CABO DE 16 MM2 E DISJUNTOR DIN 70A (NÃO INCLUSA MURETA DE ALVENARIA). |  |  |  | COMP-0026 | UNID | 1 | 1765.0439 | 1765.0439 | 2139.4098 | 2139.4098 | 51.82%
11.4.2 | ESCAVAÇÃO MANUAL DE VALA. AF_09/2024 |  |  |  | 93358 | M3 | 2.1 | 105.73 | 222.033 | 128.1553 | 269.1262 | 6.519%
11.4.3 | REATERRO MANUAL DE VALAS, COM PLACA VIBRATÓRIA. AF_08/2023 |  |  |  | 104737 | M3 | 2.1 | 26.58 | 55.818 | 32.2176 | 67.657 | 1.639%
11.4.4 | POSTE DE CONCRETO ARMADO DE SECAO DUPLO T, EXTENSAO DE 9,00 M, RESISTENCIA DE 150 DAN, TIPO D |  |  |  | 41196 | UNID | 1 | 623.02 | 623.02 | 755.1625 | 755.1625 | 18.29%
11.4.5 | ASSENTAMENTO DE POSTE DE CONCRETO COM COMPRIMENTO NOMINAL DE 9 M, CARGA NOMINAL DE 150 DAN, ENGASTAMENTO BASE CONCRETADA COM 1 M DE CONCRETO E 0,5 M DE SOLO (NÃO INCLUI FORNECIMENTO). AF_04/2025 |  |  |  | 100599 | UNID | 1 | 740.23 | 740.23 | 897.2328 | 897.2328 | 21.73%
11.5 | ILUMINAÇÃO | [7 empty] | 1814.44 |  | 2199.2827 | 4.567%
11.5.1 | LUMINÁRIA TIPO PLAFON QUADRADA, DE EMBUTIR, COM LED DE 12 W - FORNECIMENTO E INSTALAÇÃO. AF_09/2024 |  |  |  | 103786 | UNID | 50 | 28.15 | 1407.5 | 34.1206 | 1706.0307 | 77.57%
11.5.2 | LUMINÁRIA ARANDELA TIPO TARTARUGA, DE SOBREPOR, COM 1 LÂMPADA LED DE 6 W, SEM REATOR - FORNECIMENTO E INSTALAÇÃO. AF_09/2024 |  |  |  | 97607 | UNID | 2 | 103.7 | 207.4 | 125.6948 | 251.3895 | 11.43%
11.5.3 | SENSOR DE PRESENÇA COM FOTOCÉLULA, FIXAÇÃO EM PAREDE - FORNECIMENTO E INSTALAÇÃO. AF_09/2024 |  |  |  | 97595 | UNID | 2 | 99.77 | 199.54 | 120.9312 | 241.8624 | 11%
11.6 | ACABAMENTOS | [7 empty] | 7968.66 |  | 9658.8128 | 20.06%
11.6.1 | INTERRUPTOR SIMPLES (1 MÓDULO) COM 1 TOMADA DE EMBUTIR 2P+T 10 A, INCLUINDO SUPORTE E PLACA - FORNECIMENTO E INSTALAÇÃO. AF_03/2023 |  |  |  | 92023 | UNID | 11 | 68.26 | 750.86 | 82.7379 | 910.1174 | 9.423%
11.6.2 | TOMADA MÉDIA DE EMBUTIR (2 MÓDULOS), 2P+T 20 A, INCLUINDO SUPORTE E PLACA - FORNECIMENTO E INSTALAÇÃO. AF_03/2023 |  |  |  | 92005 | UNID | 65 | 80.81 | 5252.65 | 97.9498 | 6366.7371 | 65.92%
11.6.3 | TOMADA MÉDIA DE EMBUTIR (1 MÓDULO), 2P+T 10 A, INCLUINDO SUPORTE E PLACA - FORNECIMENTO E INSTALAÇÃO. AF_03/2023 |  |  |  | 91996 | UNID | 7 | 47.64 | 333.48 | 57.7444 | 404.2111 | 4.185%
11.6.4 | TOMADA MÉDIA DE EMBUTIR (1 MÓDULO), 2P+T 20 A, INCLUINDO SUPORTE E PLACA - FORNECIMENTO E INSTALAÇÃO. AF_03/2023 |  |  |  | 91997 | UNID | 12 | 50.11 | 601.32 | 60.7383 | 728.86 | 7.546%
11.6.5 | TOMADA DE REDE RJ45 - FORNECIMENTO E INSTALAÇÃO. AF_08/2025 |  |  |  | 98307 | UNID | 11 | 70.07 | 770.77 | 84.9318 | 934.2503 | 9.673%
11.6.6 | INTERRUPTOR SIMPLES (2 MÓDULOS), 10A/250V, INCLUINDO SUPORTE E PLACA - FORNECIMENTO E INSTALAÇÃO. AF_03/2023 |  |  |  | 91959 | UNID | 2 | 60.81 | 121.62 | 73.7078 | 147.4156 | 1.526%
11.6.7 | INTERRUPTOR SIMPLES (1 MÓDULO), 10A/250V, INCLUINDO SUPORTE E PLACA - FORNECIMENTO E INSTALAÇÃO. AF_03/2023 |  |  |  | 91953 | UNID | 1 | 40.12 | 40.12 | 48.6295 | 48.6295 | 0.5035%
11.6.8 | INTERRUPTOR PARALELO (1 MÓDULO), 10A/250V, INCLUINDO SUPORTE E PLACA - FORNECIMENTO E INSTALAÇÃO. AF_03/2023 |  |  |  | 91955 | UNID | 2 | 48.92 | 97.84 | 59.2959 | 118.5919 | 1.228%
12 | SERVIÇOS COMPLEMENTARES | [6 empty] | CUSTO TOTAL ESTIMADO DO ITEM |  |  | 12965.2233 | 1.443%
12.1 | INSTALAÇÕES PREVENTIVAS | [7 empty] | 919.9697 |  | 1115.0953 | 8.601%
12.1.1 | EXTINTOR DE INCÊNDIO PORTÁTIL COM CARGA DE PQS DE 4 KG, CLASSE BC - FORNECIMENTO E INSTALAÇÃO. AF_01/2026_PE |  |  |  | 101908 | UNID | 2 | 211.34 | 422.68 | 256.1652 | 512.3304 | 45.94%
12.1.2 | LUMINÁRIA DE EMERGÊNCIA, COM 30 LÂMPADAS LED DE 2 W, SEM REATOR - FORNECIMENTO E INSTALAÇÃO. AF_09/2024 |  |  |  | 97599 | UNID | 13 | 23.65 | 307.45 | 28.6662 | 372.6601 | 33.42%
12.1.3 | BLOCO AUTÔNOMO DE ILUMINAÇÃO DE EMERGÊNCIA COM DOIS REFLETORES - FORNECIMENTO E INSTALAÇÃO |  |  |  | COMP-0023 | UNID | 1 | 146.0397 | 146.0397 | 177.0147 | 177.0147 | 15.87%
12.1.4 | PLACA DE SINALIZACAO DE SEGURANCA CONTRA INCENDIO, FOTOLUMINESCENTE, RETANGULAR, *13 X 26* CM, EM PVC *2* MM ANTI-CHAMAS (SIMBOLOS, CORES E PICTOGRAMAS CONFORME NBR 16820) |  |  |  | 37539 | UNID | 2 | 21.9 | 43.8 | 26.545 | 53.09 | 4.761%
12.2 | LETREIRO | [7 empty] | 8650 |  | 8650 | 66.72%
12.2.1 | PLACA DE FUNDO EM ACM MEDINDO 1,15x1,19m COM CANTOS ARREDONDADOS NA COR AZUL (conforme projeto) E LETREIRO EM PVC EXPANDIDO 10MM ALTO RELEVO NA COR BRANCA |  |  |  | COTAÇÃO | UNID | 1 | 900 | 900 | 900 | 900 | 10.4%
12.2.2 | LETREIRO E LOGOMARCA FIXADOS DIRETAMENTE NA PAREDE EM PVC EXPANDIDO 30MM ALTO RELEVO NA COR BRANCA MEDINDO: SUS - 1,81x0,79m; UBS - 1,61x0,82m; CAXAMBU DO SUL - 1,72X0,88m |  |  |  | COTAÇÃO | UNID | 2 | 3875 | 7750 | 3875 | 7750 | 89.6%
12.3 | LIMPEZA | [7 empty] | 2640.1518 |  | 3200.128 | 24.68%
12.3.1 | LIMPEZA DE PISO CERÂMICO/ PORCELANATO/ MÁRMORE/ GRANITO UTILIZANDO DETERGENTE NEUTRO E ESCOVAÇÃO MANUAL. AF_10/2025 |  |  |  | 99810 | M2 | 307.71 | 8.58 | 2640.1518 | 10.3998 | 3200.128 | 100%
| TOTAL | [6 empty] | CUSTO TOTAL |  |  | 898432.887 | 100%

## ORÇAMENTO SINTÉTICO
PLANILHA DE ORÇAMENTO SINTÉTICO
|  | OBRA: | Ampliação Unidade Básica de Saúde de Caxambu do Sul
|  | LOCAL: | Rua Demetrio Alves da Silva, Lote 02 e 03, Quadra 45, Caxambu do Sul – SC
|  | ÁREA: | 285.56 | m²
ITEM | DESCRIÇÃO |  |  |  | REF. CUSTO | UNID. | QUANT. | TOTAL R$ | %
SINAPI
COMP.
1 | SERVIÇOS PRELIMINARES | [6 empty] | 7455.6029 | 0.8298%
2 | MOVIMENTAÇÃO DE TERRA | [6 empty] | 5904.8664 | 0.6572%
3 | INFRAESTRUTURA | [6 empty] | 73512.5073 | 8.182%
3.1 | SAPATAS | [6 empty] | 16216.2959 | 22.06%
3.2 | VIGAS DE BALDRAME | [6 empty] | 51978.7052 | 70.71%
3.3 | CONTENÇÃO | [6 empty] | 5317.5063 | 7.233%
4 | SUPRAESTRUTURA | [6 empty] | 175295.9067 | 19.51%
4.1 | PILARES | [6 empty] | 52718.044 | 30.07%
4.2 | ESCADAS | [6 empty] | 6618.0284 | 3.775%
4.3 | VIGAS SUPERIORES, LAJE E PLATIBANDA | [6 empty] | 115959.8343 | 66.15%
5 | VEDAÇÕES | [6 empty] | 102118.5249 | 11.37%
5.1 | ALVENARIA | [6 empty] | 71525.2617 | 70.04%
5.2 | GESSO | [6 empty] | 30593.2632 | 29.96%
6 | REVESTIMENTOS | [6 empty] | 158628.0178 | 17.66%
6.1 | REVESTIMENTOS ARGAMASSADOS | [6 empty] | 59101.6544 | 37.26%
6.2 | REVESTIMENTOS CERÂMICOS | [6 empty] | 6699.1468 | 4.223%
6.3 | FORRO | [6 empty] | 45135.5055 | 28.45%
6.4 | PINTURA | [6 empty] | 47691.7111 | 30.07%
7 | ESQUADRIAS | [6 empty] | 49699.1102 | 5.532%
7.1 | ALUMÍNIO | [6 empty] | 29868.1508 | 60.1%
7.2 | MADEIRA | [6 empty] | 19830.9594 | 39.9%
8 | PAVIMENTAÇÕES | [6 empty] | 95804.541 | 10.66%
8.1 | PISO | [6 empty] | 29456.085 | 30.75%
8.2 | REVESTIMENTO | [6 empty] | 45828.4442 | 47.84%
8.3 | CALÇADA EXTERNA | [6 empty] | 20520.0118 | 21.42%
9 | COBERTURA | [6 empty] | 126352.6963 | 14.06%
9.1 | COBERTURA | [6 empty] | 102039.6009 | 80.76%
9.2 | IMPERMEABILIZAÇÃO | [6 empty] | 24313.0954 | 19.24%
10 | INSTALAÇÕES HIDROSSANITÁRIAS | [6 empty] | 42535.94 | 4.734%
10.1 | INSTALAÇÕES DE ÁGUA FRIA | [6 empty] | 3291.0963 | 7.737%
10.2 | INSTALAÇÕES DE ESGOTO SANITÁRIO E PLUVIAL | [6 empty] | 17975.3703 | 42.26%
10.3 | INSTALAÇÕES AR CONDICIONADO | [6 empty] | 8044.7339 | 18.91%
10.4 | ACESSÓRIOS | [6 empty] | 9764.5588 | 22.96%
10.5 | INSTALAÇÕES GÁS COMBUSTÍVEL GLP | [6 empty] | 3460.1807 | 8.135%
11 | INSTALAÇÕES ELÉTRICAS | [6 empty] | 48159.9505 | 5.36%
11.1 | ELETRODUTOS | [6 empty] | 13110.4857 | 27.22%
11.2 | CABEAMENTO | [6 empty] | 16931.9455 | 35.16%
11.3 | QUADRO DE DISTRIBUIÇÃO | [6 empty] | 2130.8354 | 4.424%
11.4 | ENTRADA DE ENERGIA | [6 empty] | 4128.5883 | 8.573%
11.5 | ILUMINAÇÃO | [6 empty] | 2199.2827 | 4.567%
11.6 | ACABAMENTOS | [6 empty] | 9658.8128 | 20.06%
12 | SERVIÇOS COMPLEMENTARES | [6 empty] | 12965.2233 | 1.443%
12.1 | INSTALAÇÕES PREVENTIVAS | [6 empty] | 1115.0953 | 8.601%
12.2 | LETREIRO | [6 empty] | 8650 | 66.72%
12.3 | LIMPEZA | [6 empty] | 3200.128 | 24.68%
| TOTAL | [6 empty] | 898432.887 | 100%

## Composições NOVAS
COMPOSIÇÕES NOVAS
Código |  | COMP-0010
Descrição |  | CONCRETAGEM DE BLOCO DE COROAMENTO OU VIGA BALDRAME, FCK 25 MPA, SEM USO DE BOMBA - LANÇAMENTO, ADENSAMENTO E ACABAMENTO.
Data |  | 09/2025
Adaptação |  | Composição SINAPI - 96557
Tipo |  | FUES - FUNDAÇÕES E ESTRUTURAS
Unidade |  | m³
Valor sem Desoneração |  | 746.5135
Valor com Desoneração |  | 744.9069
| codigo | Descrição | Tipo | Unidade | Valor sem Desoneração | Valor com Desoneração | Coeficiente | Valor sem Desoneração | Valor com Desoneração
C | 88309 | PEDREIRO COM ENCARGOS COMPLEMENTARES | SEDI - SERVIÇOS DIVERSOS | H | 36.22 | 33.87 | 0,334 | 12.0975 | 11.3126
C | 88316 | SERVENTE COM ENCARGOS COMPLEMENTARES | SEDI - SERVIÇOS DIVERSOS | H | 26.73 | 25.09 | 0,501 | 13.3917 | 12.5701
C | 90587 | VIBRADOR DE IMERSÃO, DIÂMETRO DE PONTEIRA 45MM, MOTOR ELÉTRICO TRIFÁSICO POTÊNCIA DE 2 CV - CHI DIURNO. AF_06/2015 | CHOR - CUSTOS HORÁRIOS DE MÁQUINAS E EQUIPAMENTOS | CHI | 0.58 | 0.58 | 0,075 | 0.0435 | 0.0435
C | 90586 | VIBRADOR DE IMERSÃO, DIÂMETRO DE PONTEIRA 45MM, MOTOR ELÉTRICO TRIFÁSICO POTÊNCIA DE 2 CV - CHP DIURNO. AF_06/2015 | CHOR - CUSTOS HORÁRIOS DE MÁQUINAS E EQUIPAMENTOS | CHP | 1.38 | 1.38 | 0,092 | 0.12696 | 0.12696
I | 34493 | CONCRETO USINADO BOMBEAVEL, CLASSE DE RESISTENCIA C25, BRITA 0 E 1, SLUMP = 100 +/- 20 MM, EXCLUI SERVIÇO DE BOMBEAMENTO (NBR 8953) | Material | m³ | 586.06 | 586.06 | 1,23 | 720.8538 | 720.8538
Código |  | COMP-0011
Descrição |  | CONCRETAGEM DE SAPATA, FCK 25 MPA, SEM USO DE BOMBA - LANÇAMENTO, ADENSAMENTO E ACABAMENTO.
Data |  | 09/2025
Adaptação |  | Composição SINAPI - 96558
Tipo |  | FUES - FUNDAÇÕES E ESTRUTURAS
Unidade |  | m³
Valor sem Desoneração |  | 783.5452
Valor com Desoneração |  | 780.7209
| codigo | Descrição | Tipo | Unidade | Valor sem Desoneração | Valor com Desoneração | Coeficiente | Valor sem Desoneração | Valor com Desoneração
C | 88309 | PEDREIRO COM ENCARGOS COMPLEMENTARES | SEDI - SERVIÇOS DIVERSOS | H | 36.22 | 33.87 | 0.587 | 21.2611 | 19.8817
C | 88316 | SERVENTE COM ENCARGOS COMPLEMENTARES | SEDI - SERVIÇOS DIVERSOS | H | 26.73 | 25.09 | 0.881 | 23.5491 | 22.1043
C | 90587 | VIBRADOR DE IMERSÃO, DIÂMETRO DE PONTEIRA 45MM, MOTOR ELÉTRICO TRIFÁSICO POTÊNCIA DE 2 CV - CHI DIURNO. AF_06/2015 | CHOR - CUSTOS HORÁRIOS DE MÁQUINAS E EQUIPAMENTOS | CHI | 0.58 | 0.58 | 0.133 | 0.07714 | 0.07714
C | 90586 | VIBRADOR DE IMERSÃO, DIÂMETRO DE PONTEIRA 45MM, MOTOR ELÉTRICO TRIFÁSICO POTÊNCIA DE 2 CV - CHP DIURNO. AF_06/2015 | CHOR - CUSTOS HORÁRIOS DE MÁQUINAS E EQUIPAMENTOS | CHP | 1.38 | 1.38 | 0.161 | 0.22218 | 0.22218
I | 34493 | CONCRETO USINADO BOMBEAVEL, CLASSE DE RESISTENCIA C25, BRITA 0 E 1, SLUMP = 100 +/- 20 MM, EXCLUI SERVIÇO DE BOMBEAMENTO (NBR 8953) | Material | m³ | 586.06 | 586.06 | 1.26 | 738.4356 | 738.4356
Código |  | COMP-0012
Descrição |  | JANELA DE ALUMÍNIO DE CORRER COM 3 FOLHAS PARA VIDROS (VIDROS INCLUSOS), BATENTE/ REQUADRO 6 A 14 CM, ACABAMENTO COM ACETATO OU BRILHANTE, FIXAÇÃO COM PARAFUSO, SEM GUARNIÇÃO/ ALIZAR, DIMENSÕES 100X250 CM, VEDAÇÃO COM SILICONE, EXCLUSIVE CONTRAMARCO - FORNECIMENTO E INSTALAÇÃO
Data |  | 2026-03-01
Adaptação |  | Composição SINAPI - 94570
Tipo |  | ESQUADRIAS - JANELAS
Unidade |  | M²
Valor sem Desoneração |  | 1190.4532
Valor com Desoneração |  | 1189.4609
| codigo | Descrição | Tipo | Unidade | Valor sem Desoneração | Valor com Desoneração | Coeficiente | Valor sem Desoneração | Valor com Desoneração
C | 88309 | PEDREIRO COM ENCARGOS COMPLEMENTARES | SEDI - SERVIÇOS DIVERSOS | H | 36.22 | 33.87 | 0.31302 | 11.3375 | 10.6019
C | 88316 | SERVENTE COM ENCARGOS COMPLEMENTARES | SEDI - SERVIÇOS DIVERSOS | H | 26.73 | 25.09 | 0.15651 | 4.1835 | 3.9268
I | COTAÇÃO | JANELA DE CORRER, EM ALUMINIO PERFIL 25, 100 X 200 CM (A X L), 3 FLS MOVEIS, SEM BANDEIRA, ACABAMENTO BRANCO OU BRILHANTE, BATENTE DE 6 A 7 CM, COM VIDRO 4 MM, SEM GUARNICAO | Material | UNID | 1393.2 | 1393.2 | 0.8333 | 1160.9536 | 1160.9536
I | 4377 | PARAFUSO DE ACO ZINCADO COM ROSCA SOBERBA, CABECA CHATA E FENDA SIMPLES, DIAMETRO 4,2 MM, COMPRIMENTO * 32 * MM | Material | UNID | 0.22 | 0.22 | 9.2 | 2.024 | 2.024
I | 39961 | SILICONE ACETICO USO GERAL INCOLOR 280 G | Material | UNID | 17.9 | 17.9 | 0.66786 | 11.9546 | 11.9546
Código |  | COMP-0013
Descrição |  | PORTA DE CORRER DE ALUMÍNIO LINHA 25, COM TRÊS FOLHAS DE CORRER, INCLUSO VIDRO LISO INCOLOR 4MM, COM FECHADURA E PUXADOR, SEM ALIZAR
Data |  | 2026-03-01
Adaptação |  | Composição SINAPI - 100702
Tipo |  | -
Unidade |  | M²
Valor sem Desoneração |  | 852.6809
Valor com Desoneração |  | 851.5306
| codigo | Descrição | Tipo | Unidade | Valor sem Desoneração | Valor com Desoneração | Coeficiente | Valor sem Desoneração | Valor com Desoneração
C | 88309 | PEDREIRO COM ENCARGOS COMPLEMENTARES | SEDI - SERVIÇOS DIVERSOS | H | 36.22 | 33.87 | 0.40886 | 14.809 | 13.8482
C | 88316 | SERVENTE COM ENCARGOS COMPLEMENTARES | SEDI - SERVIÇOS DIVERSOS | H | 26.73 | 25.09 | 0.11555 | 3.0886 | 2.8991
I | COTAÇÃO | PORTA DE CORRER DE ALUMÍNIO LINHA 25, COM TRÊS FOLHAS DE CORRER, INCLUSO VIDRO LISO INCOLOR 4MM, COM FECHADURA E PUXADOR, SEM ALIZAR | Material | M2 | 756.94 | 756.94 | 1 | 756.94 | 756.94
I | 7568 | BUCHA DE NYLON SEM ABA S10, COM PARAFUSO DE 6,10 X 65 MM EM ACO ZINCADO COM ROSCA SOBERBA, CABECA CHATA E FENDA PHILLIPS | Material | UNID | 0.61 | 0.61 | 4.72 | 2.8792 | 2.8792
I | 36888 | GUARNICAO / MOLDURA / ARREMATE DE ACABAMENTO PARA ESQUADRIA, EM ALUMINIO PERFIL 25, ACABAMENTO ANODIZADO BRANCO OU BRILHANTE, PARA 1 FACE | Material | M | 33.26 | 33.26 | 2.202 | 73.2385 | 73.2385
I | 142 | SELANTE ELASTICO MONOCOMPONENTE A BASE DE POLIURETANO (PU) PARA JUNTAS DIVERSAS | Material | 310ML | 27.09 | 27.09 | 0.0637 | 1.7256 | 1.7256
Código |  | COMP-0014
Descrição |  | KIT DE PORTA DE MADEIRA FRISADA, SEMI-OCA (LEVE OU MÉDIA), PADRÃO MÉDIO, 90X210CM, ESPESSURA DE 3,5CM, ITENS INCLUSOS: DOBRADIÇAS, MONTAGEM E INSTALAÇÃO DE BATENTE, FECHADURA COM EXECUÇÃO DO FURO - FORNECIMENTO E INSTALAÇÃO
Data |  | 11/2025
Adaptação |  | Composição SINAPI - 100689
Tipo |  | Portas
Unidade |  | UNID
Valor sem Desoneração |  | 1323.12
Valor com Desoneração |  | 1323.12
| codigo | Descrição | Tipo | Unidade | Valor sem Desoneração | Valor com Desoneração | Coeficiente | Valor sem Desoneração | Valor com Desoneração
C | 100659 | ALIZAR DE 5X1,5CM PARA PORTA FIXADO COM PREGOS, PADRÃO MÉDIO - FORNECIMENTO E INSTALAÇÃO. AF_10/2025 | SEDI - SERVIÇOS DIVERSOS | UNID | 14.99 | 14.99 | 10 | 149.9 | 149.9
C | 90830 | FECHADURA DE EMBUTIR COM CILINDRO, EXTERNA, COMPLETA, ACABAMENTO PADRÃO MÉDIO, INCLUSO EXECUÇÃO DE FURO - FORNECIMENTO E INSTALAÇÃO. AF_10/2025 | SEDI - SERVIÇOS DIVERSOS | UNID | 223.05 | 223.05 | 1 | 223.05 | 223.05
C | 90806 | BATENTE PARA PORTA DE MADEIRA, FIXAÇÃO COM ARGAMASSA, PADRÃO MÉDIO - FORNECIMENTO E INSTALAÇÃO. AF_10/2025 | SEDI - SERVIÇOS DIVERSOS | UNID | 582.91 | 582.91 | 1 | 582.91 | 582.91
I | COTAÇÃO | PORTA DE MADEIRA FRISADA, SEMI-OCA (LEVE OU MÉDIA), 90X210CM, ESPESSURA DE 3,5CM, INCLUSO DOBRADIÇAS - FORNECIMENTO E INSTALAÇÃO. AF_10/2025 | Material | UNID | 367.26 | 367.26 | 1 | 367.26 | 367.26
Código |  | COMP-0015
Descrição |  | PORTA DE MADEIRA DE CORRER, MODELO DE SOBREPOR, ACABAMENTO EM PINTURA BRANCA PRIME, 90 X 210 CM, DE SOBREPOR, INCLUSO KIT COMPLETO DE INSTALACAO (TRILHO, ROLDANAS, FECHADURA E ACESSORIOS) - FORNECIMENTO E INSTALAÇÃO
Data |  | 09/2025
Adaptação |  | Composição SINAPI - 106148
Tipo |  | PORTAS
Unidade |  | UNID
Valor sem Desoneração |  | 901.0689
Valor com Desoneração |  | 886.1367
| codigo | Descrição | Tipo | Unidade | Valor sem Desoneração | Valor com Desoneração | Coeficiente | Valor sem Desoneração | Valor com Desoneração
C | 88316 | SERVENTE COM ENCARGOS COMPLEMENTARES | SEDI - SERVIÇOS DIVERSOS | H | 26.73 | 25.09 | 1.5 | 40.095 | 37.635
C | 88261 | CARPINTEIRO DE ESQUADRIAS COM ENCARGOS COMPLMENTARES | SEDI - SERVIÇOS DIVERSOS | H | 35.83 | 33.49 | 5.33 | 190.9739 | 178.5017
I | COTAÇÃO | PORTA DE MADEIRA DE CORRER, MODELO DE SOBREPOR, ACABAMENTO EM PINTURA BRANCA PRIME, 90 X 210 CM, DE SOBREPOR, INCLUSO KIT COMPLETO DE INSTALACAO (TRILHO, ROLDANAS, FECHADURA E ACESSORIOS) | Material | UNID | 670 | 670 | 1 | 670 | 670
Código |  | COMP-0016
Descrição |  | TELHAMENTO COM TELHA METÁLICA ONDULADA 0,5MM
Data |  | 06/2024
Adaptação |  | Composição SINAPI - 94216
Tipo |  | cobertura
Unidade |  | m2
Valor sem Desoneração |  | 68.9375
Valor com Desoneração |  | 68.7079
| codigo | Descrição | Tipo | Unidade | Valor sem Desoneração | Valor com Desoneração | Coeficiente | Valor sem Desoneração | Valor com Desoneração
C | 88323 | TELHADISTA COM ENCARGOS COMPLEMENTARES | SEDI - SERVIÇOS DIVERSOS | H | 37.28 | 34.82 | 0.056 | 2.0877 | 1.9499
C | 88316 | SERVENTE COM ENCARGOS COMPLEMENTARES | SEDI - SERVIÇOS DIVERSOS | H | 26.73 | 25.09 | 0.056 | 1.4969 | 1.405
I | 25007 | TELHA ONDULADA EM ACO ZINCADO, ALTURA DE 17 MM, ESPESSURA DE 0,50 MM, LARGURA UTIL DE APROXIMADAMENTE 985 MM, SEM PINTURA | Material | M2 | 50.4 | 50.4 | 1.146 | 57.7584 | 57.7584
I | 11029 | HASTE RETA PARA GANCHO DE FERRO GALVANIZADO, COM ROSCA 1/4" X 30 CM PARA FIXACAO DE TELHA METALICA, INCLUI PORCA E ARRUELAS DE VEDACAO | Material | CJ | 1.83 | 1.83 | 4.15 | 7.5945 | 7.5945
Código |  | COMP-0017
Descrição |  | TRAMA DE MADEIRA COMPOSTA POR TERÇAS PARA TELHADOS DE ATÉ 2 ÁGUAS PARA TELHA ONDULADA METÁLICA
Data |  | 06/2024
Adaptação |  | Composição SINAPI - 92543
Tipo |  | cobertura
Unidade |  | m2
Valor sem Desoneração |  | 49.6798
Valor com Desoneração |  | 49.2715
| codigo | Descrição | Tipo | Unidade | Valor sem Desoneração | Valor com Desoneração | Coeficiente | Valor sem Desoneração | Valor com Desoneração
C | 88239 | AJUDANTE DE CARPINTEIRO COM ENCARGOS COMPLEMENTARES | SEDI - SERVIÇOS DIVERSOS | H | 28.26 | 26.48 | 0.065 | 1.8369 | 1.7212
C | 88262 | CARPINTEIRO DE FORMAS COM ENCARGOS COMPLEMENTARES | SEDI - SERVIÇOS DIVERSOS | H | 37.68 | 35.2 | 0.118 | 4.4462 | 4.1536
I | 40568 | PREGO DE ACO POLIDO COM CABECA 22 X 48 (4 1/4 X 5) | Material | KG | 16.04 | 16.04 | 0.03 | 0.4812 | 0.4812
I | 4425 | VIGA NAO APARELHADA *6 X 12* CM, EM MACARANDUBA/MASSARANDUBA, ANGELIM OU EQUIVALENTE DA REGIAO - BRUTA | Material | M | 67.69 | 67.69 | 0.634 | 42.9155 | 42.9155
Código |  | COMP-0018
Descrição |  | TORNEIRA CROMADA DE MESA COM ALAVANCA, PARA LAVATÓRIO DE SANITÁRIO PCD - FORNECIMENTO E INSTALAÇÃO
Data |  | 09/2025
Adaptação |  | Composição SINAPI - 106778
Tipo |  | -
Unidade |  | UNID
Valor sem Desoneração |  | 428.9411
Valor com Desoneração |  | 428.6627
| codigo | Descrição | Tipo | Unidade | Valor sem Desoneração | Valor com Desoneração | Coeficiente | Valor sem Desoneração | Valor com Desoneração
C | 88267 | ENCANADOR OU BOMBEIRO HIDRÁULICO COM ENCARGOS COMPLEMENTARES | SEDI - SERVIÇOS DIVERSOS | H | 36.07 | 33.7 | 0.092837 | 3.3486 | 3.1286
C | 88316 | SERVENTE COM ENCARGOS COMPLEMENTARES | SEDI - SERVIÇOS DIVERSOS | H | 26.73 | 25.09 | 0.035634 | 0.9525 | 0.89406
I | COTAÇÃO | TORNEIRA DE MESA COM ALAVANCA BICA ALTA | Material | UNID | 424.64 | 424.64 | 1 | 424.64 | 424.64
Código |  | COMP-0019
Descrição |  | PORTA PAPEL TOALHA EM PLÁSTICO, TIPO DISPENSER PARA PAPEL TOALHA INTERFOLHADO, INCLUSO FIXAÇÃO. AF_01/2020
Data |  | 09/2025
Adaptação |  | Composição SINAPI - 106765
Tipo |  | -
Unidade |  | UNID
Valor sem Desoneração |  | 75.4876
Valor com Desoneração |  | 74.5749
| codigo | Descrição | Tipo | Unidade | Valor sem Desoneração | Valor com Desoneração | Coeficiente | Valor sem Desoneração | Valor com Desoneração
C | 88267 | ENCANADOR OU BOMBEIRO HIDRÁULICO COM ENCARGOS COMPLEMENTARES | SEDI - SERVIÇOS DIVERSOS | H | 36.07 | 33.7 | 0.3162 | 11.4053 | 10.6559
C | 88316 | SERVENTE COM ENCARGOS COMPLEMENTARES | SEDI - SERVIÇOS DIVERSOS | H | 26.73 | 25.09 | 0.0996 | 2.6623 | 2.499
I | 37401 | TOALHEIRO PLASTICO TIPO DISPENSER PARA PAPEL TOALHA INTERFOLHADO | Material | UNID | 61.42 | 61.42 | 1 | 61.42 | 61.42
Código |  | COMP-0020
Descrição |  | LAVATÓRIO LOUÇA BRANCA DE CANTO, PCD - FORNECIMENTO E INSTALAÇÃO.
Data |  | 09/2025
Adaptação |  | Composição SINAPI - 106775
Tipo |  | -
Unidade |  | UNID
Valor sem Desoneração |  | 376.6882
Valor com Desoneração |  | 371.7393
| codigo | Descrição | Tipo | Unidade | Valor sem Desoneração | Valor com Desoneração | Coeficiente | Valor sem Desoneração | Valor com Desoneração
C | 88267 | ENCANADOR OU BOMBEIRO HIDRÁULICO COM ENCARGOS COMPLEMENTARES | SEDI - SERVIÇOS DIVERSOS | H | 36.07 | 33.7 | 1.5848 | 57.1641 | 53.4081
C | 88316 | SERVENTE COM ENCARGOS COMPLEMENTARES | SEDI - SERVIÇOS DIVERSOS | H | 26.73 | 25.09 | 0.7274 | 19.4434 | 18.2505
I | COTAÇÃO | LAVATÓRIO LOUÇA BRANCA DE CANTO, PCD | Material | UNID | 218.41 | 218.41 | 1 | 218.41 | 218.41
I | 4351 | PARAFUSO NIQUELADO 3 1/2" COM ACABAMENTO CROMADO PARA FIXAR PECA SANITARIA, INCLUI PORCA CEGA, ARRUELA E BUCHA DE NYLON TAMANHO S-8 | Material | UNID | 20.18 | 20.18 | 4 | 80.72 | 80.72
I | 37329 | REJUNTE EPOXI, QUALQUER COR | Material | KG | 90.28 | 90.28 | 0.01053 | 0.95065 | 0.95065
Código |  | COMP-0021
Descrição |  | ASSENTO SANITÁRIO PARA PCD - FORNECIMENTO E INSTALAÇÃO
Data |  | 09/2025
Adaptação |  | Composição SINAPI - 100850
Tipo |  | -
Unidade |  | UNID
Valor sem Desoneração |  | 97.1723
Valor com Desoneração |  | 96.831
| codigo | Descrição | Tipo | Unidade | Valor sem Desoneração | Valor com Desoneração | Coeficiente | Valor sem Desoneração | Valor com Desoneração
C | 88267 | ENCANADOR OU BOMBEIRO HIDRÁULICO COM ENCARGOS COMPLEMENTARES | SEDI - SERVIÇOS DIVERSOS | H | 36.07 | 33.7 | 0.1138 | 4.1048 | 3.835
C | 88316 | SERVENTE COM ENCARGOS COMPLEMENTARES | SEDI - SERVIÇOS DIVERSOS | H | 26.73 | 25.09 | 0.043681 | 1.1676 | 1.0959
I | COTAÇÃO | ASSENTO SANITÁRIO PARA PCD | Material | UNID | 91.9 | 91.9 | 1 | 91.9 | 91.9
Código |  | COMP-0022
Descrição |  | DISPENSER DE PLÁSTICO PARA PAPEL HIGIÊNICO, INCLUSO FIXAÇÃO
Data |  | 09/2025
Adaptação |  | Composição SINAPI - 106766
Tipo |  | -
Unidade |  | M
Valor sem Desoneração |  | 69.3197
Valor com Desoneração |  | 67.6274
| codigo | Descrição | Tipo | Unidade | Valor sem Desoneração | Valor com Desoneração | Coeficiente | Valor sem Desoneração | Valor com Desoneração
C | 88267 | ENCANADOR OU BOMBEIRO HIDRÁULICO COM ENCARGOS COMPLEMENTARES | SEDI - SERVIÇOS DIVERSOS | H | 36.07 | 33.7 | 0.56421 | 20.3509 | 19.0138
C | 88316 | SERVENTE COM ENCARGOS COMPLEMENTARES | SEDI - SERVIÇOS DIVERSOS | H | 26.73 | 25.09 | 0.21656 | 5.7888 | 5.4336
I | COTAÇÃO | PAPELEIRA PLÁSTICA DISPENSER DE PAPEL HIGIÊNICO | SEDI - SERVIÇOS DIVERSOS | UNID | 43.18 | 43.18 | 1 | 43.18 | 43.18
Código |  | COMP-0023
Descrição |  | BLOCO AUTÔNOMO DE ILUMINAÇÃO DE EMERGÊNCIA COM DOIS REFLETORES - FORNECIMENTO E INSTALAÇÃO.
Data |  | 09/2025
Adaptação |  | Composição SINAPI - 105555
Tipo |  | -
Unidade |  | M
Valor sem Desoneração |  | 146.0397
Valor com Desoneração |  | 144.3474
| codigo | Descrição | Tipo | Unidade | Valor sem Desoneração | Valor com Desoneração | Coeficiente | Valor sem Desoneração | Valor com Desoneração
C | 88264 | ELETRICISTA COM ENCARGOS COMPLEMENTARES | SEDI - SERVIÇOS DIVERSOS | H | 36.07 | 33.7 | 0.56421 | 20.3509 | 19.0138
C | 88247 | AUXILIAR DE ELETRICISTA COM ENCARGOS COMPLEMENTARES | SEDI - SERVIÇOS DIVERSOS | H | 26.73 | 25.09 | 0.21656 | 5.7888 | 5.4336
I | COTAÇÃO | BLOCO AUTÔNOMO DE ILUMINAÇÃO DE EMERGÊNCIA COM DOIS REFLETORES 5w | SEDI - SERVIÇOS DIVERSOS | UNID | 119.9 | 119.9 | 1 | 119.9 | 119.9
Código |  | COMP-0024
Descrição |  | EXAUSTOR PARA BANHEIRO (VENTOKIT 80 COM SENSOR DE PRESENÇA) - FORNECIMENTO E INSTALAÇÃO
Data |  | 09/2025
Adaptação |  | Composição SINAPI
Tipo |  | -
Unidade |  | UNID
Valor sem Desoneração |  | 533.344
Valor com Desoneração |  | 533.1234
| codigo | Descrição | Tipo | Unidade | Valor sem Desoneração | Valor com Desoneração | Coeficiente | Valor sem Desoneração | Valor com Desoneração
C | 88264 | ELETRICISTA COM ENCARGOS COMPLEMENTARES | SEDI - SERVIÇOS DIVERSOS | H | 36.07 | 33.7 | 0.055 | 1.9839 | 1.8535
C | 88247 | AUXILIAR DE ELETRICISTA COM ENCARGOS COMPLEMENTARES | SEDI - SERVIÇOS DIVERSOS | H | 26.73 | 25.09 | 0.055 | 1.4702 | 1.38
I | COTAÇÃO | RENOVADOR DE AR VENTOKIT 80 COM SENSOR DE PRESENÇA | SEDI - SERVIÇOS DIVERSOS | UNID | 529.89 | 529.89 | 1 | 529.89 | 529.89
Código |  | COMP-0025
Descrição |  | DRENO SUBSUPERFICIAL (SEÇÃO 0,60 X 0,60 M), CEGO, ENCHIMENTO DE BRITA N° 05, ENVOLVIDO COM MANTA GEOTÊXTIL
Data |  | 03/2026
Adaptação |  | Composição SINAPI 102664
Tipo |  | -
Unidade |  | M
Valor sem Desoneração |  | 87.3119
Valor com Desoneração |  | 86.7399
| codigo | Descrição | Tipo | Unidade | Valor sem Desoneração | Valor com Desoneração | Coeficiente | Valor sem Desoneração | Valor com Desoneração
C | 88309 | PEDREIRO COM ENCARGOS COMPLEMENTARES | SEDI - SERVIÇOS DIVERSOS | H | 36.22 | 33.87 | 0.0643 | 2.3289 | 2.1778
C | 88316 | SERVENTE COM ENCARGOS COMPLEMENTARES | SEDI - SERVIÇOS DIVERSOS | H | 26.73 | 25.09 | 0.193 | 5.1589 | 4.8424
C | 90106 | ESCAVAÇÃO MECANIZADA DE VALA COM PROFUNDIDADE ATÉ 1,5 M (MÉDIA MONTANTE E JUSANTE/UMA COMPOSIÇÃO POR TRECHO), RETROESCAV. (0,26 M3), LARGURA DE 0,8 M A 1,5 M, EM SOLO DE 1A CATEGORIA, LOCAIS COM BAIXO NÍVEL DE INTERFERÊNCIA. AF_09/2024 | SEDI - SERVIÇOS DIVERSOS | M3 | 9.58 | 9.29 | 0.36 | 3.4488 | 3.3444
I | 4021 | GEOTEXTIL NAO TECIDO AGULHADO DE FILAMENTOS CONTINUOS 100% POLIESTER, RESITENCIA A TRACAO = 14 KN/M | SEDI - SERVIÇOS DIVERSOS | UNID | 9.92 | 9.92 | 3.5 | 34.72 | 34.72
I | COTAÇÃO | PEDRA DE MAO OU PEDRA RACHAO PARA ARRIMO/FUNDACAO (POSTO PEDREIRA/FORNECEDOR, SEM FRETE) | SEDI - SERVIÇOS DIVERSOS | UNID | 105.19 | 105.19 | 0.396 | 41.6552 | 41.6552
Código |  | COMP-0026
Descrição |  | ENTRADA DE ENERGIA ELÉTRICA, SUBTERRÂNEA, TRIFÁSICA, COM CAIXA DE EMBUTIR, CABO DE 16 MM2 E DISJUNTOR DIN 70A (NÃO INCLUSA MURETA DE ALVENARIA).
Data |  | 03/2026
Adaptação |  | Composição SINAPI 101534
Tipo |  | -
Unidade |  | UNID
Valor sem Desoneração |  | 1765.0439
Valor com Desoneração |  | 1735.6978
| codigo | Descrição | Tipo | Unidade | Valor sem Desoneração | Valor com Desoneração | Coeficiente | Valor sem Desoneração | Valor com Desoneração
C | 87367 | ARGAMASSA TRAÇO 1:1:6 (EM VOLUME DE CIMENTO, CAL E AREIA MÉDIA ÚMIDA) PARA EMBOÇO/MASSA ÚNICA/ASSENTAMENTO DE ALVENARIA DE VEDAÇÃO, PREPARO MANUAL. AF_08/2019 | ARGAMASSAS | M3 | 822.73 | 804.32 | 0.0194 | 15.961 | 15.6038
C | 88247 | AUXILIAR DE ELETRICISTA COM ENCARGOS COMPLEMENTARES | SEDI - SERVIÇOS DIVERSOS | H | 29.32 | 27.5 | 0.2408 | 7.0603 | 6.622
C | 91935 | CABO DE COBRE FLEXÍVEL ISOLADO, 16 MM², ANTI-CHAMA 0,6/1,0 KV, PARA CIRCUITOS TERMINAIS - FORNECIMENTO E INSTALAÇÃO. AF_03/2023 | SEDI - SERVIÇOS DIVERSOS | M | 31.32 | 30.76 | 26.4 | 826.848 | 812.064
C | 104749 | CONECTOR GRAMPO METÁLICO TIPO OLHAL, PARA SPDA, PARA HASTE DE ATERRAMENTO DE 3/4'' E CABOS DE 10 A 50 MM2 - FORNECIMENTO E INSTALAÇÃO. AF_08/2023 | SEDI - SERVIÇOS DIVERSOS | UNID | 23.43 | 22.5 | 1 | 23.43 | 22.5
C | 96977 | CORDOALHA DE COBRE NU 50 MM², ENTERRADA - FORNECIMENTO E INSTALAÇÃO. AF_08/2023 | SEDI - SERVIÇOS DIVERSOS | M | 67.56 | 67.4 | 1.95 | 131.742 | 131.43
C | 88264 | ELETRICISTA COM ENCARGOS COMPLEMENTARES | SEDI - SERVIÇOS DIVERSOS | H | 46.65 | 43.53 | 1.204 | 56.1666 | 52.4101
C | 97668 | ELETRODUTO FLEXÍVEL CORRUGADO, PEAD, DN 63 (2"), PARA REDE ENTERRADA DE DISTRIBUIÇÃO DE ENERGIA ELÉTRICA - FORNECIMENTO E INSTALAÇÃO. AF_12/2021 | SEDI - SERVIÇOS DIVERSOS | M | 12.89 | 12.42 | 6.3 | 81.207 | 78.246
C | 91872 | ELETRODUTO RÍGIDO ROSCÁVEL, PVC, DN 32 MM (1"), PARA CIRCUITOS TERMINAIS, INSTALADO EM PAREDE - FORNECIMENTO E INSTALAÇÃO. AF_03/2023 | SEDI - SERVIÇOS DIVERSOS | M | 22.87 | 21.89 | 1.3 | 29.731 | 28.457
C | 96986 | HASTE DE ATERRAMENTO, DIÂMETRO 3/4", COM 3 METROS - FORNECIMENTO E INSTALAÇÃO. AF_08/2023 | SEDI - SERVIÇOS DIVERSOS | UNID | 119.2 | 117.28 | 1 | 119.2 | 117.28
C | COMP-0027 | DISJUNTOR TRIPOLAR TIPO DIN, CORRENTE NOMINAL DE 70A - FORNECIMENTO E INSTALAÇÃO. | SEDI - SERVIÇOS DIVERSOS | UNID | 177.6981 | 175.0849 | 1 | 177.6981 | 175.0849
I | 34643 | CAIXA DE INSPECAO PARA ATERRAMENTO E PARA RAIOS, EM POLIPROPILENO, DIAMETRO = 300 MM X ALTURA = 400 MM (INCLUIDA TAMPA SEM ESCOTILHA) | SEDI - SERVIÇOS DIVERSOS | UNID | 45.34 | 45.34 | 1 | 45.34 | 45.34
I | 1062 | CAIXA INTERNA/EXTERNA DE MEDICAO PARA 1 MEDIDOR TRIFASICO, COM VISOR, EM CHAPA DE ACO 18 USG (PADRAO DA CONCESSIONARIA LOCAL) | SEDI - SERVIÇOS DIVERSOS | UNID | 250.66 | 250.66 | 1 | 250.66 | 250.66
Código |  | COMP-0027
Descrição |  | DISJUNTOR TRIPOLAR TIPO DIN, CORRENTE NOMINAL DE 70A - FORNECIMENTO E INSTALAÇÃO.
Data |  | 03/2026
Adaptação |  | Composição SINAPI 93673
Tipo |  | -
Unidade |  | UNID
Valor sem Desoneração |  | 177.6981
Valor com Desoneração |  | 175.0849
| codigo | Descrição | Tipo | Unidade | Valor sem Desoneração | Valor com Desoneração | Coeficiente | Valor sem Desoneração | Valor com Desoneração
C | 88247 | AUXILIAR DE ELETRICISTA COM ENCARGOS COMPLEMENTARES | SEDI - SERVIÇOS DIVERSOS | H | 29.32 | 27.5 | 0.529 | 15.5103 | 14.5475
C | 88264 | ELETRICISTA COM ENCARGOS COMPLEMENTARES | SEDI - SERVIÇOS DIVERSOS | H | 46.65 | 43.53 | 0.529 | 24.6778 | 23.0274
I | 1575 | TERMINAL A COMPRESSAO EM COBRE ESTANHADO PARA CABO 16 MM2, 1 FURO E 1 COMPRESSAO, PARA PARAFUSO DE FIXACAO M6 | SEDI - SERVIÇOS DIVERSOS | UNID | 1.82 | 1.82 | 3 | 5.46 | 5.46
I | COTAÇÃO | DISJUNTOR TRIPOLAR TIPO DIN, CORRENTE NOMINAL DE 70A | SEDI - SERVIÇOS DIVERSOS | UNID | 132.05 | 132.05 | 1 | 132.05 | 132.05

## COTAÇÕES
COTAÇÕES
ITEM | FABRICANTE | DESCRICAO DA COTAÇÃO | UND | QTDE | R$/UND | R$ TOTAL
JANELA DE CORRER 3 FOLHAS MÓVEIS VIDRO 4MM ALUMINIO LINHA 25
1 | SÓ PORTAS E JANELAS | JANELA DE CORRER 3 FOLHAS MÓVEIS SEM BANDEIRA SEM GRADE ALUMÍNIO BRANCO LINHA 25 | M2 | 2 | 696.6 | 1393.2
2 | SÓ ALUMINIOS SP | JANELA DE CORRER ALUMÍNIO BRANCO 3 FOLHAS MÓVEIS SEM GRADE VIDRO LISO INCOLOR | M2 | 2 | 846.45 | 1692.9
3 | PADRÃO ALUMÍNIO | JANELA DE CORRER ALUMÍNIO BRANCO 3 FOLHAS MÓVEIS SEM GRADE VIDRO LISO INCOLOR - LINHA 25 | M2 | 2 | 657.25 | 1314.5
PORTA DE CORRER 3 FOLHAS MÓVEIS ALUMÍNIO BRANCO
1 | SÓ ALUMINIOS SP | PORTA DE CORRER ALUMÍNIO BRANCO 3 FoLHAS MÓVEIS VIDRO LISO | M2 | 5.16 | 698 | 3601.68
2 | SÓ PORTAS E JANELAS | PORTA DE CORRER ALUMÍNIO BRANCO 3 FoLHAS MÓVEIS VIDRO LISO | M2 | 5.16 | 924 | 4767.84
3 | MAGALU | PORTA DE ALUMÍNIO DE CORRER LATERAL 3 FOLHAS MÓVEIS | M2 | 5.875 | 756.94 | 4447.0225
PORTA FRISADA EM MADEIRA SEMI-OCA 0,90 X 2,10M
1 | LAB MADEIRAS | PORTA FRISADA 2,10M X 0,90M | UNID | 1 | 367.26 | 367.26
2 | MAGALU | PORTA DE MADEIRA 210X90CM ESPESSURA 3,5CM FRISADA | UNID | 1 | 399.98 | 399.98
3 | PORTERITE | PORTA INTERNA FRISADA 90X210CM | UNID | 1 | 272.25 | 272.25
PORTA DE CORRER DE MADEIRA 90X210CM, KIT COMPLETO DE INSTALAÇÃO
1 | MADEIRA MADEIRA | Porta De Correr Para Quarto Kit Completo 90x210cm Branco Prime Vanin Branco Prime | UNID | 1 | 549.89 | 549.89
2 | LEROY MERLIN | Porta Correr Branca Prime 90x210 C/kit Completa | UNID | 1 | 670 | 670
3 | VANIN PORTAS E JANELAS | Porta de Correr Branco Prime Frisada | UNID | 1 | 690 | 690
BIOFILTRO COM 1500 LITROS E BIORREATOR COM 1500 LITROS
1 | BIO FIBRAS | BIOFILTRO 1500 LITROS + BIORREATOR 1500 LITROS | unid | 1 | 4100 | 4100
2 | CEMEG | BIOFILTRO 1500 LITROS + BIORREATOR 1500 LITROS | UNID | 1 | 3200 | 3200
3 | MT SOLUÇÕES AMBIENTAIS | BIOFILTRO 1500 LITROS + BIORREATOR 1500 LITROS | unid | 1 | 2790 | 2790
Placa em ACM com Letreiro em PVC expandido
1 | V&2 | PLACA DE FUNDO EM ACM MEDINDO 1,15x1,19m COM CANTOS ARREDONDADOS NA COR AZUL (conforme projeto) E LETREIRO EM PVC EXPANDIDO 10MM ALTO RELEVO NA COR BRANCA | UNID | 1 | 900 | 900
2 | FONTANA |  | UNID | 1 |  | 0
3 | Inove |  | UNID | 1 |  | 0
Letreiro e Logomarca em PVC Expandido
1 | V&2 | LETREIRO E LOGOMARCA FIXADOS DIRETAMENTE NA PAREDE EM PVC EXPANDIDO 30MM ALTO RELEVO NA COR BRANCA MEDINDO: SUS - 1,81x0,79m; UBS - 1,61x0,82m; CAXAMBU DO SUL - 1,72X0,88m | UNID | 2 | 3875 | 7750
2 | FONTANA |  | UNID | 1 |  | 0
3 | Inove |  | UNID | 1 |  | 0
TORNEIRA COM ALAVANCA BICA ALTA
1 | CONDEC | TORNEIRA DE PIA PARA BANHEIRO COM BICA ALTA CROMADA | UNID | 1 | 419.9 | 419.9
2 | ROCA BRASIL | TORNEIRA PARA LAVATÓRIO DE MESA BICA ALTA ACESSO CROMADO | UNID | 1 | 500 | 500
3 | BIGOLIN | TORNEIRA ACESSO LAVATÓRIO MESA BICA ALTA CROMADO | UNID | 1 | 424.64 | 424.64
ASSENTO SANITÁRIO
1 | BIGOLIN | ASSENTO SANITÁRIO ASTRA BRANCO | UNID | 1 | 86.11 | 86.11
2 | MERC | ASSENTO SANITÁRIO ALMOFADADO BRANCO | UNID | 1 | 91.9 | 91.9
3 | MUNDIAL | ASSENTO ASTRA ALMOFADADO BRANCO | UNID | 1 | 109.9 | 109.9
PAPELEIRA PLÁSTICA DISPENSER DE PAPEL HIGIÊNICO
1 | HIGIPEL | SUPORTE PAPEL HIGIÊNCIO ROLÃO | UNID | 1 | 43.18 | 43.18
2 | LIMPFOR | DISPENSER PAPEL HIGIÊNICO | UNID | 1 | 31.26 | 31.26
3 | GIMBA | DISPENSER PARA PAPEL HIGIÊNICO | UNID | 1 | 52.9 | 52.9
LAVATÓRIO DE CANTO PARA PCD
1 | LEROY MERLIN | Lavatório Suspenso Canto 12x41,5x12cm Branco Celite | UNID | 1 | 175.77 | 175.77
2 | CIA DAS LOUÇAS | Lavatório Suspenso de Canto 40x30cm IL4 Areia - Icasa | UNID | 1 | 218.41 | 218.41
3 | CASAS DA ÁGUA | Lavatório Deca de Canto Izy L.101 Branco | UNID | 1 | 220 | 220
BLOCO AUTONOMO DE ILUMINAÇÃO DE EMERGÊNCIA COM 2 REFLETORES
1 | MAGALU | Bloco Autônomo LED 2 Faróis Quadrado | UNID | 1 | 105 | 105
2 | LUMI ENERGY | Luminária de Emergência Bloco Autônomo Led Blumenau 2 Faróis 10W Bivolt | UNID | 1 | 119.9 | 119.9
3 | INTELBRAS | Bloco de Iluminação Autônomo Intelbras BLA 400 | UNID | 1 | 169.9 | 169.9
RENOVADOR DE AR VENTOKIT 80 COM SENSOR DE PRESENÇA
1 | MAGALU | RENOVADOR DE AR VENTOKIT 80 COM SENSOR DE PRESENÇA | UNID | 1 | 570.99 | 570.99
2 | AMOEDO | RENOVADOR DE AR VENTOKIT 80 COM SENSOR DE PRESENÇA | UNID | 1 | 529.89 | 529.89
3 | CESC | RENOVADOR DE AR VENTOKIT 80 COM SENSOR DE PRESENÇA | UNID | 1 | 386.95 | 386.95
FACHADA CORTINA EM VIDRO NO SISTEMA STICK, SEM ABERTURA, ACABAMENTO ANODIZADO OU PINTADO - FORNECIMENTO E INSTALAÇÃO
1 | ECOAR | FACHADA CORTINA EM VIDRO LAMINADO INCOLOR 4+4MM, SISTEMA STICK,03 MÓDULOS FIXOS MEDINDO 1,05X4,60M, PERFIS EM ALUMINIO LINHA PREMIUM NA COR PRETA. E PORTA DE CORRER 03 FOLHAS, COM TRAVESSA HORIZONTAL, ABERTURA E FECHAMENTO LATERAL, VIDRO LAMINADO INCOLOR 4+4MM, 01 FECHADURA E 01 PUXADOR 500MM TUBULAR, ALUMINIO LINHA SUPREMA PREMIUM NA COR PRETA. | UNID | 1 | 14996.21 | 14996.21
2 | ARCO-ÍRIS |  | UNID | 1 |  | 0
3 | TASCA |  | UNID | 1 |  | 0
DISJUNTOR TRIPOLAR TIPO DIN, CORRENTE NOMINAL DE 70A
1 | FERRAMENTAS KENNEDY | DISJUNTOR TRIPOLAR SIEMENS DIN CURVA C 70A | UNID | 1 | 96.99 | 96.99
2 | FERRAGENS CAVALLI | DISJUNTOR TRIPOLAR 70A TRAMONTINA | UNID | 1 | 132.05 | 132.05
3 | ABT COMERCIAL | DISJUNTOR 3X 70A 10KA BR DIN | UNID | 1 | 137.16 | 137.16

## CRONOGRAMA
|  | OBRA: | Ampliação Unidade Básica de Saúde de Caxambu do Sul |  |  |  | BDI: | 21.21%
|  | LOCAL: | Rua Demetrio Alves da Silva, Lote 02 e 03, Quadra 45, Caxambu do Sul – SC |  |  |  | REF: | SINAPI
|  | ÁREA: | 285.56 |  |  | m² | DATA BASE: | 2026-03-01
CRONOGRAMA FÍSICO - FINANCEIRO
|  |  |  | 82369.7924 |  | 181208.5537 |  | 214837.7088 |  | 205593.9585 |  | 214422.8737
|  |  |  | MÊS 01 |  | MÊS 02 |  | MÊS 03 |  | MÊS 04 |  | MÊS 05
ITEM | DESCRIÇÃO |  | TOTAL R$
1 | SERVIÇOS PRELIMINARES |  | 7455.6029 | 39.6% | 2952.4187 | 15.1% | 1125.796 | 15.1% | 1125.796 | 15.1% | 1125.796 | 15.1% | 1125.796
2 | MOVIMENTAÇÃO DE TERRA |  | 5904.8664 | 100% | 5904.8664 | 0% | 0 | 0% | 0 | 0% | 0 | 0% | 0
3 | INFRAESTRUTURA |  | 73512.5073 | 100% | 73512.5073 | 0% | 0 | 0% | 0 | 0% | 0 | 0% | 0
4 | SUPRAESTRUTURA |  | 175295.9067 | 0% | 0 | 50% | 87647.9533 | 50% | 87647.9533 | 0% | 0 | 0% | 0
5 | VEDAÇÕES |  | 102118.5249 | 0% | 0 | 52.5% | 53612.2256 | 23.75% | 24253.1497 | 23.75% | 24253.1497 | 0% | 0
6 | REVESTIMENTOS |  | 158628.0178 | 0% | 0 | 5.6% | 8883.169 | 32.48% | 51522.3802 | 14.02% | 22239.6481 | 47.9% | 75982.8205
7 | ESQUADRIAS |  | 49699.1102 | 0% | 0 | 0% | 0 | 0% | 0 | 0% | 0 | 100% | 49699.1102
8 | PAVIMENTAÇÕES |  | 95804.541 | 0% | 0 | 0% | 0 | 30.75% | 29459.8963 | 47.84% | 45832.8924 | 21.41% | 20511.7522
9 | COBERTURA |  | 126352.6963 | 0% | 0 | 11.69% | 14770.6302 | 5.94% | 7505.3502 | 56.23% | 71048.1211 | 26.14% | 33028.5948
10 | INSTALAÇÕES HIDROSSANITÁRIAS |  | 42535.94 | 0% | 0 | 30% | 12760.782 | 20% | 8507.188 | 40% | 17014.376 | 10% | 4253.594
11 | INSTALAÇÕES ELÉTRICAS |  | 48159.9505 | 0% | 0 | 5% | 2407.9975 | 10% | 4815.995 | 50% | 24079.9752 | 35% | 16855.9827
12 | SERVIÇOS COMPLEMENTARES |  | 12965.2233 | 0% | 0 | 0% | 0 | 0% | 0 | 0% | 0 | 100% | 12965.2233
|  |  | 898432.887 |  | 82369.7924 |  | 181208.5537 |  | 214837.7088 |  | 205593.9585 |  | 214422.8737
[5 empty] | 9.168% |  | 20.17% |  | 23.91% |  | 22.88% |  | 23.87%

## BDI
DEMONSTRATIVO DA COMPOSIÇÃO DO BDI REFERENCIAL | [5 empty] | Obras de Edificação - Construção | Sobre Serviço | Com Desoneração
[6 empty] | Obras de Edificação - Reforma | Sobre Mão de Obra | Sem Desoneração
OBRA: | Ampliação Unidade Básica de Saúde de Caxambu do Sul |  | DATA BASE: | 2026-03-01 |  | Construção de Rodovias
LOCAL: | Caxambu do Sul |  | TIPO DE OBRA | Obras urbanas
ENDEREÇO: | Rua Demetrio Alves da Silva, Lote 02 e 03, Quadra 45, Caxambu do Sul – SC
|  |  | BASE CÁCULO ISSQN: | Sobre Serviço
|  |  | FOLHA PAG. LEI 12844/13: | Sem Desoneração
INTERVALO DE ADMISSIBILIDADE
ITEM COMPONENTE BDI |  | MÍNIMO | MÉDIO | MÁXIMO | VALOR PROPOSTO
AC | Administração Central | 3% | 4% | 5.5% | 3.5%
R | Seguro e Garantia | 0.8% | 0.8% | 1% | 0.8%
S + G | Riscos | 0.97% | 1.27% | 1.27% | 1.2%
DF | Despesas Financeiras | 0.59% | 1.23% | 1.39% | 1.12%
L | Lucro | 6.16% | 7.4% | 8.96% | 7.2%
I | ISSQN (Conforme Legislação Municipal*) | 0.6% | 1.3% | 2% | 2%
| PIS | 0.65% |  |  | 0.65%
| COFINS | 3% |  |  | 3%
| CPRB (Conforme Lei 13161/2015**) | 4.5% |  |  | 0%
BDI % (sem desoneração da folha de pagamento) = |  |  |  |  | 21.21%