## Proposta
Planilha Sintética c/ Mão de Obra e Material | [10 empty] | Planilha Sintética c/ Mão de Obra e Material
Empresa:
CNPJ:
Endereço:
[7 empty] | BDI: |  | 0%
Item | Descrição | Un. | Qtd. | Preço Unit. com BDI |  |  | Preço Total |  |  |  | Item | Descrição | Un. | Qtd. | Preço Unit. com BDI |  |  | Preço Total
|  |  |  | MAT | M.O. | Total | MAT | M.O. | Total | [5 empty] | MAT | M.O. | Total | MAT | M.O. | Total
1 | INSTALAÇÕES ELÉTRICAS | [5 empty] | 0 | 0 | 0 |  | 1 | INSTALAÇÕES ELÉTRICAS | [5 empty] | 559837.51 | 262108.05 | 821945.56
1.1 | SUBSOLO | [5 empty] | 0 | 0 | 0 |  | 1.1 | SUBSOLO | [5 empty] | 54358.88 | 24346.99 | 78705.87
1.1.1 | FIOS E CABOS | [5 empty] | 0 | 0 | 0 | Conferência | 1.1.1 | FIOS E CABOS | [5 empty] | 5210.96 | 3044.52 | 8255.48
1.1.1.1 | CABO DE COBRE FLEXÍVEL ISOLADO, 1,5 MM², ANTI-CHAMA 450/750 V, PARA CIRCUITOS TERMINAIS - FORNECIMENTO E INSTALAÇÃO. AF_03/2023 | M | 700 |  |  | 0 | 0 | 0 | 0 | Valores ok! | 1.1.1.1 | CABO DE COBRE FLEXÍVEL ISOLADO, 1,5 MM², ANTI-CHAMA 450/750 V, PARA CIRCUITOS TERMINAIS - FORNECIMENTO E INSTALAÇÃO. AF_03/2023 | M | 700 | 2.93 | 1.88 | 4.81 | 2051 | 1316 | 3367
1.1.1.2 | CABO DE COBRE FLEXÍVEL ISOLADO, 2,5 MM², ANTI-CHAMA 450/750 V, PARA CIRCUITOS TERMINAIS - FORNECIMENTO E INSTALAÇÃO. AF_03/2023 | M | 600 |  |  | 0 | 0 | 0 | 0 | Valores ok! | 1.1.1.2 | CABO DE COBRE FLEXÍVEL ISOLADO, 2,5 MM², ANTI-CHAMA 450/750 V, PARA CIRCUITOS TERMINAIS - FORNECIMENTO E INSTALAÇÃO. AF_03/2023 | M | 600 | 4.53 | 2.38 | 6.91 | 2718 | 1428 | 4146
1.1.1.3 | CABO DE COBRE FLEXÍVEL ISOLADO, 4 MM², ANTI-CHAMA 450/750 V, PARA CIRCUITOS TERMINAIS - FORNECIMENTO E INSTALAÇÃO. AF_03/2023 | M | 30 |  |  | 0 | 0 | 0 | 0 | Valores ok! | 1.1.1.3 | CABO DE COBRE FLEXÍVEL ISOLADO, 4 MM², ANTI-CHAMA 450/750 V, PARA CIRCUITOS TERMINAIS - FORNECIMENTO E INSTALAÇÃO. AF_03/2023 | M | 30 | 7.36 | 3.19 | 10.55 | 220.8 | 95.7 | 316.5
1.1.1.4 | CABO DE COBRE PP CORDPLAST 2 X 1,5 MM2, 450/750V | M | 38 |  |  | 0 | 0 | 0 | 0 | Valores ok! | 1.1.1.4 | CABO DE COBRE PP CORDPLAST 2 X 1,5 MM2, 450/750V | M | 38 | 5.82 | 5.39 | 11.21 | 221.16 | 204.82 | 425.98
1.1.2 | PLACAS E MÓDULOS | [5 empty] | 0 | 0 | 0 |  | 1.1.2 | PLACAS E MÓDULOS | [5 empty] | 1917.44 | 2971.62 | 4889.06
1.1.2.1 | 2 X TOMADA DE SOBREPOR (2 MÓDULOS), 2P+T 10 A, INCLUINDO SUPORTE E PLACA - FORNECIMENTO E INSTALAÇÃO. AF_03/2023 | UN | 1 |  |  | 0 | 0 | 0 | 0 | Valores ok! | 1.1.2.1 | 2 X TOMADA DE SOBREPOR (2 MÓDULOS), 2P+T 10 A, INCLUINDO SUPORTE E PLACA - FORNECIMENTO E INSTALAÇÃO. AF_03/2023 | UN | 1 | 99.07 | 136.47 | 235.54 | 99.07 | 136.47 | 235.54
1.1.2.2 | TOMADA DE SOBREPOR (1 MÓDULO), 2P+T 20 A, INCLUINDO SUPORTE E PLACA - FORNECIMENTO E INSTALAÇÃO. AF_03/2023 | UN | 18 |  |  | 0 | 0 | 0 | 0 | Valores ok! | 1.1.2.2 | TOMADA DE SOBREPOR (1 MÓDULO), 2P+T 20 A, INCLUINDO SUPORTE E PLACA - FORNECIMENTO E INSTALAÇÃO. AF_03/2023 | UN | 18 | 41.61 | 67.51 | 109.12 | 748.98 | 1215.18 | 1964.16
1.1.2.3 | PONTO DE FORÇA DE SOBREPOR COM PLACA CEGA, INCLUINDO SUPORTE E PLACA - FORNECIMENTO E INSTALAÇÃO. AF_03/2023 | UN | 3 |  |  | 0 | 0 | 0 | 0 | Valores ok! | 1.1.2.3 | PONTO DE FORÇA DE SOBREPOR COM PLACA CEGA, INCLUINDO SUPORTE E PLACA - FORNECIMENTO E INSTALAÇÃO. AF_03/2023 | UN | 3 | 24.44 | 44.65 | 69.09 | 73.32 | 133.95 | 207.27
1.1.2.4 | INTERRUPTOR SIMPLES DE SOBREPOR (1 MÓDULO), 10A, INCLUINDO SUPORTE E PLACA - FORNECIMENTO E INSTALAÇÃO. AF_03/2023 | UN | 8 |  |  | 0 | 0 | 0 | 0 | Valores ok! | 1.1.2.4 | INTERRUPTOR SIMPLES DE SOBREPOR (1 MÓDULO), 10A, INCLUINDO SUPORTE E PLACA - FORNECIMENTO E INSTALAÇÃO. AF_03/2023 | UN | 8 | 37.54 | 67.51 | 105.05 | 300.32 | 540.08 | 840.4
1.1.2.5 | TOMADA DE SOBREPOR (1 MÓDULO), 2P+T 10 A, INCLUINDO SUPORTE E PLACA - FORNECIMENTO E INSTALAÇÃO. AF_03/2023 | UN | 11 |  |  | 0 | 0 | 0 | 0 | Valores ok! | 1.1.2.5 | TOMADA DE SOBREPOR (1 MÓDULO), 2P+T 10 A, INCLUINDO SUPORTE E PLACA - FORNECIMENTO E INSTALAÇÃO. AF_03/2023 | UN | 11 | 38.78 | 67.51 | 106.29 | 426.58 | 742.61 | 1169.19
1.1.2.6 | INTERRUPTOR SIMPLES DE SOBREPOR (2 MÓDULOS), 10A, INCLUINDO SUPORTE E PLACA - FORNECIMENTO E INSTALAÇÃO. AF_03/2023 | UN | 1 |  |  | 0 | 0 | 0 | 0 | Valores ok! | 1.1.2.6 | INTERRUPTOR SIMPLES DE SOBREPOR (2 MÓDULOS), 10A, INCLUINDO SUPORTE E PLACA - FORNECIMENTO E INSTALAÇÃO. AF_03/2023 | UN | 1 | 46.47 | 67.51 | 113.98 | 46.47 | 67.51 | 113.98
1.1.2.7 | SENSOR DE PRESENÇA COM FOTOCÉLULA, FIXAÇÃO EM PAREDE - FORNECIMENTO E INSTALAÇÃO. AF_09/2024 | UN | 2 |  |  | 0 | 0 | 0 | 0 | Valores ok! | 1.1.2.7 | SENSOR DE PRESENÇA COM FOTOCÉLULA, FIXAÇÃO EM PAREDE - FORNECIMENTO E INSTALAÇÃO. AF_09/2024 | UN | 2 | 88.31 | 38.42 | 126.73 | 176.62 | 76.84 | 253.46
1.1.2.8 | INTERRUPTOR PULSADOR MINUTERIA (1 MÓDULO), 10A/250V, INCLUINDO SUPORTE E PLACA - FORNECIMENTO E INSTALAÇÃO. AF_03/2023 | UN | 2 |  |  | 0 | 0 | 0 | 0 | Valores ok! | 1.1.2.8 | INTERRUPTOR PULSADOR MINUTERIA (1 MÓDULO), 10A/250V, INCLUINDO SUPORTE E PLACA - FORNECIMENTO E INSTALAÇÃO. AF_03/2023 | UN | 2 | 23.04 | 29.49 | 52.53 | 46.08 | 58.98 | 105.06
1.1.3 | LAMPADAS E LUMINÁRIAS | [5 empty] | 0 | 0 | 0 |  | 1.1.3 | LAMPADAS E LUMINÁRIAS | [5 empty] | 20499.07 | 3317.81 | 23816.88
1.1.3.1 | LUMINÁRIA HERMÉTICA DE SOBREPOR, PARA LÂMPADA TUBULAR T8, 2X36W, IP65, 127CM, REF.: LMIP65 2X36 - T8C, DA G-LIGHT OU SIMILAR, EXCLUSIVE LÂMPADAS | UN | 38 |  |  | 0 | 0 | 0 | 0 | Valores ok! | 1.1.3.1 | LUMINÁRIA HERMÉTICA DE SOBREPOR, PARA LÂMPADA TUBULAR T8, 2X36W, IP65, 127CM, REF.: LMIP65 2X36 - T8C, DA G-LIGHT OU SIMILAR, EXCLUSIVE LÂMPADAS | UN | 38 | 477.69 | 26.93 | 504.62 | 18152.22 | 1023.34 | 19175.56
1.1.3.2 | LAMPADA LED TUBULAR T8 BIVOLT 18/20 W, BASE G13 | UN | 76 |  |  | 0 | 0 | 0 | 0 | Valores ok! | 1.1.3.2 | LAMPADA LED TUBULAR T8 BIVOLT 18/20 W, BASE G13 | UN | 76 | 16.71 | 3.82 | 20.53 | 1269.96 | 290.32 | 1560.28
1.1.3.3 | LUMINÁRIA DE EMERGÊNCIA, COM 30 LÂMPADAS LED DE 2 W, SEM REATOR - FORNECIMENTO E INSTALAÇÃO. AF_09/2024 | UN | 8 |  |  | 0 | 0 | 0 | 0 | Valores ok! | 1.1.3.3 | LUMINÁRIA DE EMERGÊNCIA, COM 30 LÂMPADAS LED DE 2 W, SEM REATOR - FORNECIMENTO E INSTALAÇÃO. AF_09/2024 | UN | 8 | 18.64 | 10.8 | 29.44 | 149.12 | 86.4 | 235.52
1.1.3.4 | APARELHO SINALIZADOR DE SAÍDA DE GARAGEM, COM CÉLULA FOTOELÉTRICA - FORNECIMENTO E INSTALAÇÃO. AF_12/2025 | UN | 1 |  |  | 0 | 0 | 0 | 0 | Valores ok! | 1.1.3.4 | APARELHO SINALIZADOR DE SAÍDA DE GARAGEM, COM CÉLULA FOTOELÉTRICA - FORNECIMENTO E INSTALAÇÃO. AF_12/2025 | UN | 1 | 84.82 | 69.26 | 154.08 | 84.82 | 69.26 | 154.08
1.1.3.5 | PLUG MACHO 2P + T | UN | 38 |  |  | 0 | 0 | 0 | 0 | Valores ok! | 1.1.3.5 | PLUG MACHO 2P + T | UN | 38 | 6.1 | 22.93 | 29.03 | 231.8 | 871.34 | 1103.14
1.1.3.6 | PLUG FÊMEA 2P + T, ABNT, 10 A | UN | 38 |  |  | 0 | 0 | 0 | 0 | Valores ok! | 1.1.3.6 | PLUG FÊMEA 2P + T, ABNT, 10 A | UN | 38 | 8.47 | 22.93 | 31.4 | 321.86 | 871.34 | 1193.2
1.1.3.7 | LUMINÁRIA ARANDELA TIPO TARTARUGA, DE SOBREPOR, COM 1 LÂMPADA LED DE 6 W, SEM REATOR - FORNECIMENTO E INSTALAÇÃO. AF_09/2024 | UN | 3 |  |  | 0 | 0 | 0 | 0 | Valores ok! | 1.1.3.7 | LUMINÁRIA ARANDELA TIPO TARTARUGA, DE SOBREPOR, COM 1 LÂMPADA LED DE 6 W, SEM REATOR - FORNECIMENTO E INSTALAÇÃO. AF_09/2024 | UN | 3 | 96.43 | 35.27 | 131.7 | 289.29 | 105.81 | 395.1
1.1.4 | DISJUNTORES E DISPOSITIVOS DE PROTEÇÃO | [5 empty] | 0 | 0 | 0 |  | 1.1.4 | DISJUNTORES E DISPOSITIVOS DE PROTEÇÃO | [5 empty] | 1291.35 | 281.76 | 1573.11
1.1.4.1 | DISJUNTOR MONOPOLAR TIPO DIN, CORRENTE NOMINAL DE 10A - FORNECIMENTO E INSTALAÇÃO. AF_07/2025 | UN | 5 |  |  | 0 | 0 | 0 | 0 | Valores ok! | 1.1.4.1 | DISJUNTOR MONOPOLAR TIPO DIN, CORRENTE NOMINAL DE 10A - FORNECIMENTO E INSTALAÇÃO. AF_07/2025 | UN | 5 | 12.09 | 2.9 | 14.99 | 60.45 | 14.5 | 74.95
1.1.4.2 | DISJUNTOR MONOPOLAR TIPO DIN, CORRENTE NOMINAL DE 16A - FORNECIMENTO E INSTALAÇÃO. AF_07/2025 | UN | 10 |  |  | 0 | 0 | 0 | 0 | Valores ok! | 1.1.4.2 | DISJUNTOR MONOPOLAR TIPO DIN, CORRENTE NOMINAL DE 16A - FORNECIMENTO E INSTALAÇÃO. AF_07/2025 | UN | 10 | 12.09 | 2.9 | 14.99 | 120.9 | 29 | 149.9
1.1.4.3 | DISJUNTOR MONOPOLAR TIPO DIN, CORRENTE NOMINAL DE 25A - FORNECIMENTO E INSTALAÇÃO. AF_07/2025 | UN | 2 |  |  | 0 | 0 | 0 | 0 | Valores ok! | 1.1.4.3 | DISJUNTOR MONOPOLAR TIPO DIN, CORRENTE NOMINAL DE 25A - FORNECIMENTO E INSTALAÇÃO. AF_07/2025 | UN | 2 | 12.8 | 5.24 | 18.04 | 25.6 | 10.48 | 36.08
1.1.4.4 | DISJUNTOR TERMOMAGNÉTICO TRIPOLAR 40 A COM CAIXA MOLDADA 10 KA | UN | 1 |  |  | 0 | 0 | 0 | 0 | Valores ok! | 1.1.4.4 | DISJUNTOR TERMOMAGNÉTICO TRIPOLAR 40 A COM CAIXA MOLDADA 10 KA | UN | 1 | 312.73 | 26.93 | 339.66 | 312.73 | 26.93 | 339.66
1.1.4.5 | DISJUNTOR TRIPOLAR 100 A, COM CAIXA MOLDADA, CORRENTE INTERRUPÇÃO 20KA | UN | 1 |  |  | 0 | 0 | 0 | 0 | Valores ok! | 1.1.4.5 | DISJUNTOR TRIPOLAR 100 A, COM CAIXA MOLDADA, CORRENTE INTERRUPÇÃO 20KA | UN | 1 | 474.27 | 89.76 | 564.03 | 474.27 | 89.76 | 564.03
1.1.4.6 | DISJUNTOR TRIPOLAR TIPO DIN, CORRENTE NOMINAL DE 32A - FORNECIMENTO E INSTALAÇÃO. AF_07/2025 | UN | 1 |  |  | 0 | 0 | 0 | 0 | Valores ok! | 1.1.4.6 | DISJUNTOR TRIPOLAR TIPO DIN, CORRENTE NOMINAL DE 32A - FORNECIMENTO E INSTALAÇÃO. AF_07/2025 | UN | 1 | 82.48 | 21.33 | 103.81 | 82.48 | 21.33 | 103.81
1.1.4.7 | INTERRUPTOR DIFERENCIAL RESIDUAL - IDR 4P DR 2X40A/30MA | UN | 1 |  |  | 0 | 0 | 0 | 0 | Valores ok! | 1.1.4.7 | INTERRUPTOR DIFERENCIAL RESIDUAL - IDR 4P DR 2X40A/30MA | UN | 1 | 214.92 | 89.76 | 304.68 | 214.92 | 89.76 | 304.68
1.1.5 | ELETRODUTOS PERFILADOS E ELETROCALHAS | [5 empty] | 0 | 0 | 0 |  | 1.1.5 | ELETRODUTOS PERFILADOS E ELETROCALHAS | [5 empty] | 22132.76 | 12110.32 | 34243.08
1.1.5.1 | FORNECIMENTO E INSTALAÇÃO DE PERFILADO PERFURADO #38X38 - COM CURVAS, EMENDAS, SUPORTES, PARAFUSOS E DEMAIS ELEMENTOS NECESSÁRIOS PARA SUA CORRETA INSTALAÇÃO | M | 220 |  |  | 0 | 0 | 0 | 0 | Valores ok! | 1.1.5.1 | FORNECIMENTO E INSTALAÇÃO DE PERFILADO PERFURADO #38X38 - COM CURVAS, EMENDAS, SUPORTES, PARAFUSOS E DEMAIS ELEMENTOS NECESSÁRIOS PARA SUA CORRETA INSTALAÇÃO | M | 220 | 30.17 | 39.94 | 70.11 | 6637.4 | 8786.8 | 15424.2
1.1.5.2 | FORNECIMENTO E INSTALAÇÃO DE ELETRODUTO DE PVC RÍGIDO APARENTE COR BRANCA COM ACABAMENTO DE QUALIDADE - COM CURVAS, EMENDAS, SUPORTES, PARAFUSOS E DEMAIS ELEMENTOS NECESSÁRIOS PARA SUA CORRETA INSTALAÇÃO | M | 100 |  |  | 0 | 0 | 0 | 0 | Valores ok! | 1.1.5.2 | FORNECIMENTO E INSTALAÇÃO DE ELETRODUTO DE PVC RÍGIDO APARENTE COR BRANCA COM ACABAMENTO DE QUALIDADE - COM CURVAS, EMENDAS, SUPORTES, PARAFUSOS E DEMAIS ELEMENTOS NECESSÁRIOS PARA SUA CORRETA INSTALAÇÃO | M | 100 | 20.4 | 26.56 | 46.96 | 2040 | 2656 | 4696
1.1.5.3 | LEITO PARA CABOS, TIPO PESADO, EM AÇO GALVANIZADO DE 600 X 100 MM - COM ACESSÓRIOS | M | 32 |  |  | 0 | 0 | 0 | 0 | Valores ok! | 1.1.5.3 | LEITO PARA CABOS, TIPO PESADO, EM AÇO GALVANIZADO DE 600 X 100 MM - COM ACESSÓRIOS | M | 32 | 420.48 | 20.86 | 441.34 | 13455.36 | 667.52 | 14122.88
1.1.6 | QUADROS DE DISTRIBUIÇÃO | [5 empty] | 0 | 0 | 0 |  | 1.1.6 | QUADROS DE DISTRIBUIÇÃO | [5 empty] | 3307.3 | 2620.96 | 5928.26
1.1.6.1 | QUADRO DE DISTRIBUIÇÃO EM CAIXA METÁLICA - DIMENSÕES PARA ACOMODAR O DOBRO DOS DISJUNTORES PROJETADOS | UN | 2 |  |  | 0 | 0 | 0 | 0 | Valores ok! | 1.1.6.1 | QUADRO DE DISTRIBUIÇÃO EM CAIXA METÁLICA - DIMENSÕES PARA ACOMODAR O DOBRO DOS DISJUNTORES PROJETADOS | UN | 2 | 1653.65 | 1310.48 | 2964.13 | 3307.3 | 2620.96 | 5928.26
1.2 | TÉRREO | [5 empty] | 0 | 0 | 0 |  | 1.2 | TÉRREO | [5 empty] | 160119.9 | 86810.58 | 246930.48
1.2.1 | FIOS E CABOS | [5 empty] | 0 | 0 | 0 |  | 1.2.1 | FIOS E CABOS | [5 empty] | 41636.82 | 14495.64 | 56132.46
1.2.1.1 | CABO DE COBRE FLEXÍVEL ISOLADO, 1,5 MM², ANTI-CHAMA 450/750 V, PARA CIRCUITOS TERMINAIS - FORNECIMENTO E INSTALAÇÃO. AF_03/2023 | M | 1300 |  |  | 0 | 0 | 0 | 0 | Valores ok! | 1.2.1.1 | CABO DE COBRE FLEXÍVEL ISOLADO, 1,5 MM², ANTI-CHAMA 450/750 V, PARA CIRCUITOS TERMINAIS - FORNECIMENTO E INSTALAÇÃO. AF_03/2023 | M | 1300 | 2.93 | 1.88 | 4.81 | 3809 | 2444 | 6253
1.2.1.2 | CABO DE COBRE FLEXÍVEL ISOLADO, 2,5 MM², ANTI-CHAMA 450/750 V, PARA CIRCUITOS TERMINAIS - FORNECIMENTO E INSTALAÇÃO. AF_03/2023 | M | 2400 |  |  | 0 | 0 | 0 | 0 | Valores ok! | 1.2.1.2 | CABO DE COBRE FLEXÍVEL ISOLADO, 2,5 MM², ANTI-CHAMA 450/750 V, PARA CIRCUITOS TERMINAIS - FORNECIMENTO E INSTALAÇÃO. AF_03/2023 | M | 2400 | 4.53 | 2.38 | 6.91 | 10872 | 5712 | 16584
1.2.1.3 | CABO DE COBRE FLEXÍVEL ISOLADO, 4 MM², ANTI-CHAMA 450/750 V, PARA CIRCUITOS TERMINAIS - FORNECIMENTO E INSTALAÇÃO. AF_03/2023 | M | 25 |  |  | 0 | 0 | 0 | 0 | Valores ok! | 1.2.1.3 | CABO DE COBRE FLEXÍVEL ISOLADO, 4 MM², ANTI-CHAMA 450/750 V, PARA CIRCUITOS TERMINAIS - FORNECIMENTO E INSTALAÇÃO. AF_03/2023 | M | 25 | 7.36 | 3.19 | 10.55 | 184 | 79.75 | 263.75
1.2.1.4 | CABO DE COBRE PP CORDPLAST 2 X 1,5 MM2, 450/750V | M | 151 |  |  | 0 | 0 | 0 | 0 | Valores ok! | 1.2.1.4 | CABO DE COBRE PP CORDPLAST 2 X 1,5 MM2, 450/750V | M | 151 | 5.82 | 5.39 | 11.21 | 878.82 | 813.89 | 1692.71
1.2.1.5 | CABO DE COBRE FLEXÍVEL ISOLADO, 120 MM², ANTI-CHAMA 0,6/1,0 KV, PARA REDE ENTERRADA DE DISTRIBUIÇÃO DE ENERGIA ELÉTRICA - FORNECIMENTO E INSTALAÇÃO. AF_12/2021 | M | 50 |  |  | 0 | 0 | 0 | 0 | Valores ok! | 1.2.1.5 | CABO DE COBRE FLEXÍVEL ISOLADO, 120 MM², ANTI-CHAMA 0,6/1,0 KV, PARA REDE ENTERRADA DE DISTRIBUIÇÃO DE ENERGIA ELÉTRICA - FORNECIMENTO E INSTALAÇÃO. AF_12/2021 | M | 50 | 180.4 | 11.88 | 192.28 | 9020 | 594 | 9614
1.2.1.6 | CABO DE COBRE FLEXÍVEL ISOLADO, 10 MM², ANTI-CHAMA 0,6/1,0 KV, PARA CIRCUITOS TERMINAIS - FORNECIMENTO E INSTALAÇÃO. AF_03/2023 | M | 700 |  |  | 0 | 0 | 0 | 0 | Valores ok! | 1.2.1.6 | CABO DE COBRE FLEXÍVEL ISOLADO, 10 MM², ANTI-CHAMA 0,6/1,0 KV, PARA CIRCUITOS TERMINAIS - FORNECIMENTO E INSTALAÇÃO. AF_03/2023 | M | 700 | 18.85 | 6.22 | 25.07 | 13195 | 4354 | 17549
1.2.1.7 | CABO DE COBRE FLEXÍVEL ISOLADO, 25 MM², ANTI-CHAMA 0,6/1,0 KV, PARA REDE ENTERRADA DE DISTRIBUIÇÃO DE ENERGIA ELÉTRICA - FORNECIMENTO E INSTALAÇÃO. AF_12/2021 | M | 100 |  |  | 0 | 0 | 0 | 0 | Valores ok! | 1.2.1.7 | CABO DE COBRE FLEXÍVEL ISOLADO, 25 MM², ANTI-CHAMA 0,6/1,0 KV, PARA REDE ENTERRADA DE DISTRIBUIÇÃO DE ENERGIA ELÉTRICA - FORNECIMENTO E INSTALAÇÃO. AF_12/2021 | M | 100 | 36.78 | 4.98 | 41.76 | 3678 | 498 | 4176
1.2.2 | PLACAS E MÓDULOS | [5 empty] | 0 | 0 | 0 |  | 1.2.2 | PLACAS E MÓDULOS | [5 empty] | 14118.65 | 18691.89 | 32810.54
1.2.2.1 | 2 X TOMADA DE PISO (2 MÓDULOS), 2P+T 10 A, INCLUINDO SUPORTE E PLACA - FORNECIMENTO E INSTALAÇÃO. AF_03/2023 | UN | 49 |  |  | 0 | 0 | 0 | 0 | Valores ok! | 1.2.2.1 | 2 X TOMADA DE PISO (2 MÓDULOS), 2P+T 10 A, INCLUINDO SUPORTE E PLACA - FORNECIMENTO E INSTALAÇÃO. AF_03/2023 | UN | 49 | 99.53 | 96.78 | 196.31 | 4876.97 | 4742.22 | 9619.19
1.2.2.2 | 2 X TOMADA DE SOBREPOR (2 MÓDULOS), 2P+T 10 A, INCLUINDO SUPORTE E PLACA - FORNECIMENTO E INSTALAÇÃO. AF_03/2023 | UN | 52 |  |  | 0 | 0 | 0 | 0 | Valores ok! | 1.2.2.2 | 2 X TOMADA DE SOBREPOR (2 MÓDULOS), 2P+T 10 A, INCLUINDO SUPORTE E PLACA - FORNECIMENTO E INSTALAÇÃO. AF_03/2023 | UN | 52 | 99.07 | 136.47 | 235.54 | 5151.64 | 7096.44 | 12248.08
1.2.2.3 | TOMADA DE SOBREPOR (1 MÓDULO), 2P+T 20 A, INCLUINDO SUPORTE E PLACA - FORNECIMENTO E INSTALAÇÃO. AF_03/2023 | UN | 12 |  |  | 0 | 0 | 0 | 0 | Valores ok! | 1.2.2.3 | TOMADA DE SOBREPOR (1 MÓDULO), 2P+T 20 A, INCLUINDO SUPORTE E PLACA - FORNECIMENTO E INSTALAÇÃO. AF_03/2023 | UN | 12 | 41.61 | 67.51 | 109.12 | 499.32 | 810.12 | 1309.44
1.2.2.4 | PONTO DE FORÇA DE SOBREPOR COM PLACA CEGA, INCLUINDO SUPORTE E PLACA - FORNECIMENTO E INSTALAÇÃO. AF_03/2023 | UN | 55 |  |  | 0 | 0 | 0 | 0 | Valores ok! | 1.2.2.4 | PONTO DE FORÇA DE SOBREPOR COM PLACA CEGA, INCLUINDO SUPORTE E PLACA - FORNECIMENTO E INSTALAÇÃO. AF_03/2023 | UN | 55 | 24.44 | 44.65 | 69.09 | 1344.2 | 2455.75 | 3799.95
1.2.2.5 | TOMADA DE SOBREPOR (1 MÓDULO), 2P+T 10 A, INCLUINDO SUPORTE E PLACA - FORNECIMENTO E INSTALAÇÃO. AF_03/2023 | UN | 23 |  |  | 0 | 0 | 0 | 0 | Valores ok! | 1.2.2.5 | TOMADA DE SOBREPOR (1 MÓDULO), 2P+T 10 A, INCLUINDO SUPORTE E PLACA - FORNECIMENTO E INSTALAÇÃO. AF_03/2023 | UN | 23 | 38.78 | 67.51 | 106.29 | 891.94 | 1552.73 | 2444.67
1.2.2.6 | INTERRUPTOR SIMPLES DE SOBREPOR (1 MÓDULO), 10A, INCLUINDO SUPORTE E PLACA - FORNECIMENTO E INSTALAÇÃO. AF_03/2023 | UN | 22 |  |  | 0 | 0 | 0 | 0 | Valores ok! | 1.2.2.6 | INTERRUPTOR SIMPLES DE SOBREPOR (1 MÓDULO), 10A, INCLUINDO SUPORTE E PLACA - FORNECIMENTO E INSTALAÇÃO. AF_03/2023 | UN | 22 | 37.54 | 67.51 | 105.05 | 825.88 | 1485.22 | 2311.1
1.2.2.7 | INTERRUPTOR SIMPLES DE SOBREPOR (2 MÓDULOS), 10A, INCLUINDO SUPORTE E PLACA - FORNECIMENTO E INSTALAÇÃO. AF_03/2023 | UN | 4 |  |  | 0 | 0 | 0 | 0 | Valores ok! | 1.2.2.7 | INTERRUPTOR SIMPLES DE SOBREPOR (2 MÓDULOS), 10A, INCLUINDO SUPORTE E PLACA - FORNECIMENTO E INSTALAÇÃO. AF_03/2023 | UN | 4 | 46.47 | 67.51 | 113.98 | 185.88 | 270.04 | 455.92
1.2.2.8 | INTERRUPTOR SIMPLES DE SOBREPOR (3 MÓDULOS), 10A, INCLUINDO SUPORTE E PLACA - FORNECIMENTO E INSTALAÇÃO. AF_03/2023 | UN | 3 |  |  | 0 | 0 | 0 | 0 | Valores ok! | 1.2.2.8 | INTERRUPTOR SIMPLES DE SOBREPOR (3 MÓDULOS), 10A, INCLUINDO SUPORTE E PLACA - FORNECIMENTO E INSTALAÇÃO. AF_03/2023 | UN | 3 | 55.4 | 67.51 | 122.91 | 166.2 | 202.53 | 368.73
1.2.2.9 | SENSOR DE PRESENÇA COM FOTOCÉLULA, FIXAÇÃO EM PAREDE - FORNECIMENTO E INSTALAÇÃO. AF_09/2024 | UN | 2 |  |  | 0 | 0 | 0 | 0 | Valores ok! | 1.2.2.9 | SENSOR DE PRESENÇA COM FOTOCÉLULA, FIXAÇÃO EM PAREDE - FORNECIMENTO E INSTALAÇÃO. AF_09/2024 | UN | 2 | 88.31 | 38.42 | 126.73 | 176.62 | 76.84 | 253.46
1.2.3 | LÂMPADAS E LUMINÁRIAS | [5 empty] | 0 | 0 | 0 |  | 1.2.3 | LÂMPADAS E LUMINÁRIAS | [5 empty] | 2824.88 | 7225.07 | 10049.95
1.2.3.1 | LUMINÁRIA DE EMERGÊNCIA, COM 30 LÂMPADAS LED DE 2 W, SEM REATOR - FORNECIMENTO E INSTALAÇÃO. AF_09/2024 | UN | 18 |  |  | 0 | 0 | 0 | 0 | Valores ok! | 1.2.3.1 | LUMINÁRIA DE EMERGÊNCIA, COM 30 LÂMPADAS LED DE 2 W, SEM REATOR - FORNECIMENTO E INSTALAÇÃO. AF_09/2024 | UN | 18 | 18.64 | 10.8 | 29.44 | 335.52 | 194.4 | 529.92
1.2.3.2 | PLUG MACHO 2P + T | UN | 151 |  |  | 0 | 0 | 0 | 0 | Valores ok! | 1.2.3.2 | PLUG MACHO 2P + T | UN | 151 | 6.1 | 22.93 | 29.03 | 921.1 | 3462.43 | 4383.53
1.2.3.3 | PLUG FÊMEA 2P + T, ABNT, 10 A | UN | 151 |  |  | 0 | 0 | 0 | 0 | Valores ok! | 1.2.3.3 | PLUG FÊMEA 2P + T, ABNT, 10 A | UN | 151 | 8.47 | 22.93 | 31.4 | 1278.97 | 3462.43 | 4741.4
1.2.3.4 | LUMINÁRIA ARANDELA TIPO TARTARUGA, DE SOBREPOR, COM 1 LÂMPADA LED DE 6 W, SEM REATOR - FORNECIMENTO E INSTALAÇÃO. AF_09/2024 | UN | 3 |  |  | 0 | 0 | 0 | 0 | Valores ok! | 1.2.3.4 | LUMINÁRIA ARANDELA TIPO TARTARUGA, DE SOBREPOR, COM 1 LÂMPADA LED DE 6 W, SEM REATOR - FORNECIMENTO E INSTALAÇÃO. AF_09/2024 | UN | 3 | 96.43 | 35.27 | 131.7 | 289.29 | 105.81 | 395.1
1.2.4 | DISJUNTORES E DISPOSITIVOS DE PROTEÇÃO | [5 empty] | 0 | 0 | 0 |  | 1.2.4 | DISJUNTORES E DISPOSITIVOS DE PROTEÇÃO | [5 empty] | 17169.85 | 1886.8 | 19056.65
1.2.4.1 | DISJUNTOR MONOPOLAR TIPO DIN, CORRENTE NOMINAL DE 10A - FORNECIMENTO E INSTALAÇÃO. AF_07/2025 | UN | 13 |  |  | 0 | 0 | 0 | 0 | Valores ok! | 1.2.4.1 | DISJUNTOR MONOPOLAR TIPO DIN, CORRENTE NOMINAL DE 10A - FORNECIMENTO E INSTALAÇÃO. AF_07/2025 | UN | 13 | 12.09 | 2.9 | 14.99 | 157.17 | 37.7 | 194.87
1.2.4.2 | DISJUNTOR MONOPOLAR TIPO DIN, CORRENTE NOMINAL DE 16A - FORNECIMENTO E INSTALAÇÃO. AF_07/2025 | UN | 64 |  |  | 0 | 0 | 0 | 0 | Valores ok! | 1.2.4.2 | DISJUNTOR MONOPOLAR TIPO DIN, CORRENTE NOMINAL DE 16A - FORNECIMENTO E INSTALAÇÃO. AF_07/2025 | UN | 64 | 12.09 | 2.9 | 14.99 | 773.76 | 185.6 | 959.36
1.2.4.3 | DISJUNTOR MONOPOLAR TIPO DIN, CORRENTE NOMINAL DE 25A - FORNECIMENTO E INSTALAÇÃO. AF_07/2025 | UN | 2 |  |  | 0 | 0 | 0 | 0 | Valores ok! | 1.2.4.3 | DISJUNTOR MONOPOLAR TIPO DIN, CORRENTE NOMINAL DE 25A - FORNECIMENTO E INSTALAÇÃO. AF_07/2025 | UN | 2 | 12.8 | 5.24 | 18.04 | 25.6 | 10.48 | 36.08
1.2.4.4 | DISJUNTOR TERMOMAGNÉTICO TRIPOLAR 40 A COM CAIXA MOLDADA 10 KA | UN | 11 |  |  | 0 | 0 | 0 | 0 | Valores ok! | 1.2.4.4 | DISJUNTOR TERMOMAGNÉTICO TRIPOLAR 40 A COM CAIXA MOLDADA 10 KA | UN | 11 | 312.73 | 26.93 | 339.66 | 3440.03 | 296.23 | 3736.26
1.2.4.5 | DISJUNTOR TERMOMAGNÉTICO TRIPOLAR 50 A COM CAIXA MOLDADA 10 KA | UN | 20 |  |  | 0 | 0 | 0 | 0 | Valores ok! | 1.2.4.5 | DISJUNTOR TERMOMAGNÉTICO TRIPOLAR 50 A COM CAIXA MOLDADA 10 KA | UN | 20 | 251.08 | 45.85 | 296.93 | 5021.6 | 917 | 5938.6
1.2.4.6 | DISJUNTOR TRIPOLAR 100 A, COM CAIXA MOLDADA, CORRENTE INTERRUPÇÃO 20KA | UN | 1 |  |  | 0 | 0 | 0 | 0 | Valores ok! | 1.2.4.6 | DISJUNTOR TRIPOLAR 100 A, COM CAIXA MOLDADA, CORRENTE INTERRUPÇÃO 20KA | UN | 1 | 474.27 | 89.76 | 564.03 | 474.27 | 89.76 | 564.03
1.2.4.7 | DISPOSITIVO DE PROTEÇÃO CONTRA SURTO DE TENSÃO DPS 40/20KA - 175V CLASSE II | UN | 12 |  |  | 0 | 0 | 0 | 0 | Valores ok! | 1.2.4.7 | DISPOSITIVO DE PROTEÇÃO CONTRA SURTO DE TENSÃO DPS 40/20KA - 175V CLASSE II | UN | 12 | 82 | 13.46 | 95.46 | 984 | 161.52 | 1145.52
1.2.4.8 | DISJUNTOR TERMOMAGNÉTICO TRIPOLAR 200 A COM CAIXA MOLDADA 10 KA | UN | 2 |  |  | 0 | 0 | 0 | 0 | Valores ok! | 1.2.4.8 | DISJUNTOR TERMOMAGNÉTICO TRIPOLAR 200 A COM CAIXA MOLDADA 10 KA | UN | 2 | 692.08 | 26.93 | 719.01 | 1384.16 | 53.86 | 1438.02
1.2.4.9 | DISJUNTOR TERMOMAGNÉTICO TRIPOLAR 125 A COM CAIXA MOLDADA 10 KA | UN | 4 |  |  | 0 | 0 | 0 | 0 | Valores ok! | 1.2.4.9 | DISJUNTOR TERMOMAGNÉTICO TRIPOLAR 125 A COM CAIXA MOLDADA 10 KA | UN | 4 | 682.09 | 26.93 | 709.02 | 2728.36 | 107.72 | 2836.08
1.2.4.10 | DISJUNTOR TERMOMAGNÉTICO TRIPOLAR 400 A COM CAIXA MOLDADA 10 KA | UN | 1 |  |  | 0 | 0 | 0 | 0 | Valores ok! | 1.2.4.10 | DISJUNTOR TERMOMAGNÉTICO TRIPOLAR 400 A COM CAIXA MOLDADA 10 KA | UN | 1 | 2180.9 | 26.93 | 2207.83 | 2180.9 | 26.93 | 2207.83
1.2.5 | ELETRODUTOS PERFILADOS E ELETROCALHAS | [5 empty] | 0 | 0 | 0 |  | 1.2.5 | ELETRODUTOS PERFILADOS E ELETROCALHAS | [5 empty] | 66179.55 | 30095.9 | 96275.45
1.2.5.1 | FORNECIMENTO E INSTALAÇÃO DE ELETROCALHA PERFURADA #50X50 CHAPA #22 - COM CURVAS, EMENDAS, SUPORTES, PARAFUSOS E DEMAIS ELEMENTOS NECESSÁRIOS PARA SUA CORRETA INSTALAÇÃO | M | 340 |  |  | 0 | 0 | 0 | 0 | Valores ok! | 1.2.5.1 | FORNECIMENTO E INSTALAÇÃO DE ELETROCALHA PERFURADA #50X50 CHAPA #22 - COM CURVAS, EMENDAS, SUPORTES, PARAFUSOS E DEMAIS ELEMENTOS NECESSÁRIOS PARA SUA CORRETA INSTALAÇÃO | M | 340 | 98.65 | 56.67 | 155.32 | 33541 | 19267.8 | 52808.8
1.2.5.2 | FORNECIMENTO E INSTALAÇÃO DE ELETRODUTO DE PVC RÍGIDO APARENTE COR BRANCA COM ACABAMENTO DE QUALIDADE - COM CURVAS, EMENDAS, SUPORTES, PARAFUSOS E DEMAIS ELEMENTOS NECESSÁRIOS PARA SUA CORRETA INSTALAÇÃO | M | 350 |  |  | 0 | 0 | 0 | 0 | Valores ok! | 1.2.5.2 | FORNECIMENTO E INSTALAÇÃO DE ELETRODUTO DE PVC RÍGIDO APARENTE COR BRANCA COM ACABAMENTO DE QUALIDADE - COM CURVAS, EMENDAS, SUPORTES, PARAFUSOS E DEMAIS ELEMENTOS NECESSÁRIOS PARA SUA CORRETA INSTALAÇÃO | M | 350 | 20.4 | 26.56 | 46.96 | 7140 | 9296 | 16436
1.2.5.3 | LEITO PARA CABOS, TIPO PESADO, EM AÇO GALVANIZADO DE 600 X 100 MM - COM ACESSÓRIOS | M | 60 |  |  | 0 | 0 | 0 | 0 | Valores ok! | 1.2.5.3 | LEITO PARA CABOS, TIPO PESADO, EM AÇO GALVANIZADO DE 600 X 100 MM - COM ACESSÓRIOS | M | 60 | 420.48 | 20.86 | 441.34 | 25228.8 | 1251.6 | 26480.4
1.2.5.4 | ELETRODUTO FLEXÍVEL EM AÇO GALVANIZADO, REVESTIDO EXTERNAMENTE COM PVC PRETO, DIÂM. EXTERNO DE 25MM (3/4") TIPO SEALTUBO | M | 25 |  |  | 0 | 0 | 0 | 0 | Valores ok! | 1.2.5.4 | ELETRODUTO FLEXÍVEL EM AÇO GALVANIZADO, REVESTIDO EXTERNAMENTE COM PVC PRETO, DIÂM. EXTERNO DE 25MM (3/4") TIPO SEALTUBO | M | 25 | 10.79 | 11.22 | 22.01 | 269.75 | 280.5 | 550.25
1.2.6 | QUADROS DE DISTRIBUIÇÃO | [5 empty] | 0 | 0 | 0 |  | 1.2.6 | QUADROS DE DISTRIBUIÇÃO | [5 empty] | 18190.15 | 14415.28 | 32605.43
1.2.6.1 | QUADRO DE DISTRIBUIÇÃO EM CAIXA METÁLICA - DIMENSÕES PARA ACOMODAR O DOBRO DOS DISJUNTORES PROJETADOS | UN | 11 |  |  | 0 | 0 | 0 | 0 | Valores ok! | 1.2.6.1 | QUADRO DE DISTRIBUIÇÃO EM CAIXA METÁLICA - DIMENSÕES PARA ACOMODAR O DOBRO DOS DISJUNTORES PROJETADOS | UN | 11 | 1653.65 | 1310.48 | 2964.13 | 18190.15 | 14415.28 | 32605.43
1.3 | 1º PAVIMENTO | [5 empty] | 0 | 0 | 0 |  | 1.3 | 1º PAVIMENTO | [5 empty] | 124066.57 | 78312.82 | 202379.39
1.3.1 | FIOS E CABOS | [5 empty] | 0 | 0 | 0 |  | 1.3.1 | FIOS E CABOS | [5 empty] | 34571.64 | 15508.28 | 50079.92
1.3.1.1 | CABO DE COBRE FLEXÍVEL ISOLADO, 1,5 MM², ANTI-CHAMA 450/750 V, PARA CIRCUITOS TERMINAIS - FORNECIMENTO E INSTALAÇÃO. AF_03/2023 | M | 1200 |  |  | 0 | 0 | 0 | 0 | Valores ok! | 1.3.1.1 | CABO DE COBRE FLEXÍVEL ISOLADO, 1,5 MM², ANTI-CHAMA 450/750 V, PARA CIRCUITOS TERMINAIS - FORNECIMENTO E INSTALAÇÃO. AF_03/2023 | M | 1200 | 2.93 | 1.88 | 4.81 | 3516 | 2256 | 5772
1.3.1.2 | CABO DE COBRE FLEXÍVEL ISOLADO, 2,5 MM², ANTI-CHAMA 450/750 V, PARA CIRCUITOS TERMINAIS - FORNECIMENTO E INSTALAÇÃO. AF_03/2023 | M | 2600 |  |  | 0 | 0 | 0 | 0 | Valores ok! | 1.3.1.2 | CABO DE COBRE FLEXÍVEL ISOLADO, 2,5 MM², ANTI-CHAMA 450/750 V, PARA CIRCUITOS TERMINAIS - FORNECIMENTO E INSTALAÇÃO. AF_03/2023 | M | 2600 | 4.53 | 2.38 | 6.91 | 11778 | 6188 | 17966
1.3.1.3 | CABO DE COBRE FLEXÍVEL ISOLADO, 4 MM², ANTI-CHAMA 450/750 V, PARA CIRCUITOS TERMINAIS - FORNECIMENTO E INSTALAÇÃO. AF_03/2023 | M | 300 |  |  | 0 | 0 | 0 | 0 | Valores ok! | 1.3.1.3 | CABO DE COBRE FLEXÍVEL ISOLADO, 4 MM², ANTI-CHAMA 450/750 V, PARA CIRCUITOS TERMINAIS - FORNECIMENTO E INSTALAÇÃO. AF_03/2023 | M | 300 | 7.36 | 3.19 | 10.55 | 2208 | 957 | 3165
1.3.1.4 | CABO DE COBRE PP CORDPLAST 2 X 1,5 MM2, 450/750V | M | 152 |  |  | 0 | 0 | 0 | 0 | Valores ok! | 1.3.1.4 | CABO DE COBRE PP CORDPLAST 2 X 1,5 MM2, 450/750V | M | 152 | 5.82 | 5.39 | 11.21 | 884.64 | 819.28 | 1703.92
1.3.1.5 | CABO DE COBRE FLEXÍVEL ISOLADO, 10 MM², ANTI-CHAMA 0,6/1,0 KV, PARA CIRCUITOS TERMINAIS - FORNECIMENTO E INSTALAÇÃO. AF_03/2023 | M | 700 |  |  | 0 | 0 | 0 | 0 | Valores ok! | 1.3.1.5 | CABO DE COBRE FLEXÍVEL ISOLADO, 10 MM², ANTI-CHAMA 0,6/1,0 KV, PARA CIRCUITOS TERMINAIS - FORNECIMENTO E INSTALAÇÃO. AF_03/2023 | M | 700 | 18.85 | 6.22 | 25.07 | 13195 | 4354 | 17549
1.3.1.6 | CABO DE COBRE FLEXÍVEL ISOLADO, 16 MM², ANTI-CHAMA 0,6/1,0 KV, PARA CIRCUITOS TERMINAIS - FORNECIMENTO E INSTALAÇÃO. AF_03/2023 | M | 100 |  |  | 0 | 0 | 0 | 0 | Valores ok! | 1.3.1.6 | CABO DE COBRE FLEXÍVEL ISOLADO, 16 MM², ANTI-CHAMA 0,6/1,0 KV, PARA CIRCUITOS TERMINAIS - FORNECIMENTO E INSTALAÇÃO. AF_03/2023 | M | 100 | 29.9 | 9.34 | 39.24 | 2990 | 934 | 3924
1.3.2 | PLACAS E MÓDULOS | [5 empty] | 0 | 0 | 0 |  | 1.3.2 | PLACAS E MÓDULOS | [5 empty] | 12412.79 | 16554.82 | 28967.61
1.3.2.1 | 2 X TOMADA DE SOBREPOR (2 MÓDULOS), 2P+T 10 A, INCLUINDO SUPORTE E PLACA - FORNECIMENTO E INSTALAÇÃO. AF_03/2023 | UN | 34 |  |  | 0 | 0 | 0 | 0 | Valores ok! | 1.3.2.1 | 2 X TOMADA DE SOBREPOR (2 MÓDULOS), 2P+T 10 A, INCLUINDO SUPORTE E PLACA - FORNECIMENTO E INSTALAÇÃO. AF_03/2023 | UN | 34 | 99.07 | 136.47 | 235.54 | 3368.38 | 4639.98 | 8008.36
1.3.2.2 | 2 X TOMADA DE PISO (2 MÓDULOS), 2P+T 10 A, INCLUINDO SUPORTE E PLACA - FORNECIMENTO E INSTALAÇÃO. AF_03/2023 | UN | 46 |  |  | 0 | 0 | 0 | 0 | Valores ok! | 1.3.2.2 | 2 X TOMADA DE PISO (2 MÓDULOS), 2P+T 10 A, INCLUINDO SUPORTE E PLACA - FORNECIMENTO E INSTALAÇÃO. AF_03/2023 | UN | 46 | 99.53 | 96.78 | 196.31 | 4578.38 | 4451.88 | 9030.26
1.3.2.3 | TOMADA DE SOBREPOR (1 MÓDULO), 2P+T 20 A, INCLUINDO SUPORTE E PLACA - FORNECIMENTO E INSTALAÇÃO. AF_03/2023 | UN | 28 |  |  | 0 | 0 | 0 | 0 | Valores ok! | 1.3.2.3 | TOMADA DE SOBREPOR (1 MÓDULO), 2P+T 20 A, INCLUINDO SUPORTE E PLACA - FORNECIMENTO E INSTALAÇÃO. AF_03/2023 | UN | 28 | 41.61 | 67.51 | 109.12 | 1165.08 | 1890.28 | 3055.36
1.3.2.4 | PONTO DE FORÇA DE SOBREPOR COM PLACA CEGA, INCLUINDO SUPORTE E PLACA - FORNECIMENTO E INSTALAÇÃO. AF_03/2023 | UN | 49 |  |  | 0 | 0 | 0 | 0 | Valores ok! | 1.3.2.4 | PONTO DE FORÇA DE SOBREPOR COM PLACA CEGA, INCLUINDO SUPORTE E PLACA - FORNECIMENTO E INSTALAÇÃO. AF_03/2023 | UN | 49 | 24.44 | 44.65 | 69.09 | 1197.56 | 2187.85 | 3385.41
1.3.2.5 | TOMADA DE SOBREPOR (1 MÓDULO), 2P+T 10 A, INCLUINDO SUPORTE E PLACA - FORNECIMENTO E INSTALAÇÃO. AF_03/2023 | UN | 20 |  |  | 0 | 0 | 0 | 0 | Valores ok! | 1.3.2.5 | TOMADA DE SOBREPOR (1 MÓDULO), 2P+T 10 A, INCLUINDO SUPORTE E PLACA - FORNECIMENTO E INSTALAÇÃO. AF_03/2023 | UN | 20 | 38.78 | 67.51 | 106.29 | 775.6 | 1350.2 | 2125.8
1.3.2.6 | INTERRUPTOR SIMPLES DE SOBREPOR (1 MÓDULO), 10A, INCLUINDO SUPORTE E PLACA - FORNECIMENTO E INSTALAÇÃO. AF_03/2023 | UN | 22 |  |  | 0 | 0 | 0 | 0 | Valores ok! | 1.3.2.6 | INTERRUPTOR SIMPLES DE SOBREPOR (1 MÓDULO), 10A, INCLUINDO SUPORTE E PLACA - FORNECIMENTO E INSTALAÇÃO. AF_03/2023 | UN | 22 | 37.54 | 67.51 | 105.05 | 825.88 | 1485.22 | 2311.1
1.3.2.7 | INTERRUPTOR SIMPLES DE SOBREPOR (2 MÓDULOS), 10A, INCLUINDO SUPORTE E PLACA - FORNECIMENTO E INSTALAÇÃO. AF_03/2023 | UN | 7 |  |  | 0 | 0 | 0 | 0 | Valores ok! | 1.3.2.7 | INTERRUPTOR SIMPLES DE SOBREPOR (2 MÓDULOS), 10A, INCLUINDO SUPORTE E PLACA - FORNECIMENTO E INSTALAÇÃO. AF_03/2023 | UN | 7 | 46.47 | 67.51 | 113.98 | 325.29 | 472.57 | 797.86
1.3.2.8 | SENSOR DE PRESENÇA COM FOTOCÉLULA, FIXAÇÃO EM PAREDE - FORNECIMENTO E INSTALAÇÃO. AF_09/2024 | UN | 2 |  |  | 0 | 0 | 0 | 0 | Valores ok! | 1.3.2.8 | SENSOR DE PRESENÇA COM FOTOCÉLULA, FIXAÇÃO EM PAREDE - FORNECIMENTO E INSTALAÇÃO. AF_09/2024 | UN | 2 | 88.31 | 38.42 | 126.73 | 176.62 | 76.84 | 253.46
1.3.3 | LAMPADAS E LUMINÁRIAS | [5 empty] | 0 | 0 | 0 |  | 1.3.3 | LAMPADAS E LUMINÁRIAS | [5 empty] | 2802.17 | 7249.33 | 10051.5
1.3.3.1 | LUMINÁRIA DE EMERGÊNCIA, COM 30 LÂMPADAS LED DE 2 W, SEM REATOR - FORNECIMENTO E INSTALAÇÃO. AF_09/2024 | UN | 16 |  |  | 0 | 0 | 0 | 0 | Valores ok! | 1.3.3.1 | LUMINÁRIA DE EMERGÊNCIA, COM 30 LÂMPADAS LED DE 2 W, SEM REATOR - FORNECIMENTO E INSTALAÇÃO. AF_09/2024 | UN | 16 | 18.64 | 10.8 | 29.44 | 298.24 | 172.8 | 471.04
1.3.3.2 | PLUG MACHO 2P + T | UN | 152 |  |  | 0 | 0 | 0 | 0 | Valores ok! | 1.3.3.2 | PLUG MACHO 2P + T | UN | 152 | 6.1 | 22.93 | 29.03 | 927.2 | 3485.36 | 4412.56
1.3.3.3 | PLUG FÊMEA 2P + T, ABNT, 10 A | UN | 152 |  |  | 0 | 0 | 0 | 0 | Valores ok! | 1.3.3.3 | PLUG FÊMEA 2P + T, ABNT, 10 A | UN | 152 | 8.47 | 22.93 | 31.4 | 1287.44 | 3485.36 | 4772.8
1.3.3.4 | LUMINÁRIA ARANDELA TIPO TARTARUGA, DE SOBREPOR, COM 1 LÂMPADA LED DE 6 W, SEM REATOR - FORNECIMENTO E INSTALAÇÃO. AF_09/2024 | UN | 3 |  |  | 0 | 0 | 0 | 0 | Valores ok! | 1.3.3.4 | LUMINÁRIA ARANDELA TIPO TARTARUGA, DE SOBREPOR, COM 1 LÂMPADA LED DE 6 W, SEM REATOR - FORNECIMENTO E INSTALAÇÃO. AF_09/2024 | UN | 3 | 96.43 | 35.27 | 131.7 | 289.29 | 105.81 | 395.1
1.3.4 | DISJUNTORES E DISPOSITIVOS DE PROTEÇÃO | [5 empty] | 0 | 0 | 0 |  | 1.3.4 | DISJUNTORES E DISPOSITIVOS DE PROTEÇÃO | [5 empty] | 6912.52 | 945.09 | 7857.61
1.3.4.1 | DISJUNTOR MONOPOLAR TIPO DIN, CORRENTE NOMINAL DE 10A - FORNECIMENTO E INSTALAÇÃO. AF_07/2025 | UN | 11 |  |  | 0 | 0 | 0 | 0 | Valores ok! | 1.3.4.1 | DISJUNTOR MONOPOLAR TIPO DIN, CORRENTE NOMINAL DE 10A - FORNECIMENTO E INSTALAÇÃO. AF_07/2025 | UN | 11 | 12.09 | 2.9 | 14.99 | 132.99 | 31.9 | 164.89
1.3.4.2 | DISJUNTOR MONOPOLAR TIPO DIN, CORRENTE NOMINAL DE 16A - FORNECIMENTO E INSTALAÇÃO. AF_07/2025 | UN | 70 |  |  | 0 | 0 | 0 | 0 | Valores ok! | 1.3.4.2 | DISJUNTOR MONOPOLAR TIPO DIN, CORRENTE NOMINAL DE 16A - FORNECIMENTO E INSTALAÇÃO. AF_07/2025 | UN | 70 | 12.09 | 2.9 | 14.99 | 846.3 | 203 | 1049.3
1.3.4.3 | DISJUNTOR MONOPOLAR TIPO DIN, CORRENTE NOMINAL DE 25A - FORNECIMENTO E INSTALAÇÃO. AF_07/2025 | UN | 9 |  |  | 0 | 0 | 0 | 0 | Valores ok! | 1.3.4.3 | DISJUNTOR MONOPOLAR TIPO DIN, CORRENTE NOMINAL DE 25A - FORNECIMENTO E INSTALAÇÃO. AF_07/2025 | UN | 9 | 12.8 | 5.24 | 18.04 | 115.2 | 47.16 | 162.36
1.3.4.4 | DISJUNTOR TERMOMAGNÉTICO TRIPOLAR 40 A COM CAIXA MOLDADA 10 KA | UN | 10 |  |  | 0 | 0 | 0 | 0 | Valores ok! | 1.3.4.4 | DISJUNTOR TERMOMAGNÉTICO TRIPOLAR 40 A COM CAIXA MOLDADA 10 KA | UN | 10 | 312.73 | 26.93 | 339.66 | 3127.3 | 269.3 | 3396.6
1.3.4.5 | DISJUNTOR TERMOMAGNÉTICO TRIPOLAR 50 A COM CAIXA MOLDADA 10 KA | UN | 8 |  |  | 0 | 0 | 0 | 0 | Valores ok! | 1.3.4.5 | DISJUNTOR TERMOMAGNÉTICO TRIPOLAR 50 A COM CAIXA MOLDADA 10 KA | UN | 8 | 251.08 | 45.85 | 296.93 | 2008.64 | 366.8 | 2375.44
1.3.4.6 | DISJUNTOR TERMOMAGNÉTICO TRIPOLAR 125 A COM CAIXA MOLDADA 10 KA | UN | 1 |  |  | 0 | 0 | 0 | 0 | Valores ok! | 1.3.4.6 | DISJUNTOR TERMOMAGNÉTICO TRIPOLAR 125 A COM CAIXA MOLDADA 10 KA | UN | 1 | 682.09 | 26.93 | 709.02 | 682.09 | 26.93 | 709.02
1.3.5 | ELETRODUTOS PERFILADOS E ELETROCALHAS | [5 empty] | 0 | 0 | 0 |  | 1.3.5 | ELETRODUTOS PERFILADOS E ELETROCALHAS | [5 empty] | 50830.95 | 24950.5 | 75781.45
1.3.5.1 | FORNECIMENTO E INSTALAÇÃO DE ELETROCALHA PERFURADA #50X50 CHAPA #22 - COM CURVAS, EMENDAS, SUPORTES, PARAFUSOS E DEMAIS ELEMENTOS NECESSÁRIOS PARA SUA CORRETA INSTALAÇÃO | M | 280 |  |  | 0 | 0 | 0 | 0 | Valores ok! | 1.3.5.1 | FORNECIMENTO E INSTALAÇÃO DE ELETROCALHA PERFURADA #50X50 CHAPA #22 - COM CURVAS, EMENDAS, SUPORTES, PARAFUSOS E DEMAIS ELEMENTOS NECESSÁRIOS PARA SUA CORRETA INSTALAÇÃO | M | 280 | 98.65 | 56.67 | 155.32 | 27622 | 15867.6 | 43489.6
1.3.5.2 | FORNECIMENTO E INSTALAÇÃO DE ELETRODUTO DE PVC RÍGIDO APARENTE COR BRANCA COM ACABAMENTO DE QUALIDADE - COM CURVAS, EMENDAS, SUPORTES, PARAFUSOS E DEMAIS ELEMENTOS NECESSÁRIOS PARA SUA CORRETA INSTALAÇÃO | M | 300 |  |  | 0 | 0 | 0 | 0 | Valores ok! | 1.3.5.2 | FORNECIMENTO E INSTALAÇÃO DE ELETRODUTO DE PVC RÍGIDO APARENTE COR BRANCA COM ACABAMENTO DE QUALIDADE - COM CURVAS, EMENDAS, SUPORTES, PARAFUSOS E DEMAIS ELEMENTOS NECESSÁRIOS PARA SUA CORRETA INSTALAÇÃO | M | 300 | 20.4 | 26.56 | 46.96 | 6120 | 7968 | 14088
1.3.5.3 | LEITO PARA CABOS, TIPO PESADO, EM AÇO GALVANIZADO DE 600 X 100 MM - COM ACESSÓRIOS | M | 40 |  |  | 0 | 0 | 0 | 0 | Valores ok! | 1.3.5.3 | LEITO PARA CABOS, TIPO PESADO, EM AÇO GALVANIZADO DE 600 X 100 MM - COM ACESSÓRIOS | M | 40 | 420.48 | 20.86 | 441.34 | 16819.2 | 834.4 | 17653.6
1.3.5.4 | ELETRODUTO FLEXÍVEL EM AÇO GALVANIZADO, REVESTIDO EXTERNAMENTE COM PVC PRETO, DIÂM. EXTERNO DE 25MM (3/4") TIPO SEALTUBO | M | 25 |  |  | 0 | 0 | 0 | 0 | Valores ok! | 1.3.5.4 | ELETRODUTO FLEXÍVEL EM AÇO GALVANIZADO, REVESTIDO EXTERNAMENTE COM PVC PRETO, DIÂM. EXTERNO DE 25MM (3/4") TIPO SEALTUBO | M | 25 | 10.79 | 11.22 | 22.01 | 269.75 | 280.5 | 550.25
1.3.6 | QUADROS DE DISTRIBUIÇÃO | [5 empty] | 0 | 0 | 0 |  | 1.3.6 | QUADROS DE DISTRIBUIÇÃO | [5 empty] | 16536.5 | 13104.8 | 29641.3
1.3.6.1 | QUADRO DE DISTRIBUIÇÃO EM CAIXA METÁLICA - DIMENSÕES PARA ACOMODAR O DOBRO DOS DISJUNTORES PROJETADOS | UN | 10 |  |  | 0 | 0 | 0 | 0 | Valores ok! | 1.3.6.1 | QUADRO DE DISTRIBUIÇÃO EM CAIXA METÁLICA - DIMENSÕES PARA ACOMODAR O DOBRO DOS DISJUNTORES PROJETADOS | UN | 10 | 1653.65 | 1310.48 | 2964.13 | 16536.5 | 13104.8 | 29641.3
1.4 | 2º PAVIMENTO | [5 empty] | 0 | 0 | 0 |  | 1.4 | 2º PAVIMENTO | [5 empty] | 116873.36 | 65681.06 | 182554.42
1.4.1 | FIOS E CABOS | [5 empty] | 0 | 0 | 0 |  | 1.4.1 | FIOS E CABOS | [5 empty] | 29751.72 | 12836.19 | 42587.91
1.4.1.1 | CABO DE COBRE FLEXÍVEL ISOLADO, 1,5 MM², ANTI-CHAMA 450/750 V, PARA CIRCUITOS TERMINAIS - FORNECIMENTO E INSTALAÇÃO. AF_03/2023 | M | 800 |  |  | 0 | 0 | 0 | 0 | Valores ok! | 1.4.1.1 | CABO DE COBRE FLEXÍVEL ISOLADO, 1,5 MM², ANTI-CHAMA 450/750 V, PARA CIRCUITOS TERMINAIS - FORNECIMENTO E INSTALAÇÃO. AF_03/2023 | M | 800 | 2.93 | 1.88 | 4.81 | 2344 | 1504 | 3848
1.4.1.2 | CABO DE COBRE FLEXÍVEL ISOLADO, 2,5 MM², ANTI-CHAMA 450/750 V, PARA CIRCUITOS TERMINAIS - FORNECIMENTO E INSTALAÇÃO. AF_03/2023 | M | 2200 |  |  | 0 | 0 | 0 | 0 | Valores ok! | 1.4.1.2 | CABO DE COBRE FLEXÍVEL ISOLADO, 2,5 MM², ANTI-CHAMA 450/750 V, PARA CIRCUITOS TERMINAIS - FORNECIMENTO E INSTALAÇÃO. AF_03/2023 | M | 2200 | 4.53 | 2.38 | 6.91 | 9966 | 5236 | 15202
1.4.1.3 | CABO DE COBRE PP CORDPLAST 2 X 1,5 MM2, 450/750V | M | 121 |  |  | 0 | 0 | 0 | 0 | Valores ok! | 1.4.1.3 | CABO DE COBRE PP CORDPLAST 2 X 1,5 MM2, 450/750V | M | 121 | 5.82 | 5.39 | 11.21 | 704.22 | 652.19 | 1356.41
1.4.1.4 | CABO DE COBRE FLEXÍVEL ISOLADO, 10 MM², ANTI-CHAMA 0,6/1,0 KV, PARA CIRCUITOS TERMINAIS - FORNECIMENTO E INSTALAÇÃO. AF_03/2023 | M | 650 |  |  | 0 | 0 | 0 | 0 | Valores ok! | 1.4.1.4 | CABO DE COBRE FLEXÍVEL ISOLADO, 10 MM², ANTI-CHAMA 0,6/1,0 KV, PARA CIRCUITOS TERMINAIS - FORNECIMENTO E INSTALAÇÃO. AF_03/2023 | M | 650 | 18.85 | 6.22 | 25.07 | 12252.5 | 4043 | 16295.5
1.4.1.5 | CABO DE COBRE FLEXÍVEL ISOLADO, 16 MM², ANTI-CHAMA 0,6/1,0 KV, PARA CIRCUITOS TERMINAIS - FORNECIMENTO E INSTALAÇÃO. AF_03/2023 | M | 150 |  |  | 0 | 0 | 0 | 0 | Valores ok! | 1.4.1.5 | CABO DE COBRE FLEXÍVEL ISOLADO, 16 MM², ANTI-CHAMA 0,6/1,0 KV, PARA CIRCUITOS TERMINAIS - FORNECIMENTO E INSTALAÇÃO. AF_03/2023 | M | 150 | 29.9 | 9.34 | 39.24 | 4485 | 1401 | 5886
1.4.2 | PLACAS E MÓDULOS | [5 empty] | 0 | 0 | 0 |  | 1.4.2 | PLACAS E MÓDULOS | [5 empty] | 10212.89 | 13860.31 | 24073.2
1.4.2.1 | 2 X TOMADA DE SOBREPOR (2 MÓDULOS), 2P+T 10 A, INCLUINDO SUPORTE E PLACA - FORNECIMENTO E INSTALAÇÃO. AF_03/2023 | UN | 31 |  |  | 0 | 0 | 0 | 0 | Valores ok! | 1.4.2.1 | 2 X TOMADA DE SOBREPOR (2 MÓDULOS), 2P+T 10 A, INCLUINDO SUPORTE E PLACA - FORNECIMENTO E INSTALAÇÃO. AF_03/2023 | UN | 31 | 99.07 | 136.47 | 235.54 | 3071.17 | 4230.57 | 7301.74
1.4.2.2 | 2 X TOMADA DE PISO (2 MÓDULOS), 2P+T 10 A, INCLUINDO SUPORTE E PLACA - FORNECIMENTO E INSTALAÇÃO. AF_03/2023 | UN | 34 |  |  | 0 | 0 | 0 | 0 | Valores ok! | 1.4.2.2 | 2 X TOMADA DE PISO (2 MÓDULOS), 2P+T 10 A, INCLUINDO SUPORTE E PLACA - FORNECIMENTO E INSTALAÇÃO. AF_03/2023 | UN | 34 | 99.53 | 96.78 | 196.31 | 3384.02 | 3290.52 | 6674.54
1.4.2.3 | TOMADA DE SOBREPOR (1 MÓDULO), 2P+T 20 A, INCLUINDO SUPORTE E PLACA - FORNECIMENTO E INSTALAÇÃO. AF_03/2023 | UN | 14 |  |  | 0 | 0 | 0 | 0 | Valores ok! | 1.4.2.3 | TOMADA DE SOBREPOR (1 MÓDULO), 2P+T 20 A, INCLUINDO SUPORTE E PLACA - FORNECIMENTO E INSTALAÇÃO. AF_03/2023 | UN | 14 | 41.61 | 67.51 | 109.12 | 582.54 | 945.14 | 1527.68
1.4.2.4 | PONTO DE FORÇA DE SOBREPOR COM PLACA CEGA, INCLUINDO SUPORTE E PLACA - FORNECIMENTO E INSTALAÇÃO. AF_03/2023 | UN | 45 |  |  | 0 | 0 | 0 | 0 | Valores ok! | 1.4.2.4 | PONTO DE FORÇA DE SOBREPOR COM PLACA CEGA, INCLUINDO SUPORTE E PLACA - FORNECIMENTO E INSTALAÇÃO. AF_03/2023 | UN | 45 | 24.44 | 44.65 | 69.09 | 1099.8 | 2009.25 | 3109.05
1.4.2.5 | TOMADA DE SOBREPOR (1 MÓDULO), 2P+T 10 A, INCLUINDO SUPORTE E PLACA - FORNECIMENTO E INSTALAÇÃO. AF_03/2023 | UN | 19 |  |  | 0 | 0 | 0 | 0 | Valores ok! | 1.4.2.5 | TOMADA DE SOBREPOR (1 MÓDULO), 2P+T 10 A, INCLUINDO SUPORTE E PLACA - FORNECIMENTO E INSTALAÇÃO. AF_03/2023 | UN | 19 | 38.78 | 67.51 | 106.29 | 736.82 | 1282.69 | 2019.51
1.4.2.6 | INTERRUPTOR SIMPLES DE SOBREPOR (1 MÓDULO), 10A, INCLUINDO SUPORTE E PLACA - FORNECIMENTO E INSTALAÇÃO. AF_03/2023 | UN | 27 |  |  | 0 | 0 | 0 | 0 | Valores ok! | 1.4.2.6 | INTERRUPTOR SIMPLES DE SOBREPOR (1 MÓDULO), 10A, INCLUINDO SUPORTE E PLACA - FORNECIMENTO E INSTALAÇÃO. AF_03/2023 | UN | 27 | 37.54 | 67.51 | 105.05 | 1013.58 | 1822.77 | 2836.35
1.4.2.7 | INTERRUPTOR SIMPLES DE SOBREPOR (2 MÓDULOS), 10A, INCLUINDO SUPORTE E PLACA - FORNECIMENTO E INSTALAÇÃO. AF_03/2023 | UN | 2 |  |  | 0 | 0 | 0 | 0 | Valores ok! | 1.4.2.7 | INTERRUPTOR SIMPLES DE SOBREPOR (2 MÓDULOS), 10A, INCLUINDO SUPORTE E PLACA - FORNECIMENTO E INSTALAÇÃO. AF_03/2023 | UN | 2 | 46.47 | 67.51 | 113.98 | 92.94 | 135.02 | 227.96
1.4.2.8 | INTERRUPTOR SIMPLES DE SOBREPOR (3 MÓDULOS), 10A, INCLUINDO SUPORTE E PLACA - FORNECIMENTO E INSTALAÇÃO. AF_03/2023 | UN | 1 |  |  | 0 | 0 | 0 | 0 | Valores ok! | 1.4.2.8 | INTERRUPTOR SIMPLES DE SOBREPOR (3 MÓDULOS), 10A, INCLUINDO SUPORTE E PLACA - FORNECIMENTO E INSTALAÇÃO. AF_03/2023 | UN | 1 | 55.4 | 67.51 | 122.91 | 55.4 | 67.51 | 122.91
1.4.2.9 | SENSOR DE PRESENÇA COM FOTOCÉLULA, FIXAÇÃO EM PAREDE - FORNECIMENTO E INSTALAÇÃO. AF_09/2024 | UN | 2 |  |  | 0 | 0 | 0 | 0 | Valores ok! | 1.4.2.9 | SENSOR DE PRESENÇA COM FOTOCÉLULA, FIXAÇÃO EM PAREDE - FORNECIMENTO E INSTALAÇÃO. AF_09/2024 | UN | 2 | 88.31 | 38.42 | 126.73 | 176.62 | 76.84 | 253.46
1.4.3 | LAMPADAS E LUMINÁRIAS | [5 empty] | 0 | 0 | 0 |  | 1.4.3 | LAMPADAS E LUMINÁRIAS | [5 empty] | 2350.5 | 5827.67 | 8178.17
1.4.3.1 | LUMINÁRIA DE EMERGÊNCIA, COM 30 LÂMPADAS LED DE 2 W, SEM REATOR - FORNECIMENTO E INSTALAÇÃO. AF_09/2024 | UN | 16 |  |  | 0 | 0 | 0 | 0 | Valores ok! | 1.4.3.1 | LUMINÁRIA DE EMERGÊNCIA, COM 30 LÂMPADAS LED DE 2 W, SEM REATOR - FORNECIMENTO E INSTALAÇÃO. AF_09/2024 | UN | 16 | 18.64 | 10.8 | 29.44 | 298.24 | 172.8 | 471.04
1.4.3.2 | PLUG MACHO 2P + T | UN | 121 |  |  | 0 | 0 | 0 | 0 | Valores ok! | 1.4.3.2 | PLUG MACHO 2P + T | UN | 121 | 6.1 | 22.93 | 29.03 | 738.1 | 2774.53 | 3512.63
1.4.3.3 | PLUG FÊMEA 2P + T, ABNT, 10 A | UN | 121 |  |  | 0 | 0 | 0 | 0 | Valores ok! | 1.4.3.3 | PLUG FÊMEA 2P + T, ABNT, 10 A | UN | 121 | 8.47 | 22.93 | 31.4 | 1024.87 | 2774.53 | 3799.4
1.4.3.4 | LUMINÁRIA ARANDELA TIPO TARTARUGA, DE SOBREPOR, COM 1 LÂMPADA LED DE 6 W, SEM REATOR - FORNECIMENTO E INSTALAÇÃO. AF_09/2024 | UN | 3 |  |  | 0 | 0 | 0 | 0 | Valores ok! | 1.4.3.4 | LUMINÁRIA ARANDELA TIPO TARTARUGA, DE SOBREPOR, COM 1 LÂMPADA LED DE 6 W, SEM REATOR - FORNECIMENTO E INSTALAÇÃO. AF_09/2024 | UN | 3 | 96.43 | 35.27 | 131.7 | 289.29 | 105.81 | 395.1
1.4.4 | DISJUNTORES E DISPOSITIVOS DE PROTEÇÃO | [5 empty] | 0 | 0 | 0 |  | 1.4.4 | DISJUNTORES E DISPOSITIVOS DE PROTEÇÃO | [5 empty] | 4850.8 | 652.11 | 5502.91
1.4.4.1 | DISJUNTOR MONOPOLAR TIPO DIN, CORRENTE NOMINAL DE 10A - FORNECIMENTO E INSTALAÇÃO. AF_07/2025 | UN | 10 |  |  | 0 | 0 | 0 | 0 | Valores ok! | 1.4.4.1 | DISJUNTOR MONOPOLAR TIPO DIN, CORRENTE NOMINAL DE 10A - FORNECIMENTO E INSTALAÇÃO. AF_07/2025 | UN | 10 | 12.09 | 2.9 | 14.99 | 120.9 | 29 | 149.9
1.4.4.2 | DISJUNTOR MONOPOLAR TIPO DIN, CORRENTE NOMINAL DE 16A - FORNECIMENTO E INSTALAÇÃO. AF_07/2025 | UN | 55 |  |  | 0 | 0 | 0 | 0 | Valores ok! | 1.4.4.2 | DISJUNTOR MONOPOLAR TIPO DIN, CORRENTE NOMINAL DE 16A - FORNECIMENTO E INSTALAÇÃO. AF_07/2025 | UN | 55 | 12.09 | 2.9 | 14.99 | 664.95 | 159.5 | 824.45
1.4.4.3 | DISJUNTOR TERMOMAGNÉTICO TRIPOLAR 40 A COM CAIXA MOLDADA 10 KA | UN | 6 |  |  | 0 | 0 | 0 | 0 | Valores ok! | 1.4.4.3 | DISJUNTOR TERMOMAGNÉTICO TRIPOLAR 40 A COM CAIXA MOLDADA 10 KA | UN | 6 | 312.73 | 26.93 | 339.66 | 1876.38 | 161.58 | 2037.96
1.4.4.4 | DISJUNTOR TERMOMAGNÉTICO TRIPOLAR 50 A COM CAIXA MOLDADA 10 KA | UN | 6 |  |  | 0 | 0 | 0 | 0 | Valores ok! | 1.4.4.4 | DISJUNTOR TERMOMAGNÉTICO TRIPOLAR 50 A COM CAIXA MOLDADA 10 KA | UN | 6 | 251.08 | 45.85 | 296.93 | 1506.48 | 275.1 | 1781.58
1.4.4.5 | DISJUNTOR TERMOMAGNÉTICO TRIPOLAR 125 A COM CAIXA MOLDADA 10 KA | UN | 1 |  |  | 0 | 0 | 0 | 0 | Valores ok! | 1.4.4.5 | DISJUNTOR TERMOMAGNÉTICO TRIPOLAR 125 A COM CAIXA MOLDADA 10 KA | UN | 1 | 682.09 | 26.93 | 709.02 | 682.09 | 26.93 | 709.02
1.4.5 | ELETRODUTOS PERFILADOS E ELETROCALHAS | [5 empty] | 0 | 0 | 0 |  | 1.4.5 | ELETRODUTOS PERFILADOS E ELETROCALHAS | [5 empty] | 59785.55 | 24641.9 | 84427.45
1.4.5.1 | FORNECIMENTO E INSTALAÇÃO DE ELETROCALHA PERFURADA #50X50 CHAPA #22 - COM CURVAS, EMENDAS, SUPORTES, PARAFUSOS E DEMAIS ELEMENTOS NECESSÁRIOS PARA SUA CORRETA INSTALAÇÃO | M | 300 |  |  | 0 | 0 | 0 | 0 | Valores ok! | 1.4.5.1 | FORNECIMENTO E INSTALAÇÃO DE ELETROCALHA PERFURADA #50X50 CHAPA #22 - COM CURVAS, EMENDAS, SUPORTES, PARAFUSOS E DEMAIS ELEMENTOS NECESSÁRIOS PARA SUA CORRETA INSTALAÇÃO | M | 300 | 98.65 | 56.67 | 155.32 | 29595 | 17001 | 46596
1.4.5.2 | FORNECIMENTO E INSTALAÇÃO DE ELETRODUTO DE PVC RÍGIDO APARENTE COR BRANCA COM ACABAMENTO DE QUALIDADE - COM CURVAS, EMENDAS, SUPORTES, PARAFUSOS E DEMAIS ELEMENTOS NECESSÁRIOS PARA SUA CORRETA INSTALAÇÃO | M | 230 |  |  | 0 | 0 | 0 | 0 | Valores ok! | 1.4.5.2 | FORNECIMENTO E INSTALAÇÃO DE ELETRODUTO DE PVC RÍGIDO APARENTE COR BRANCA COM ACABAMENTO DE QUALIDADE - COM CURVAS, EMENDAS, SUPORTES, PARAFUSOS E DEMAIS ELEMENTOS NECESSÁRIOS PARA SUA CORRETA INSTALAÇÃO | M | 230 | 20.4 | 26.56 | 46.96 | 4692 | 6108.8 | 10800.8
1.4.5.3 | LEITO PARA CABOS, TIPO PESADO, EM AÇO GALVANIZADO DE 600 X 100 MM - COM ACESSÓRIOS | M | 60 |  |  | 0 | 0 | 0 | 0 | Valores ok! | 1.4.5.3 | LEITO PARA CABOS, TIPO PESADO, EM AÇO GALVANIZADO DE 600 X 100 MM - COM ACESSÓRIOS | M | 60 | 420.48 | 20.86 | 441.34 | 25228.8 | 1251.6 | 26480.4
1.4.5.4 | ELETRODUTO FLEXÍVEL EM AÇO GALVANIZADO, REVESTIDO EXTERNAMENTE COM PVC PRETO, DIÂM. EXTERNO DE 25MM (3/4") TIPO SEALTUBO | M | 25 |  |  | 0 | 0 | 0 | 0 | Valores ok! | 1.4.5.4 | ELETRODUTO FLEXÍVEL EM AÇO GALVANIZADO, REVESTIDO EXTERNAMENTE COM PVC PRETO, DIÂM. EXTERNO DE 25MM (3/4") TIPO SEALTUBO | M | 25 | 10.79 | 11.22 | 22.01 | 269.75 | 280.5 | 550.25
1.4.6 | QUADROS DE DISTRIBUIÇÃO | [5 empty] | 0 | 0 | 0 |  | 1.4.6 | QUADROS DE DISTRIBUIÇÃO | [5 empty] | 9921.9 | 7862.88 | 17784.78
1.4.6.1 | QUADRO DE DISTRIBUIÇÃO EM CAIXA METÁLICA - DIMENSÕES PARA ACOMODAR O DOBRO DOS DISJUNTORES PROJETADOS | UN | 6 |  |  | 0 | 0 | 0 | 0 | Valores ok! | 1.4.6.1 | QUADRO DE DISTRIBUIÇÃO EM CAIXA METÁLICA - DIMENSÕES PARA ACOMODAR O DOBRO DOS DISJUNTORES PROJETADOS | UN | 6 | 1653.65 | 1310.48 | 2964.13 | 9921.9 | 7862.88 | 17784.78
1.5 | PRUMADA (CABOS ENTRE PAVIMENTOS) | [5 empty] | 0 | 0 | 0 |  | 1.5 | PRUMADA (CABOS ENTRE PAVIMENTOS) | [5 empty] | 104418.8 | 6956.6 | 111375.4
1.5.1 | LEITO PARA CABOS, TIPO PESADO, EM AÇO GALVANIZADO DE 600 X 100 MM - COM ACESSÓRIOS | M | 30 |  |  | 0 | 0 | 0 | 0 | Valores ok! | 1.5.1 | LEITO PARA CABOS, TIPO PESADO, EM AÇO GALVANIZADO DE 600 X 100 MM - COM ACESSÓRIOS | M | 30 | 420.48 | 20.86 | 441.34 | 12614.4 | 625.8 | 13240.2
1.5.2 | CABO DE COBRE FLEXÍVEL ISOLADO, 35 MM², 0,6/1,0 KV, PARA REDE AÉREA DE DISTRIBUIÇÃO DE ENERGIA ELÉTRICA DE BAIXA TENSÃO - FORNECIMENTO E INSTALAÇÃO. AF_12/2025 | M | 180 |  |  | 0 | 0 | 0 | 0 | Valores ok! | 1.5.2 | CABO DE COBRE FLEXÍVEL ISOLADO, 35 MM², 0,6/1,0 KV, PARA REDE AÉREA DE DISTRIBUIÇÃO DE ENERGIA ELÉTRICA DE BAIXA TENSÃO - FORNECIMENTO E INSTALAÇÃO. AF_12/2025 | M | 180 | 52.08 | 0.16 | 52.24 | 9374.4 | 28.8 | 9403.2
1.5.3 | CABO DE COBRE FLEXÍVEL ISOLADO, 150 MM², ANTI-CHAMA 0,6/1,0 KV, PARA REDE ENTERRADA DE DISTRIBUIÇÃO DE ENERGIA ELÉTRICA - FORNECIMENTO E INSTALAÇÃO. AF_12/2021 | M | 360 |  |  | 0 | 0 | 0 | 0 | Valores ok! | 1.5.3 | CABO DE COBRE FLEXÍVEL ISOLADO, 150 MM², ANTI-CHAMA 0,6/1,0 KV, PARA REDE ENTERRADA DE DISTRIBUIÇÃO DE ENERGIA ELÉTRICA - FORNECIMENTO E INSTALAÇÃO. AF_12/2021 | M | 360 | 218.5 | 14.05 | 232.55 | 78660 | 5058 | 83718
1.5.4 | CABO DE COBRE FLEXÍVEL ISOLADO, 10 MM², ANTI-CHAMA 0,6/1,0 KV, PARA CIRCUITOS TERMINAIS - FORNECIMENTO E INSTALAÇÃO. AF_03/2023 | M | 200 |  |  | 0 | 0 | 0 | 0 | Valores ok! | 1.5.4 | CABO DE COBRE FLEXÍVEL ISOLADO, 10 MM², ANTI-CHAMA 0,6/1,0 KV, PARA CIRCUITOS TERMINAIS - FORNECIMENTO E INSTALAÇÃO. AF_03/2023 | M | 200 | 18.85 | 6.22 | 25.07 | 3770 | 1244 | 5014
2 | CABEAMENTO ESTRUTURADO | [5 empty] | 0 | 0 | 0 |  | 2 | CABEAMENTO ESTRUTURADO | [5 empty] | 2922249.29 | 177867.26 | 3100116.55
2.1 | SUBSOLO | [5 empty] | 0 | 0 | 0 |  | 2.1 | SUBSOLO | [5 empty] | 8095.13 | 6077.98 | 14173.11
2.1.1 | CABO ELETRÔNICO CATEGORIA 6, INSTALADO EM EDIFICAÇÃO INSTITUCIONAL - FORNECIMENTO E INSTALAÇÃO. AF_08/2025 | M | 250 |  |  | 0 | 0 | 0 | 0 | Valores ok! | 2.1.1 | CABO ELETRÔNICO CATEGORIA 6, INSTALADO EM EDIFICAÇÃO INSTITUCIONAL - FORNECIMENTO E INSTALAÇÃO. AF_08/2025 | M | 250 | 12.04 | 0.73 | 12.77 | 3010 | 182.5 | 3192.5
2.1.2 | FORNECIMENTO E INSTALAÇÃO DE PERFILADO PERFURADO #38X38 - COM CURVAS, EMENDAS, SUPORTES, PARAFUSOS E DEMAIS ELEMENTOS NECESSÁRIOS PARA SUA CORRETA INSTALAÇÃO | M | 110 |  |  | 0 | 0 | 0 | 0 | Valores ok! | 2.1.2 | FORNECIMENTO E INSTALAÇÃO DE PERFILADO PERFURADO #38X38 - COM CURVAS, EMENDAS, SUPORTES, PARAFUSOS E DEMAIS ELEMENTOS NECESSÁRIOS PARA SUA CORRETA INSTALAÇÃO | M | 110 | 30.17 | 39.94 | 70.11 | 3318.7 | 4393.4 | 7712.1
2.1.3 | FORNECIMENTO E INSTALAÇÃO DE ELETRODUTO DE PVC RÍGIDO APARENTE COR BRANCA COM ACABAMENTO DE QUALIDADE - COM CURVAS, EMENDAS, SUPORTES, PARAFUSOS E DEMAIS ELEMENTOS NECESSÁRIOS PARA SUA CORRETA INSTALAÇÃO | M | 40 |  |  | 0 | 0 | 0 | 0 | Valores ok! | 2.1.3 | FORNECIMENTO E INSTALAÇÃO DE ELETRODUTO DE PVC RÍGIDO APARENTE COR BRANCA COM ACABAMENTO DE QUALIDADE - COM CURVAS, EMENDAS, SUPORTES, PARAFUSOS E DEMAIS ELEMENTOS NECESSÁRIOS PARA SUA CORRETA INSTALAÇÃO | M | 40 | 20.4 | 26.56 | 46.96 | 816 | 1062.4 | 1878.4
2.1.4 | TOMADA RJ45 CAT6 COM CONDULETE APARENTE | UN | 6 |  |  | 0 | 0 | 0 | 0 | Valores ok! | 2.1.4 | TOMADA RJ45 CAT6 COM CONDULETE APARENTE | UN | 6 | 73.47 | 50.47 | 123.94 | 440.82 | 302.82 | 743.64
2.1.5 | 2X TOMADA RJ45 CAT6 COM CONDULETE APARENTE | UN | 2 |  |  | 0 | 0 | 0 | 0 | Valores ok! | 2.1.5 | 2X TOMADA RJ45 CAT6 COM CONDULETE APARENTE | UN | 2 | 120.98 | 50.47 | 171.45 | 241.96 | 100.94 | 342.9
2.1.6 | FORNECIMENTO E INSTALAÇÃO DE PATCH CORDS CAT.6 C/1,50M - REV 01 | UN | 4 |  |  | 0 | 0 | 0 | 0 | Valores ok! | 2.1.6 | FORNECIMENTO E INSTALAÇÃO DE PATCH CORDS CAT.6 C/1,50M - REV 01 | UN | 4 | 31.3 | 8.98 | 40.28 | 125.2 | 35.92 | 161.12
2.1.7 | CAIXA DE PASSAGEM PARA TELEFONE, PADRÃO TELEBRAS, 40X40X12CM, EM CHAPA AÇO GALV. - FORNECIMENTO | UN | 1 |  | 0 | 0 | 0 | 0 | 0 | Valores ok! | 2.1.7 | CAIXA DE PASSAGEM PARA TELEFONE, PADRÃO TELEBRAS, 40X40X12CM, EM CHAPA AÇO GALV. - FORNECIMENTO | UN | 1 | 142.45 | 0 | 142.45 | 142.45 | 0 | 142.45
2.2 | TÉRREO | [5 empty] | 0 | 0 | 0 |  | 2.2 | TÉRREO | [5 empty] | 80896.1 | 29218.06 | 110114.16
2.2.1 | CABO ELETRÔNICO CATEGORIA 6, INSTALADO EM EDIFICAÇÃO INSTITUCIONAL - FORNECIMENTO E INSTALAÇÃO. AF_08/2025 | M | 2800 |  |  | 0 | 0 | 0 | 0 | Valores ok! | 2.2.1 | CABO ELETRÔNICO CATEGORIA 6, INSTALADO EM EDIFICAÇÃO INSTITUCIONAL - FORNECIMENTO E INSTALAÇÃO. AF_08/2025 | M | 2800 | 12.04 | 0.73 | 12.77 | 33712 | 2044 | 35756
2.2.2 | FORNECIMENTO E INSTALAÇÃO DE ELETROCALHA PERFURADA #50X50 CHAPA #22 - COM CURVAS, EMENDAS, SUPORTES, PARAFUSOS E DEMAIS ELEMENTOS NECESSÁRIOS PARA SUA CORRETA INSTALAÇÃO | M | 250 |  |  | 0 | 0 | 0 | 0 | Valores ok! | 2.2.2 | FORNECIMENTO E INSTALAÇÃO DE ELETROCALHA PERFURADA #50X50 CHAPA #22 - COM CURVAS, EMENDAS, SUPORTES, PARAFUSOS E DEMAIS ELEMENTOS NECESSÁRIOS PARA SUA CORRETA INSTALAÇÃO | M | 250 | 98.65 | 56.67 | 155.32 | 24662.5 | 14167.5 | 38830
2.2.3 | FORNECIMENTO E INSTALAÇÃO DE ELETRODUTO DE PVC RÍGIDO APARENTE COR BRANCA COM ACABAMENTO DE QUALIDADE - COM CURVAS, EMENDAS, SUPORTES, PARAFUSOS E DEMAIS ELEMENTOS NECESSÁRIOS PARA SUA CORRETA INSTALAÇÃO | M | 200 |  |  | 0 | 0 | 0 | 0 | Valores ok! | 2.2.3 | FORNECIMENTO E INSTALAÇÃO DE ELETRODUTO DE PVC RÍGIDO APARENTE COR BRANCA COM ACABAMENTO DE QUALIDADE - COM CURVAS, EMENDAS, SUPORTES, PARAFUSOS E DEMAIS ELEMENTOS NECESSÁRIOS PARA SUA CORRETA INSTALAÇÃO | M | 200 | 20.4 | 26.56 | 46.96 | 4080 | 5312 | 9392
2.2.4 | TOMADA RJ45 CAT6 COM CONDULETE APARENTE | UN | 4 |  |  | 0 | 0 | 0 | 0 | Valores ok! | 2.2.4 | TOMADA RJ45 CAT6 COM CONDULETE APARENTE | UN | 4 | 73.47 | 50.47 | 123.94 | 293.88 | 201.88 | 495.76
2.2.5 | 2X TOMADA RJ45 CAT6 COM CONDULETE APARENTE | UN | 44 |  |  | 0 | 0 | 0 | 0 | Valores ok! | 2.2.5 | 2X TOMADA RJ45 CAT6 COM CONDULETE APARENTE | UN | 44 | 120.98 | 50.47 | 171.45 | 5323.12 | 2220.68 | 7543.8
2.2.6 | 2XTOMADA DE PISO, RJ45 CAT6, INCLUINDO SUPORTE E PLACA - FORNECIMENTO E INSTALAÇÃO | UN | 50 |  |  | 0 | 0 | 0 | 0 | Valores ok! | 2.2.6 | 2XTOMADA DE PISO, RJ45 CAT6, INCLUINDO SUPORTE E PLACA - FORNECIMENTO E INSTALAÇÃO | UN | 50 | 127.53 | 64.18 | 191.71 | 6376.5 | 3209 | 9585.5
2.2.7 | FORNECIMENTO E INSTALAÇÃO DE PATCH CORDS CAT.6 C/1,50M - REV 01 | UN | 180 |  |  | 0 | 0 | 0 | 0 | Valores ok! | 2.2.7 | FORNECIMENTO E INSTALAÇÃO DE PATCH CORDS CAT.6 C/1,50M - REV 01 | UN | 180 | 31.3 | 8.98 | 40.28 | 5634 | 1616.4 | 7250.4
2.2.8 | PONTO DE FORÇA DE SOBREPOR COM PLACA CEGA, INCLUINDO SUPORTE E PLACA - FORNECIMENTO E INSTALAÇÃO. AF_03/2023 | UN | 10 |  |  | 0 | 0 | 0 | 0 | Valores ok! | 2.2.8 | PONTO DE FORÇA DE SOBREPOR COM PLACA CEGA, INCLUINDO SUPORTE E PLACA - FORNECIMENTO E INSTALAÇÃO. AF_03/2023 | UN | 10 | 24.43 | 44.66 | 69.09 | 244.3 | 446.6 | 690.9
2.2.9 | CAIXA DE PASSAGEM PARA TELEFONE, PADRÃO TELEBRAS, 40X40X12CM, EM CHAPA AÇO GALV. - FORNECIMENTO | UN | 4 |  | 0 | 0 | 0 | 0 | 0 | Valores ok! | 2.2.9 | CAIXA DE PASSAGEM PARA TELEFONE, PADRÃO TELEBRAS, 40X40X12CM, EM CHAPA AÇO GALV. - FORNECIMENTO | UN | 4 | 142.45 | 0 | 142.45 | 569.8 | 0 | 569.8
2.3 | 1º PAVIMENTO | [5 empty] | 0 | 0 | 0 |  | 2.3 | 1º PAVIMENTO | [5 empty] | 78097.69 | 28710.69 | 106808.38
2.3.1 | CABO ELETRÔNICO CATEGORIA 6, INSTALADO EM EDIFICAÇÃO INSTITUCIONAL - FORNECIMENTO E INSTALAÇÃO. AF_08/2025 | M | 2500 |  |  | 0 | 0 | 0 | 0 | Valores ok! | 2.3.1 | CABO ELETRÔNICO CATEGORIA 6, INSTALADO EM EDIFICAÇÃO INSTITUCIONAL - FORNECIMENTO E INSTALAÇÃO. AF_08/2025 | M | 2500 | 12.04 | 0.73 | 12.77 | 30100 | 1825 | 31925
2.3.2 | FORNECIMENTO E INSTALAÇÃO DE ELETROCALHA PERFURADA #50X50 CHAPA #22 - COM CURVAS, EMENDAS, SUPORTES, PARAFUSOS E DEMAIS ELEMENTOS NECESSÁRIOS PARA SUA CORRETA INSTALAÇÃO | M | 250 |  |  | 0 | 0 | 0 | 0 | Valores ok! | 2.3.2 | FORNECIMENTO E INSTALAÇÃO DE ELETROCALHA PERFURADA #50X50 CHAPA #22 - COM CURVAS, EMENDAS, SUPORTES, PARAFUSOS E DEMAIS ELEMENTOS NECESSÁRIOS PARA SUA CORRETA INSTALAÇÃO | M | 250 | 98.65 | 56.67 | 155.32 | 24662.5 | 14167.5 | 38830
2.3.3 | FORNECIMENTO E INSTALAÇÃO DE ELETRODUTO DE PVC RÍGIDO APARENTE COR BRANCA COM ACABAMENTO DE QUALIDADE - COM CURVAS, EMENDAS, SUPORTES, PARAFUSOS E DEMAIS ELEMENTOS NECESSÁRIOS PARA SUA CORRETA INSTALAÇÃO | M | 180 |  |  | 0 | 0 | 0 | 0 | Valores ok! | 2.3.3 | FORNECIMENTO E INSTALAÇÃO DE ELETRODUTO DE PVC RÍGIDO APARENTE COR BRANCA COM ACABAMENTO DE QUALIDADE - COM CURVAS, EMENDAS, SUPORTES, PARAFUSOS E DEMAIS ELEMENTOS NECESSÁRIOS PARA SUA CORRETA INSTALAÇÃO | M | 180 | 20.4 | 26.56 | 46.96 | 3672 | 4780.8 | 8452.8
2.3.4 | TOMADA RJ45 CAT6 COM CONDULETE APARENTE | UN | 2 |  |  | 0 | 0 | 0 | 0 | Valores ok! | 2.3.4 | TOMADA RJ45 CAT6 COM CONDULETE APARENTE | UN | 2 | 73.47 | 50.47 | 123.94 | 146.94 | 100.94 | 247.88
2.3.5 | CAIXA DE PASSAGEM PARA TELEFONE, PADRÃO TELEBRAS, 40X40X12CM, EM CHAPA AÇO GALV. - FORNECIMENTO | UN | 4 |  | 0 | 0 | 0 | 0 | 0 | Valores ok! | 2.3.5 | CAIXA DE PASSAGEM PARA TELEFONE, PADRÃO TELEBRAS, 40X40X12CM, EM CHAPA AÇO GALV. - FORNECIMENTO | UN | 4 | 142.45 | 0 | 142.45 | 569.8 | 0 | 569.8
2.3.6 | 2X TOMADA RJ45 CAT6 COM CONDULETE APARENTE | UN | 35 |  |  | 0 | 0 | 0 | 0 | Valores ok! | 2.3.6 | 2X TOMADA RJ45 CAT6 COM CONDULETE APARENTE | UN | 35 | 120.98 | 50.47 | 171.45 | 4234.3 | 1766.45 | 6000.75
2.3.7 | 2XTOMADA DE PISO, RJ45 CAT6, INCLUINDO SUPORTE E PLACA - FORNECIMENTO E INSTALAÇÃO | UN | 55 |  |  | 0 | 0 | 0 | 0 | Valores ok! | 2.3.7 | 2XTOMADA DE PISO, RJ45 CAT6, INCLUINDO SUPORTE E PLACA - FORNECIMENTO E INSTALAÇÃO | UN | 55 | 127.53 | 64.18 | 191.71 | 7014.15 | 3529.9 | 10544.05
2.3.8 | FORNECIMENTO E INSTALAÇÃO DE PATCH CORDS CAT.6 C/1,50M - REV 01 | UN | 170 |  |  | 0 | 0 | 0 | 0 | Valores ok! | 2.3.8 | FORNECIMENTO E INSTALAÇÃO DE PATCH CORDS CAT.6 C/1,50M - REV 01 | UN | 170 | 31.3 | 8.98 | 40.28 | 5321 | 1526.6 | 6847.6
2.3.9 | PONTO DE FORÇA DE SOBREPOR COM PLACA CEGA, INCLUINDO SUPORTE E PLACA - FORNECIMENTO E INSTALAÇÃO. AF_03/2023 | UN | 14 |  |  | 0 | 0 | 0 | 0 | Valores ok! | 2.3.9 | PONTO DE FORÇA DE SOBREPOR COM PLACA CEGA, INCLUINDO SUPORTE E PLACA - FORNECIMENTO E INSTALAÇÃO. AF_03/2023 | UN | 14 | 24.43 | 44.66 | 69.09 | 342.02 | 625.24 | 967.26
2.3.10 | CAIXA DE PASSAGEM PARA TELEFONE, PADRÃO TELEBRAS, 40X40X12CM, EM CHAPA AÇO GALV. - FORNECIMENTO | UN | 4 |  | 0 | 0 | 0 | 0 | 0 | Valores ok! | 2.3.10 | CAIXA DE PASSAGEM PARA TELEFONE, PADRÃO TELEBRAS, 40X40X12CM, EM CHAPA AÇO GALV. - FORNECIMENTO | UN | 4 | 142.45 | 0 | 142.45 | 569.8 | 0 | 569.8
2.3.11 | CAIXA DE TELEFONE EM CHAPA DE AÇO PADRÃO TELEBRAS DO TIPO CIE-5 800X800X120 MM | UN | 2 |  |  | 0 | 0 | 0 | 0 | Valores ok! | 2.3.11 | CAIXA DE TELEFONE EM CHAPA DE AÇO PADRÃO TELEBRAS DO TIPO CIE-5 800X800X120 MM | UN | 2 | 732.59 | 194.13 | 926.72 | 1465.18 | 388.26 | 1853.44
2.4 | 2º PAVIMENTO | [5 empty] | 0 | 0 | 0 |  | 2.4 | 2º PAVIMENTO | [5 empty] | 60213.21 | 20784.57 | 80997.78
2.4.1 | CABO ELETRÔNICO CATEGORIA 6, INSTALADO EM EDIFICAÇÃO INSTITUCIONAL - FORNECIMENTO E INSTALAÇÃO. AF_08/2025 | M | 2200 |  |  | 0 | 0 | 0 | 0 | Valores ok! | 2.4.1 | CABO ELETRÔNICO CATEGORIA 6, INSTALADO EM EDIFICAÇÃO INSTITUCIONAL - FORNECIMENTO E INSTALAÇÃO. AF_08/2025 | M | 2200 | 12.04 | 0.73 | 12.77 | 26488 | 1606 | 28094
2.4.2 | FORNECIMENTO E INSTALAÇÃO DE ELETROCALHA PERFURADA #50X50 CHAPA #22 - COM CURVAS, EMENDAS, SUPORTES, PARAFUSOS E DEMAIS ELEMENTOS NECESSÁRIOS PARA SUA CORRETA INSTALAÇÃO | M | 190 |  |  | 0 | 0 | 0 | 0 | Valores ok! | 2.4.2 | FORNECIMENTO E INSTALAÇÃO DE ELETROCALHA PERFURADA #50X50 CHAPA #22 - COM CURVAS, EMENDAS, SUPORTES, PARAFUSOS E DEMAIS ELEMENTOS NECESSÁRIOS PARA SUA CORRETA INSTALAÇÃO | M | 190 | 98.65 | 56.67 | 155.32 | 18743.5 | 10767.3 | 29510.8
2.4.3 | FORNECIMENTO E INSTALAÇÃO DE ELETRODUTO DE PVC RÍGIDO APARENTE COR BRANCA COM ACABAMENTO DE QUALIDADE - COM CURVAS, EMENDAS, SUPORTES, PARAFUSOS E DEMAIS ELEMENTOS NECESSÁRIOS PARA SUA CORRETA INSTALAÇÃO | M | 120 |  |  | 0 | 0 | 0 | 0 | Valores ok! | 2.4.3 | FORNECIMENTO E INSTALAÇÃO DE ELETRODUTO DE PVC RÍGIDO APARENTE COR BRANCA COM ACABAMENTO DE QUALIDADE - COM CURVAS, EMENDAS, SUPORTES, PARAFUSOS E DEMAIS ELEMENTOS NECESSÁRIOS PARA SUA CORRETA INSTALAÇÃO | M | 120 | 20.4 | 26.56 | 46.96 | 2448 | 3187.2 | 5635.2
2.4.4 | TOMADA RJ45 CAT6 COM CONDULETE APARENTE | UN | 3 |  |  | 0 | 0 | 0 | 0 | Valores ok! | 2.4.4 | TOMADA RJ45 CAT6 COM CONDULETE APARENTE | UN | 3 | 73.47 | 50.47 | 123.94 | 220.41 | 151.41 | 371.82
2.4.5 | 2X TOMADA RJ45 CAT6 COM CONDULETE APARENTE | UN | 31 |  |  | 0 | 0 | 0 | 0 | Valores ok! | 2.4.5 | 2X TOMADA RJ45 CAT6 COM CONDULETE APARENTE | UN | 31 | 120.98 | 50.47 | 171.45 | 3750.38 | 1564.57 | 5314.95
2.4.6 | 2XTOMADA DE PISO, RJ45 CAT6, INCLUINDO SUPORTE E PLACA - FORNECIMENTO E INSTALAÇÃO | UN | 33 |  |  | 0 | 0 | 0 | 0 | Valores ok! | 2.4.6 | 2XTOMADA DE PISO, RJ45 CAT6, INCLUINDO SUPORTE E PLACA - FORNECIMENTO E INSTALAÇÃO | UN | 33 | 127.53 | 64.18 | 191.71 | 4208.49 | 2117.94 | 6326.43
2.4.7 | FORNECIMENTO E INSTALAÇÃO DE PATCH CORDS CAT.6 C/1,50M - REV 01 | UN | 120 |  |  | 0 | 0 | 0 | 0 | Valores ok! | 2.4.7 | FORNECIMENTO E INSTALAÇÃO DE PATCH CORDS CAT.6 C/1,50M - REV 01 | UN | 120 | 31.3 | 8.98 | 40.28 | 3756 | 1077.6 | 4833.6
2.4.8 | PONTO DE FORÇA DE SOBREPOR COM PLACA CEGA, INCLUINDO SUPORTE E PLACA - FORNECIMENTO E INSTALAÇÃO. AF_03/2023 | UN | 7 |  |  | 0 | 0 | 0 | 0 | Valores ok! | 2.4.8 | PONTO DE FORÇA DE SOBREPOR COM PLACA CEGA, INCLUINDO SUPORTE E PLACA - FORNECIMENTO E INSTALAÇÃO. AF_03/2023 | UN | 7 | 24.44 | 44.65 | 69.09 | 171.08 | 312.55 | 483.63
2.4.9 | CAIXA DE PASSAGEM PARA TELEFONE, PADRÃO TELEBRAS, 40X40X12CM, EM CHAPA AÇO GALV. - FORNECIMENTO | UN | 3 |  | 0 | 0 | 0 | 0 | 0 | Valores ok! | 2.4.9 | CAIXA DE PASSAGEM PARA TELEFONE, PADRÃO TELEBRAS, 40X40X12CM, EM CHAPA AÇO GALV. - FORNECIMENTO | UN | 3 | 142.45 | 0 | 142.45 | 427.35 | 0 | 427.35
2.5 | PRUMADA (CABOS ENTRE PAVIMENTOS) | [5 empty] | 0 | 0 | 0 |  | 2.5 | PRUMADA (CABOS ENTRE PAVIMENTOS) | [5 empty] | 16653.2 | 2510.9 | 19164.1
2.5.1 | LEITO PARA CABOS, TIPO PESADO, EM AÇO GALVANIZADO DE 600 X 100 MM - COM ACESSÓRIOS | M | 15 |  |  | 0 | 0 | 0 | 0 | Valores ok! | 2.5.1 | LEITO PARA CABOS, TIPO PESADO, EM AÇO GALVANIZADO DE 600 X 100 MM - COM ACESSÓRIOS | M | 15 | 420.48 | 20.86 | 441.34 | 6307.2 | 312.9 | 6620.1
2.5.2 | CABO DE FIBRA ÓTICA DE 2 VIAS | M | 350 |  |  | 0 | 0 | 0 | 0 | Valores ok! | 2.5.2 | CABO DE FIBRA ÓTICA DE 2 VIAS | M | 350 | 29.56 | 6.28 | 35.84 | 10346 | 2198 | 12544
2.6 | COMPONENTES PARA SISTEMA DE PREVENÇÃO DE INCÊNDIO | [5 empty] | 0 | 0 | 0 |  | 2.6 | COMPONENTES PARA SISTEMA DE PREVENÇÃO DE INCÊNDIO | [5 empty] | 2161.9 | 1686.2 | 3848.1
2.6.1 | CABO DE COBRE PP CORDPLAST 2 X 1,5 MM2, 450/750V | M | 120 |  |  | 0 | 0 | 0 | 0 | Valores ok! | 2.6.1 | CABO DE COBRE PP CORDPLAST 2 X 1,5 MM2, 450/750V | M | 120 | 5.82 | 5.39 | 11.21 | 698.4 | 646.8 | 1345.2
2.6.2 | CABO DE COBRE PP CORDPLAST 4 X 1,5 MM2, 450/750V - FORNECIMENTO E INSTALAÇÃO | M | 120 |  |  | 0 | 0 | 0 | 0 | Valores ok! | 2.6.2 | CABO DE COBRE PP CORDPLAST 4 X 1,5 MM2, 450/750V - FORNECIMENTO E INSTALAÇÃO | M | 120 | 10.16 | 4.94 | 15.1 | 1219.2 | 592.8 | 1812
2.6.3 | PONTO DE FORÇA DE SOBREPOR COM PLACA CEGA, INCLUINDO SUPORTE E PLACA - FORNECIMENTO E INSTALAÇÃO. AF_03/2023 | UN | 10 |  |  | 0 | 0 | 0 | 0 | Valores ok! | 2.6.3 | PONTO DE FORÇA DE SOBREPOR COM PLACA CEGA, INCLUINDO SUPORTE E PLACA - FORNECIMENTO E INSTALAÇÃO. AF_03/2023 | UN | 10 | 24.43 | 44.66 | 69.09 | 244.3 | 446.6 | 690.9
2.7 | EQUIPAMENTOS PARA MONTAGEM DE RACKS E CPD | [5 empty] | 0 | 0 | 0 |  | 2.7 | EQUIPAMENTOS PARA MONTAGEM DE RACKS E CPD | [5 empty] | 1924006.94 | 88878.86 | 2012885.8
2.7.1 | PATCH PANEL 24 PORTAS, CATEGORIA 6 - FORNECIMENTO E INSTALAÇÃO. AF_08/2025 | UN | 39 |  |  | 0 | 0 | 0 | 0 | Valores ok! | 2.7.1 | PATCH PANEL 24 PORTAS, CATEGORIA 6 - FORNECIMENTO E INSTALAÇÃO. AF_08/2025 | UN | 39 | 1061.33 | 430.3 | 1491.63 | 41391.87 | 16781.7 | 58173.57
2.7.2 | GUIA ORGANIZADORA DE CABOS PARA RACK, 19´ 1 U | UN | 65 |  |  | 0 | 0 | 0 | 0 | Valores ok! | 2.7.2 | GUIA ORGANIZADORA DE CABOS PARA RACK, 19´ 1 U | UN | 65 | 30.08 | 19.21 | 49.29 | 1955.2 | 1248.65 | 3203.85
2.7.3 | DISTRIBUIDOR INTERNO ÓPTICO 1U DE ATÉ 24 FIBRAS - COMPLETO | UN | 15 |  |  | 0 | 0 | 0 | 0 | Valores ok! | 2.7.3 | DISTRIBUIDOR INTERNO ÓPTICO 1U DE ATÉ 24 FIBRAS - COMPLETO | UN | 15 | 907.61 | 79.34 | 986.95 | 13614.15 | 1190.1 | 14804.25
2.7.4 | BANDEJA FIXA PARA RACK, 19´ X 800 MM | UN | 1 |  |  | 0 | 0 | 0 | 0 | Valores ok! | 2.7.4 | BANDEJA FIXA PARA RACK, 19´ X 800 MM | UN | 1 | 148.62 | 10.21 | 158.83 | 148.62 | 10.21 | 158.83
2.7.5 | FORNECIMENTO E INSTALAÇÃO DE MINI RACK DE PAREDE 19" X 12U X 570MM | UN | 13 |  |  | 0 | 0 | 0 | 0 | Valores ok! | 2.7.5 | FORNECIMENTO E INSTALAÇÃO DE MINI RACK DE PAREDE 19" X 12U X 570MM | UN | 13 | 869.81 | 104.01 | 973.82 | 11307.53 | 1352.13 | 12659.66
2.7.6 | FORNECIMENTO E INSTALAÇÃO DE RACK FECHADO COM NO MÍNIMO 42U E PROFUNDIDADE DE 570MM | UN | 2 |  |  | 0 | 0 | 0 | 0 | Valores ok! | 2.7.6 | FORNECIMENTO E INSTALAÇÃO DE RACK FECHADO COM NO MÍNIMO 42U E PROFUNDIDADE DE 570MM | UN | 2 | 2852.31 | 84.36 | 2936.67 | 5704.62 | 168.72 | 5873.34
2.7.7 | FORNECIMENTO E INSTALAÇÃO DE PATCH CORDS CAT.6 C/1,50M - REV 01 | UN | 600 |  |  | 0 | 0 | 0 | 0 | Valores ok! | 2.7.7 | FORNECIMENTO E INSTALAÇÃO DE PATCH CORDS CAT.6 C/1,50M - REV 01 | UN | 600 | 31.3 | 8.98 | 40.28 | 18780 | 5388 | 24168
2.7.8 | FORNECIMENTO E INSTALAÇÃO DE MÓDULO MONOMODO GBIC PARA SWITCH | UN | 28 |  |  | 0 | 0 | 0 | 0 | Valores ok! | 2.7.8 | FORNECIMENTO E INSTALAÇÃO DE MÓDULO MONOMODO GBIC PARA SWITCH | UN | 28 | 540.38 | 25.47 | 565.85 | 15130.64 | 713.16 | 15843.8
2.7.9 | MONTAGEM CONFIGURAÇÃO E COMISSIONAMENTO DE RACKS DE SETOR (12U) - COM SUPERVISÃO DA EQUIPE DE TI DO MUNICIPIO | SERV | 13 |  |  | 0 | 0 | 0 | 0 | Valores ok! | 2.7.9 | MONTAGEM CONFIGURAÇÃO E COMISSIONAMENTO DE RACKS DE SETOR (12U) - COM SUPERVISÃO DA EQUIPE DE TI DO MUNICIPIO | SERV | 13 | 92.75 | 2953.63 | 3046.38 | 1205.75 | 38397.19 | 39602.94
2.7.10 | MONTAGEM CONFIGURAÇÃO E COMISSIONAMENTO DE RACKS DE PRINCIPAIS (42U) - COM SUPERVISÃO DA EQUIPE DE TI DO MUNICIPIO | SERV | 2 |  |  | 0 | 0 | 0 | 0 | Valores ok! | 2.7.10 | MONTAGEM CONFIGURAÇÃO E COMISSIONAMENTO DE RACKS DE PRINCIPAIS (42U) - COM SUPERVISÃO DA EQUIPE DE TI DO MUNICIPIO | SERV | 2 | 371.02 | 11814.5 | 12185.52 | 742.04 | 23629 | 24371.04
2.7.11 | SWITCH LAYER 3, 48 PORTAS ETHERNET 10/100/1000MBPS SENDO 40 PORTAS POE+ E 8 PORTAS POE++ E OUTRAS 4 PORTAS SFP+, CAPACIDADE DE COMUTAÇÃO DE 176 GB, MARCA / MODELO REFERÊNCIA UBIQUITI USW-PRO-48-POE (600W) | UN | 28 |  | 0 | 0 | 0 | 0 | 0 | Valores ok! | 2.7.11 | SWITCH LAYER 3, 48 PORTAS ETHERNET 10/100/1000MBPS SENDO 40 PORTAS POE+ E 8 PORTAS POE++ E OUTRAS 4 PORTAS SFP+, CAPACIDADE DE COMUTAÇÃO DE 176 GB, MARCA / MODELO REFERÊNCIA UBIQUITI USW-PRO-48-POE (600W) | UN | 28 | 12795.2 | 0 | 12795.2 | 358265.6 | 0 | 358265.6
2.7.12 | RÉGUA DE TOMADAS PARA RACK PADRÃO 1U 8 TOMADAS 20A | UN | 16 |  | 0 | 0 | 0 | 0 | 0 | Valores ok! | 2.7.12 | RÉGUA DE TOMADAS PARA RACK PADRÃO 1U 8 TOMADAS 20A | UN | 16 | 180.29 | 0 | 180.29 | 2884.64 | 0 | 2884.64
2.7.13 | NOBREAK UPS 30 KVA 380V, POTÊNCIA NOMINAL EM KW/KVA 30/30 TENSÃO DA BATERIA 240V, DUPLA CONVERSÃO, FUNCIONAMENTO EM PARALELISMO MARCA / MODELO REFERÊNCIA EASY UPS 3S 30KVA 380V OU SIMILAR | UN | 2 |  | 0 | 0 | 0 | 0 | 0 | Valores ok! | 2.7.13 | NOBREAK UPS 30 KVA 380V, POTÊNCIA NOMINAL EM KW/KVA 30/30 TENSÃO DA BATERIA 240V, DUPLA CONVERSÃO, FUNCIONAMENTO EM PARALELISMO MARCA / MODELO REFERÊNCIA EASY UPS 3S 30KVA 380V OU SIMILAR | UN | 2 | 79097.6 | 0 | 79097.6 | 158195.2 | 0 | 158195.2
2.7.14 | UNIDADE DE BATERIA PARA NOBREAK 240V | UN | 8 |  | 0 | 0 | 0 | 0 | 0 | Valores ok! | 2.7.14 | UNIDADE DE BATERIA PARA NOBREAK 240V | UN | 8 | 3489.6 | 0 | 3489.6 | 27916.8 | 0 | 27916.8
2.7.15 | AR CONDICIONADO DO TIPO CRAC POTÊNCIA ELÉTRICA DE 2,3 KW E POTÊNCIA DE RESFRIAMENTO DE 5,8 KW, COM COMPRESSOR HERMÉTICO ROTATIVO E VENTILADOR CENTRIFUGO EC DE DUPLA ENTRADA. VAZÃO DE AR DE 1650 M³ / H, UMIDIFICAÇÃO DE 3 KG / H, GÁS REFRIGERANTE R410A, DIMENSÕES COMPACTAS (INFERIORES A 700MM DE LARGURA), PESO APROXIMADO DE 150 KG. MARCA / MODELO REFERÊNCIA AIRSYS 5R1C0 OU SIMILAR | UN | 2 |  | 0 | 0 | 0 | 0 | 0 | Valores ok! | 2.7.15 | AR CONDICIONADO DO TIPO CRAC POTÊNCIA ELÉTRICA DE 2,3 KW E POTÊNCIA DE RESFRIAMENTO DE 5,8 KW, COM COMPRESSOR HERMÉTICO ROTATIVO E VENTILADOR CENTRIFUGO EC DE DUPLA ENTRADA. VAZÃO DE AR DE 1650 M³ / H, UMIDIFICAÇÃO DE 3 KG / H, GÁS REFRIGERANTE R410A, DIMENSÕES COMPACTAS (INFERIORES A 700MM DE LARGURA), PESO APROXIMADO DE 150 KG. MARCA / MODELO REFERÊNCIA AIRSYS 5R1C0 OU SIMILAR | UN | 2 | 30824.8 | 0 | 30824.8 | 61649.6 | 0 | 61649.6
2.7.16 | SWITCH LEVEL 3, 16 PORTAS SFP+ 10 GBE, CPU COM 2 NÚCLEOS E 2 THREADS, MEMÓRIA RAM 1 GB, COM SOFTWARE GRÁFICO DE GESTÃO, MARCA / MODELO REFERÊNCIA: MIKROTIK CRS317-1G-16S + RM | UN | 3 |  | 0 | 0 | 0 | 0 | 0 | Valores ok! | 2.7.16 | SWITCH LEVEL 3, 16 PORTAS SFP+ 10 GBE, CPU COM 2 NÚCLEOS E 2 THREADS, MEMÓRIA RAM 1 GB, COM SOFTWARE GRÁFICO DE GESTÃO, MARCA / MODELO REFERÊNCIA: MIKROTIK CRS317-1G-16S + RM | UN | 3 | 5525.2 | 0 | 5525.2 | 16575.6 | 0 | 16575.6
2.7.17 | FORNECIMENTO DE SERVIDOR EM RACK 19”, 2U, COM TRILHOS RETRÁTEIS E ORGANIZADOR DE CABOS, ATÉ 16 BAIAS HOT-PLUG 2,5”, VENTILAÇÃO REDUNDANTE HOT-SWAP E 2 FONTES REDUNDANTES 80 PLUS PLATINUM DE 1400 W. EQUIPADO COM 2 PROCESSADORES DE 16 NÚCLEOS, DDR5 ECC 4800 MHZ, MÍNIMO DE 256 GB RAM EXPANSÍVEL A 6 TB, RAID AVANÇADO, INTERFACES 1 GB E 10/25 GB, SEGURANÇA COM TPM 2.0, BIOS PROTEGIDA, GERENCIAMENTO REMOTO COMPLETO, 4 SSDS, LICENCIAMENTO WINDOWS SERVER E GARANTIA ON-SITE DE 60 MESES E DEMAIS ESPECIFICAÇÕES CONFORME TERMO DE REFERÊNCIA. | UN | 1 |  | 0 | 0 | 0 | 0 | 0 | Valores ok! | 2.7.17 | FORNECIMENTO DE SERVIDOR EM RACK 19”, 2U, COM TRILHOS RETRÁTEIS E ORGANIZADOR DE CABOS, ATÉ 16 BAIAS HOT-PLUG 2,5”, VENTILAÇÃO REDUNDANTE HOT-SWAP E 2 FONTES REDUNDANTES 80 PLUS PLATINUM DE 1400 W. EQUIPADO COM 2 PROCESSADORES DE 16 NÚCLEOS, DDR5 ECC 4800 MHZ, MÍNIMO DE 256 GB RAM EXPANSÍVEL A 6 TB, RAID AVANÇADO, INTERFACES 1 GB E 10/25 GB, SEGURANÇA COM TPM 2.0, BIOS PROTEGIDA, GERENCIAMENTO REMOTO COMPLETO, 4 SSDS, LICENCIAMENTO WINDOWS SERVER E GARANTIA ON-SITE DE 60 MESES E DEMAIS ESPECIFICAÇÕES CONFORME TERMO DE REFERÊNCIA. | UN | 1 | 761110.84 | 0 | 761110.84 | 761110.84 | 0 | 761110.84
2.7.18 | FORNECIMENTO DESTORAGE CORPORATIVO COM CONTROLADORAS REDUNDANTES ATIVO/ATIVO, SUPORTE A SAN/DAS, DISCOS HOT-SWAP E ALTA DISPONIBILIDADE SEM PONTO ÚNICO DE FALHA. CONECTIVIDADE 25GB, SUPORTE A SSD/SAS, RAID 0,1,5,6,10, CACHE AVANÇADO, THIN PROVISIONING, SNAPSHOTS E REPLICAÇÃO. ESCALÁVEL ATÉ 1PB E 250 DISCOS, COM GERENCIAMENTO COMPLETO, INTEGRAÇÃO COM VMWARE/VEEAM E GARANTIA DE 60 MESES E DEMAIS ESPECIFICAÇÕES CONFORME TERMO DE REFERÊNCIA | UN | 1 |  | 0 | 0 | 0 | 0 | 0 | Valores ok! | 2.7.18 | FORNECIMENTO DESTORAGE CORPORATIVO COM CONTROLADORAS REDUNDANTES ATIVO/ATIVO, SUPORTE A SAN/DAS, DISCOS HOT-SWAP E ALTA DISPONIBILIDADE SEM PONTO ÚNICO DE FALHA. CONECTIVIDADE 25GB, SUPORTE A SSD/SAS, RAID 0,1,5,6,10, CACHE AVANÇADO, THIN PROVISIONING, SNAPSHOTS E REPLICAÇÃO. ESCALÁVEL ATÉ 1PB E 250 DISCOS, COM GERENCIAMENTO COMPLETO, INTEGRAÇÃO COM VMWARE/VEEAM E GARANTIA DE 60 MESES E DEMAIS ESPECIFICAÇÕES CONFORME TERMO DE REFERÊNCIA | UN | 1 | 107598.68 | 0 | 107598.68 | 107598.68 | 0 | 107598.68
2.7.19 | FORNECIMENTO DE HDD SSD DE 7,68 TB COMPATÍVEIS COM A STORAGE FORNECIDA | UN | 10 |  | 0 | 0 | 0 | 0 | 0 | Valores ok! | 2.7.19 | FORNECIMENTO DE HDD SSD DE 7,68 TB COMPATÍVEIS COM A STORAGE FORNECIDA | UN | 10 | 20590.44 | 0 | 20590.44 | 205904.4 | 0 | 205904.4
2.7.20 | FORNECIMENTO DE MEMÓRIA DDR5 64GB COMPATIVEL COM LENOVO THINKSYSTEM SR650 V3 | UN | 4 |  | 0 | 0 | 0 | 0 | 0 | Valores ok! | 2.7.20 | FORNECIMENTO DE MEMÓRIA DDR5 64GB COMPATIVEL COM LENOVO THINKSYSTEM SR650 V3 | UN | 4 | 21311.1 | 0 | 21311.1 | 85244.4 | 0 | 85244.4
2.7.21 | FORNECIMENTO DE SSD 980GB COMPATÍVEL COM LENOVO THINKSYSTEM SR650 V3 | UN | 2 |  | 0 | 0 | 0 | 0 | 0 | Valores ok! | 2.7.21 | FORNECIMENTO DE SSD 980GB COMPATÍVEL COM LENOVO THINKSYSTEM SR650 V3 | UN | 2 | 8432.49 | 0 | 8432.49 | 16864.98 | 0 | 16864.98
2.7.22 | FORNECIMENTO DE PLACA DE REDE DE FIBRA ÓTICA 10/25GB SFP28 COM CABOS DE CONEXÃO COMPATÍVEL COM LENOVO THINKSYSTEM SR650 V3 | UN | 2 |  | 0 | 0 | 0 | 0 | 0 | Valores ok! | 2.7.22 | FORNECIMENTO DE PLACA DE REDE DE FIBRA ÓTICA 10/25GB SFP28 COM CABOS DE CONEXÃO COMPATÍVEL COM LENOVO THINKSYSTEM SR650 V3 | UN | 2 | 5035.49 | 0 | 5035.49 | 10070.98 | 0 | 10070.98
2.7.23 | FORNECIMENTO DE PLACA DE REDE PCIE COM 4 PORTAS DE NO MÍNIMO 1GBPS COMPATIVEL COM SERVIDOR LENOVO THINKSYSTEM SR650 V3 | UN | 2 |  | 0 | 0 | 0 | 0 | 0 | Valores ok! | 2.7.23 | FORNECIMENTO DE PLACA DE REDE PCIE COM 4 PORTAS DE NO MÍNIMO 1GBPS COMPATIVEL COM SERVIDOR LENOVO THINKSYSTEM SR650 V3 | UN | 2 | 872.4 | 0 | 872.4 | 1744.8 | 0 | 1744.8
2.8 | LICENÇAS DE SOFTWARES | [5 empty] | 0 | 0 | 0 |  | 2.8 | LICENÇAS DE SOFTWARES | [5 empty] | 752125.12 | 0 | 752125.12
2.8.1 | LICENÇA VEEAM BACKUP PARA 50 MÁQUINAS VIRTUAIS (5 ANOS) | UN | 1 |  | 0 | 0 | 0 | 0 | 0 | Valores ok! | 2.8.1 | LICENÇA VEEAM BACKUP PARA 50 MÁQUINAS VIRTUAIS (5 ANOS) | UN | 1 | 83750.4 | 0 | 83750.4 | 83750.4 | 0 | 83750.4
2.8.2 | LICENÇA VMWARE ESXI 8 (5 ANOS) | UN | 2 |  | 0 | 0 | 0 | 0 | 0 | Valores ok! | 2.8.2 | LICENÇA VMWARE ESXI 8 (5 ANOS) | UN | 2 | 270211.36 | 0 | 270211.36 | 540422.72 | 0 | 540422.72
2.8.3 | FORNECIMENTO E INSTALAÇÃO DE LICENÇA DO WINDOWS SERVER DATACENTER 2025 | UN | 2 |  | 0 | 0 | 0 | 0 | 0 | Valores ok! | 2.8.3 | FORNECIMENTO E INSTALAÇÃO DE LICENÇA DO WINDOWS SERVER DATACENTER 2025 | UN | 2 | 63976 | 0 | 63976 | 127952 | 0 | 127952
3 | SPDA | [5 empty] | 0 | 0 | 0 |  | 3 | SPDA | [5 empty] | 43209.93 | 15883.37 | 59093.3
3.1 | ESCAVAÇÃO MANUAL DE VALA. AF_09/2024 | M³ | 28 |  |  | 0 | 0 | 0 | 0 | Valores ok! | 3.1 | ESCAVAÇÃO MANUAL DE VALA. AF_09/2024 | M³ | 28 | 24.46 | 107.19 | 131.65 | 684.88 | 3001.32 | 3686.2
3.2 | REATERRO MANUAL DE VALAS, COM PLACA VIBRATÓRIA. AF_08/2023 | M³ | 28 |  |  | 0 | 0 | 0 | 0 | Valores ok! | 3.2 | REATERRO MANUAL DE VALAS, COM PLACA VIBRATÓRIA. AF_08/2023 | M³ | 28 | 8.69 | 24.14 | 32.83 | 243.32 | 675.92 | 919.24
3.3 | DEMOLIÇÃO DE PISO DE CONCRETO SIMPLES, DE FORMA MANUAL, SEM REAPROVEITAMENTO. AF_09/2023 | M³ | 2 |  |  | 0 | 0 | 0 | 0 | Valores ok! | 3.3 | DEMOLIÇÃO DE PISO DE CONCRETO SIMPLES, DE FORMA MANUAL, SEM REAPROVEITAMENTO. AF_09/2023 | M³ | 2 | 55.55 | 257.8 | 313.35 | 111.1 | 515.6 | 626.7
3.4 | EXECUÇÃO DE PASSEIO (CALÇADA) OU PISO DE CONCRETO COM CONCRETO MOLDADO IN LOCO, FEITO EM OBRA, ACABAMENTO CONVENCIONAL, ESPESSURA 8 CM, ARMADO. AF_08/2022 | M² | 18 |  |  | 0 | 0 | 0 | 0 | Valores ok! | 3.4 | EXECUÇÃO DE PASSEIO (CALÇADA) OU PISO DE CONCRETO COM CONCRETO MOLDADO IN LOCO, FEITO EM OBRA, ACABAMENTO CONVENCIONAL, ESPESSURA 8 CM, ARMADO. AF_08/2022 | M² | 18 | 99.31 | 34.71 | 134.02 | 1787.58 | 624.78 | 2412.36
3.5 | CAIXA DE INSPEÇÃO PARA ATERRAMENTO, CIRCULAR, EM POLIETILENO, DIÂMETRO INTERNO = 0,3 M. AF_12/2020 | UN | 3 |  |  | 0 | 0 | 0 | 0 | Valores ok! | 3.5 | CAIXA DE INSPEÇÃO PARA ATERRAMENTO, CIRCULAR, EM POLIETILENO, DIÂMETRO INTERNO = 0,3 M. AF_12/2020 | UN | 3 | 61.51 | 10.57 | 72.08 | 184.53 | 31.71 | 216.24
3.6 | CABO DE COBRE NÚ 50 MM2 - FORNECIMENTO E ASSENTAMENTO (2,27M/KG) | KG | 83 |  |  | 0 | 0 | 0 | 0 | Valores ok! | 3.6 | CABO DE COBRE NÚ 50 MM2 - FORNECIMENTO E ASSENTAMENTO (2,27M/KG) | KG | 83 | 172.7 | 7.18 | 179.88 | 14334.1 | 595.94 | 14930.04
3.7 | CABO DE COBRE NÚ 35 MM2 - FORNECIMENTO E ASSENTAMENTO (3,16M/KG) | KG | 32 |  |  | 0 | 0 | 0 | 0 | Valores ok! | 3.7 | CABO DE COBRE NÚ 35 MM2 - FORNECIMENTO E ASSENTAMENTO (3,16M/KG) | KG | 32 | 134.71 | 5.39 | 140.1 | 4310.72 | 172.48 | 4483.2
3.8 | HASTE COBREADA COPPERWELD P/ATERRAMENTO D= 5/8" X 2,40M | UN | 57 |  |  | 0 | 0 | 0 | 0 | Valores ok! | 3.8 | HASTE COBREADA COPPERWELD P/ATERRAMENTO D= 5/8" X 2,40M | UN | 57 | 72.11 | 13.46 | 85.57 | 4110.27 | 767.22 | 4877.49
3.9 | CONECTOR PARA HASTE DE ATERRAMENTO 5/8" - FORNECIMENTO E ASSENTAMENTO - REV 02 (10/2021) | UN | 57 |  |  | 0 | 0 | 0 | 0 | Valores ok! | 3.9 | CONECTOR PARA HASTE DE ATERRAMENTO 5/8" - FORNECIMENTO E ASSENTAMENTO - REV 02 (10/2021) | UN | 57 | 6.45 | 1.27 | 7.72 | 367.65 | 72.39 | 440.04
3.10 | FORNECIMENTO E INSTALAÇÃO DE BARRA CHATA DE ALUMINIO 7/8" X 1/8" | M | 480 |  |  | 0 | 0 | 0 | 0 | Valores ok! | 3.10 | FORNECIMENTO E INSTALAÇÃO DE BARRA CHATA DE ALUMINIO 7/8" X 1/8" | M | 480 | 22.7 | 16.38 | 39.08 | 10896 | 7862.4 | 18758.4
3.11 | FORNECIMENTO E INSTALAÇÃO DE FIXADOR UNIVERSAL DE SPDA EM BARRA CHATA SOBRE TELHADO | UN | 8 |  |  | 0 | 0 | 0 | 0 | Valores ok! | 3.11 | FORNECIMENTO E INSTALAÇÃO DE FIXADOR UNIVERSAL DE SPDA EM BARRA CHATA SOBRE TELHADO | UN | 8 | 40.5 | 16.38 | 56.88 | 324 | 131.04 | 455.04
3.12 | FORNECIMENTO E INSTALAÇÃO DE FIXADOR UNIVERSAL DE SPDA SOBRE TELHADO | UN | 8 |  |  | 0 | 0 | 0 | 0 | Valores ok! | 3.12 | FORNECIMENTO E INSTALAÇÃO DE FIXADOR UNIVERSAL DE SPDA SOBRE TELHADO | UN | 8 | 82.22 | 16.38 | 98.6 | 657.76 | 131.04 | 788.8
3.13 | FORNECIMENTO E INSTALAÇÃO DE FIXADOR UNIVERSAL DE SPDA EM MALHA DE ATERRAMENTO | UN | 57 |  |  | 0 | 0 | 0 | 0 | Valores ok! | 3.13 | FORNECIMENTO E INSTALAÇÃO DE FIXADOR UNIVERSAL DE SPDA EM MALHA DE ATERRAMENTO | UN | 57 | 75.21 | 16.38 | 91.59 | 4286.97 | 933.66 | 5220.63
3.14 | MINI CAPTOR PARA SPDA - FORNECIMENTO E INSTALAÇÃO. AF_08/2023 | UN | 22 |  |  | 0 | 0 | 0 | 0 | Valores ok! | 3.14 | MINI CAPTOR PARA SPDA - FORNECIMENTO E INSTALAÇÃO. AF_08/2023 | UN | 22 | 24.13 | 15.6 | 39.73 | 530.86 | 343.2 | 874.06
3.15 | MASTRO 1 ½", COM 3 METROS, PARA SPDA - FORNECIMENTO E INSTALAÇÃO. AF_08/2023 | UN | 1 |  |  | 0 | 0 | 0 | 0 | Valores ok! | 3.15 | MASTRO 1 ½", COM 3 METROS, PARA SPDA - FORNECIMENTO E INSTALAÇÃO. AF_08/2023 | UN | 1 | 206.81 | 13.65 | 220.46 | 206.81 | 13.65 | 220.46
3.16 | CAPTOR TIPO FRANKLIN PARA SPDA - FORNECIMENTO E INSTALAÇÃO. AF_08/2023 | UN | 1 |  |  | 0 | 0 | 0 | 0 | Valores ok! | 3.16 | CAPTOR TIPO FRANKLIN PARA SPDA - FORNECIMENTO E INSTALAÇÃO. AF_08/2023 | UN | 1 | 173.38 | 11.02 | 184.4 | 173.38 | 11.02 | 184.4
4 | SERVIÇOS DE REMOÇÃO E REINSTALAÇÃO DE ESTRUTURAS | [5 empty] | 0 | 0 | 0 |  | 4 | SERVIÇOS DE REMOÇÃO E REINSTALAÇÃO DE ESTRUTURAS | [5 empty] | 7387.35 | 34548.6 | 41935.95
4.1 | REMOÇÃO DE CABOS ELÉTRICOS, COM SEÇÃO MAIOR QUE 2,5 MM² E MENOR QUE 10 MM², DE FORMA MANUAL, SEM REAPROVEITAMENTO. AF_09/2023 | M | 5000 |  |  | 0 | 0 | 0 | 0 | Valores ok! | 4.1 | REMOÇÃO DE CABOS ELÉTRICOS, COM SEÇÃO MAIOR QUE 2,5 MM² E MENOR QUE 10 MM², DE FORMA MANUAL, SEM REAPROVEITAMENTO. AF_09/2023 | M | 5000 | 0.13 | 0.8 | 0.93 | 650 | 4000 | 4650
4.2 | REMOÇÃO DE CABOS ELÉTRICOS, COM SEÇÃO DE ATÉ 2,5 MM², DE FORMA MANUAL, SEM REAPROVEITAMENTO. AF_09/2023 | M | 1500 |  |  | 0 | 0 | 0 | 0 | Valores ok! | 4.2 | REMOÇÃO DE CABOS ELÉTRICOS, COM SEÇÃO DE ATÉ 2,5 MM², DE FORMA MANUAL, SEM REAPROVEITAMENTO. AF_09/2023 | M | 1500 | 0.09 | 0.58 | 0.67 | 135 | 870 | 1005
4.3 | REMOÇÃO DE CABOS ELÉTRICOS, COM SEÇÃO DE 25 MM², FORMA MANUAL, SEM REAPROVEITAMENTO. AF_09/2023 | M | 1000 |  |  | 0 | 0 | 0 | 0 | Valores ok! | 4.3 | REMOÇÃO DE CABOS ELÉTRICOS, COM SEÇÃO DE 25 MM², FORMA MANUAL, SEM REAPROVEITAMENTO. AF_09/2023 | M | 1000 | 0.34 | 1.98 | 2.32 | 340 | 1980 | 2320
4.4 | REMOÇÃO DE DISJUNTOR TERMOMAGNÉTICO | UN | 150 | 0 |  | 0 | 0 | 0 | 0 | Valores ok! | 4.4 | REMOÇÃO DE DISJUNTOR TERMOMAGNÉTICO | UN | 150 | 0 | 17.38 | 17.38 | 0 | 2607 | 2607
4.5 | REMOÇÃO DE INTERRUPTORES/TOMADAS ELÉTRICAS, DE FORMA MANUAL, SEM REAPROVEITAMENTO. AF_09/2023 | UN | 500 |  |  | 0 | 0 | 0 | 0 | Valores ok! | 4.5 | REMOÇÃO DE INTERRUPTORES/TOMADAS ELÉTRICAS, DE FORMA MANUAL, SEM REAPROVEITAMENTO. AF_09/2023 | UN | 500 | 0.16 | 0.98 | 1.14 | 80 | 490 | 570
4.6 | REMOÇÃO DE QUADRO ELÉTRICO DE EMBUTIR OU SOBREPOR | UN | 15 |  |  | 0 | 0 | 0 | 0 | Valores ok! | 4.6 | REMOÇÃO DE QUADRO ELÉTRICO DE EMBUTIR OU SOBREPOR | UN | 15 | 9.73 | 44.88 | 54.61 | 145.95 | 673.2 | 819.15
4.7 | REMOÇÃO DE TUBULAÇÃO ELÉTRICA APARENTE COM DIÂMETRO EXTERNO ATÉ 50 MM | M | 300 | 0 |  | 0 | 0 | 0 | 0 | Valores ok! | 4.7 | REMOÇÃO DE TUBULAÇÃO ELÉTRICA APARENTE COM DIÂMETRO EXTERNO ATÉ 50 MM | M | 300 | 0 | 17.38 | 17.38 | 0 | 5214 | 5214
4.8 | REMOÇÃO E REINSTALAÇÃO DE LUMINÁRIAS 1X32W, 2X32W, 3X32W OU 4X32W | UN | 60 |  |  | 0 | 0 | 0 | 0 | Valores ok! | 4.8 | REMOÇÃO E REINSTALAÇÃO DE LUMINÁRIAS 1X32W, 2X32W, 3X32W OU 4X32W | UN | 60 | 36.85 | 53.85 | 90.7 | 2211 | 3231 | 5442
4.9 | REMOÇÃO DE ENTULHO DE OBRA COM CAÇAMBA METÁLICA - MATERIAL VOLUMOSO E MISTURADO POR ALVENARIA, TERRA, MADEIRA, PAPEL, PLÁSTICO E METAL | M³ | 20 |  |  | 0 | 0 | 0 | 0 | Valores ok! | 4.9 | REMOÇÃO DE ENTULHO DE OBRA COM CAÇAMBA METÁLICA - MATERIAL VOLUMOSO E MISTURADO POR ALVENARIA, TERRA, MADEIRA, PAPEL, PLÁSTICO E METAL | M³ | 20 | 147.17 | 16.97 | 164.14 | 2943.4 | 339.4 | 3282.8
4.10 | REMOÇÃO E REINSTALAÇÃO DE FORROS DE DRYWALL, PVC E FIBROMINERAL, DE FORMA MANUAL, COM 100% DE REAPROVEITAMENTO | M² | 1800 |  |  | 0 | 0 | 0 | 0 | Valores ok! | 4.10 | REMOÇÃO E REINSTALAÇÃO DE FORROS DE DRYWALL, PVC E FIBROMINERAL, DE FORMA MANUAL, COM 100% DE REAPROVEITAMENTO | M² | 1800 | 0.49 | 2.62 | 3.11 | 882 | 4716 | 5598
4.11 | REMOÇÃO DE TUBULAÇÃO ELÉTRICA APARENTE COM DIÂMETRO EXTERNO ACIMA DE 50 MM | M | 300 | 0 |  | 0 | 0 | 0 | 0 | Valores ok! | 4.11 | REMOÇÃO DE TUBULAÇÃO ELÉTRICA APARENTE COM DIÂMETRO EXTERNO ACIMA DE 50 MM | M | 300 | 0 | 34.76 | 34.76 | 0 | 10428 | 10428
5 | SALAS TÉCNICAS | [5 empty] | 0 | 0 | 0 |  | 5 | SALAS TÉCNICAS | [5 empty] | 7688.97 | 0 | 7688.97
5.1 | PISO ELEVADO TIPO TELESCÓPICO EM CHAPA DE AÇO, SEM REVESTIMENTO | M² | 18.5 |  | 0 | 0 | 0 | 0 | 0 | Valores ok! | 5.1 | PISO ELEVADO TIPO TELESCÓPICO EM CHAPA DE AÇO, SEM REVESTIMENTO | M² | 18.5 | 415.62 | 0 | 415.62 | 7688.97 | 0 | 7688.97
6 | OUTROS | [5 empty] | 0 | 0 | 0 |  | 6 | OUTROS | [5 empty] | 139406.82 | 9828.6 | 149235.42
6.1 | FECHADURA ELETRÔNICA A PILHA E WIFI COM GESTÃO POR APLICATIVO E POSSIBILIDADE DE INCLUSÃO DE MULTIPLAS SENHAS, USO DE TAG E ABERTURA DE PORTAS COM DIGITAL | UN | 22 |  | 0 | 0 | 0 | 0 | 0 | Valores ok! | 6.1 | FECHADURA ELETRÔNICA A PILHA E WIFI COM GESTÃO POR APLICATIVO E POSSIBILIDADE DE INCLUSÃO DE MULTIPLAS SENHAS, USO DE TAG E ABERTURA DE PORTAS COM DIGITAL | UN | 22 | 1023.61 | 0 | 1023.61 | 22519.42 | 0 | 22519.42
6.2 | CONJUNTO DE TOMADAS PARA MESA EM CAIXA TOMADA ESCONDE CARREGADORES CONTANDO COM 4 PLUGAS 2P+T 10A, 2 PLUGS CAT6, EXTENSÃO EM CABO PP PARA LIGAÇÃO DAS TOMDAS, DOIS PATCH CORD CAT6 | UN | 60 |  |  | 0 | 0 | 0 | 0 | Valores ok! | 6.2 | CONJUNTO DE TOMADAS PARA MESA EM CAIXA TOMADA ESCONDE CARREGADORES CONTANDO COM 4 PLUGAS 2P+T 10A, 2 PLUGS CAT6, EXTENSÃO EM CABO PP PARA LIGAÇÃO DAS TOMDAS, DOIS PATCH CORD CAT6 | UN | 60 | 402.04 | 163.81 | 565.85 | 24122.4 | 9828.6 | 33951
6.3 | TELEFONE IP SIP CORPORATIVO DE ENTRADA, COM 2 CONTAS SIP, ÁUDIO HD, DISPLAY LCD, DUAS PORTAS ETHERNET 10/100 MBPS, CONFERÊNCIA, ENTRADA PARA HEADSET, USO EM ESCRITÓRIO | UN | 250 |  | 0 | 0 | 0 | 0 | 0 | Valores ok! | 6.3 | TELEFONE IP SIP CORPORATIVO DE ENTRADA, COM 2 CONTAS SIP, ÁUDIO HD, DISPLAY LCD, DUAS PORTAS ETHERNET 10/100 MBPS, CONFERÊNCIA, ENTRADA PARA HEADSET, USO EM ESCRITÓRIO | UN | 250 | 371.06 | 0 | 371.06 | 92765 | 0 | 92765
7 | SERVIÇOS FINAIS E ACOMPANHAMENTO DE OBRA | [5 empty] | 0 | 0 | 0 |  | 7 | SERVIÇOS FINAIS E ACOMPANHAMENTO DE OBRA | [5 empty] | 1867.8 | 64359.58 | 66227.38
7.1 | CERTIFICAÇÃO AVULSA DOS PONTOS COM EMISSÃO DE RELATÓRIO DO EQUIPAMENTO DE TESTE MAIS DE 101 PONTOS | UN | 541 | 0 |  | 0 | 0 | 0 | 0 | Valores ok! | 7.1 | CERTIFICAÇÃO AVULSA DOS PONTOS COM EMISSÃO DE RELATÓRIO DO EQUIPAMENTO DE TESTE MAIS DE 101 PONTOS | UN | 541 | 0 | 38.88 | 38.88 | 0 | 21034.08 | 21034.08
7.2 | MÃO DE OBRA DE ENGENHEIRO JÚNIOR | H | 200 | 0 |  | 0 | 0 | 0 | 0 | Valores ok! | 7.2 | MÃO DE OBRA DE ENGENHEIRO JÚNIOR | H | 200 | 0 | 164.95 | 164.95 | 0 | 32990 | 32990
7.3 | MÃO DE OBRA DE ENGENHEIRO SÊNIOR | H | 50 | 0 |  | 0 | 0 | 0 | 0 | Valores ok! | 7.3 | MÃO DE OBRA DE ENGENHEIRO SÊNIOR | H | 50 | 0 | 206.71 | 206.71 | 0 | 10335.5 | 10335.5
7.4 | LAUDO DE VISTORIA DE SPDA E ART COM MEDIÇÃO DE RESISTÊNCIA ÔHMICA DO SOLO, MEDIÇÃO DE CONTINUIDADE ELÉTRICA, EXCLUSIVE DESLOCAMENTO DE EQUIPE TÉCNICA - REV 01 | UN | 1 |  | 0 | 0 | 0 | 0 | 0 | Valores ok! | 7.4 | LAUDO DE VISTORIA DE SPDA E ART COM MEDIÇÃO DE RESISTÊNCIA ÔHMICA DO SOLO, MEDIÇÃO DE CONTINUIDADE ELÉTRICA, EXCLUSIVE DESLOCAMENTO DE EQUIPE TÉCNICA - REV 01 | UN | 1 | 1867.8 | 0 | 1867.8 | 1867.8 | 0 | 1867.8
[7 empty] | MAT | M.O. | Total | [8 empty] | MAT | M.O. | Total
[6 empty] | Totais | 0 | 0 | 0 | [7 empty] | Totais | 3681647.67 | 564595.46 | 4246243.13