## Estimativa de Valor - Padrões
ANEXO I - PLANILHA ORÇAMENTÁRIA - ESTIMATIVA DE VALOR DE CONTRATO - READEQUAÇÃO DE PADRÕES DE ENTRADA, ADEQUAÇÃO DE POSTES METÁLICOS E PÓRTICOS DE SEMAFORIZAÇÃO (2026) | [7 empty] | ANEXO I - PLANILHA ORÇAMENTÁRIA - ESTIMATIVA DE VALOR DE CONTRATO - READEQUAÇÃO DE PADRÕES DE ENTRADA, ADEQUAÇÃO DE POSTES METÁLICOS E PÓRTICOS DE SEMAFORIZAÇÃO (2026)
Empresa: | [5 empty] | Desconto (%):
Item | Serviços | [6 empty] | Item | Serviços
1 | Mão de obra - Serviços Relacionados | Quantidade | Custo Unit. | Custo Total | Custo Unit. | Custo Total | Custo Total | 1 | Mão de obra - Serviços Relacionados | Quantidade | Custo Unit. | Custo Total | Custo Unit. | Custo Total | Custo Total
|  |  | Material | Material | Mão de Obra | Mão de Obra | Mão de Obra |  |  |  | Material | Material | Mão de Obra | Mão de Obra | Mão de Obra
1.1 | Atendimento, em carater de urgência, em padrões de entrada, medições, quadros de disjuntores, postes metálicos (câmeras), porticos de semaforização e itens semelhantes, para manutenção corretiva - durante a semana (por ponto) | 10 | 0 | 0 | 300 | 3000 | 3000 | 1.1 | Atendimento, em carater de urgência, em padrões de entrada, medições, quadros de disjuntores, postes metálicos (câmeras), porticos de semaforização e itens semelhantes, para manutenção corretiva - durante a semana (por ponto) | 10 | 0 | 0 | 300 | 3000 | 3000
1.2 | Atendimento, em carater de urgência, em padrões de entrada, medições, quadros de disjuntores, postes metálicos (câmeras), porticos de semaforização e itens semelhantes, para manutenção corretiva - em finais de semana e feriados (por ponto) | 10 | 0 | 0 | 500 | 5000 | 5000 | 1.2 | Atendimento, em carater de urgência, em padrões de entrada, medições, quadros de disjuntores, postes metálicos (câmeras), porticos de semaforização e itens semelhantes, para manutenção corretiva - em finais de semana e feriados (por ponto) | 10 | 0 | 0 | 500 | 5000 | 5000
1.3 | Atendimento em padrões de entrada, medições, quadros de disjuntores, postes metálicos (câmeras), porticos de semaforização e itens semelhantes, para manutenção preventiva - durante a semana (por ponto) | 10 | 0 | 0 | 300 | 3000 | 3000 | 1.3 | Atendimento em padrões de entrada, medições, quadros de disjuntores, postes metálicos (câmeras), porticos de semaforização e itens semelhantes, para manutenção preventiva - durante a semana (por ponto) | 10 | 0 | 0 | 300 | 3000 | 3000
1.4 | Atendimento em padrões de entrada, medições, quadros de disjuntores, postes metálicos (câmeras), porticos de semaforização e itens semelhantes, para manutenção corretiva - em finais de semana e feriados (por ponto) | 10 | 0 | 0 | 500 | 5000 | 5000 | 1.4 | Atendimento em padrões de entrada, medições, quadros de disjuntores, postes metálicos (câmeras), porticos de semaforização e itens semelhantes, para manutenção corretiva - em finais de semana e feriados (por ponto) | 10 | 0 | 0 | 500 | 5000 | 5000
1.5 | Confecção de documentação, entrada e aprovação de projeto de padrão de entrada para medição agrupada, por reforma/deslocamento do padrão existente - feito por responsável técnico (por quadro de medição) | 15 | 0 | 0 | 850 | 12750 | 12750 | 1.5 | Confecção de documentação, entrada e aprovação de projeto de padrão de entrada para medição agrupada, por reforma/deslocamento do padrão existente - feito por responsável técnico (por quadro de medição) | 15 | 0 | 0 | 850 | 12750 | 12750
1.6 | Construção de mureta de alvenaria, com chapisco e emboço, padrão CELESC, espessura 30cm, incluso viga baldrame (0,25cm*0,25cm) e pingadeira de concreto espe. 35cm, considerando 3 medições em coluna (ou situações de mesmas caracteristicas) - (por unidade) | 15 | 0 | 0 | 2400 | 36000 | 36000 | 1.6 | Construção de mureta de alvenaria, com chapisco e emboço, padrão CELESC, espessura 30cm, incluso viga baldrame (0,25cm*0,25cm) e pingadeira de concreto espe. 35cm, considerando 3 medições em coluna (ou situações de mesmas caracteristicas) - (por unidade) | 15 | 0 | 0 | 2400 | 36000 | 36000
1.7 | Construção de mureta de alvenaria, com chapisco e emboço, padrão CELESC, espessura 30cm, incluso viga baldrame (0,25cm*0,25cm) e pingadeira de concreto espe. 35cm, considerando 6 medições em coluna (ou situações de mesmas caracteristicas) - (por unidade) | 1 | 0 | 0 | 3500 | 3500 | 3500 | 1.7 | Construção de mureta de alvenaria, com chapisco e emboço, padrão CELESC, espessura 30cm, incluso viga baldrame (0,25cm*0,25cm) e pingadeira de concreto espe. 35cm, considerando 6 medições em coluna (ou situações de mesmas caracteristicas) - (por unidade) | 1 | 0 | 0 | 3500 | 3500 | 3500
1.8 | Construção de mureta de alvenaria, com chapisco e emboço, padrão CELESC, espessura 30cm, incluso viga baldrame (0,25cm*0,25cm) e pingadeira de concreto espe. 35cm, considerando 9 medições em coluna (ou situações de mesmas caracteristicas) - (por unidade) | 1 | 0 | 0 | 4600 | 4600 | 4600 | 1.8 | Construção de mureta de alvenaria, com chapisco e emboço, padrão CELESC, espessura 30cm, incluso viga baldrame (0,25cm*0,25cm) e pingadeira de concreto espe. 35cm, considerando 9 medições em coluna (ou situações de mesmas caracteristicas) - (por unidade) | 1 | 0 | 0 | 4600 | 4600 | 4600
1.9 | Demolição de mureta de quadro de medição existente (com retirada do quadro para uso posterior) (por unidade) | 10 | 0 | 0 | 350 | 3500 | 3500 | 1.9 | Demolição de mureta de quadro de medição existente (com retirada do quadro para uso posterior) (por unidade) | 10 | 0 | 0 | 350 | 3500 | 3500
1.10 | Deslocamento de poste de padrão de entrada existente/poste com medição para novo local/poste metálico/pórtico metálico (considerando trabalho em caminhão munck ou equivalente) - considerando escavação (por poste) | 10 | 0 | 0 | 550 | 5500 | 5500 | 1.10 | Deslocamento de poste de padrão de entrada existente/poste com medição para novo local/poste metálico/pórtico metálico (considerando trabalho em caminhão munck ou equivalente) - considerando escavação (por poste) | 10 | 0 | 0 | 550 | 5500 | 5500
1.11 | Envelopamento de eletrodutos com concreto, considerando até 3 eletrodutos (metro linear) | 10 | 0 | 0 | 450 | 4500 | 4500 | 1.11 | Envelopamento de eletrodutos com concreto, considerando até 3 eletrodutos (metro linear) | 10 | 0 | 0 | 450 | 4500 | 4500
1.12 | Envelopamento de eletrodutos com concreto, considerando entre 4 a 6 eletrodutos (metro linear) | 10 | 0 | 0 | 600 | 6000 | 6000 | 1.12 | Envelopamento de eletrodutos com concreto, considerando entre 4 a 6 eletrodutos (metro linear) | 10 | 0 | 0 | 600 | 6000 | 6000
1.13 | Envelopamento de eletrodutos com concreto, considerando acima de 6 eletrodutos (metro linear) | 10 | 0 | 0 | 750 | 7500 | 7500 | 1.13 | Envelopamento de eletrodutos com concreto, considerando acima de 6 eletrodutos (metro linear) | 10 | 0 | 0 | 750 | 7500 | 7500
1.14 | Escavação para passagem de eletrodutos e condutores em geral (por metro) | 50 | 0 | 0 | 50 | 2500 | 2500 | 1.14 | Escavação para passagem de eletrodutos e condutores em geral (por metro) | 50 | 0 | 0 | 50 | 2500 | 2500
1.15 | Fornecimento de caminhão/camionete com cesto único (para uma pessoa), com isolação para trabalho próximo a rede de energia elétrica (alta e baixa tensão), para uso de servidores da PMC (por hora) | 5 | 0 | 0 | 350 | 1750 | 1750 | 1.15 | Fornecimento de caminhão/camionete com cesto único (para uma pessoa), com isolação para trabalho próximo a rede de energia elétrica (alta e baixa tensão), para uso de servidores da PMC (por hora) | 5 | 0 | 0 | 350 | 1750 | 1750
1.16 | Fornecimento de caminhão/camionete com cesto duplo (para duas pessoas), com isolação para trabalho próximo a rede de energia elétrica (alta e baixa tensão), para uso de servidores da PMC (por hora) | 5 | 0 | 0 | 550 | 2750 | 2750 | 1.16 | Fornecimento de caminhão/camionete com cesto duplo (para duas pessoas), com isolação para trabalho próximo a rede de energia elétrica (alta e baixa tensão), para uso de servidores da PMC (por hora) | 5 | 0 | 0 | 550 | 2750 | 2750
1.17 | Instalação de caixa de medição/quadro de medidores embutida em mureta/muro da residencia (por ponto) | 15 | 0 | 0 | 700 | 10500 | 10500 | 1.17 | Instalação de caixa de medição/quadro de medidores embutida em mureta/muro da residencia (por ponto) | 15 | 0 | 0 | 700 | 10500 | 10500
1.18 | Instalação de caixa de medição sobreposta à poste (considerando também medição em lente) (por ponto) | 15 | 0 | 0 | 500 | 7500 | 7500 | 1.18 | Instalação de caixa de medição sobreposta à poste (considerando também medição em lente) (por ponto) | 15 | 0 | 0 | 500 | 7500 | 7500
1.19 | Instalação de caixa de passagem/inspeção subterrânea, com dreno e brita (por caixa) | 30 | 0 | 0 | 100 | 3000 | 3000 | 1.19 | Instalação de caixa de passagem/inspeção subterrânea, com dreno e brita (por caixa) | 30 | 0 | 0 | 100 | 3000 | 3000
1.20 | Instalação de haste de aterramento no solo (por caixa) | 30 | 0 | 0 | 40 | 1200 | 1200 | 1.20 | Instalação de haste de aterramento no solo (por caixa) | 30 | 0 | 0 | 40 | 1200 | 1200
1.21 | Instalação de novo padrão de entrada (kit postinho ou poste/padrão com medição não embutida) (por poste) | 30 | 0 | 0 | 600 | 18000 | 18000 | 1.21 | Instalação de novo padrão de entrada (kit postinho ou poste/padrão com medição não embutida) (por poste) | 30 | 0 | 0 | 600 | 18000 | 18000
1.22 | Passagem de eletrodutos (rígidos e flexíveis) e condutores - fixado em poste ou interno à mureta (por metro) | 40 | 0 | 0 | 25 | 1000 | 1000 | 1.22 | Passagem de eletrodutos (rígidos e flexíveis) e condutores - fixado em poste ou interno à mureta (por metro) | 40 | 0 | 0 | 25 | 1000 | 1000
1.23 | Passagem de eletrodutos (rígidos e flexíveis) e condutores - passagem subterrânea com re-preenchimento de vala e instalação e fita de alerta de tubulação elétrica (por metro) | 30 | 0 | 0 | 35 | 1050 | 1050 | 1.23 | Passagem de eletrodutos (rígidos e flexíveis) e condutores - passagem subterrânea com re-preenchimento de vala e instalação e fita de alerta de tubulação elétrica (por metro) | 30 | 0 | 0 | 35 | 1050 | 1050
1.24 | Plantão, em dia de eventos e afins, para atendimentos de ligação de pontos de energia e cargas (por hora) | 10 | 0 | 0 | 350 | 3500 | 3500 | 1.24 | Plantão, em dia de eventos e afins, para atendimentos de ligação de pontos de energia e cargas (por hora) | 10 | 0 | 0 | 350 | 3500 | 3500
1.25 | Plantão, em dia de eventos e afins, para atendimentos de ligação de pontos de energia e cargas (por dia) | 10 | 0 | 0 | 1000 | 10000 | 10000 | 1.25 | Plantão, em dia de eventos e afins, para atendimentos de ligação de pontos de energia e cargas (por dia) | 10 | 0 | 0 | 1000 | 10000 | 10000
1.26 | Rasgo em muro para visualização do medidor ou para instalação de kit postinho embutido em muro (por metro quadrado) | 10 | 0 | 0 | 400 | 4000 | 4000 | 1.26 | Rasgo em muro para visualização do medidor ou para instalação de kit postinho embutido em muro (por metro quadrado) | 10 | 0 | 0 | 400 | 4000 | 4000
1.27 | Retirada de material de terceira pós escavação - rompimento de laje (metro cúbico) | 10 | 0 | 0 | 241.06 | 2410.6 | 2410.6 | 1.27 | Retirada de material de terceira pós escavação - rompimento de laje (metro cúbico) | 10 | 0 | 0 | 241.06 | 2410.6 | 2410.6
1.28 | Trabalho com caminhão/camionete com cesto único (para uma pessoa), com isolação para trabalho próximo a rede de energia elétrica – alta e baixa tensão (com fornecimento de mão de obra pela empresa, por hora) | 5 | 0 | 0 | 430 | 2150 | 2150 | 1.28 | Trabalho com caminhão/camionete com cesto único (para uma pessoa), com isolação para trabalho próximo a rede de energia elétrica – alta e baixa tensão (com fornecimento de mão de obra pela empresa, por hora) | 5 | 0 | 0 | 430 | 2150 | 2150
1.29 | Trabalho com caminhão /camionete com cesto duplo (para duas pessoas), com isolação para trabalho próximo a rede de energia elétrica – alta e baixa tensão (com fornecimento de mão de obra pela empresa, por hora) | 5 | 0 | 0 | 550 | 2750 | 2750 | 1.29 | Trabalho com caminhão /camionete com cesto duplo (para duas pessoas), com isolação para trabalho próximo a rede de energia elétrica – alta e baixa tensão (com fornecimento de mão de obra pela empresa, por hora) | 5 | 0 | 0 | 550 | 2750 | 2750
SubTotal Material - Item 1 |  |  |  | 0 | SubTotal Mdo- Item 1 | 173910.6 | 173910.6 | SubTotal Material - Item 1 |  |  |  | 0 | SubTotal Mdo- Item 1 | 173910.6 | 173910.6
2 | Material | Quantidade | Custo Unit. | Custo Total | Custo Unit. | Custo Total | Custo Total | 2 | Material | Quantidade | Custo Unit. | Custo Total | Custo Unit. | Custo Total | Custo Total
|  |  | Material | Material | Mão de Obra | Mão de Obra | Mão de Obra |  |  |  | Material | Material | Mão de Obra | Mão de Obra | Mão de Obra
2.1 | Alça preformada de serviço (por unidade) | 1 | 16 | 16 | 0 | 0 | 16 | 2.1 | Alça preformada de serviço (por unidade) | 1 | 16 | 16 | 0 | 0 | 16
2.2 | Arruela Aluminio 1" (por unidade) | 1 | 6 | 6 | 0 | 0 | 6 | 2.2 | Arruela Aluminio 1" (por unidade) | 1 | 6 | 6 | 0 | 0 | 6
2.3 | Arruela Aluminio 3/4" (por unidade) | 1 | 5 | 5 | 0 | 0 | 5 | 2.3 | Arruela Aluminio 3/4" (por unidade) | 1 | 5 | 5 | 0 | 0 | 5
2.4 | Cabeçote para eletroduto de aço galvanizado de 1" (por unidade) | 1 | 40 | 40 | 0 | 0 | 40 | 2.4 | Cabeçote para eletroduto de aço galvanizado de 1" (por unidade) | 1 | 40 | 40 | 0 | 0 | 40
2.5 | Cabeçote para eletroduto de aço galvanizado de 1.1/2" (por unidade) | 1 | 45 | 45 | 0 | 0 | 45 | 2.5 | Cabeçote para eletroduto de aço galvanizado de 1.1/2" (por unidade) | 1 | 45 | 45 | 0 | 0 | 45
2.6 | Cabeçote para eletroduto de aço galvanizado de 2" (por unidade) | 1 | 50 | 50 | 0 | 0 | 50 | 2.6 | Cabeçote para eletroduto de aço galvanizado de 2" (por unidade) | 1 | 50 | 50 | 0 | 0 | 50
2.7 | Cabeçote para eletroduto de aço galvanizado de 3" (por unidade) | 1 | 55 | 55 | 0 | 0 | 55 | 2.7 | Cabeçote para eletroduto de aço galvanizado de 3" (por unidade) | 1 | 55 | 55 | 0 | 0 | 55
2.8 | Cabeçote para eletroduto de aço galvanizado de 3/4" (por unidade) | 1 | 20 | 20 | 0 | 0 | 20 | 2.8 | Cabeçote para eletroduto de aço galvanizado de 3/4" (por unidade) | 1 | 20 | 20 | 0 | 0 | 20
2.9 | Cabeçote para eletroduto de aço galvanizado de 4" (por unidade) | 1 | 75 | 75 | 0 | 0 | 75 | 2.9 | Cabeçote para eletroduto de aço galvanizado de 4" (por unidade) | 1 | 75 | 75 | 0 | 0 | 75
2.10 | Cabeçote para eletroduto de PVC rígido de 1" (por unidade) | 1 | 40 | 40 | 0 | 0 | 40 | 2.10 | Cabeçote para eletroduto de PVC rígido de 1" (por unidade) | 1 | 40 | 40 | 0 | 0 | 40
2.11 | Cabeçote para eletroduto de PVC rígido de 1.1/2" (por unidade) | 1 | 45 | 45 | 0 | 0 | 45 | 2.11 | Cabeçote para eletroduto de PVC rígido de 1.1/2" (por unidade) | 1 | 45 | 45 | 0 | 0 | 45
2.12 | Cabeçote para eletroduto de PVC rígido de 2" (por unidade) | 1 | 50 | 50 | 0 | 0 | 50 | 2.12 | Cabeçote para eletroduto de PVC rígido de 2" (por unidade) | 1 | 50 | 50 | 0 | 0 | 50
2.13 | Cabeçote para eletroduto de PVC rígido de 3" (por unidade) | 1 | 55 | 55 | 0 | 0 | 55 | 2.13 | Cabeçote para eletroduto de PVC rígido de 3" (por unidade) | 1 | 55 | 55 | 0 | 0 | 55
2.14 | Cabeçote para eletroduto de PVC rígido de 3/4" (por unidade) | 1 | 20 | 20 | 0 | 0 | 20 | 2.14 | Cabeçote para eletroduto de PVC rígido de 3/4" (por unidade) | 1 | 20 | 20 | 0 | 0 | 20
2.15 | Cabeçote para eletroduto de PVC rígido de 4" (por unidade) | 1 | 75 | 75 | 0 | 0 | 75 | 2.15 | Cabeçote para eletroduto de PVC rígido de 4" (por unidade) | 1 | 75 | 75 | 0 | 0 | 75
2.16 | Cabo de alumínio multiplexado 1x1x10+10mm² 0,6/1kV (por metro) | 1 | 12 | 12 | 0 | 0 | 12 | 2.16 | Cabo de alumínio multiplexado 1x1x10+10mm² 0,6/1kV (por metro) | 1 | 12 | 12 | 0 | 0 | 12
2.17 | Cabo de alumínio multiplexado 1x1x16+16mm² 0,6/1kV (por metro) | 1 | 16 | 16 | 0 | 0 | 16 | 2.17 | Cabo de alumínio multiplexado 1x1x16+16mm² 0,6/1kV (por metro) | 1 | 16 | 16 | 0 | 0 | 16
2.18 | Cabo de alumínio multiplexado 1x1x25+25mm² 0,6/1kV (por metro) | 1 | 28 | 28 | 0 | 0 | 28 | 2.18 | Cabo de alumínio multiplexado 1x1x25+25mm² 0,6/1kV (por metro) | 1 | 28 | 28 | 0 | 0 | 28
2.19 | Cabo de alumínio multiplexado 1x1x35+35mm² 0,6/1kV (por metro) | 1 | 44 | 44 | 0 | 0 | 44 | 2.19 | Cabo de alumínio multiplexado 1x1x35+35mm² 0,6/1kV (por metro) | 1 | 44 | 44 | 0 | 0 | 44
2.20 | Cabo de alumínio multiplexado 2x1x10+10mm² 0,6/1kV (por metro) | 1 | 15 | 15 | 0 | 0 | 15 | 2.20 | Cabo de alumínio multiplexado 2x1x10+10mm² 0,6/1kV (por metro) | 1 | 15 | 15 | 0 | 0 | 15
2.21 | Cabo de alumínio multiplexado 2x1x16+16mm² 0,6/1kV (por metro) | 1 | 22 | 22 | 0 | 0 | 22 | 2.21 | Cabo de alumínio multiplexado 2x1x16+16mm² 0,6/1kV (por metro) | 1 | 22 | 22 | 0 | 0 | 22
2.22 | Cabo de alumínio multiplexado 2x1x25+25mm² 0,6/1kV (por metro) | 1 | 28 | 28 | 0 | 0 | 28 | 2.22 | Cabo de alumínio multiplexado 2x1x25+25mm² 0,6/1kV (por metro) | 1 | 28 | 28 | 0 | 0 | 28
2.23 | Cabo de alumínio multiplexado 2x1x35+35mm² 0,6/1kV (por metro) | 1 | 44 | 44 | 0 | 0 | 44 | 2.23 | Cabo de alumínio multiplexado 2x1x35+35mm² 0,6/1kV (por metro) | 1 | 44 | 44 | 0 | 0 | 44
2.24 | Cabo de alumínio multiplexado 3x1x10+10mm² 0,6/1kV (por metro) | 1 | 19 | 19 | 0 | 0 | 19 | 2.24 | Cabo de alumínio multiplexado 3x1x10+10mm² 0,6/1kV (por metro) | 1 | 19 | 19 | 0 | 0 | 19
2.25 | Cabo de alumínio multiplexado 3x1x120+120mm² 0,6/1kV (por metro) | 1 | 100 | 100 | 0 | 0 | 100 | 2.25 | Cabo de alumínio multiplexado 3x1x120+120mm² 0,6/1kV (por metro) | 1 | 100 | 100 | 0 | 0 | 100
2.26 | Cabo de alumínio multiplexado 3x1x16+16mm² 0,6/1kV (por metro) | 1 | 22 | 22 | 0 | 0 | 22 | 2.26 | Cabo de alumínio multiplexado 3x1x16+16mm² 0,6/1kV (por metro) | 1 | 22 | 22 | 0 | 0 | 22
2.27 | Cabo de alumínio multiplexado 3x1x25+25mm² 0,6/1kV (por metro) | 1 | 28 | 28 | 0 | 0 | 28 | 2.27 | Cabo de alumínio multiplexado 3x1x25+25mm² 0,6/1kV (por metro) | 1 | 28 | 28 | 0 | 0 | 28
2.28 | Cabo de alumínio multiplexado 3x1x35+35mm² 0,6/1kV (por metro) | 1 | 45 | 45 | 0 | 0 | 45 | 2.28 | Cabo de alumínio multiplexado 3x1x35+35mm² 0,6/1kV (por metro) | 1 | 45 | 45 | 0 | 0 | 45
2.29 | Cabo de alumínio multiplexado 3x1x50+50mm² 0,6/1kV (por metro) | 1 | 65 | 65 | 0 | 0 | 65 | 2.29 | Cabo de alumínio multiplexado 3x1x50+50mm² 0,6/1kV (por metro) | 1 | 65 | 65 | 0 | 0 | 65
2.30 | Cabo de alumínio multiplexado 3x1x70+70mm² 0,6/1kV (por metro) | 1 | 84 | 84 | 0 | 0 | 84 | 2.30 | Cabo de alumínio multiplexado 3x1x70+70mm² 0,6/1kV (por metro) | 1 | 84 | 84 | 0 | 0 | 84
2.31 | Cabo de alumínio multiplexado 3x1x90+90mm² 0,6/1kV (por metro) | 1 | 95 | 95 | 0 | 0 | 95 | 2.31 | Cabo de alumínio multiplexado 3x1x90+90mm² 0,6/1kV (por metro) | 1 | 95 | 95 | 0 | 0 | 95
2.32 | Cabo de cobre 10 mm² PVC 70° (por metro) | 1 | 16 | 16 | 0 | 0 | 16 | 2.32 | Cabo de cobre 10 mm² PVC 70° (por metro) | 1 | 16 | 16 | 0 | 0 | 16
2.33 | Cabo de cobre 10 mm² XLPE/HEPR /EPR 90° (por metro) | 1 | 18 | 18 | 0 | 0 | 18 | 2.33 | Cabo de cobre 10 mm² XLPE/HEPR /EPR 90° (por metro) | 1 | 18 | 18 | 0 | 0 | 18
2.34 | Cabo de cobre 120 mm² XLPE/HEPR /EPR 90°C (por metro) | 1 | 150 | 150 | 0 | 0 | 150 | 2.34 | Cabo de cobre 120 mm² XLPE/HEPR /EPR 90°C (por metro) | 1 | 150 | 150 | 0 | 0 | 150
2.35 | Cabo de cobre 16 mm² PVC 70° (por metro) | 1 | 21 | 21 | 0 | 0 | 21 | 2.35 | Cabo de cobre 16 mm² PVC 70° (por metro) | 1 | 21 | 21 | 0 | 0 | 21
2.36 | Cabo de cobre 16 mm² XLPE/HEPR /EPR 90°C (por metro) | 1 | 24 | 24 | 0 | 0 | 24 | 2.36 | Cabo de cobre 16 mm² XLPE/HEPR /EPR 90°C (por metro) | 1 | 24 | 24 | 0 | 0 | 24
2.37 | Cabo de cobre 25 mm² PVC 70° (por metro) | 1 | 35 | 35 | 0 | 0 | 35 | 2.37 | Cabo de cobre 25 mm² PVC 70° (por metro) | 1 | 35 | 35 | 0 | 0 | 35
2.38 | Cabo de cobre 25 mm² XLPE/HEPR /EPR 90°C (por metro) | 1 | 35 | 35 | 0 | 0 | 35 | 2.38 | Cabo de cobre 25 mm² XLPE/HEPR /EPR 90°C (por metro) | 1 | 35 | 35 | 0 | 0 | 35
2.39 | Cabo de cobre 35 mm² PVC 70° (por metro) | 1 | 44 | 44 | 0 | 0 | 44 | 2.39 | Cabo de cobre 35 mm² PVC 70° (por metro) | 1 | 44 | 44 | 0 | 0 | 44
2.40 | Cabo de cobre 35 mm² XLPE/HEPR /EPR 90°C (por metro) | 1 | 48 | 48 | 0 | 0 | 48 | 2.40 | Cabo de cobre 35 mm² XLPE/HEPR /EPR 90°C (por metro) | 1 | 48 | 48 | 0 | 0 | 48
2.41 | Cabo de cobre 50 mm² PVC 70° (por metro) | 1 | 88 | 88 | 0 | 0 | 88 | 2.41 | Cabo de cobre 50 mm² PVC 70° (por metro) | 1 | 88 | 88 | 0 | 0 | 88
2.42 | Cabo de cobre 50 mm² XLPE/HEPR /EPR 90°C (por metro) | 1 | 88 | 88 | 0 | 0 | 88 | 2.42 | Cabo de cobre 50 mm² XLPE/HEPR /EPR 90°C (por metro) | 1 | 88 | 88 | 0 | 0 | 88
2.43 | Cabo de cobre 70 mm² PVC 70° (por metro) | 1 | 101.5 | 101.5 | 0 | 0 | 101.5 | 2.43 | Cabo de cobre 70 mm² PVC 70° (por metro) | 1 | 101.5 | 101.5 | 0 | 0 | 101.5
2.44 | Cabo de cobre 70 mm² XLPE/HEPR /EPR 90°C (por metro) | 1 | 101.5 | 101.5 | 0 | 0 | 101.5 | 2.44 | Cabo de cobre 70 mm² XLPE/HEPR /EPR 90°C (por metro) | 1 | 101.5 | 101.5 | 0 | 0 | 101.5
2.45 | Cabo de cobre 95 mm² XLPE/HEPR /EPR 90°C (por metro) | 1 | 99 | 99 | 0 | 0 | 99 | 2.45 | Cabo de cobre 95 mm² XLPE/HEPR /EPR 90°C (por metro) | 1 | 99 | 99 | 0 | 0 | 99
2.46 | Cabo de cobre nu 16mm² – 7 Fios x Ø 1,70 mm (NBR6524) (por metro) | 1 | 20 | 20 | 0 | 0 | 20 | 2.46 | Cabo de cobre nu 16mm² – 7 Fios x Ø 1,70 mm (NBR6524) (por metro) | 1 | 20 | 20 | 0 | 0 | 20
2.47 | Cabo de cobre nu 25mm² – 7 Fios x Ø 2,06 mm (NBR6524) (por metro) | 1 | 35 | 35 | 0 | 0 | 35 | 2.47 | Cabo de cobre nu 25mm² – 7 Fios x Ø 2,06 mm (NBR6524) (por metro) | 1 | 35 | 35 | 0 | 0 | 35
2.48 | Cabo de cobre nu 35mm² – 7 Fios x Ø 2,50 mm (NBR6524) (por metro) | 1 | 44 | 44 | 0 | 0 | 44 | 2.48 | Cabo de cobre nu 35mm² – 7 Fios x Ø 2,50 mm (NBR6524) (por metro) | 1 | 44 | 44 | 0 | 0 | 44
2.49 | Cabo PP 2x1,5 mm², 0,7/1 kV, 90°, com definição de cores pela municipalidade (por metro) | 1 | 6 | 6 | 0 | 0 | 6 | 2.49 | Cabo PP 2x1,5 mm², 0,7/1 kV, 90°, com definição de cores pela municipalidade (por metro) | 1 | 6 | 6 | 0 | 0 | 6
2.50 | Cabo PP 3x1,5 mm², 0,7/1 kV, 90°, com definição de cores pela municipalidade (por metro) | 1 | 9 | 9 | 0 | 0 | 9 | 2.50 | Cabo PP 3x1,5 mm², 0,7/1 kV, 90°, com definição de cores pela municipalidade (por metro) | 1 | 9 | 9 | 0 | 0 | 9
2.51 | Cabo PP 4x1,5 mm², 0,7/1 kV, 90°, com definição de cores pela municipalidade (por metro) | 1 | 12 | 12 | 0 | 0 | 12 | 2.51 | Cabo PP 4x1,5 mm², 0,7/1 kV, 90°, com definição de cores pela municipalidade (por metro) | 1 | 12 | 12 | 0 | 0 | 12
2.52 | Cabo PP 2x2,5 mm², 0,7/1 kV, 90°, com definição de cores pela municipalidade (por metro) | 1 | 9.9 | 9.9 | 0 | 0 | 9.9 | 2.52 | Cabo PP 2x2,5 mm², 0,7/1 kV, 90°, com definição de cores pela municipalidade (por metro) | 1 | 9.9 | 9.9 | 0 | 0 | 9.9
2.53 | Cabo PP 3x2,5 mm², 0,7/1 kV, 90°, com definição de cores pela municipalidade (por metro) | 1 | 16.5 | 16.5 | 0 | 0 | 16.5 | 2.53 | Cabo PP 3x2,5 mm², 0,7/1 kV, 90°, com definição de cores pela municipalidade (por metro) | 1 | 16.5 | 16.5 | 0 | 0 | 16.5
2.54 | Cabo PP 4x2,5 mm², 0,7/1 kV, 90°, com definição de cores pela municipalidade (por metro) | 1 | 19 | 19 | 0 | 0 | 19 | 2.54 | Cabo PP 4x2,5 mm², 0,7/1 kV, 90°, com definição de cores pela municipalidade (por metro) | 1 | 19 | 19 | 0 | 0 | 19
2.55 | Cabo PP 2x4,0 mm², 0,7/1 kV, 90°, com definição de cores pela municipalidade (por metro) | 1 | 12 | 12 | 0 | 0 | 12 | 2.55 | Cabo PP 2x4,0 mm², 0,7/1 kV, 90°, com definição de cores pela municipalidade (por metro) | 1 | 12 | 12 | 0 | 0 | 12
2.56 | Cabo PP 3x4,0 mm², 0,7/1 kV, 90°, com definição de cores pela municipalidade (por metro) | 1 | 19 | 19 | 0 | 0 | 19 | 2.56 | Cabo PP 3x4,0 mm², 0,7/1 kV, 90°, com definição de cores pela municipalidade (por metro) | 1 | 19 | 19 | 0 | 0 | 19
2.57 | Cabo PP 4x4,0 mm², 0,7/1 kV, 90°, com definição de cores pela municipalidade (por metro) | 1 | 26 | 26 | 0 | 0 | 26 | 2.57 | Cabo PP 4x4,0 mm², 0,7/1 kV, 90°, com definição de cores pela municipalidade (por metro) | 1 | 26 | 26 | 0 | 0 | 26
2.58 | Cabo PP 2x6,0 mm², 0,7/1 kV, 90°, com definição de cores pela municipalidade (por metro) | 1 | 25 | 25 | 0 | 0 | 25 | 2.58 | Cabo PP 2x6,0 mm², 0,7/1 kV, 90°, com definição de cores pela municipalidade (por metro) | 1 | 25 | 25 | 0 | 0 | 25
2.59 | Cabo PP 3x6,0 mm², 0,7/1 kV, 90°, com definição de cores pela municipalidade (por metro) | 1 | 29 | 29 | 0 | 0 | 29 | 2.59 | Cabo PP 3x6,0 mm², 0,7/1 kV, 90°, com definição de cores pela municipalidade (por metro) | 1 | 29 | 29 | 0 | 0 | 29
2.60 | Cabo PP 4x6,0 mm², 0,7/1 kV, 90°, com definição de cores pela municipalidade (por metro) | 1 | 42 | 42 | 0 | 0 | 42 | 2.60 | Cabo PP 4x6,0 mm², 0,7/1 kV, 90°, com definição de cores pela municipalidade (por metro) | 1 | 42 | 42 | 0 | 0 | 42
2.61 | Caixa de medição em material polimérico (policarbonato) para disjuntor até 70 A - Monofásica (por unidade) | 1 | 320 | 320 | 0 | 0 | 320 | 2.61 | Caixa de medição em material polimérico (policarbonato) para disjuntor até 70 A - Monofásica (por unidade) | 1 | 320 | 320 | 0 | 0 | 320
2.62 | Caixa de medição em material polimérico (policarbonato) para disjuntor até 70 A - Polifásica (por unidade) | 1 | 400 | 400 | 0 | 0 | 400 | 2.62 | Caixa de medição em material polimérico (policarbonato) para disjuntor até 70 A - Polifásica (por unidade) | 1 | 400 | 400 | 0 | 0 | 400
2.63 | Caixa de medição em material polimérico (policarbonato) com lente (monofásica e polifásica) (por unidade) | 1 | 400 | 400 | 0 | 0 | 400 | 2.63 | Caixa de medição em material polimérico (policarbonato) com lente (monofásica e polifásica) (por unidade) | 1 | 400 | 400 | 0 | 0 | 400
2.64 | Caixa de passagem de concreto, 30x30x40 cm, com tampa de mesmo materia e dreno (por unidade) | 1 | 150 | 150 | 0 | 0 | 150 | 2.64 | Caixa de passagem de concreto, 30x30x40 cm, com tampa de mesmo materia e dreno (por unidade) | 1 | 150 | 150 | 0 | 0 | 150
2.65 | Caixa de passagem de concreto, diâmetro de 30 cm, com tampa de mesmo material e dreno (por unidade) | 1 | 160 | 160 | 0 | 0 | 160 | 2.65 | Caixa de passagem de concreto, diâmetro de 30 cm, com tampa de mesmo material e dreno (por unidade) | 1 | 160 | 160 | 0 | 0 | 160
2.66 | Caixa de passagem de PVC, diâmetro de 30 cm, com tampa de mesmo materia e dreno (por unidade) | 1 | 57 | 57 | 0 | 0 | 57 | 2.66 | Caixa de passagem de PVC, diâmetro de 30 cm, com tampa de mesmo materia e dreno (por unidade) | 1 | 57 | 57 | 0 | 0 | 57
2.67 | Caixa de passagem padrão CELESC, para tampa 70x46 cm, conforme especfificação da CELESC - E-313.0067 (por unidade) | 1 | 1200 | 1200 | 0 | 0 | 1200 | 2.67 | Caixa de passagem padrão CELESC, para tampa 70x46 cm, conforme especfificação da CELESC - E-313.0067 (por unidade) | 1 | 1200 | 1200 | 0 | 0 | 1200
2.68 | Caixa de passagem padrão CELESC, para tampa 90x70 cm, conforme especfificação da CELESC - E-313.0067 (por unidade) | 1 | 2300 | 2300 | 0 | 0 | 2300 | 2.68 | Caixa de passagem padrão CELESC, para tampa 90x70 cm, conforme especfificação da CELESC - E-313.0067 (por unidade) | 1 | 2300 | 2300 | 0 | 0 | 2300
2.69 | Caixa de tomada com grau de proteção mínimo IP 54, padrão exigido pela N-321.000 CELESC, material polimérico, não inflamável, com fecho rápido (por unidade) | 1 | 180 | 180 | 0 | 0 | 180 | 2.69 | Caixa de tomada com grau de proteção mínimo IP 54, padrão exigido pela N-321.000 CELESC, material polimérico, não inflamável, com fecho rápido (por unidade) | 1 | 180 | 180 | 0 | 0 | 180
2.70 | Caixa plastica com fecho, IP mínimo de 54, considerando trilhos DIN (por unidade) | 1 | 80 | 80 | 0 | 0 | 80 | 2.70 | Caixa plastica com fecho, IP mínimo de 54, considerando trilhos DIN (por unidade) | 1 | 80 | 80 | 0 | 0 | 80
2.71 | Caixa de alumínio tipo CAM, de 520 x 260 x 180 mm, monofásica (por unidade) | 1 | 380 | 380 | 0 | 0 | 380 | 2.71 | Caixa de alumínio tipo CAM, de 520 x 260 x 180 mm, monofásica (por unidade) | 1 | 380 | 380 | 0 | 0 | 380
2.72 | Caixa de alumínio tipo CAP, de 520 x 260 x 180 mm, polifásica (por unidade) | 1 | 460 | 460 | 0 | 0 | 460 | 2.72 | Caixa de alumínio tipo CAP, de 520 x 260 x 180 mm, polifásica (por unidade) | 1 | 460 | 460 | 0 | 0 | 460
2.73 | Caixa de alumínio tipo MEE, de 680 x 550 x 250 mm, para medidor eletrônico especial (por unidade) | 1 | 1506 | 1506 | 0 | 0 | 1506 | 2.73 | Caixa de alumínio tipo MEE, de 680 x 550 x 250 mm, para medidor eletrônico especial (por unidade) | 1 | 1506 | 1506 | 0 | 0 | 1506
2.74 | Conector compressão olhal 10 mm² (por unidade) | 1 | 2.52 | 2.52 | 0 | 0 | 2.52 | 2.74 | Conector compressão olhal 10 mm² (por unidade) | 1 | 2.52 | 2.52 | 0 | 0 | 2.52
2.75 | Conector compressão olhal 16 mm² (por unidade) | 1 | 6 | 6 | 0 | 0 | 6 | 2.75 | Conector compressão olhal 16 mm² (por unidade) | 1 | 6 | 6 | 0 | 0 | 6
2.76 | Conector compressão olhal 25 mm² (por unidade) | 1 | 8 | 8 | 0 | 0 | 8 | 2.76 | Conector compressão olhal 25 mm² (por unidade) | 1 | 8 | 8 | 0 | 0 | 8
2.77 | Conector compressão olhal 35 mm² (por unidade) | 1 | 9 | 9 | 0 | 0 | 9 | 2.77 | Conector compressão olhal 35 mm² (por unidade) | 1 | 9 | 9 | 0 | 0 | 9
2.78 | Conector compressão olhal 50 mm² (por unidade) | 1 | 10 | 10 | 0 | 0 | 10 | 2.78 | Conector compressão olhal 50 mm² (por unidade) | 1 | 10 | 10 | 0 | 0 | 10
2.79 | Conector compressão olhal 70 mm² (por unidade) | 1 | 12 | 12 | 0 | 0 | 12 | 2.79 | Conector compressão olhal 70 mm² (por unidade) | 1 | 12 | 12 | 0 | 0 | 12
2.80 | Conector compressão olhal 95 mm² (por unidade) | 1 | 14.9 | 14.9 | 0 | 0 | 14.9 | 2.80 | Conector compressão olhal 95 mm² (por unidade) | 1 | 14.9 | 14.9 | 0 | 0 | 14.9
2.81 | Conector compressão olhal 120 mm² (por unidade) | 1 | 21.5 | 21.5 | 0 | 0 | 21.5 | 2.81 | Conector compressão olhal 120 mm² (por unidade) | 1 | 21.5 | 21.5 | 0 | 0 | 21.5
2.82 | Conector de perfuração (por unidade) | 1 | 24 | 24 | 0 | 0 | 24 | 2.82 | Conector de perfuração (por unidade) | 1 | 24 | 24 | 0 | 0 | 24
2.83 | Conector cunha para aterramento 5/8 x 25 a 35mm² (por unidade) | 1 | 21 | 21 | 0 | 0 | 21 | 2.83 | Conector cunha para aterramento 5/8 x 25 a 35mm² (por unidade) | 1 | 21 | 21 | 0 | 0 | 21
2.84 | Conector TCM sólido 10 mm² curto (por unidade) | 1 | 10 | 10 | 0 | 0 | 10 | 2.84 | Conector TCM sólido 10 mm² curto (por unidade) | 1 | 10 | 10 | 0 | 0 | 10
2.85 | Conector TCM sólido 10 mm² longo (por unidade) | 1 | 12 | 12 | 0 | 0 | 12 | 2.85 | Conector TCM sólido 10 mm² longo (por unidade) | 1 | 12 | 12 | 0 | 0 | 12
2.86 | Conector TCM sólido 16 mm² curto (por unidade) | 1 | 14.55 | 14.55 | 0 | 0 | 14.55 | 2.86 | Conector TCM sólido 16 mm² curto (por unidade) | 1 | 14.55 | 14.55 | 0 | 0 | 14.55
2.87 | Conector TCM sólido 16 mm² longo (por unidade) | 1 | 14.55 | 14.55 | 0 | 0 | 14.55 | 2.87 | Conector TCM sólido 16 mm² longo (por unidade) | 1 | 14.55 | 14.55 | 0 | 0 | 14.55
2.88 | Conector TCM sólido 25 mm² curto (por unidade) | 1 | 18.9 | 18.9 | 0 | 0 | 18.9 | 2.88 | Conector TCM sólido 25 mm² curto (por unidade) | 1 | 18.9 | 18.9 | 0 | 0 | 18.9
2.89 | Conector TCM sólido 25 mm² longo (por unidade) | 1 | 18.9 | 18.9 | 0 | 0 | 18.9 | 2.89 | Conector TCM sólido 25 mm² longo (por unidade) | 1 | 18.9 | 18.9 | 0 | 0 | 18.9
2.90 | Conector TCM sólido 35 mm² curto (por unidade) | 1 | 24.5 | 24.5 | 0 | 0 | 24.5 | 2.90 | Conector TCM sólido 35 mm² curto (por unidade) | 1 | 24.5 | 24.5 | 0 | 0 | 24.5
2.91 | Conector TCM sólido 35 mm² longo (por unidade) | 1 | 24.5 | 24.5 | 0 | 0 | 24.5 | 2.91 | Conector TCM sólido 35 mm² longo (por unidade) | 1 | 24.5 | 24.5 | 0 | 0 | 24.5
2.92 | Conector TCM sólido 50 mm² curto (por unidade) | 1 | 31 | 31 | 0 | 0 | 31 | 2.92 | Conector TCM sólido 50 mm² curto (por unidade) | 1 | 31 | 31 | 0 | 0 | 31
2.93 | Conector TCM sólido 50 mm² longo (por unidade) | 1 | 33 | 33 | 0 | 0 | 33 | 2.93 | Conector TCM sólido 50 mm² longo (por unidade) | 1 | 33 | 33 | 0 | 0 | 33
2.94 | Conector TCM sólido 70 mm² curto (por unidade) | 1 | 36 | 36 | 0 | 0 | 36 | 2.94 | Conector TCM sólido 70 mm² curto (por unidade) | 1 | 36 | 36 | 0 | 0 | 36
2.95 | Conector TCM sólido 70 mm² longo (por unidade) | 1 | 37 | 37 | 0 | 0 | 37 | 2.95 | Conector TCM sólido 70 mm² longo (por unidade) | 1 | 37 | 37 | 0 | 0 | 37
2.96 | Conector TCM sólido 90 mm² curto (por unidade) | 1 | 41 | 41 | 0 | 0 | 41 | 2.96 | Conector TCM sólido 90 mm² curto (por unidade) | 1 | 41 | 41 | 0 | 0 | 41
2.97 | Conector TCM sólido 90 mm² longo (por unidade) | 1 | 45 | 45 | 0 | 0 | 45 | 2.97 | Conector TCM sólido 90 mm² longo (por unidade) | 1 | 45 | 45 | 0 | 0 | 45
2.98 | Conector TCM sólido 120 mm² curto (por unidade) | 1 | 49 | 49 | 0 | 0 | 49 | 2.98 | Conector TCM sólido 120 mm² curto (por unidade) | 1 | 49 | 49 | 0 | 0 | 49
2.99 | Conector TCM sólido 120 mm² longo (por unidade) | 1 | 52 | 52 | 0 | 0 | 52 | 2.99 | Conector TCM sólido 120 mm² longo (por unidade) | 1 | 52 | 52 | 0 | 0 | 52
2.100 | Conector termoretrátil 10 mm² (por unidade) | 1 | 2 | 2 | 0 | 0 | 2 | 2.100 | Conector termoretrátil 10 mm² (por unidade) | 1 | 2 | 2 | 0 | 0 | 2
2.101 | Conector termoretrátil 16 mm² (por unidade) | 1 | 3 | 3 | 0 | 0 | 3 | 2.101 | Conector termoretrátil 16 mm² (por unidade) | 1 | 3 | 3 | 0 | 0 | 3
2.102 | Conector termoretrátil 25 mm² (por unidade) | 1 | 4 | 4 | 0 | 0 | 4 | 2.102 | Conector termoretrátil 25 mm² (por unidade) | 1 | 4 | 4 | 0 | 0 | 4
2.103 | Conector termoretrátil 35 mm² (por unidade) | 1 | 6 | 6 | 0 | 0 | 6 | 2.103 | Conector termoretrátil 35 mm² (por unidade) | 1 | 6 | 6 | 0 | 0 | 6
2.104 | Conector termoretrátil 50 mm² (por unidade) | 1 | 7 | 7 | 0 | 0 | 7 | 2.104 | Conector termoretrátil 50 mm² (por unidade) | 1 | 7 | 7 | 0 | 0 | 7
2.105 | Conector termoretrátil 70 mm² (por unidade) | 1 | 9 | 9 | 0 | 0 | 9 | 2.105 | Conector termoretrátil 70 mm² (por unidade) | 1 | 9 | 9 | 0 | 0 | 9
2.106 | Conector termoretrátil 90 mm² (por unidade) | 1 | 11 | 11 | 0 | 0 | 11 | 2.106 | Conector termoretrátil 90 mm² (por unidade) | 1 | 11 | 11 | 0 | 0 | 11
2.107 | Conector termoretrátil 120 mm² (por unidade) | 1 | 19 | 19 | 0 | 0 | 19 | 2.107 | Conector termoretrátil 120 mm² (por unidade) | 1 | 19 | 19 | 0 | 0 | 19
2.108 | Contra porca aluminio 1" (por unidade) | 1 | 5 | 5 | 0 | 0 | 5 | 2.108 | Contra porca aluminio 1" (por unidade) | 1 | 5 | 5 | 0 | 0 | 5
2.109 | Contra porca aluminio 3/4" (por unidade) | 1 | 5 | 5 | 0 | 0 | 5 | 2.109 | Contra porca aluminio 3/4" (por unidade) | 1 | 5 | 5 | 0 | 0 | 5
2.110 | Contatora com corrente nominal mínima de 12A.com, no minimo, 3 contatos disponíveis, tensão de operação 220V, tensão de comando 220V AC (por unidade) | 1 | 190 | 190 | 0 | 0 | 190 | 2.110 | Contatora com corrente nominal mínima de 12A.com, no minimo, 3 contatos disponíveis, tensão de operação 220V, tensão de comando 220V AC (por unidade) | 1 | 190 | 190 | 0 | 0 | 190
2.111 | Contatora com corrente nominal mínima de 25A.com, no minimo, 3 contatos disponíveis, tensão de operação 220V, tensão de comando 220V AC (por unidade) | 1 | 230 | 230 | 0 | 0 | 230 | 2.111 | Contatora com corrente nominal mínima de 25A.com, no minimo, 3 contatos disponíveis, tensão de operação 220V, tensão de comando 220V AC (por unidade) | 1 | 230 | 230 | 0 | 0 | 230
2.112 | Contatora com corrente nominal mínima de 12A.com, no minimo, 3 contatos disponíveis, tensão de operação 220V, tensão de comando 24V DC (por unidade) | 1 | 250 | 250 | 0 | 0 | 250 | 2.112 | Contatora com corrente nominal mínima de 12A.com, no minimo, 3 contatos disponíveis, tensão de operação 220V, tensão de comando 24V DC (por unidade) | 1 | 250 | 250 | 0 | 0 | 250
2.113 | Contatora com corrente nominal mínima de 25A.com, no minimo, 3 contatos disponíveis, tensão de operação 220V, tensão de comando 24V DC (por unidade) | 1 | 250 | 250 | 0 | 0 | 250 | 2.113 | Contatora com corrente nominal mínima de 25A.com, no minimo, 3 contatos disponíveis, tensão de operação 220V, tensão de comando 24V DC (por unidade) | 1 | 250 | 250 | 0 | 0 | 250
2.114 | Curva 90° de aço galvanizado 3/4" (por unidade) | 1 | 29 | 29 | 0 | 0 | 29 | 2.114 | Curva 90° de aço galvanizado 3/4" (por unidade) | 1 | 29 | 29 | 0 | 0 | 29
2.115 | Curva 90° de aço galvanizado 1" (por unidade) | 1 | 35 | 35 | 0 | 0 | 35 | 2.115 | Curva 90° de aço galvanizado 1" (por unidade) | 1 | 35 | 35 | 0 | 0 | 35
2.116 | Curva 90° de aço galvanizado 1.1/2" (por unidade) | 1 | 51 | 51 | 0 | 0 | 51 | 2.116 | Curva 90° de aço galvanizado 1.1/2" (por unidade) | 1 | 51 | 51 | 0 | 0 | 51
2.117 | Curva 90° de aço galvanizado 1.1/4" (por unidade) | 1 | 58 | 58 | 0 | 0 | 58 | 2.117 | Curva 90° de aço galvanizado 1.1/4" (por unidade) | 1 | 58 | 58 | 0 | 0 | 58
2.118 | Curva 90° de aço galvanizado 2" (por unidade) | 1 | 59 | 59 | 0 | 0 | 59 | 2.118 | Curva 90° de aço galvanizado 2" (por unidade) | 1 | 59 | 59 | 0 | 0 | 59
2.119 | Curva 90° de aço galvanizado 3" (por unidade) | 1 | 75 | 75 | 0 | 0 | 75 | 2.119 | Curva 90° de aço galvanizado 3" (por unidade) | 1 | 75 | 75 | 0 | 0 | 75
2.120 | Curva 90° de aço galvanizado 4" (por unidade) | 1 | 110 | 110 | 0 | 0 | 110 | 2.120 | Curva 90° de aço galvanizado 4" (por unidade) | 1 | 110 | 110 | 0 | 0 | 110
2.121 | Curva 90° de PVC 3/4" (por unidade) | 1 | 5 | 5 | 0 | 0 | 5 | 2.121 | Curva 90° de PVC 3/4" (por unidade) | 1 | 5 | 5 | 0 | 0 | 5
2.122 | Curva 90° de PVC 1" (por unidade) | 1 | 6 | 6 | 0 | 0 | 6 | 2.122 | Curva 90° de PVC 1" (por unidade) | 1 | 6 | 6 | 0 | 0 | 6
2.123 | Curva 90° de PVC 1.1/2" (por unidade) | 1 | 8 | 8 | 0 | 0 | 8 | 2.123 | Curva 90° de PVC 1.1/2" (por unidade) | 1 | 8 | 8 | 0 | 0 | 8
2.124 | Curva 90° de PVC 1.1/4" (por unidade) | 1 | 11 | 11 | 0 | 0 | 11 | 2.124 | Curva 90° de PVC 1.1/4" (por unidade) | 1 | 11 | 11 | 0 | 0 | 11
2.125 | Curva 90° de PVC 2" (por unidade) | 1 | 18 | 18 | 0 | 0 | 18 | 2.125 | Curva 90° de PVC 2" (por unidade) | 1 | 18 | 18 | 0 | 0 | 18
2.126 | Curva 90° de PVC 3" (por unidade) | 1 | 22 | 22 | 0 | 0 | 22 | 2.126 | Curva 90° de PVC 3" (por unidade) | 1 | 22 | 22 | 0 | 0 | 22
2.127 | Curva 90° de PVC 4" (por unidade) | 1 | 44 | 44 | 0 | 0 | 44 | 2.127 | Curva 90° de PVC 4" (por unidade) | 1 | 44 | 44 | 0 | 0 | 44
2.128 | Disjuntor Tripolar Caixa Moldada 100 A (por unidade) | 1 | 199 | 199 | 0 | 0 | 199 | 2.128 | Disjuntor Tripolar Caixa Moldada 100 A (por unidade) | 1 | 199 | 199 | 0 | 0 | 199
2.129 | Disjuntor Tripolar Caixa Moldada 125 A (por unidade) | 1 | 249 | 249 | 0 | 0 | 249 | 2.129 | Disjuntor Tripolar Caixa Moldada 125 A (por unidade) | 1 | 249 | 249 | 0 | 0 | 249
2.130 | Disjuntor Tripolar Caixa Moldada 175 A (por unidade) | 1 | 357 | 357 | 0 | 0 | 357 | 2.130 | Disjuntor Tripolar Caixa Moldada 175 A (por unidade) | 1 | 357 | 357 | 0 | 0 | 357
2.131 | Disjuntor Tripolar Caixa Moldada 200 A (por unidade) | 1 | 480 | 480 | 0 | 0 | 480 | 2.131 | Disjuntor Tripolar Caixa Moldada 200 A (por unidade) | 1 | 480 | 480 | 0 | 0 | 480
2.132 | Disjuntor Tripolar Caixa Moldada 250 A (por unidade) | 1 | 590 | 590 | 0 | 0 | 590 | 2.132 | Disjuntor Tripolar Caixa Moldada 250 A (por unidade) | 1 | 590 | 590 | 0 | 0 | 590
2.133 | Disjuntor Bipolar DIN 50 A (por unidade) | 1 | 62 | 62 | 0 | 0 | 62 | 2.133 | Disjuntor Bipolar DIN 50 A (por unidade) | 1 | 62 | 62 | 0 | 0 | 62
2.134 | Disjuntor Bipolar DIN 63 A (por unidade) | 1 | 63 | 63 | 0 | 0 | 63 | 2.134 | Disjuntor Bipolar DIN 63 A (por unidade) | 1 | 63 | 63 | 0 | 0 | 63
2.135 | Disjuntor Monopolar DIN 100 A (por unidade) | 1 | 69 | 69 | 0 | 0 | 69 | 2.135 | Disjuntor Monopolar DIN 100 A (por unidade) | 1 | 69 | 69 | 0 | 0 | 69
2.136 | Disjuntor Monopolar DIN 40 A (por unidade) | 1 | 24 | 24 | 0 | 0 | 24 | 2.136 | Disjuntor Monopolar DIN 40 A (por unidade) | 1 | 24 | 24 | 0 | 0 | 24
2.137 | Disjuntor Monopolar DIN 50 A (por unidade) | 1 | 25 | 25 | 0 | 0 | 25 | 2.137 | Disjuntor Monopolar DIN 50 A (por unidade) | 1 | 25 | 25 | 0 | 0 | 25
2.138 | Disjuntor Monopolar DIN 63 A (por unidade) | 1 | 26 | 26 | 0 | 0 | 26 | 2.138 | Disjuntor Monopolar DIN 63 A (por unidade) | 1 | 26 | 26 | 0 | 0 | 26
2.139 | Disjuntor Monopolar DIN 70 A (por unidade) | 1 | 33 | 33 | 0 | 0 | 33 | 2.139 | Disjuntor Monopolar DIN 70 A (por unidade) | 1 | 33 | 33 | 0 | 0 | 33
2.140 | Disjuntor Monopolar DIN 70 A (por unidade) | 1 | 44 | 44 | 0 | 0 | 44 | 2.140 | Disjuntor Monopolar DIN 70 A (por unidade) | 1 | 44 | 44 | 0 | 0 | 44
2.141 | Disjuntor Monopolar DIN 80 A (por unidade) | 1 | 50 | 50 | 0 | 0 | 50 | 2.141 | Disjuntor Monopolar DIN 80 A (por unidade) | 1 | 50 | 50 | 0 | 0 | 50
2.142 | Disjuntor Monopolar DIN 90 A (por unidade) | 1 | 66 | 66 | 0 | 0 | 66 | 2.142 | Disjuntor Monopolar DIN 90 A (por unidade) | 1 | 66 | 66 | 0 | 0 | 66
2.143 | Disjuntor Monoplar DIN 100 A (por unidade) | 1 | 66 | 66 | 0 | 0 | 66 | 2.143 | Disjuntor Monoplar DIN 100 A (por unidade) | 1 | 66 | 66 | 0 | 0 | 66
2.144 | Disjuntor Tripolar DIN 100 A (por unidade) | 1 | 99 | 99 | 0 | 0 | 99 | 2.144 | Disjuntor Tripolar DIN 100 A (por unidade) | 1 | 99 | 99 | 0 | 0 | 99
2.145 | Disjuntor Tripolar DIN 125 A (por unidade) | 1 | 160 | 160 | 0 | 0 | 160 | 2.145 | Disjuntor Tripolar DIN 125 A (por unidade) | 1 | 160 | 160 | 0 | 0 | 160
2.146 | Disjuntor Tripolar DIN 150 A (por unidade) | 1 | 180 | 180 | 0 | 0 | 180 | 2.146 | Disjuntor Tripolar DIN 150 A (por unidade) | 1 | 180 | 180 | 0 | 0 | 180
2.147 | Disjuntor Tripolar DIN 175 A (por unidade) | 1 | 190 | 190 | 0 | 0 | 190 | 2.147 | Disjuntor Tripolar DIN 175 A (por unidade) | 1 | 190 | 190 | 0 | 0 | 190
2.148 | Disjuntor Tripolar DIN 200 A (por unidade) | 1 | 320 | 320 | 0 | 0 | 320 | 2.148 | Disjuntor Tripolar DIN 200 A (por unidade) | 1 | 320 | 320 | 0 | 0 | 320
2.149 | Disjuntor Tripolar DIN 40 A (por unidade) | 1 | 79 | 79 | 0 | 0 | 79 | 2.149 | Disjuntor Tripolar DIN 40 A (por unidade) | 1 | 79 | 79 | 0 | 0 | 79
2.150 | Disjuntor Tripolar DIN 50 A (por unidade) | 1 | 79 | 79 | 0 | 0 | 79 | 2.150 | Disjuntor Tripolar DIN 50 A (por unidade) | 1 | 79 | 79 | 0 | 0 | 79
2.151 | Disjuntor Tripolar DIN 63 A (por unidade) | 1 | 79 | 79 | 0 | 0 | 79 | 2.151 | Disjuntor Tripolar DIN 63 A (por unidade) | 1 | 79 | 79 | 0 | 0 | 79
2.152 | Disjuntor Tripolar DIN 70 A (por unidade) | 1 | 90 | 90 | 0 | 0 | 90 | 2.152 | Disjuntor Tripolar DIN 70 A (por unidade) | 1 | 90 | 90 | 0 | 0 | 90
2.153 | Disjuntor Tripolar DIN 80 A (por unidade) | 1 | 99 | 99 | 0 | 0 | 99 | 2.153 | Disjuntor Tripolar DIN 80 A (por unidade) | 1 | 99 | 99 | 0 | 0 | 99
2.154 | Disjuntor Tripolar DIN 90 A (por unidade) | 1 | 150 | 150 | 0 | 0 | 150 | 2.154 | Disjuntor Tripolar DIN 90 A (por unidade) | 1 | 150 | 150 | 0 | 0 | 150
2.155 | Dispositivo de Proteção contra Surtos (DPS), classe 1, 40 kA (por unidade) | 1 | 49 | 49 | 0 | 0 | 49 | 2.155 | Dispositivo de Proteção contra Surtos (DPS), classe 1, 40 kA (por unidade) | 1 | 49 | 49 | 0 | 0 | 49
2.156 | Dispositivo de Proteção contra Surtos (DPS), classe 2, 40 kA (por unidade) | 1 | 70 | 70 | 0 | 0 | 70 | 2.156 | Dispositivo de Proteção contra Surtos (DPS), classe 2, 40 kA (por unidade) | 1 | 70 | 70 | 0 | 0 | 70
2.157 | Eletroduto de aço-carbono zincado a quente 3/4" - NBR 5597/5597 (por metro) | 1 | 48 | 48 | 0 | 0 | 48 | 2.157 | Eletroduto de aço-carbono zincado a quente 3/4" - NBR 5597/5597 (por metro) | 1 | 48 | 48 | 0 | 0 | 48
2.158 | Eletroduto de aço-carbono zincado a quente 1" - NBR 5597/5597 (por metro) | 1 | 55 | 55 | 0 | 0 | 55 | 2.158 | Eletroduto de aço-carbono zincado a quente 1" - NBR 5597/5597 (por metro) | 1 | 55 | 55 | 0 | 0 | 55
2.159 | Eletroduto de aço-carbono zincado a quente 1.1/2" - NBR 5597/5597 (por metro) | 1 | 75 | 75 | 0 | 0 | 75 | 2.159 | Eletroduto de aço-carbono zincado a quente 1.1/2" - NBR 5597/5597 (por metro) | 1 | 75 | 75 | 0 | 0 | 75
2.160 | Eletroduto de aço-carbono zincado a quente 1.1/4" - NBR 5597/5597 (por metro) | 1 | 70 | 70 | 0 | 0 | 70 | 2.160 | Eletroduto de aço-carbono zincado a quente 1.1/4" - NBR 5597/5597 (por metro) | 1 | 70 | 70 | 0 | 0 | 70
2.161 | Eletroduto de aço-carbono zincado a quente 2" - NBR 5597/5597 (por metro) | 1 | 88 | 88 | 0 | 0 | 88 | 2.161 | Eletroduto de aço-carbono zincado a quente 2" - NBR 5597/5597 (por metro) | 1 | 88 | 88 | 0 | 0 | 88
2.162 | Eletroduto de aço-carbono zincado a quente 3" - NBR 5597/5597 (por metro) | 1 | 110 | 110 | 0 | 0 | 110 | 2.162 | Eletroduto de aço-carbono zincado a quente 3" - NBR 5597/5597 (por metro) | 1 | 110 | 110 | 0 | 0 | 110
2.163 | Eletroduto de aço-carbono zincado a quente 4" - NBR 5597/5597 (por metro) | 1 | 180 | 180 | 0 | 0 | 180 | 2.163 | Eletroduto de aço-carbono zincado a quente 4" - NBR 5597/5597 (por metro) | 1 | 180 | 180 | 0 | 0 | 180
2.164 | Eletroduto de PVC flexível 3/4" (por metro) | 1 | 4 | 4 | 0 | 0 | 4 | 2.164 | Eletroduto de PVC flexível 3/4" (por metro) | 1 | 4 | 4 | 0 | 0 | 4
2.165 | Eletroduto de PVC flexível 1" (por metro) | 1 | 5 | 5 | 0 | 0 | 5 | 2.165 | Eletroduto de PVC flexível 1" (por metro) | 1 | 5 | 5 | 0 | 0 | 5
2.166 | Eletroduto de PVC flexível 1.1/2" (PEAD) (por metro) | 1 | 6 | 6 | 0 | 0 | 6 | 2.166 | Eletroduto de PVC flexível 1.1/2" (PEAD) (por metro) | 1 | 6 | 6 | 0 | 0 | 6
2.167 | Eletroduto de PVC flexível 1.1/4" (PEAD) (por metro) | 1 | 8 | 8 | 0 | 0 | 8 | 2.167 | Eletroduto de PVC flexível 1.1/4" (PEAD) (por metro) | 1 | 8 | 8 | 0 | 0 | 8
2.168 | Eletroduto de PVC flexível 2" (PEAD) (por metro) | 1 | 10 | 10 | 0 | 0 | 10 | 2.168 | Eletroduto de PVC flexível 2" (PEAD) (por metro) | 1 | 10 | 10 | 0 | 0 | 10
2.169 | Eletroduto de PVC flexível 3" (PEAD) (por metro) | 1 | 12 | 12 | 0 | 0 | 12 | 2.169 | Eletroduto de PVC flexível 3" (PEAD) (por metro) | 1 | 12 | 12 | 0 | 0 | 12
2.170 | Eletroduto de PVC flexível 4" (PEAD) (por metro) | 1 | 16 | 16 | 0 | 0 | 16 | 2.170 | Eletroduto de PVC flexível 4" (PEAD) (por metro) | 1 | 16 | 16 | 0 | 0 | 16
2.171 | Eletroduto de PVC rígido 3/4" (NBR 15465), considerando luvas, adaptadores e curvas (por metro) | 1 | 19.9 | 19.9 | 0 | 0 | 19.9 | 2.171 | Eletroduto de PVC rígido 3/4" (NBR 15465), considerando luvas, adaptadores e curvas (por metro) | 1 | 19.9 | 19.9 | 0 | 0 | 19.9
2.172 | Eletroduto de PVC rígido 1" (NBR 15465), considerando luvas, adaptadores e curvas (por metro) | 1 | 28.9 | 28.9 | 0 | 0 | 28.9 | 2.172 | Eletroduto de PVC rígido 1" (NBR 15465), considerando luvas, adaptadores e curvas (por metro) | 1 | 28.9 | 28.9 | 0 | 0 | 28.9
2.173 | Eletroduto de PVC rígido 1.1/2" (NBR 15465), considerando luvas, adaptadores e curvas (por metro) | 1 | 34.9 | 34.9 | 0 | 0 | 34.9 | 2.173 | Eletroduto de PVC rígido 1.1/2" (NBR 15465), considerando luvas, adaptadores e curvas (por metro) | 1 | 34.9 | 34.9 | 0 | 0 | 34.9
2.174 | Eletroduto de PVC rígido 1.1/4" (NBR 15465), considerando luvas, adaptadores e curvas (por metro) | 1 | 38.9 | 38.9 | 0 | 0 | 38.9 | 2.174 | Eletroduto de PVC rígido 1.1/4" (NBR 15465), considerando luvas, adaptadores e curvas (por metro) | 1 | 38.9 | 38.9 | 0 | 0 | 38.9
2.175 | Eletroduto de PVC rígido 2" (NBR 15465), considerando luvas, adaptadores e curvas (por metro) | 1 | 42 | 42 | 0 | 0 | 42 | 2.175 | Eletroduto de PVC rígido 2" (NBR 15465), considerando luvas, adaptadores e curvas (por metro) | 1 | 42 | 42 | 0 | 0 | 42
2.176 | Eletroduto de PVC rígido 3" (NBR 15465), considerando luvas, adaptadores e curvas (por metro) | 1 | 45 | 45 | 0 | 0 | 45 | 2.176 | Eletroduto de PVC rígido 3" (NBR 15465), considerando luvas, adaptadores e curvas (por metro) | 1 | 45 | 45 | 0 | 0 | 45
2.177 | Eletroduto de PVC rígido 4" (NBR 15465), considerando luvas, adaptadores e curvas (por metro) | 1 | 120 | 120 | 0 | 0 | 120 | 2.177 | Eletroduto de PVC rígido 4" (NBR 15465), considerando luvas, adaptadores e curvas (por metro) | 1 | 120 | 120 | 0 | 0 | 120
2.178 | Fita de aluminio ou aço inoxidável para fixação de eletroduto rígido em poste (por metro) | 1 | 14 | 14 | 0 | 0 | 14 | 2.178 | Fita de aluminio ou aço inoxidável para fixação de eletroduto rígido em poste (por metro) | 1 | 14 | 14 | 0 | 0 | 14
2.179 | Fechadura com fecho lingueta c/ chave de aço cromado, para painel/quadro (por unidade) | 1 | 14 | 14 | 0 | 0 | 14 | 2.179 | Fechadura com fecho lingueta c/ chave de aço cromado, para painel/quadro (por unidade) | 1 | 14 | 14 | 0 | 0 | 14
2.180 | Haste cobreada para aterramento Ø 5/8″ x 2,40m, com conector (por unidade) | 1 | 120 | 120 | 0 | 0 | 120 | 2.180 | Haste cobreada para aterramento Ø 5/8″ x 2,40m, com conector (por unidade) | 1 | 120 | 120 | 0 | 0 | 120
2.181 | Interruptor Diferencial Residual 25A, 30 mA - bipolar (por unidade) | 1 | 149 | 149 | 0 | 0 | 149 | 2.181 | Interruptor Diferencial Residual 25A, 30 mA - bipolar (por unidade) | 1 | 149 | 149 | 0 | 0 | 149
2.182 | Interruptor Diferencial Residual 40A, 30 mA - bipolar (por unidade) | 1 | 149 | 149 | 0 | 0 | 149 | 2.182 | Interruptor Diferencial Residual 40A, 30 mA - bipolar (por unidade) | 1 | 149 | 149 | 0 | 0 | 149
2.183 | Interruptor Diferencial Residual 25A, 30 mA - tetrapolar (por unidade) | 1 | 180 | 180 | 0 | 0 | 180 | 2.183 | Interruptor Diferencial Residual 25A, 30 mA - tetrapolar (por unidade) | 1 | 180 | 180 | 0 | 0 | 180
2.184 | Interruptor Diferencial Residual 40A, 30 mA - tetrapolar (por unidade) | 1 | 190 | 190 | 0 | 0 | 190 | 2.184 | Interruptor Diferencial Residual 40A, 30 mA - tetrapolar (por unidade) | 1 | 190 | 190 | 0 | 0 | 190
2.185 | Isolador roldana de porcelana (conforme especificação CELESC) (por unidade) | 1 | 15.5 | 15.5 | 0 | 0 | 15.5 | 2.185 | Isolador roldana de porcelana (conforme especificação CELESC) (por unidade) | 1 | 15.5 | 15.5 | 0 | 0 | 15.5
2.186 | Kit armação presbow 1x1 + alça pré-formada + 1 isolador tipo porcelana, considerando parafusos, arruela, porcas e estrutura de fixação (por conjunto) | 1 | 45 | 45 | 0 | 0 | 45 | 2.186 | Kit armação presbow 1x1 + alça pré-formada + 1 isolador tipo porcelana, considerando parafusos, arruela, porcas e estrutura de fixação (por conjunto) | 1 | 45 | 45 | 0 | 0 | 45
2.187 | Kit armação presbow 2x2 + alças pré-formadas + 2 isoladores tipo porcelana, considerando parafusos, arruela, porcas e estrutura de fixação (por conjunto) | 1 | 65 | 65 | 0 | 0 | 65 | 2.187 | Kit armação presbow 2x2 + alças pré-formadas + 2 isoladores tipo porcelana, considerando parafusos, arruela, porcas e estrutura de fixação (por conjunto) | 1 | 65 | 65 | 0 | 0 | 65
2.188 | Kit armação presbow 3x3 + alças pré-formadas + 3 isoladores tipo porcelana, considerando parafusos, arruela, porcas e estrutura de fixação (por conjunto) | 1 | 70 | 70 | 0 | 0 | 70 | 2.188 | Kit armação presbow 3x3 + alças pré-formadas + 3 isoladores tipo porcelana, considerando parafusos, arruela, porcas e estrutura de fixação (por conjunto) | 1 | 70 | 70 | 0 | 0 | 70
2.189 | Kit armação presbow 4x4 + alças pré-formadas + 4 isoladores tipo porcelana, considerando parafusos, arruela, porcas e estrutura de fixação (por conjunto) | 1 | 80 | 80 | 0 | 0 | 80 | 2.189 | Kit armação presbow 4x4 + alças pré-formadas + 4 isoladores tipo porcelana, considerando parafusos, arruela, porcas e estrutura de fixação (por conjunto) | 1 | 80 | 80 | 0 | 0 | 80
2.190 | Kit Postinho (01 ligação monofásica e 01 bifásica em 380/220V ou 01 monof. a 3 fios em 440/220V), 7 metros - 100 daN, considerando condutores e caixa de medição (por unidade) | 1 | 3000 | 3000 | 0 | 0 | 3000 | 2.190 | Kit Postinho (01 ligação monofásica e 01 bifásica em 380/220V ou 01 monof. a 3 fios em 440/220V), 7 metros - 100 daN, considerando condutores e caixa de medição (por unidade) | 1 | 3000 | 3000 | 0 | 0 | 3000
2.191 | Kit Postinho (01 ligação monofásica e 01 bifásica em 380/220V ou 01 monof. a 3 fios em 440/220V), 7 metros - 150 daN, considerando condutores e caixa de medição (por unidade) | 1 | 3000 | 3000 | 0 | 0 | 3000 | 2.191 | Kit Postinho (01 ligação monofásica e 01 bifásica em 380/220V ou 01 monof. a 3 fios em 440/220V), 7 metros - 150 daN, considerando condutores e caixa de medição (por unidade) | 1 | 3000 | 3000 | 0 | 0 | 3000
2.192 | Kit Postinho (01 ligação monofásica e 01 bifásica em 380/220V ou 01 monof. a 3 fios em 440/220V), 8 metros - 100 daN, considerando condutores e caixa de medição (por unidade) | 1 | 3500 | 3500 | 0 | 0 | 3500 | 2.192 | Kit Postinho (01 ligação monofásica e 01 bifásica em 380/220V ou 01 monof. a 3 fios em 440/220V), 8 metros - 100 daN, considerando condutores e caixa de medição (por unidade) | 1 | 3500 | 3500 | 0 | 0 | 3500
2.193 | Kit Postinho (01 ligação monofásica e 01 bifásica em 380/220V ou 01 monof. a 3 fios em 440/220V), 8 metros - 150 daN, considerando condutores e caixa de medição (por unidade) | 1 | 3500 | 3500 | 0 | 0 | 3500 | 2.193 | Kit Postinho (01 ligação monofásica e 01 bifásica em 380/220V ou 01 monof. a 3 fios em 440/220V), 8 metros - 150 daN, considerando condutores e caixa de medição (por unidade) | 1 | 3500 | 3500 | 0 | 0 | 3500
2.194 | Kit Postinho (01 ligação monofásica e 01 bifásica em 380/220V ou 01 monof. a 3 fios em 440/220V), 9 metros - 100 daN, considerando condutores e caixa de medição (por unidade) | 1 | 4200 | 4200 | 0 | 0 | 4200 | 2.194 | Kit Postinho (01 ligação monofásica e 01 bifásica em 380/220V ou 01 monof. a 3 fios em 440/220V), 9 metros - 100 daN, considerando condutores e caixa de medição (por unidade) | 1 | 4200 | 4200 | 0 | 0 | 4200
2.195 | Kit Postinho (01 ligação monofásica e 01 bifásica em 380/220V ou 01 monof. a 3 fios em 440/220V), 9 metros - 150 daN, considerando condutores e caixa de medição (por unidade) | 1 | 4200 | 4200 | 0 | 0 | 4200 | 2.195 | Kit Postinho (01 ligação monofásica e 01 bifásica em 380/220V ou 01 monof. a 3 fios em 440/220V), 9 metros - 150 daN, considerando condutores e caixa de medição (por unidade) | 1 | 4200 | 4200 | 0 | 0 | 4200
2.196 | Kit Postinho com 1 caixa para ligação trifásica, 7 metros - 100 daN, considerando condutores e caixa de medição (por unidade) | 1 | 3250 | 3250 | 0 | 0 | 3250 | 2.196 | Kit Postinho com 1 caixa para ligação trifásica, 7 metros - 100 daN, considerando condutores e caixa de medição (por unidade) | 1 | 3250 | 3250 | 0 | 0 | 3250
2.197 | Kit Postinho com 1 caixa para ligação trifásica, 7 metros - 150 daN, considerando condutores e caixa de medição (por unidade) | 1 | 3550 | 3550 | 0 | 0 | 3550 | 2.197 | Kit Postinho com 1 caixa para ligação trifásica, 7 metros - 150 daN, considerando condutores e caixa de medição (por unidade) | 1 | 3550 | 3550 | 0 | 0 | 3550
2.198 | Kit Postinho com 1 caixa para ligação trifásica, 7 metros - 200 daN, considerando condutores e caixa de medição (por unidade) | 1 | 3500 | 3500 | 0 | 0 | 3500 | 2.198 | Kit Postinho com 1 caixa para ligação trifásica, 7 metros - 200 daN, considerando condutores e caixa de medição (por unidade) | 1 | 3500 | 3500 | 0 | 0 | 3500
2.199 | Kit Postinho com 1 caixa para ligação trifásica, 8 metros - 100 daN, considerando condutores e caixa de medição (por unidade) | 1 | 4000 | 4000 | 0 | 0 | 4000 | 2.199 | Kit Postinho com 1 caixa para ligação trifásica, 8 metros - 100 daN, considerando condutores e caixa de medição (por unidade) | 1 | 4000 | 4000 | 0 | 0 | 4000
2.200 | Kit Postinho com 1 caixa para ligação trifásica, 8 metros - 150 daN, considerando condutores e caixa de medição (por unidade) | 1 | 4000 | 4000 | 0 | 0 | 4000 | 2.200 | Kit Postinho com 1 caixa para ligação trifásica, 8 metros - 150 daN, considerando condutores e caixa de medição (por unidade) | 1 | 4000 | 4000 | 0 | 0 | 4000
2.201 | Kit Postinho com 1 caixa para ligação trifásica, 8 metros - 200 daN, considerando condutores e caixa de medição (por unidade) | 1 | 4000 | 4000 | 0 | 0 | 4000 | 2.201 | Kit Postinho com 1 caixa para ligação trifásica, 8 metros - 200 daN, considerando condutores e caixa de medição (por unidade) | 1 | 4000 | 4000 | 0 | 0 | 4000
2.202 | Kit Postinho com 1 caixa para ligação trifásica, 9 metros - 100 daN, considerando condutores e caixa de medição (por unidade) | 1 | 5400 | 5400 | 0 | 0 | 5400 | 2.202 | Kit Postinho com 1 caixa para ligação trifásica, 9 metros - 100 daN, considerando condutores e caixa de medição (por unidade) | 1 | 5400 | 5400 | 0 | 0 | 5400
2.203 | Kit Postinho com 1 caixa para ligação trifásica, 9 metros - 150 daN, considerando condutores e caixa de medição (por unidade) | 1 | 5600 | 5600 | 0 | 0 | 5600 | 2.203 | Kit Postinho com 1 caixa para ligação trifásica, 9 metros - 150 daN, considerando condutores e caixa de medição (por unidade) | 1 | 5600 | 5600 | 0 | 0 | 5600
2.204 | Kit Postinho com 1 caixa para ligação trifásica, 9 metros - 200 daN, considerando condutores e caixa de medição (por unidade) | 1 | 5600 | 5600 | 0 | 0 | 5600 | 2.204 | Kit Postinho com 1 caixa para ligação trifásica, 9 metros - 200 daN, considerando condutores e caixa de medição (por unidade) | 1 | 5600 | 5600 | 0 | 0 | 5600
2.205 | Kit Postinho com 1 caixa para ligação monofásica, 7 metros - 150 daN, considerando condutores e caixa de medição (por unidade) | 1 | 3550 | 3550 | 0 | 0 | 3550 | 2.205 | Kit Postinho com 1 caixa para ligação monofásica, 7 metros - 150 daN, considerando condutores e caixa de medição (por unidade) | 1 | 3550 | 3550 | 0 | 0 | 3550
2.206 | Kit Postinho com 1 caixa para ligação monofásica, 7 metros - 200 daN, considerando condutores e caixa de medição (por unidade) | 1 | 3850 | 3850 | 0 | 0 | 3850 | 2.206 | Kit Postinho com 1 caixa para ligação monofásica, 7 metros - 200 daN, considerando condutores e caixa de medição (por unidade) | 1 | 3850 | 3850 | 0 | 0 | 3850
2.207 | Kit Postinho com 1 caixa para ligação monofásica, 8 metros - 150 daN, considerando condutores e caixa de medição (por unidade) | 1 | 4200 | 4200 | 0 | 0 | 4200 | 2.207 | Kit Postinho com 1 caixa para ligação monofásica, 8 metros - 150 daN, considerando condutores e caixa de medição (por unidade) | 1 | 4200 | 4200 | 0 | 0 | 4200
2.208 | Kit Postinho com 1 caixa para ligação monofásica, 8 metros - 200 daN, considerando condutores e caixa de medição (por unidade) | 1 | 4500 | 4500 | 0 | 0 | 4500 | 2.208 | Kit Postinho com 1 caixa para ligação monofásica, 8 metros - 200 daN, considerando condutores e caixa de medição (por unidade) | 1 | 4500 | 4500 | 0 | 0 | 4500
2.209 | Kit Postinho com 1 caixa para ligação monofásica, 9 metros - 150 daN, considerando condutores e caixa de medição (por unidade) | 1 | 4700 | 4700 | 0 | 0 | 4700 | 2.209 | Kit Postinho com 1 caixa para ligação monofásica, 9 metros - 150 daN, considerando condutores e caixa de medição (por unidade) | 1 | 4700 | 4700 | 0 | 0 | 4700
2.210 | Kit Postinho com 1 caixa para ligação monofásica, 9 metros - 200 daN, considerando condutores e caixa de medição (por unidade) | 1 | 5800 | 5800 | 0 | 0 | 5800 | 2.210 | Kit Postinho com 1 caixa para ligação monofásica, 9 metros - 200 daN, considerando condutores e caixa de medição (por unidade) | 1 | 5800 | 5800 | 0 | 0 | 5800
2.211 | Kit Postinho com 2 caixas para ligações monofásicas, 7 metros - 150 daN, considerando condutores e caixa de medição (por unidade) | 1 | 4600 | 4600 | 0 | 0 | 4600 | 2.211 | Kit Postinho com 2 caixas para ligações monofásicas, 7 metros - 150 daN, considerando condutores e caixa de medição (por unidade) | 1 | 4600 | 4600 | 0 | 0 | 4600
2.212 | Kit Postinho com 2 caixas para ligações monofásicas, 7 metros - 200 daN, considerando condutores e caixa de medição (por unidade) | 1 | 5500 | 5500 | 0 | 0 | 5500 | 2.212 | Kit Postinho com 2 caixas para ligações monofásicas, 7 metros - 200 daN, considerando condutores e caixa de medição (por unidade) | 1 | 5500 | 5500 | 0 | 0 | 5500
2.213 | Kit Postinho com 2 caixas para ligações monofásicas, 8 metros - 150 daN, considerando condutores e caixa de medição (por unidade) | 1 | 6000 | 6000 | 0 | 0 | 6000 | 2.213 | Kit Postinho com 2 caixas para ligações monofásicas, 8 metros - 150 daN, considerando condutores e caixa de medição (por unidade) | 1 | 6000 | 6000 | 0 | 0 | 6000
2.214 | Kit Postinho com 2 caixas para ligações monofásicas, 8 metros - 200 daN, considerando condutores e caixa de medição (por unidade) | 1 | 6400 | 6400 | 0 | 0 | 6400 | 2.214 | Kit Postinho com 2 caixas para ligações monofásicas, 8 metros - 200 daN, considerando condutores e caixa de medição (por unidade) | 1 | 6400 | 6400 | 0 | 0 | 6400
2.215 | Kit Postinho com 2 caixas para ligações monofásicas, 9 metros - 150 daN, considerando condutores e caixa de medição (por unidade) | 1 | 6600 | 6600 | 0 | 0 | 6600 | 2.215 | Kit Postinho com 2 caixas para ligações monofásicas, 9 metros - 150 daN, considerando condutores e caixa de medição (por unidade) | 1 | 6600 | 6600 | 0 | 0 | 6600
2.216 | Kit Postinho com 2 caixas para ligações monofásicas, 9 metros - 200 daN, considerando condutores e caixa de medição (por unidade) | 1 | 6900 | 6900 | 0 | 0 | 6900 | 2.216 | Kit Postinho com 2 caixas para ligações monofásicas, 9 metros - 200 daN, considerando condutores e caixa de medição (por unidade) | 1 | 6900 | 6900 | 0 | 0 | 6900
2.217 | Kit Postinho com 3 caixas para ligações monofásicas, 7 metros - 150 daN, considerando condutores e caixa de medição (por unidade) | 1 | 2980 | 2980 | 0 | 0 | 2980 | 2.217 | Kit Postinho com 3 caixas para ligações monofásicas, 7 metros - 150 daN, considerando condutores e caixa de medição (por unidade) | 1 | 2980 | 2980 | 0 | 0 | 2980
2.218 | Kit Postinho com 3 caixas para ligações monofásicas, 7 metros - 200 daN, considerando condutores e caixa de medição (por unidade) | 1 | 3000 | 3000 | 0 | 0 | 3000 | 2.218 | Kit Postinho com 3 caixas para ligações monofásicas, 7 metros - 200 daN, considerando condutores e caixa de medição (por unidade) | 1 | 3000 | 3000 | 0 | 0 | 3000
2.219 | Kit Postinho com 3 caixas para ligações monofásicas, 8 metros - 150 daN, considerando condutores e caixa de medição (por unidade) | 1 | 2980 | 2980 | 0 | 0 | 2980 | 2.219 | Kit Postinho com 3 caixas para ligações monofásicas, 8 metros - 150 daN, considerando condutores e caixa de medição (por unidade) | 1 | 2980 | 2980 | 0 | 0 | 2980
2.220 | Kit Postinho com 3 caixas para ligações monofásicas, 8 metros - 200 daN, considerando condutores e caixa de medição (por unidade) | 1 | 3000 | 3000 | 0 | 0 | 3000 | 2.220 | Kit Postinho com 3 caixas para ligações monofásicas, 8 metros - 200 daN, considerando condutores e caixa de medição (por unidade) | 1 | 3000 | 3000 | 0 | 0 | 3000
2.221 | Kit Postinho com 3 caixas para ligações monofásicas, 9 metros - 150 daN, considerando condutores e caixa de medição (por unidade) | 1 | 3700 | 3700 | 0 | 0 | 3700 | 2.221 | Kit Postinho com 3 caixas para ligações monofásicas, 9 metros - 150 daN, considerando condutores e caixa de medição (por unidade) | 1 | 3700 | 3700 | 0 | 0 | 3700
2.222 | Kit Postinho com 3 caixas para ligações monofásicas, 9 metros - 200 daN, considerando condutores e caixa de medição (por unidade) | 1 | 3900 | 3900 | 0 | 0 | 3900 | 2.222 | Kit Postinho com 3 caixas para ligações monofásicas, 9 metros - 200 daN, considerando condutores e caixa de medição (por unidade) | 1 | 3900 | 3900 | 0 | 0 | 3900
2.223 | Painel elétrico quadro comando, 40x30x20 cm, em aço carbono, com fecho lingueta com miolo fenda, grau de proteção IP54, ponto de aterramento na caixa e porta, tratamento anti corrosivo, em aço (por unidade) | 1 | 700 | 700 | 0 | 0 | 700 | 2.223 | Painel elétrico quadro comando, 40x30x20 cm, em aço carbono, com fecho lingueta com miolo fenda, grau de proteção IP54, ponto de aterramento na caixa e porta, tratamento anti corrosivo, em aço (por unidade) | 1 | 700 | 700 | 0 | 0 | 700
2.224 | Painel elétrico quadro comando, 50x40x20 cm, em aço carbono, com fecho lingueta com miolo fenda, grau de proteção IP54, ponto de aterramento na caixa e porta, tratamento anti corrosivo, em aço (por unidade) | 1 | 900 | 900 | 0 | 0 | 900 | 2.224 | Painel elétrico quadro comando, 50x40x20 cm, em aço carbono, com fecho lingueta com miolo fenda, grau de proteção IP54, ponto de aterramento na caixa e porta, tratamento anti corrosivo, em aço (por unidade) | 1 | 900 | 900 | 0 | 0 | 900
2.225 | Plug macho para tomada - 10A (por unidade) | 1 | 13 | 13 | 0 | 0 | 13 | 2.225 | Plug macho para tomada - 10A (por unidade) | 1 | 13 | 13 | 0 | 0 | 13
2.226 | Plug macho para tomada - 20A (por unidade) | 1 | 15 | 15 | 0 | 0 | 15 | 2.226 | Plug macho para tomada - 20A (por unidade) | 1 | 15 | 15 | 0 | 0 | 15
2.227 | Poste Duplo T - 7 metros - 200 daN (por unidade) | 1 | 750 | 750 | 0 | 0 | 750 | 2.227 | Poste Duplo T - 7 metros - 200 daN (por unidade) | 1 | 750 | 750 | 0 | 0 | 750
2.228 | Poste Duplo T - 7 metros - 300 daN (por unidade) | 1 | 800 | 800 | 0 | 0 | 800 | 2.228 | Poste Duplo T - 7 metros - 300 daN (por unidade) | 1 | 800 | 800 | 0 | 0 | 800
2.229 | Poste Duplo T - 8 metros - 200 daN (por unidade) | 1 | 900 | 900 | 0 | 0 | 900 | 2.229 | Poste Duplo T - 8 metros - 200 daN (por unidade) | 1 | 900 | 900 | 0 | 0 | 900
2.230 | Poste Duplo T - 8 metros - 300 daN (por unidade) | 1 | 1100 | 1100 | 0 | 0 | 1100 | 2.230 | Poste Duplo T - 8 metros - 300 daN (por unidade) | 1 | 1100 | 1100 | 0 | 0 | 1100
2.231 | Poste Duplo T - 9 metros - 200 daN (por unidade) | 1 | 1550 | 1550 | 0 | 0 | 1550 | 2.231 | Poste Duplo T - 9 metros - 200 daN (por unidade) | 1 | 1550 | 1550 | 0 | 0 | 1550
2.232 | Poste Duplo T - 9 metros - 300 daN (por unidade) | 1 | 1900 | 1900 | 0 | 0 | 1900 | 2.232 | Poste Duplo T - 9 metros - 300 daN (por unidade) | 1 | 1900 | 1900 | 0 | 0 | 1900
2.233 | Poste Duplo T - 9 metros - 600 daN (por unidade) | 1 | 1950 | 1950 | 0 | 0 | 1950 | 2.233 | Poste Duplo T - 9 metros - 600 daN (por unidade) | 1 | 1950 | 1950 | 0 | 0 | 1950
2.234 | Poste Duplo T - 10 metros - 300 daN (por unidade) | 1 | 2900 | 2900 | 0 | 0 | 2900 | 2.234 | Poste Duplo T - 10 metros - 300 daN (por unidade) | 1 | 2900 | 2900 | 0 | 0 | 2900
2.235 | Poste Duplo T - 10 metros - 600 daN (por unidade) | 1 | 3650 | 3650 | 0 | 0 | 3650 | 2.235 | Poste Duplo T - 10 metros - 600 daN (por unidade) | 1 | 3650 | 3650 | 0 | 0 | 3650
2.236 | Poste Duplo T - 11 metros - 300 daN (por unidade) | 1 | 2800 | 2800 | 0 | 0 | 2800 | 2.236 | Poste Duplo T - 11 metros - 300 daN (por unidade) | 1 | 2800 | 2800 | 0 | 0 | 2800
2.237 | Poste Duplo T - 11 metros - 600 daN (por unidade) | 1 | 3200 | 3200 | 0 | 0 | 3200 | 2.237 | Poste Duplo T - 11 metros - 600 daN (por unidade) | 1 | 3200 | 3200 | 0 | 0 | 3200
2.238 | Prensa cabo para painel/quadro (por unidade) | 1 | 15 | 15 | 0 | 0 | 15 | 2.238 | Prensa cabo para painel/quadro (por unidade) | 1 | 15 | 15 | 0 | 0 | 15
2.239 | Quadro de comando em PVC, com barramentos DIN, IP mínimo 65, com dimensões mínimas de 30x20x20 cm (por unidade) | 1 | 300 | 300 | 0 | 0 | 300 | 2.239 | Quadro de comando em PVC, com barramentos DIN, IP mínimo 65, com dimensões mínimas de 30x20x20 cm (por unidade) | 1 | 300 | 300 | 0 | 0 | 300
2.240 | Quadro de comando metálico com dimensões mínimas de 20x20x10 mm, para uso como PEP (por unidade) | 1 | 330 | 330 | 0 | 0 | 330 | 2.240 | Quadro de comando metálico com dimensões mínimas de 20x20x10 mm, para uso como PEP (por unidade) | 1 | 330 | 330 | 0 | 0 | 330
2.241 | Quadro de comando metálico, com barramentos de neutro, aterramento e chapa de acrilico (ou material que evite o contato direto) com dimensões mínimas de 30x30x20 mm (por unidade) | 1 | 450 | 450 | 0 | 0 | 450 | 2.241 | Quadro de comando metálico, com barramentos de neutro, aterramento e chapa de acrilico (ou material que evite o contato direto) com dimensões mínimas de 30x30x20 mm (por unidade) | 1 | 450 | 450 | 0 | 0 | 450
2.242 | Quadro de comando metálico, com barramentos de neutro, aterramento e chapa de acrilico (ou material que evite o contato direto) com dimensões mínimas de 50x40x25 mm (por unidade) | 1 | 650 | 650 | 0 | 0 | 650 | 2.242 | Quadro de comando metálico, com barramentos de neutro, aterramento e chapa de acrilico (ou material que evite o contato direto) com dimensões mínimas de 50x40x25 mm (por unidade) | 1 | 650 | 650 | 0 | 0 | 650
2.243 | Quadro de comando metálico, com barramentos de neutro, aterramento e chapa de acrilico (ou material que evite o contato direto) com dimensões mínimas de 80x60x25 mm (por unidade) | 1 | 800 | 800 | 0 | 0 | 800 | 2.243 | Quadro de comando metálico, com barramentos de neutro, aterramento e chapa de acrilico (ou material que evite o contato direto) com dimensões mínimas de 80x60x25 mm (por unidade) | 1 | 800 | 800 | 0 | 0 | 800
2.244 | Quadro de medição coletivo metálico para 2 unidades consumidoras, para disjuntor abaixo de 70A tripolar, padrão CELESC (por unidade) | 1 | 1850 | 1850 | 0 | 0 | 1850 | 2.244 | Quadro de medição coletivo metálico para 2 unidades consumidoras, para disjuntor abaixo de 70A tripolar, padrão CELESC (por unidade) | 1 | 1850 | 1850 | 0 | 0 | 1850
2.245 | Quadro de medição coletivo metálico para 3 unidades consumidoras, para disjuntor abaixo de 70A tripolar, padrão CELESC (por unidade) | 1 | 2200 | 2200 | 0 | 0 | 2200 | 2.245 | Quadro de medição coletivo metálico para 3 unidades consumidoras, para disjuntor abaixo de 70A tripolar, padrão CELESC (por unidade) | 1 | 2200 | 2200 | 0 | 0 | 2200
2.246 | Quadro de medição coletivo metálico para 6 unidades consumidoras, para disjuntor abaixo de 70A tripolar, padrão CELESC (por unidade) | 1 | 3400 | 3400 | 0 | 0 | 3400 | 2.246 | Quadro de medição coletivo metálico para 6 unidades consumidoras, para disjuntor abaixo de 70A tripolar, padrão CELESC (por unidade) | 1 | 3400 | 3400 | 0 | 0 | 3400
2.247 | Quadro de medição coletivo metálico para 9 unidades consumidoras, para disjuntor abaixo de 70A tripolar, padrão CELESC (por unidade) | 1 | 4500 | 4500 | 0 | 0 | 4500 | 2.247 | Quadro de medição coletivo metálico para 9 unidades consumidoras, para disjuntor abaixo de 70A tripolar, padrão CELESC (por unidade) | 1 | 4500 | 4500 | 0 | 0 | 4500
2.248 | Quadro de medição coletivo metálico para 12 unidades consumidoras, para disjuntor abaixo de 70A tripolar, padrão CELESC (por unidade) | 1 | 6450 | 6450 | 0 | 0 | 6450 | 2.248 | Quadro de medição coletivo metálico para 12 unidades consumidoras, para disjuntor abaixo de 70A tripolar, padrão CELESC (por unidade) | 1 | 6450 | 6450 | 0 | 0 | 6450
2.249 | Quadro de medição coletivo metálico para 2 unidades consumidoras, para disjuntor acima de 70A tripolar, padrão CELESC (por unidade) | 1 | 2800 | 2800 | 0 | 0 | 2800 | 2.249 | Quadro de medição coletivo metálico para 2 unidades consumidoras, para disjuntor acima de 70A tripolar, padrão CELESC (por unidade) | 1 | 2800 | 2800 | 0 | 0 | 2800
2.250 | Quadro de medição coletivo metálico para 5 unidades consumidoras, 2 com disjuntor acima de 70A tripolar e 3 com disjuntor abaixo de 70A tripolar, padrão CELESC (por unidade) | 1 | 3400 | 3400 | 0 | 0 | 3400 | 2.250 | Quadro de medição coletivo metálico para 5 unidades consumidoras, 2 com disjuntor acima de 70A tripolar e 3 com disjuntor abaixo de 70A tripolar, padrão CELESC (por unidade) | 1 | 3400 | 3400 | 0 | 0 | 3400
2.251 | Quadro de medição coletivo metálico para 4 unidades consumidoras, 4 com disjuntor acima de 70A tripolar, padrão CELESC (por unidade) | 1 | 3300 | 3300 | 0 | 0 | 3300 | 2.251 | Quadro de medição coletivo metálico para 4 unidades consumidoras, 4 com disjuntor acima de 70A tripolar, padrão CELESC (por unidade) | 1 | 3300 | 3300 | 0 | 0 | 3300
2.252 | Quadro de medição coletivo metálico para 6 unidades consumidoras, 6 com disjuntor acima de 70A tripolar, padrão CELESC (por unidade) | 1 | 3500 | 3500 | 0 | 0 | 3500 | 2.252 | Quadro de medição coletivo metálico para 6 unidades consumidoras, 6 com disjuntor acima de 70A tripolar, padrão CELESC (por unidade) | 1 | 3500 | 3500 | 0 | 0 | 3500
2.253 | Quadro de medição coletivo metálico para 7 unidades consumidoras, 4 com disjuntor acima de 70A tripolar e 3 com disjuntor abaixo de 70A tripolar, padrão CELESC (por unidade) | 1 | 4500 | 4500 | 0 | 0 | 4500 | 2.253 | Quadro de medição coletivo metálico para 7 unidades consumidoras, 4 com disjuntor acima de 70A tripolar e 3 com disjuntor abaixo de 70A tripolar, padrão CELESC (por unidade) | 1 | 4500 | 4500 | 0 | 0 | 4500
2.254 | Quadro de medição coletivo metálico para 8 unidades consumidoras, 8 com disjuntor acima de 70A tripolar, padrão CELESC (por unidade) | 1 | 5500 | 5500 | 0 | 0 | 5500 | 2.254 | Quadro de medição coletivo metálico para 8 unidades consumidoras, 8 com disjuntor acima de 70A tripolar, padrão CELESC (por unidade) | 1 | 5500 | 5500 | 0 | 0 | 5500
2.255 | Quadro de medição coletivo metálico para 8 unidades consumidoras, 2 com disjuntor acima de 70A tripolar e 6 com disjuntor abaixo de 70A tripolar, padrão CELESC (por unidade) | 1 | 6000 | 6000 | 0 | 0 | 6000 | 2.255 | Quadro de medição coletivo metálico para 8 unidades consumidoras, 2 com disjuntor acima de 70A tripolar e 6 com disjuntor abaixo de 70A tripolar, padrão CELESC (por unidade) | 1 | 6000 | 6000 | 0 | 0 | 6000
2.256 | Quadro de medição coletivo metálico para 9 unidades consumidoras, 6 com disjuntor acima de 70A tripolar e 3 com disjuntor abaixo de 70A tripolar, padrão CELESC (por unidade) | 1 | 8000 | 8000 | 0 | 0 | 8000 | 2.256 | Quadro de medição coletivo metálico para 9 unidades consumidoras, 6 com disjuntor acima de 70A tripolar e 3 com disjuntor abaixo de 70A tripolar, padrão CELESC (por unidade) | 1 | 8000 | 8000 | 0 | 0 | 8000
2.257 | Quadro de medição coletivo metálico para 10 unidades consumidoras, 4 com disjuntor acima de 70A tripolar e 6 com disjuntor abaixo de 70A tripolar, padrão CELESC (por unidade) | 1 | 9000 | 9000 | 0 | 0 | 9000 | 2.257 | Quadro de medição coletivo metálico para 10 unidades consumidoras, 4 com disjuntor acima de 70A tripolar e 6 com disjuntor abaixo de 70A tripolar, padrão CELESC (por unidade) | 1 | 9000 | 9000 | 0 | 0 | 9000
2.258 | Quadro de medição coletivo metálico para 11 unidades consumidoras, 2 com disjuntor acima de 70A tripolar e 9 com disjuntor abaixo de 70A tripolar, padrão CELESC (por unidade) | 1 | 9000 | 9000 | 0 | 0 | 9000 | 2.258 | Quadro de medição coletivo metálico para 11 unidades consumidoras, 2 com disjuntor acima de 70A tripolar e 9 com disjuntor abaixo de 70A tripolar, padrão CELESC (por unidade) | 1 | 9000 | 9000 | 0 | 0 | 9000
2.259 | Quadro de medição coletivo em policarbonato para 2 unidades consumidoras, padrão CELESC (por unidade) | 1 | 2750 | 2750 | 0 | 0 | 2750 | 2.259 | Quadro de medição coletivo em policarbonato para 2 unidades consumidoras, padrão CELESC (por unidade) | 1 | 2750 | 2750 | 0 | 0 | 2750
2.260 | Quadro de medição coletivo em policarbonato para 3 unidades consumidoras, padrão CELESC (por unidade) | 1 | 3000 | 3000 | 0 | 0 | 3000 | 2.260 | Quadro de medição coletivo em policarbonato para 3 unidades consumidoras, padrão CELESC (por unidade) | 1 | 3000 | 3000 | 0 | 0 | 3000
2.261 | Quadro de medição coletivo em policarbonato para 4 unidades consumidoras, padrão CELESC (por unidade) | 1 | 3800 | 3800 | 0 | 0 | 3800 | 2.261 | Quadro de medição coletivo em policarbonato para 4 unidades consumidoras, padrão CELESC (por unidade) | 1 | 3800 | 3800 | 0 | 0 | 3800
2.262 | Quadro de medição coletivo em policarbonato para 5 unidades consumidoras, padrão CELESC (por unidade) | 1 | 4700 | 4700 | 0 | 0 | 4700 | 2.262 | Quadro de medição coletivo em policarbonato para 5 unidades consumidoras, padrão CELESC (por unidade) | 1 | 4700 | 4700 | 0 | 0 | 4700
2.263 | Quadro de medição coletivo em policarbonato para 6 unidades consumidoras, padrão CELESC (por unidade) | 1 | 5200 | 5200 | 0 | 0 | 5200 | 2.263 | Quadro de medição coletivo em policarbonato para 6 unidades consumidoras, padrão CELESC (por unidade) | 1 | 5200 | 5200 | 0 | 0 | 5200
2.264 | Quadro de medição coletivo em policarbonato para 7 unidades consumidoras, padrão CELESC (por unidade) | 1 | 7200 | 7200 | 0 | 0 | 7200 | 2.264 | Quadro de medição coletivo em policarbonato para 7 unidades consumidoras, padrão CELESC (por unidade) | 1 | 7200 | 7200 | 0 | 0 | 7200
2.265 | Quadro de medição coletivo em policarbonato para 8 unidades consumidoras, padrão CELESC (por unidade) | 1 | 7900 | 7900 | 0 | 0 | 7900 | 2.265 | Quadro de medição coletivo em policarbonato para 8 unidades consumidoras, padrão CELESC (por unidade) | 1 | 7900 | 7900 | 0 | 0 | 7900
2.266 | Quadro de medição coletivo em policarbonato para 10 unidades consumidoras, padrão CELESC (por unidade) | 1 | 8000 | 8000 | 0 | 0 | 8000 | 2.266 | Quadro de medição coletivo em policarbonato para 10 unidades consumidoras, padrão CELESC (por unidade) | 1 | 8000 | 8000 | 0 | 0 | 8000
2.267 | Quadro de medição coletivo em policarbonato para 11 unidades consumidoras, padrão CELESC (por unidade) | 1 | 8900 | 8900 | 0 | 0 | 8900 | 2.267 | Quadro de medição coletivo em policarbonato para 11 unidades consumidoras, padrão CELESC (por unidade) | 1 | 8900 | 8900 | 0 | 0 | 8900
2.268 | Tampa em ferro fundido, diâmetro de 30 cm, para caixa de passagem subterrânea (por unidade) | 1 | 450 | 450 | 0 | 0 | 450 | 2.268 | Tampa em ferro fundido, diâmetro de 30 cm, para caixa de passagem subterrânea (por unidade) | 1 | 450 | 450 | 0 | 0 | 450
2.269 | Tampa em ferro nodular para caixa de inspeção de aterramento (por unidade) | 1 | 190 | 190 | 0 | 0 | 190 | 2.269 | Tampa em ferro nodular para caixa de inspeção de aterramento (por unidade) | 1 | 190 | 190 | 0 | 0 | 190
2.270 | Tampa de ferro fundido nodular padrão CELESC, tamanho 46x70cm para caixa, conforme E-313.0067 - 125 kN (para elétrica e lógica) (por unidade) | 1 | 890 | 890 | 0 | 0 | 890 | 2.270 | Tampa de ferro fundido nodular padrão CELESC, tamanho 46x70cm para caixa, conforme E-313.0067 - 125 kN (para elétrica e lógica) (por unidade) | 1 | 890 | 890 | 0 | 0 | 890
2.271 | Tampa de ferro fundido nodular padrão CELESC, tamanho 46x70cm para caixa, conforme E-313.0067 - 400 kN (para elétrica e lógica) (por unidade) | 1 | 1150 | 1150 | 0 | 0 | 1150 | 2.271 | Tampa de ferro fundido nodular padrão CELESC, tamanho 46x70cm para caixa, conforme E-313.0067 - 400 kN (para elétrica e lógica) (por unidade) | 1 | 1150 | 1150 | 0 | 0 | 1150
2.272 | Tampa de ferro fundido nodular padrão CELESC, tamanho 70x90cm para caixa, conforme E-313.0067 - 125 kN (para elétrica e lógica) (por unidade) | 1 | 1500 | 1500 | 0 | 0 | 1500 | 2.272 | Tampa de ferro fundido nodular padrão CELESC, tamanho 70x90cm para caixa, conforme E-313.0067 - 125 kN (para elétrica e lógica) (por unidade) | 1 | 1500 | 1500 | 0 | 0 | 1500
2.273 | Tampa de ferro fundido nodular padrão CELESC, tamanho 70x90cm para caixa, conforme E-313.0067 - 400 kN (para elétrica e lógica) (por unidade) | 1 | 2000 | 2000 | 0 | 0 | 2000 | 2.273 | Tampa de ferro fundido nodular padrão CELESC, tamanho 70x90cm para caixa, conforme E-313.0067 - 400 kN (para elétrica e lógica) (por unidade) | 1 | 2000 | 2000 | 0 | 0 | 2000
2.274 | Timer analógico, para comando, tensão de operação 220V, com tomada e possibilidade de programação (por unidade) | 1 | 80 | 80 | 0 | 0 | 80 | 2.274 | Timer analógico, para comando, tensão de operação 220V, com tomada e possibilidade de programação (por unidade) | 1 | 80 | 80 | 0 | 0 | 80
2.275 | Timer digital, para comando, tensão de operação 220V, com tomada e possibilidade de programação (por unidade) | 1 | 120 | 120 | 0 | 0 | 120 | 2.275 | Timer digital, para comando, tensão de operação 220V, com tomada e possibilidade de programação (por unidade) | 1 | 120 | 120 | 0 | 0 | 120
2.276 | Tomada embutir - Padrão Brasileiro 2P+T 10A, com tampa, IP mínimo 44 (por unidade) | 1 | 56 | 56 | 0 | 0 | 56 | 2.276 | Tomada embutir - Padrão Brasileiro 2P+T 10A, com tampa, IP mínimo 44 (por unidade) | 1 | 56 | 56 | 0 | 0 | 56
2.277 | Tomada embutir - Padrão Brasileiro 2P+T 10A, com tampa, IP mínimo 44 (por unidade) | 1 | 56 | 56 | 0 | 0 | 56 | 2.277 | Tomada embutir - Padrão Brasileiro 2P+T 10A, com tampa, IP mínimo 44 (por unidade) | 1 | 56 | 56 | 0 | 0 | 56
2.278 | Tomada embutir - Padrão Brasileiro 2P+T 20A, com tampa, IP mínimo 44 (por unidade) | 1 | 56 | 56 | 0 | 0 | 56 | 2.278 | Tomada embutir - Padrão Brasileiro 2P+T 20A, com tampa, IP mínimo 44 (por unidade) | 1 | 56 | 56 | 0 | 0 | 56
2.279 | Tomada embutir - Padrão Brasileiro 2P+T 20A, com tampa, IP mínimo 44 (por unidade) | 1 | 56 | 56 | 0 | 0 | 56 | 2.279 | Tomada embutir - Padrão Brasileiro 2P+T 20A, com tampa, IP mínimo 44 (por unidade) | 1 | 56 | 56 | 0 | 0 | 56
2.280 | Tomada sobrepor - Padrão Brasileiro 2P+T 10A, com tampa, IP mínimo 44 (por unidade) | 1 | 150 | 150 | 0 | 0 | 150 | 2.280 | Tomada sobrepor - Padrão Brasileiro 2P+T 10A, com tampa, IP mínimo 44 (por unidade) | 1 | 150 | 150 | 0 | 0 | 150
2.281 | Tomada sobrepor - Padrão Brasileiro 2P+T 20A, com tampa, IP mínimo 44 (por unidade) | 1 | 55 | 55 | 0 | 0 | 55 | 2.281 | Tomada sobrepor - Padrão Brasileiro 2P+T 20A, com tampa, IP mínimo 44 (por unidade) | 1 | 55 | 55 | 0 | 0 | 55
2.282 | Tomada industrial 3P+T 16A, com tampa (por unidade) | 1 | 66 | 66 | 0 | 0 | 66 | 2.282 | Tomada industrial 3P+T 16A, com tampa (por unidade) | 1 | 66 | 66 | 0 | 0 | 66
2.283 | Tomada industrial 3P+T 32A, com tampa (por unidade) | 1 | 77 | 77 | 0 | 0 | 77 | 2.283 | Tomada industrial 3P+T 32A, com tampa (por unidade) | 1 | 77 | 77 | 0 | 0 | 77
2.284 | Tubo de metal 1.1/2”, conforme normativa CELESC, para proteção de quadro de medição agrupada (por metro) | 1 | 199 | 199 | 0 | 0 | 199 | 2.284 | Tubo de metal 1.1/2”, conforme normativa CELESC, para proteção de quadro de medição agrupada (por metro) | 1 | 199 | 199 | 0 | 0 | 199
SubTotal Material - Item 2 |  |  |  | 318452.32 | SubTotal Mdo - Item 2 | 0 | 318452.32 | SubTotal Material - Item 2 |  |  |  | 318452.32 | SubTotal Mdo - Item 2 | 0 | 318452.32
3 | Mão de obra e Material - Manutenção/Recomposição de Calçada por adequação de padrão de entrada | Quantidade | Custo Unit. | Custo Total | Custo Unit. | Custo Total | Custo Total | 3 | Mão de obra e Material - Manutenção/Recomposição de Calçada por adequação de padrão de entrada | Quantidade | Custo Unit. | Custo Total | Custo Unit. | Custo Total | Custo Total
|  |  | Material | Material | Mão de Obra | Mão de Obra | Mão de Obra |  |  |  | Material | Material | Mão de Obra | Mão de Obra | Mão de Obra
3.1 | Serviços Iniciais | [6 empty] | 3.1 | Serviços Iniciais
3.1.1 | Limpeza inicial manual do terreno - preparo e regularização de terreno irregular com compactação manual (SINAPI) - (por metro quadrado) | 10 | 13.43 | 134.3 | 7.46 | 74.6 | 208.9 | 3.1.1 | Limpeza inicial manual do terreno - preparo e regularização de terreno irregular com compactação manual (SINAPI) - (por metro quadrado) | 10 | 13.43 | 134.3 | 7.46 | 74.6 | 208.9
3.1.2 | Escavação manual de vala com profundidade menor ou igual a 1,30 m. af_02/2021 (por metro cúbico) | 50 | 82.58 | 4129 | 45.88 | 2294 | 6423 | 3.1.2 | Escavação manual de vala com profundidade menor ou igual a 1,30 m. af_02/2021 (por metro cúbico) | 50 | 82.58 | 4129 | 45.88 | 2294 | 6423
3.1.3 | Escavação mecanizada de vala com prof. até 1,5 m (média montante e jusante/uma composição por trecho), escavadeira (0,8 m3), larg. de 1,5 m a 2,5 m, em solo de 2a categoria, em locais com alto nível de interferência. af_02/2021 (por metro cúbido) | 10 | 9.35 | 93.5 | 5.2 | 52 | 145.5 | 3.1.3 | Escavação mecanizada de vala com prof. até 1,5 m (média montante e jusante/uma composição por trecho), escavadeira (0,8 m3), larg. de 1,5 m a 2,5 m, em solo de 2a categoria, em locais com alto nível de interferência. af_02/2021 (por metro cúbido) | 10 | 9.35 | 93.5 | 5.2 | 52 | 145.5
3.1.4 | Reaterro manual de valas, com compactador de solos de percussão. af_08/2023 (por metro cúbido) | 1 | 28.09 | 28.09 | 15.6 | 15.6 | 43.69 | 3.1.4 | Reaterro manual de valas, com compactador de solos de percussão. af_08/2023 (por metro cúbido) | 1 | 28.09 | 28.09 | 15.6 | 15.6 | 43.69
3.1.5 | Demolição de revestimento cerâmico, de forma manual, sem reaproveitamento. af_09/2023 (por metro quadrado) | 1 | 24.49 | 24.49 | 13.6 | 13.6 | 38.09 | 3.1.5 | Demolição de revestimento cerâmico, de forma manual, sem reaproveitamento. af_09/2023 (por metro quadrado) | 1 | 24.49 | 24.49 | 13.6 | 13.6 | 38.09
3.1.6 | Demolição de argamassas, de forma manual, sem reaproveitamento. af_09/2023 (por metro quadrado) | 1 | 12.69 | 12.69 | 7.05 | 7.05 | 19.74 | 3.1.6 | Demolição de argamassas, de forma manual, sem reaproveitamento. af_09/2023 (por metro quadrado) | 1 | 12.69 | 12.69 | 7.05 | 7.05 | 19.74
3.1.7 | Demolição de argamassas, de forma de forma mecanizada com martelete, sem reaproveitamento. af_09/2023 (por metro quadrado) | 1 | 5.85 | 5.85 | 3.25 | 3.25 | 9.1 | 3.1.7 | Demolição de argamassas, de forma de forma mecanizada com martelete, sem reaproveitamento. af_09/2023 (por metro quadrado) | 1 | 5.85 | 5.85 | 3.25 | 3.25 | 9.1
3.1.8 | Demolição de piso de concreto simples, de forma mecanizada com martelete, sem reaproveitamento. af_09/2023 (por metro cúbido) | 1 | 108.84 | 108.84 | 60.46 | 60.46 | 169.3 | 3.1.8 | Demolição de piso de concreto simples, de forma mecanizada com martelete, sem reaproveitamento. af_09/2023 (por metro cúbido) | 1 | 108.84 | 108.84 | 60.46 | 60.46 | 169.3
3.1.9 | Remoção de piso de bloco intertravado, de forma manual, com reaproveitamento. af_09/2023 (por metro quadrado) | 1 | 16.79 | 16.79 | 9.33 | 9.33 | 26.12 | 3.1.9 | Remoção de piso de bloco intertravado, de forma manual, com reaproveitamento. af_09/2023 (por metro quadrado) | 1 | 16.79 | 16.79 | 9.33 | 9.33 | 26.12
3.1.10 | Demolição parcial de pavimento asfáltico, de forma mecanizada, sem reaproveitamento. af_09/2023 (por metro quadrado) | 1 | 24.75 | 24.75 | 13.75 | 13.75 | 38.5 | 3.1.10 | Demolição parcial de pavimento asfáltico, de forma mecanizada, sem reaproveitamento. af_09/2023 (por metro quadrado) | 1 | 24.75 | 24.75 | 13.75 | 13.75 | 38.5
SubTotal Material - Item 3.1 |  |  |  | 4578.3 | SubTotal Mdo - Item 3.1 | 2543.64 | 7121.94 | SubTotal Material - Item 3.1 |  |  |  | 4578.3 | SubTotal Mdo - Item 3.1 | 2543.64 | 7121.94
3.2 | Sinalização e Proteção | [6 empty] | 3.2 | Sinalização e Proteção
3.2.1 | Isolamento de obra com tela plastica laranja (sinalização), malha retangular, altura 1,20m, em estrutura pontaletada - (por metro quadrado) | 1 | 21.91 | 21.91 | 12.17 | 12.17 | 34.08 | 3.2.1 | Isolamento de obra com tela plastica laranja (sinalização), malha retangular, altura 1,20m, em estrutura pontaletada - (por metro quadrado) | 1 | 21.91 | 21.91 | 12.17 | 12.17 | 34.08
3.2.2 | Passadiços com tábuas de madeira para pedestres (por metro quadrado) | 1 | 75.96 | 75.96 | 42.2 | 42.2 | 118.16 | 3.2.2 | Passadiços com tábuas de madeira para pedestres (por metro quadrado) | 1 | 75.96 | 75.96 | 42.2 | 42.2 | 118.16
SubTotal Material - Item 3.2 |  |  |  | 97.87 | SubTotal Mdo - Item 3.2 | 54.37 | 152.24 | SubTotal Material - Item 3.2 |  |  |  | 97.87 | SubTotal Mdo - Item 3.2 | 54.37 | 152.24
3.3 | Calçadas | [6 empty] | 3.3 | Calçadas
3.3.1 | Lastro de brita n° 02 espalhamento mecânico (por metro cúbido) | 1 | 127.28 | 127.28 | 70.7 | 70.7 | 197.98 | 3.3.1 | Lastro de brita n° 02 espalhamento mecânico (por metro cúbido) | 1 | 127.28 | 127.28 | 70.7 | 70.7 | 197.98
3.3.2 | Camada de pó de pedra compactada (SINAPI) - (por metro cúbido) | 1 | 183.37 | 183.37 | 101.86 | 101.86 | 285.23 | 3.3.2 | Camada de pó de pedra compactada (SINAPI) - (por metro cúbido) | 1 | 183.37 | 183.37 | 101.86 | 101.86 | 285.23
3.3.3 | Lastro com material granular (areia média), aplicado em pisos ou lajes sobre solo, espessura de *10 cm*. af_01/2024 (por metro cúbido) | 1 | 256.01 | 256.01 | 142.21 | 142.21 | 398.22 | 3.3.3 | Lastro com material granular (areia média), aplicado em pisos ou lajes sobre solo, espessura de *10 cm*. af_01/2024 (por metro cúbido) | 1 | 256.01 | 256.01 | 142.21 | 142.21 | 398.22
3.3.4 | Meio fio de concreto simples fck=25 mpa, moldado in loco, com fôrmas, conforme memorial (SINAPI) - (0,03 m³/ml) (por metro cúbido) | 1 | 1249.76 | 1249.76 | 694.25 | 694.25 | 1944.01 | 3.3.4 | Meio fio de concreto simples fck=25 mpa, moldado in loco, com fôrmas, conforme memorial (SINAPI) - (0,03 m³/ml) (por metro cúbido) | 1 | 1249.76 | 1249.76 | 694.25 | 694.25 | 1944.01
3.3.5 | Tela de aco soldada nervurada, ca-60, q-196, (3,11 kg/m2), diametro do fio = 5,0 mm, largura = 2,45 m, espacamento da malha = 10 x 10 cm (por metro quadrado) | 1 | 23.48 | 23.48 | 13.04 | 13.04 | 36.52 | 3.3.5 | Tela de aco soldada nervurada, ca-60, q-196, (3,11 kg/m2), diametro do fio = 5,0 mm, largura = 2,45 m, espacamento da malha = 10 x 10 cm (por metro quadrado) | 1 | 23.48 | 23.48 | 13.04 | 13.04 | 36.52
3.3.6 | Execução de passeio (calçada) ou piso de concreto com concreto moldado in loco, usinado c25, acabamento convencional, não armado. af_03/2023 (por metro cúbido) | 1 | 808.13 | 808.13 | 448.92 | 448.92 | 1257.05 | 3.3.6 | Execução de passeio (calçada) ou piso de concreto com concreto moldado in loco, usinado c25, acabamento convencional, não armado. af_03/2023 (por metro cúbido) | 1 | 808.13 | 808.13 | 448.92 | 448.92 | 1257.05
3.3.7 | Pavimentação em ladrilho hidráulico, assentado com argamassa (SINAPI) - (por metro quadrado) | 1 | 125.15 | 125.15 | 69.52 | 69.52 | 194.67 | 3.3.7 | Pavimentação em ladrilho hidráulico, assentado com argamassa (SINAPI) - (por metro quadrado) | 1 | 125.15 | 125.15 | 69.52 | 69.52 | 194.67
3.3.8 | Pavimentação em ladrilho hidráulico podotátil direcional/alerta 40 x 40 cm ou 45 x 45 cm, espessura 2,5 cm, colorido, conforme padrão municipal, NBR 16537 e 9050 (por metro quadrado) | 1 | 125.15 | 125.15 | 69.52 | 69.52 | 194.67 | 3.3.8 | Pavimentação em ladrilho hidráulico podotátil direcional/alerta 40 x 40 cm ou 45 x 45 cm, espessura 2,5 cm, colorido, conforme padrão municipal, NBR 16537 e 9050 (por metro quadrado) | 1 | 125.15 | 125.15 | 69.52 | 69.52 | 194.67
3.3.9 | Pavimentação em ladrilho hidráulico podotátil direcional/alerta 25 x 25, espessura 2,5 cm, colorido, conforme padrão municipal, NBR 16537 e 9050 (por metro quadrado) | 1 | 150.12 | 150.12 | 83.39 | 83.39 | 233.51 | 3.3.9 | Pavimentação em ladrilho hidráulico podotátil direcional/alerta 25 x 25, espessura 2,5 cm, colorido, conforme padrão municipal, NBR 16537 e 9050 (por metro quadrado) | 1 | 150.12 | 150.12 | 83.39 | 83.39 | 233.51
3.3.10 | Execução de passeio em piso intertravado, com bloco retangular colorido de 20 x 10 cm, espessura 6 cm. af_10/2022 (por metro quadrado) | 1 | 85.05 | 85.05 | 47.25 | 47.25 | 132.3 | 3.3.10 | Execução de passeio em piso intertravado, com bloco retangular colorido de 20 x 10 cm, espessura 6 cm. af_10/2022 (por metro quadrado) | 1 | 85.05 | 85.05 | 47.25 | 47.25 | 132.3
3.3.11 | Execução de pavimento em piso intertravado, com bloco retangular de 20 x 10 cm, espessura 10 cm. af_10/2022 (por metro quadrado) | 1 | 93.89 | 93.89 | 52.15 | 52.15 | 146.04 | 3.3.11 | Execução de pavimento em piso intertravado, com bloco retangular de 20 x 10 cm, espessura 10 cm. af_10/2022 (por metro quadrado) | 1 | 93.89 | 93.89 | 52.15 | 52.15 | 146.04
3.3.12 | Reassentamento de blocos retangular para piso intertravado, es pessura de 6 cm, em calçada, com reaproveitamento dos blocos retangular - incluso retirada e colocação do material. af_12/2020 (por metro quadrado) | 1 | 42.31 | 42.31 | 23.5 | 23.5 | 65.81 | 3.3.12 | Reassentamento de blocos retangular para piso intertravado, es pessura de 6 cm, em calçada, com reaproveitamento dos blocos retangular - incluso retirada e colocação do material. af_12/2020 (por metro quadrado) | 1 | 42.31 | 42.31 | 23.5 | 23.5 | 65.81
3.3.13 | Assentamento de peças cimentícias (ex: piso fulget), com argamassa colante aciii - exceto peça (por metro quadrado) | 1 | 35.06 | 35.06 | 19.47 | 19.47 | 54.53 | 3.3.13 | Assentamento de peças cimentícias (ex: piso fulget), com argamassa colante aciii - exceto peça (por metro quadrado) | 1 | 35.06 | 35.06 | 19.47 | 19.47 | 54.53
SubTotal Material - Item 3.3 |  |  |  | 3304.76 | SubTotal Mdo - Item 3.3 | 1835.78 | 5140.54 | SubTotal Material - Item 3.3 |  |  |  | 3304.76 | SubTotal Mdo - Item 3.3 | 1835.78 | 5140.54
3.4 | Sinalização e Proteção | [6 empty] | 3.4 | Sinalização e Proteção
3.4.1 | Remoção de entulho de obra - considerando carga, transporte e disposição final em aterro licenciado - dmt até 85km (por metro cúbido) | 10 | 78.17 | 781.7 | 43.42 | 434.2 | 1215.9 | 3.4.1 | Remoção de entulho de obra - considerando carga, transporte e disposição final em aterro licenciado - dmt até 85km (por metro cúbido) | 10 | 78.17 | 781.7 | 43.42 | 434.2 | 1215.9
3.4.2 | Limpeza final da área (por metro quadrado) | 10 | 1.28 | 12.8 | 0.71 | 7.1 | 19.9 | 3.4.2 | Limpeza final da área (por metro quadrado) | 10 | 1.28 | 12.8 | 0.71 | 7.1 | 19.9
SubTotal Material - Item 3.4 |  |  |  | 794.5 | SubTotal Mdo - Item 3.4 | 441.3 | 1235.8 | SubTotal Material - Item 3.4 |  |  |  | 794.5 | SubTotal Mdo - Item 3.4 | 441.3 | 1235.8
SubTotal Material - Item 3 |  |  |  | 8775.43 | SubTotal Mdo - Item 3 | 4875.09 | 13650.52 | SubTotal Material - Item 3 |  |  |  | 8775.43 | SubTotal Mdo - Item 3 | 4875.09 | 13650.52
[7 empty] | Total | [7 empty] | Total
Total Material |  |  |  | 327227.75 | Total Mdo | 178785.69 | 506013.44 | Total Material |  |  |  | 327227.75 | Total Mdo | 178785.69 | 506013.44
Concórdia, Fevereiro de 2026
Note on U33: 4805765 Escavação de vala em material de 3ª categoria (10-2025)

## Valores Unitários - Padrões
ANEXO II - PLANILHA ORÇAMENTÁRIA - VALORES UNITÁRIOS - READEQUAÇÃO DE PADRÕES DE ENTRADA, ADEQUAÇÃO DE POSTES METÁLICOS E PÓRTICOS DE SEMAFORIZAÇÃO (2026) | [7 empty] | ANEXO I - PLANILHA ORÇAMENTÁRIA - ESTIMATIVA DE VALOR DE CONTRATO - READEQUAÇÃO DE PADRÕES DE ENTRADA, ADEQUAÇÃO DE POSTES METÁLICOS E PÓRTICOS DE SEMAFORIZAÇÃO (2026)
Empresa: | [5 empty] | Desconto (%): | 50%
Item | Serviços | [6 empty] | Item | Serviços
1 | Mão de obra - Serviços Relacionados | Quantidade | Custo Unit. | Custo Total | Custo Unit. | Custo Total | Custo Total | 1 | Mão de obra - Serviços Relacionados | Quantidade | Custo Unit. | Custo Total | Custo Unit. | Custo Total | Custo Total
|  |  | Material | Material | Mão de Obra | Mão de Obra | Mão de Obra |  |  |  | Material | Material | Mão de Obra | Mão de Obra | Mão de Obra
1.1 | Atendimento, em carater de urgência, em padrões de entrada, medições, quadros de disjuntores, postes metálicos (câmeras), porticos de semaforização e itens semelhantes, para manutenção corretiva - durante a semana (por ponto) | 1 | 0 | 0 | 150 | 150 | 150 | 1.1 | Atendimento, em carater de urgência, em padrões de entrada, medições, quadros de disjuntores, postes metálicos (câmeras), porticos de semaforização e itens semelhantes, para manutenção corretiva - durante a semana (por ponto) | 10 | 0 | 0 | 300 | 3000 | 3000
1.2 | Atendimento, em carater de urgência, em padrões de entrada, medições, quadros de disjuntores, postes metálicos (câmeras), porticos de semaforização e itens semelhantes, para manutenção corretiva - em finais de semana e feriados (por ponto) | 1 | 0 | 0 | 250 | 250 | 250 | 1.2 | Atendimento, em carater de urgência, em padrões de entrada, medições, quadros de disjuntores, postes metálicos (câmeras), porticos de semaforização e itens semelhantes, para manutenção corretiva - em finais de semana e feriados (por ponto) | 10 | 0 | 0 | 500 | 5000 | 5000
1.3 | Atendimento em padrões de entrada, medições, quadros de disjuntores, postes metálicos (câmeras), porticos de semaforização e itens semelhantes, para manutenção preventiva - durante a semana (por ponto) | 1 | 0 | 0 | 150 | 150 | 150 | 1.3 | Atendimento em padrões de entrada, medições, quadros de disjuntores, postes metálicos (câmeras), porticos de semaforização e itens semelhantes, para manutenção preventiva - durante a semana (por ponto) | 10 | 0 | 0 | 300 | 3000 | 3000
1.4 | Atendimento em padrões de entrada, medições, quadros de disjuntores, postes metálicos (câmeras), porticos de semaforização e itens semelhantes, para manutenção corretiva - em finais de semana e feriados (por ponto) | 1 | 0 | 0 | 250 | 250 | 250 | 1.4 | Atendimento em padrões de entrada, medições, quadros de disjuntores, postes metálicos (câmeras), porticos de semaforização e itens semelhantes, para manutenção corretiva - em finais de semana e feriados (por ponto) | 10 | 0 | 0 | 500 | 5000 | 5000
1.5 | Confecção de documentação, entrada e aprovação de projeto de padrão de entrada para medição agrupada, por reforma/deslocamento do padrão existente - feito por responsável técnico (por quadro de medição) | 1 | 0 | 0 | 425 | 425 | 425 | 1.5 | Confecção de documentação, entrada e aprovação de projeto de padrão de entrada para medição agrupada, por reforma/deslocamento do padrão existente - feito por responsável técnico (por quadro de medição) | 15 | 0 | 0 | 850 | 12750 | 12750
1.6 | Construção de mureta de alvenaria, com chapisco e emboço, padrão CELESC, espessura 30cm, incluso viga baldrame (0,25cm*0,25cm) e pingadeira de concreto espe. 35cm, considerando 3 medições em coluna (ou situações de mesmas caracteristicas) - (por unidade) | 1 | 0 | 0 | 1200 | 1200 | 1200 | 1.6 | Construção de mureta de alvenaria, com chapisco e emboço, padrão CELESC, espessura 30cm, incluso viga baldrame (0,25cm*0,25cm) e pingadeira de concreto espe. 35cm, considerando 3 medições em coluna (ou situações de mesmas caracteristicas) - (por unidade) | 15 | 0 | 0 | 2400 | 36000 | 36000
1.7 | Construção de mureta de alvenaria, com chapisco e emboço, padrão CELESC, espessura 30cm, incluso viga baldrame (0,25cm*0,25cm) e pingadeira de concreto espe. 35cm, considerando 6 medições em coluna (ou situações de mesmas caracteristicas) - (por unidade) | 1 | 0 | 0 | 1750 | 1750 | 1750 | 1.7 | Construção de mureta de alvenaria, com chapisco e emboço, padrão CELESC, espessura 30cm, incluso viga baldrame (0,25cm*0,25cm) e pingadeira de concreto espe. 35cm, considerando 6 medições em coluna (ou situações de mesmas caracteristicas) - (por unidade) | 1 | 0 | 0 | 3500 | 3500 | 3500
1.8 | Construção de mureta de alvenaria, com chapisco e emboço, padrão CELESC, espessura 30cm, incluso viga baldrame (0,25cm*0,25cm) e pingadeira de concreto espe. 35cm, considerando 9 medições em coluna (ou situações de mesmas caracteristicas) - (por unidade) | 1 | 0 | 0 | 2300 | 2300 | 2300 | 1.8 | Construção de mureta de alvenaria, com chapisco e emboço, padrão CELESC, espessura 30cm, incluso viga baldrame (0,25cm*0,25cm) e pingadeira de concreto espe. 35cm, considerando 9 medições em coluna (ou situações de mesmas caracteristicas) - (por unidade) | 1 | 0 | 0 | 4600 | 4600 | 4600
1.9 | Demolição de mureta de quadro de medição existente (com retirada do quadro para uso posterior) (por unidade) | 1 | 0 | 0 | 175 | 175 | 175 | 1.9 | Demolição de mureta de quadro de medição existente (com retirada do quadro para uso posterior) (por unidade) | 10 | 0 | 0 | 350 | 3500 | 3500
1.10 | Deslocamento de poste de padrão de entrada existente/poste com medição para novo local/poste metálico/pórtico metálico (considerando trabalho em caminhão munck ou equivalente) - considerando escavação (por poste) | 1 | 0 | 0 | 275 | 275 | 275 | 1.10 | Deslocamento de poste de padrão de entrada existente/poste com medição para novo local/poste metálico/pórtico metálico (considerando trabalho em caminhão munck ou equivalente) - considerando escavação (por poste) | 10 | 0 | 0 | 550 | 5500 | 5500
1.11 | Envelopamento de eletrodutos com concreto, considerando até 3 eletrodutos (metro linear) | 1 | 0 | 0 | 225 | 225 | 225 | 1.11 | Envelopamento de eletrodutos com concreto, considerando até 3 eletrodutos (metro linear) | 10 | 0 | 0 | 450 | 4500 | 4500
1.12 | Envelopamento de eletrodutos com concreto, considerando entre 4 a 6 eletrodutos (metro linear) | 1 | 0 | 0 | 300 | 300 | 300 | 1.12 | Envelopamento de eletrodutos com concreto, considerando entre 4 a 6 eletrodutos (metro linear) | 10 | 0 | 0 | 600 | 6000 | 6000
1.13 | Envelopamento de eletrodutos com concreto, considerando acima de 6 eletrodutos (metro linear) | 1 | 0 | 0 | 375 | 375 | 375 | 1.13 | Envelopamento de eletrodutos com concreto, considerando acima de 6 eletrodutos (metro linear) | 10 | 0 | 0 | 750 | 7500 | 7500
1.14 | Escavação para passagem de eletrodutos e condutores em geral (por metro) | 1 | 0 | 0 | 25 | 25 | 25 | 1.14 | Escavação para passagem de eletrodutos e condutores em geral (por metro) | 50 | 0 | 0 | 50 | 2500 | 2500
1.15 | Fornecimento de caminhão/camionete com cesto único (para uma pessoa), com isolação para trabalho próximo a rede de energia elétrica (alta e baixa tensão), para uso de servidores da PMC (por hora) | 1 | 0 | 0 | 175 | 175 | 175 | 1.15 | Fornecimento de caminhão/camionete com cesto único (para uma pessoa), com isolação para trabalho próximo a rede de energia elétrica (alta e baixa tensão), para uso de servidores da PMC (por hora) | 5 | 0 | 0 | 350 | 1750 | 1750
1.16 | Fornecimento de caminhão/camionete com cesto duplo (para duas pessoas), com isolação para trabalho próximo a rede de energia elétrica (alta e baixa tensão), para uso de servidores da PMC (por hora) | 1 | 0 | 0 | 275 | 275 | 275 | 1.16 | Fornecimento de caminhão/camionete com cesto duplo (para duas pessoas), com isolação para trabalho próximo a rede de energia elétrica (alta e baixa tensão), para uso de servidores da PMC (por hora) | 5 | 0 | 0 | 550 | 2750 | 2750
1.17 | Instalação de caixa de medição/quadro de medidores embutida em mureta/muro da residencia (por ponto) | 1 | 0 | 0 | 350 | 350 | 350 | 1.17 | Instalação de caixa de medição/quadro de medidores embutida em mureta/muro da residencia (por ponto) | 15 | 0 | 0 | 700 | 10500 | 10500
1.18 | Instalação de caixa de medição sobreposta à poste (considerando também medição em lente) (por ponto) | 1 | 0 | 0 | 250 | 250 | 250 | 1.18 | Instalação de caixa de medição sobreposta à poste (considerando também medição em lente) (por ponto) | 15 | 0 | 0 | 500 | 7500 | 7500
1.19 | Instalação de caixa de passagem/inspeção subterrânea, com dreno e brita (por caixa) | 1 | 0 | 0 | 50 | 50 | 50 | 1.19 | Instalação de caixa de passagem/inspeção subterrânea, com dreno e brita (por caixa) | 30 | 0 | 0 | 100 | 3000 | 3000
1.20 | Instalação de haste de aterramento no solo (por caixa) | 1 | 0 | 0 | 20 | 20 | 20 | 1.20 | Instalação de haste de aterramento no solo (por caixa) | 30 | 0 | 0 | 40 | 1200 | 1200
1.21 | Instalação de novo padrão de entrada (kit postinho ou poste/padrão com medição não embutida) (por poste) | 1 | 0 | 0 | 300 | 300 | 300 | 1.21 | Instalação de novo padrão de entrada (kit postinho ou poste/padrão com medição não embutida) (por poste) | 30 | 0 | 0 | 600 | 18000 | 18000
1.22 | Passagem de eletrodutos (rígidos e flexíveis) e condutores - fixado em poste ou interno à mureta (por metro) | 1 | 0 | 0 | 12.5 | 12.5 | 12.5 | 1.22 | Passagem de eletrodutos (rígidos e flexíveis) e condutores - fixado em poste ou interno à mureta (por metro) | 40 | 0 | 0 | 25 | 1000 | 1000
1.23 | Passagem de eletrodutos (rígidos e flexíveis) e condutores - passagem subterrânea com re-preenchimento de vala e instalação e fita de alerta de tubulação elétrica (por metro) | 1 | 0 | 0 | 17.5 | 17.5 | 17.5 | 1.23 | Passagem de eletrodutos (rígidos e flexíveis) e condutores - passagem subterrânea com re-preenchimento de vala e instalação e fita de alerta de tubulação elétrica (por metro) | 30 | 0 | 0 | 35 | 1050 | 1050
1.24 | Plantão, em dia de eventos e afins, para atendimentos de ligação de pontos de energia e cargas (por hora) | 1 | 0 | 0 | 175 | 175 | 175 | 1.24 | Plantão, em dia de eventos e afins, para atendimentos de ligação de pontos de energia e cargas (por hora) | 10 | 0 | 0 | 350 | 3500 | 3500
1.25 | Plantão, em dia de eventos e afins, para atendimentos de ligação de pontos de energia e cargas (por dia) | 1 | 0 | 0 | 500 | 500 | 500 | 1.25 | Plantão, em dia de eventos e afins, para atendimentos de ligação de pontos de energia e cargas (por dia) | 10 | 0 | 0 | 1000 | 10000 | 10000
1.26 | Rasgo em muro para visualização do medidor ou para instalação de kit postinho embutido em muro (por metro quadrado) | 1 | 0 | 0 | 200 | 200 | 200 | 1.26 | Rasgo em muro para visualização do medidor ou para instalação de kit postinho embutido em muro (por metro quadrado) | 10 | 0 | 0 | 400 | 4000 | 4000
1.27 | Retirada de material de terceira pós escavação - rompimento de laje (metro cúbico) | 1 | 0 | 0 | 120.53 | 120.53 | 120.53 | 1.27 | Retirada de material de terceira pós escavação - rompimento de laje (metro cúbico) | 10 | 0 | 0 | 241.06 | 2410.6 | 2410.6
1.28 | Trabalho com caminhão/camionete com cesto único (para uma pessoa), com isolação para trabalho próximo a rede de energia elétrica – alta e baixa tensão (com fornecimento de mão de obra pela empresa, por hora) | 1 | 0 | 0 | 215 | 215 | 215 | 1.28 | Trabalho com caminhão/camionete com cesto único (para uma pessoa), com isolação para trabalho próximo a rede de energia elétrica – alta e baixa tensão (com fornecimento de mão de obra pela empresa, por hora) | 5 | 0 | 0 | 430 | 2150 | 2150
1.29 | Trabalho com caminhão /camionete com cesto duplo (para duas pessoas), com isolação para trabalho próximo a rede de energia elétrica – alta e baixa tensão (com fornecimento de mão de obra pela empresa, por hora) | 1 | 0 | 0 | 275 | 275 | 275 | 1.29 | Trabalho com caminhão /camionete com cesto duplo (para duas pessoas), com isolação para trabalho próximo a rede de energia elétrica – alta e baixa tensão (com fornecimento de mão de obra pela empresa, por hora) | 5 | 0 | 0 | 550 | 2750 | 2750
2 | Material | Quantidade | Custo Unit. | Custo Total | Custo Unit. | Custo Total | Custo Total | 2 | Material | Quantidade | Custo Unit. | Custo Total | Custo Unit. | Custo Total | Custo Total
|  |  | Material | Material | Mão de Obra | Mão de Obra | Mão de Obra |  |  |  | Material | Material | Mão de Obra | Mão de Obra | Mão de Obra
2.1 | Alça preformada de serviço (por unidade) | 1 | 8 | 8 | 0 | 0 | 8 | 2.1 | Alça preformada de serviço (por unidade) | 1 | 16 | 16 | 0 | 0 | 16
2.2 | Arruela Aluminio 1" (por unidade) | 1 | 3 | 3 | 0 | 0 | 3 | 2.2 | Arruela Aluminio 1" (por unidade) | 1 | 6 | 6 | 0 | 0 | 6
2.3 | Arruela Aluminio 3/4" (por unidade) | 1 | 2.5 | 2.5 | 0 | 0 | 2.5 | 2.3 | Arruela Aluminio 3/4" (por unidade) | 1 | 5 | 5 | 0 | 0 | 5
2.4 | Cabeçote para eletroduto de aço galvanizado de 1" (por unidade) | 1 | 20 | 20 | 0 | 0 | 20 | 2.4 | Cabeçote para eletroduto de aço galvanizado de 1" (por unidade) | 1 | 40 | 40 | 0 | 0 | 40
2.5 | Cabeçote para eletroduto de aço galvanizado de 1.1/2" (por unidade) | 1 | 22.5 | 22.5 | 0 | 0 | 22.5 | 2.5 | Cabeçote para eletroduto de aço galvanizado de 1.1/2" (por unidade) | 1 | 45 | 45 | 0 | 0 | 45
2.6 | Cabeçote para eletroduto de aço galvanizado de 2" (por unidade) | 1 | 25 | 25 | 0 | 0 | 25 | 2.6 | Cabeçote para eletroduto de aço galvanizado de 2" (por unidade) | 1 | 50 | 50 | 0 | 0 | 50
2.7 | Cabeçote para eletroduto de aço galvanizado de 3" (por unidade) | 1 | 27.5 | 27.5 | 0 | 0 | 27.5 | 2.7 | Cabeçote para eletroduto de aço galvanizado de 3" (por unidade) | 1 | 55 | 55 | 0 | 0 | 55
2.8 | Cabeçote para eletroduto de aço galvanizado de 3/4" (por unidade) | 1 | 10 | 10 | 0 | 0 | 10 | 2.8 | Cabeçote para eletroduto de aço galvanizado de 3/4" (por unidade) | 1 | 20 | 20 | 0 | 0 | 20
2.9 | Cabeçote para eletroduto de aço galvanizado de 4" (por unidade) | 1 | 37.5 | 37.5 | 0 | 0 | 37.5 | 2.9 | Cabeçote para eletroduto de aço galvanizado de 4" (por unidade) | 1 | 75 | 75 | 0 | 0 | 75
2.10 | Cabeçote para eletroduto de PVC rígido de 1" (por unidade) | 1 | 20 | 20 | 0 | 0 | 20 | 2.10 | Cabeçote para eletroduto de PVC rígido de 1" (por unidade) | 1 | 40 | 40 | 0 | 0 | 40
2.11 | Cabeçote para eletroduto de PVC rígido de 1.1/2" (por unidade) | 1 | 22.5 | 22.5 | 0 | 0 | 22.5 | 2.11 | Cabeçote para eletroduto de PVC rígido de 1.1/2" (por unidade) | 1 | 45 | 45 | 0 | 0 | 45
2.12 | Cabeçote para eletroduto de PVC rígido de 2" (por unidade) | 1 | 25 | 25 | 0 | 0 | 25 | 2.12 | Cabeçote para eletroduto de PVC rígido de 2" (por unidade) | 1 | 50 | 50 | 0 | 0 | 50
2.13 | Cabeçote para eletroduto de PVC rígido de 3" (por unidade) | 1 | 27.5 | 27.5 | 0 | 0 | 27.5 | 2.13 | Cabeçote para eletroduto de PVC rígido de 3" (por unidade) | 1 | 55 | 55 | 0 | 0 | 55
2.14 | Cabeçote para eletroduto de PVC rígido de 3/4" (por unidade) | 1 | 10 | 10 | 0 | 0 | 10 | 2.14 | Cabeçote para eletroduto de PVC rígido de 3/4" (por unidade) | 1 | 20 | 20 | 0 | 0 | 20
2.15 | Cabeçote para eletroduto de PVC rígido de 4" (por unidade) | 1 | 37.5 | 37.5 | 0 | 0 | 37.5 | 2.15 | Cabeçote para eletroduto de PVC rígido de 4" (por unidade) | 1 | 75 | 75 | 0 | 0 | 75
2.16 | Cabo de alumínio multiplexado 1x1x10+10mm² 0,6/1kV (por metro) | 1 | 6 | 6 | 0 | 0 | 6 | 2.16 | Cabo de alumínio multiplexado 1x1x10+10mm² 0,6/1kV (por metro) | 1 | 12 | 12 | 0 | 0 | 12
2.17 | Cabo de alumínio multiplexado 1x1x16+16mm² 0,6/1kV (por metro) | 1 | 8 | 8 | 0 | 0 | 8 | 2.17 | Cabo de alumínio multiplexado 1x1x16+16mm² 0,6/1kV (por metro) | 1 | 16 | 16 | 0 | 0 | 16
2.18 | Cabo de alumínio multiplexado 1x1x25+25mm² 0,6/1kV (por metro) | 1 | 14 | 14 | 0 | 0 | 14 | 2.18 | Cabo de alumínio multiplexado 1x1x25+25mm² 0,6/1kV (por metro) | 1 | 28 | 28 | 0 | 0 | 28
2.19 | Cabo de alumínio multiplexado 1x1x35+35mm² 0,6/1kV (por metro) | 1 | 22 | 22 | 0 | 0 | 22 | 2.19 | Cabo de alumínio multiplexado 1x1x35+35mm² 0,6/1kV (por metro) | 1 | 44 | 44 | 0 | 0 | 44
2.20 | Cabo de alumínio multiplexado 2x1x10+10mm² 0,6/1kV (por metro) | 1 | 7.5 | 7.5 | 0 | 0 | 7.5 | 2.20 | Cabo de alumínio multiplexado 2x1x10+10mm² 0,6/1kV (por metro) | 1 | 15 | 15 | 0 | 0 | 15
2.21 | Cabo de alumínio multiplexado 2x1x16+16mm² 0,6/1kV (por metro) | 1 | 11 | 11 | 0 | 0 | 11 | 2.21 | Cabo de alumínio multiplexado 2x1x16+16mm² 0,6/1kV (por metro) | 1 | 22 | 22 | 0 | 0 | 22
2.22 | Cabo de alumínio multiplexado 2x1x25+25mm² 0,6/1kV (por metro) | 1 | 14 | 14 | 0 | 0 | 14 | 2.22 | Cabo de alumínio multiplexado 2x1x25+25mm² 0,6/1kV (por metro) | 1 | 28 | 28 | 0 | 0 | 28
2.23 | Cabo de alumínio multiplexado 2x1x35+35mm² 0,6/1kV (por metro) | 1 | 22 | 22 | 0 | 0 | 22 | 2.23 | Cabo de alumínio multiplexado 2x1x35+35mm² 0,6/1kV (por metro) | 1 | 44 | 44 | 0 | 0 | 44
2.24 | Cabo de alumínio multiplexado 3x1x10+10mm² 0,6/1kV (por metro) | 1 | 9.5 | 9.5 | 0 | 0 | 9.5 | 2.24 | Cabo de alumínio multiplexado 3x1x10+10mm² 0,6/1kV (por metro) | 1 | 19 | 19 | 0 | 0 | 19
2.25 | Cabo de alumínio multiplexado 3x1x120+120mm² 0,6/1kV (por metro) | 1 | 50 | 50 | 0 | 0 | 50 | 2.25 | Cabo de alumínio multiplexado 3x1x120+120mm² 0,6/1kV (por metro) | 1 | 100 | 100 | 0 | 0 | 100
2.26 | Cabo de alumínio multiplexado 3x1x16+16mm² 0,6/1kV (por metro) | 1 | 11 | 11 | 0 | 0 | 11 | 2.26 | Cabo de alumínio multiplexado 3x1x16+16mm² 0,6/1kV (por metro) | 1 | 22 | 22 | 0 | 0 | 22
2.27 | Cabo de alumínio multiplexado 3x1x25+25mm² 0,6/1kV (por metro) | 1 | 14 | 14 | 0 | 0 | 14 | 2.27 | Cabo de alumínio multiplexado 3x1x25+25mm² 0,6/1kV (por metro) | 1 | 28 | 28 | 0 | 0 | 28
2.28 | Cabo de alumínio multiplexado 3x1x35+35mm² 0,6/1kV (por metro) | 1 | 22.5 | 22.5 | 0 | 0 | 22.5 | 2.28 | Cabo de alumínio multiplexado 3x1x35+35mm² 0,6/1kV (por metro) | 1 | 45 | 45 | 0 | 0 | 45
2.29 | Cabo de alumínio multiplexado 3x1x50+50mm² 0,6/1kV (por metro) | 1 | 32.5 | 32.5 | 0 | 0 | 32.5 | 2.29 | Cabo de alumínio multiplexado 3x1x50+50mm² 0,6/1kV (por metro) | 1 | 65 | 65 | 0 | 0 | 65
2.30 | Cabo de alumínio multiplexado 3x1x70+70mm² 0,6/1kV (por metro) | 1 | 42 | 42 | 0 | 0 | 42 | 2.30 | Cabo de alumínio multiplexado 3x1x70+70mm² 0,6/1kV (por metro) | 1 | 84 | 84 | 0 | 0 | 84
2.31 | Cabo de alumínio multiplexado 3x1x90+90mm² 0,6/1kV (por metro) | 1 | 47.5 | 47.5 | 0 | 0 | 47.5 | 2.31 | Cabo de alumínio multiplexado 3x1x90+90mm² 0,6/1kV (por metro) | 1 | 95 | 95 | 0 | 0 | 95
2.32 | Cabo de cobre 10 mm² PVC 70° (por metro) | 1 | 8 | 8 | 0 | 0 | 8 | 2.32 | Cabo de cobre 10 mm² PVC 70° (por metro) | 1 | 16 | 16 | 0 | 0 | 16
2.33 | Cabo de cobre 10 mm² XLPE/HEPR /EPR 90° (por metro) | 1 | 9 | 9 | 0 | 0 | 9 | 2.33 | Cabo de cobre 10 mm² XLPE/HEPR /EPR 90° (por metro) | 1 | 18 | 18 | 0 | 0 | 18
2.34 | Cabo de cobre 120 mm² XLPE/HEPR /EPR 90°C (por metro) | 1 | 75 | 75 | 0 | 0 | 75 | 2.34 | Cabo de cobre 120 mm² XLPE/HEPR /EPR 90°C (por metro) | 1 | 150 | 150 | 0 | 0 | 150
2.35 | Cabo de cobre 16 mm² PVC 70° (por metro) | 1 | 10.5 | 10.5 | 0 | 0 | 10.5 | 2.35 | Cabo de cobre 16 mm² PVC 70° (por metro) | 1 | 21 | 21 | 0 | 0 | 21
2.36 | Cabo de cobre 16 mm² XLPE/HEPR /EPR 90°C (por metro) | 1 | 12 | 12 | 0 | 0 | 12 | 2.36 | Cabo de cobre 16 mm² XLPE/HEPR /EPR 90°C (por metro) | 1 | 24 | 24 | 0 | 0 | 24
2.37 | Cabo de cobre 25 mm² PVC 70° (por metro) | 1 | 17.5 | 17.5 | 0 | 0 | 17.5 | 2.37 | Cabo de cobre 25 mm² PVC 70° (por metro) | 1 | 35 | 35 | 0 | 0 | 35
2.38 | Cabo de cobre 25 mm² XLPE/HEPR /EPR 90°C (por metro) | 1 | 17.5 | 17.5 | 0 | 0 | 17.5 | 2.38 | Cabo de cobre 25 mm² XLPE/HEPR /EPR 90°C (por metro) | 1 | 35 | 35 | 0 | 0 | 35
2.39 | Cabo de cobre 35 mm² PVC 70° (por metro) | 1 | 22 | 22 | 0 | 0 | 22 | 2.39 | Cabo de cobre 35 mm² PVC 70° (por metro) | 1 | 44 | 44 | 0 | 0 | 44
2.40 | Cabo de cobre 35 mm² XLPE/HEPR /EPR 90°C (por metro) | 1 | 24 | 24 | 0 | 0 | 24 | 2.40 | Cabo de cobre 35 mm² XLPE/HEPR /EPR 90°C (por metro) | 1 | 48 | 48 | 0 | 0 | 48
2.41 | Cabo de cobre 50 mm² PVC 70° (por metro) | 1 | 44 | 44 | 0 | 0 | 44 | 2.41 | Cabo de cobre 50 mm² PVC 70° (por metro) | 1 | 88 | 88 | 0 | 0 | 88
2.42 | Cabo de cobre 50 mm² XLPE/HEPR /EPR 90°C (por metro) | 1 | 44 | 44 | 0 | 0 | 44 | 2.42 | Cabo de cobre 50 mm² XLPE/HEPR /EPR 90°C (por metro) | 1 | 88 | 88 | 0 | 0 | 88
2.43 | Cabo de cobre 70 mm² PVC 70° (por metro) | 1 | 50.75 | 50.75 | 0 | 0 | 50.75 | 2.43 | Cabo de cobre 70 mm² PVC 70° (por metro) | 1 | 101.5 | 101.5 | 0 | 0 | 101.5
2.44 | Cabo de cobre 70 mm² XLPE/HEPR /EPR 90°C (por metro) | 1 | 50.75 | 50.75 | 0 | 0 | 50.75 | 2.44 | Cabo de cobre 70 mm² XLPE/HEPR /EPR 90°C (por metro) | 1 | 101.5 | 101.5 | 0 | 0 | 101.5
2.45 | Cabo de cobre 95 mm² XLPE/HEPR /EPR 90°C (por metro) | 1 | 49.5 | 49.5 | 0 | 0 | 49.5 | 2.45 | Cabo de cobre 95 mm² XLPE/HEPR /EPR 90°C (por metro) | 1 | 99 | 99 | 0 | 0 | 99
2.46 | Cabo de cobre nu 16mm² – 7 Fios x Ø 1,70 mm (NBR6524) (por metro) | 1 | 10 | 10 | 0 | 0 | 10 | 2.46 | Cabo de cobre nu 16mm² – 7 Fios x Ø 1,70 mm (NBR6524) (por metro) | 1 | 20 | 20 | 0 | 0 | 20
2.47 | Cabo de cobre nu 25mm² – 7 Fios x Ø 2,06 mm (NBR6524) (por metro) | 1 | 17.5 | 17.5 | 0 | 0 | 17.5 | 2.47 | Cabo de cobre nu 25mm² – 7 Fios x Ø 2,06 mm (NBR6524) (por metro) | 1 | 35 | 35 | 0 | 0 | 35
2.48 | Cabo de cobre nu 35mm² – 7 Fios x Ø 2,50 mm (NBR6524) (por metro) | 1 | 22 | 22 | 0 | 0 | 22 | 2.48 | Cabo de cobre nu 35mm² – 7 Fios x Ø 2,50 mm (NBR6524) (por metro) | 1 | 44 | 44 | 0 | 0 | 44
2.49 | Cabo PP 2x1,5 mm², 0,7/1 kV, 90°, com definição de cores pela municipalidade (por metro) | 1 | 3 | 3 | 0 | 0 | 3 | 2.49 | Cabo PP 2x1,5 mm², 0,7/1 kV, 90°, com definição de cores pela municipalidade (por metro) | 1 | 6 | 6 | 0 | 0 | 6
2.50 | Cabo PP 3x1,5 mm², 0,7/1 kV, 90°, com definição de cores pela municipalidade (por metro) | 1 | 4.5 | 4.5 | 0 | 0 | 4.5 | 2.50 | Cabo PP 3x1,5 mm², 0,7/1 kV, 90°, com definição de cores pela municipalidade (por metro) | 1 | 9 | 9 | 0 | 0 | 9
2.51 | Cabo PP 4x1,5 mm², 0,7/1 kV, 90°, com definição de cores pela municipalidade (por metro) | 1 | 6 | 6 | 0 | 0 | 6 | 2.51 | Cabo PP 4x1,5 mm², 0,7/1 kV, 90°, com definição de cores pela municipalidade (por metro) | 1 | 12 | 12 | 0 | 0 | 12
2.52 | Cabo PP 2x2,5 mm², 0,7/1 kV, 90°, com definição de cores pela municipalidade (por metro) | 1 | 4.95 | 4.95 | 0 | 0 | 4.95 | 2.52 | Cabo PP 2x2,5 mm², 0,7/1 kV, 90°, com definição de cores pela municipalidade (por metro) | 1 | 9.9 | 9.9 | 0 | 0 | 9.9
2.53 | Cabo PP 3x2,5 mm², 0,7/1 kV, 90°, com definição de cores pela municipalidade (por metro) | 1 | 8.25 | 8.25 | 0 | 0 | 8.25 | 2.53 | Cabo PP 3x2,5 mm², 0,7/1 kV, 90°, com definição de cores pela municipalidade (por metro) | 1 | 16.5 | 16.5 | 0 | 0 | 16.5
2.54 | Cabo PP 4x2,5 mm², 0,7/1 kV, 90°, com definição de cores pela municipalidade (por metro) | 1 | 9.5 | 9.5 | 0 | 0 | 9.5 | 2.54 | Cabo PP 4x2,5 mm², 0,7/1 kV, 90°, com definição de cores pela municipalidade (por metro) | 1 | 19 | 19 | 0 | 0 | 19
2.55 | Cabo PP 2x4,0 mm², 0,7/1 kV, 90°, com definição de cores pela municipalidade (por metro) | 1 | 6 | 6 | 0 | 0 | 6 | 2.55 | Cabo PP 2x4,0 mm², 0,7/1 kV, 90°, com definição de cores pela municipalidade (por metro) | 1 | 12 | 12 | 0 | 0 | 12
2.56 | Cabo PP 3x4,0 mm², 0,7/1 kV, 90°, com definição de cores pela municipalidade (por metro) | 1 | 9.5 | 9.5 | 0 | 0 | 9.5 | 2.56 | Cabo PP 3x4,0 mm², 0,7/1 kV, 90°, com definição de cores pela municipalidade (por metro) | 1 | 19 | 19 | 0 | 0 | 19
2.57 | Cabo PP 4x4,0 mm², 0,7/1 kV, 90°, com definição de cores pela municipalidade (por metro) | 1 | 13 | 13 | 0 | 0 | 13 | 2.57 | Cabo PP 4x4,0 mm², 0,7/1 kV, 90°, com definição de cores pela municipalidade (por metro) | 1 | 26 | 26 | 0 | 0 | 26
2.58 | Cabo PP 2x6,0 mm², 0,7/1 kV, 90°, com definição de cores pela municipalidade (por metro) | 1 | 12.5 | 12.5 | 0 | 0 | 12.5 | 2.58 | Cabo PP 2x6,0 mm², 0,7/1 kV, 90°, com definição de cores pela municipalidade (por metro) | 1 | 25 | 25 | 0 | 0 | 25
2.59 | Cabo PP 3x6,0 mm², 0,7/1 kV, 90°, com definição de cores pela municipalidade (por metro) | 1 | 14.5 | 14.5 | 0 | 0 | 14.5 | 2.59 | Cabo PP 3x6,0 mm², 0,7/1 kV, 90°, com definição de cores pela municipalidade (por metro) | 1 | 29 | 29 | 0 | 0 | 29
2.60 | Cabo PP 4x6,0 mm², 0,7/1 kV, 90°, com definição de cores pela municipalidade (por metro) | 1 | 21 | 21 | 0 | 0 | 21 | 2.60 | Cabo PP 4x6,0 mm², 0,7/1 kV, 90°, com definição de cores pela municipalidade (por metro) | 1 | 42 | 42 | 0 | 0 | 42
2.61 | Caixa de medição em material polimérico (policarbonato) para disjuntor até 70 A - Monofásica (por unidade) | 1 | 160 | 160 | 0 | 0 | 160 | 2.61 | Caixa de medição em material polimérico (policarbonato) para disjuntor até 70 A - Monofásica (por unidade) | 1 | 320 | 320 | 0 | 0 | 320
2.62 | Caixa de medição em material polimérico (policarbonato) para disjuntor até 70 A - Polifásica (por unidade) | 1 | 200 | 200 | 0 | 0 | 200 | 2.62 | Caixa de medição em material polimérico (policarbonato) para disjuntor até 70 A - Polifásica (por unidade) | 1 | 400 | 400 | 0 | 0 | 400
2.63 | Caixa de medição em material polimérico (policarbonato) com lente (monofásica e polifásica) (por unidade) | 1 | 200 | 200 | 0 | 0 | 200 | 2.63 | Caixa de medição em material polimérico (policarbonato) com lente (monofásica e polifásica) (por unidade) | 1 | 400 | 400 | 0 | 0 | 400
2.64 | Caixa de passagem de concreto, 30x30x40 cm, com tampa de mesmo materia e dreno (por unidade) | 1 | 75 | 75 | 0 | 0 | 75 | 2.64 | Caixa de passagem de concreto, 30x30x40 cm, com tampa de mesmo materia e dreno (por unidade) | 1 | 150 | 150 | 0 | 0 | 150
2.65 | Caixa de passagem de concreto, diâmetro de 30 cm, com tampa de mesmo material e dreno (por unidade) | 1 | 80 | 80 | 0 | 0 | 80 | 2.65 | Caixa de passagem de concreto, diâmetro de 30 cm, com tampa de mesmo material e dreno (por unidade) | 1 | 160 | 160 | 0 | 0 | 160
2.66 | Caixa de passagem de PVC, diâmetro de 30 cm, com tampa de mesmo materia e dreno (por unidade) | 1 | 28.5 | 28.5 | 0 | 0 | 28.5 | 2.66 | Caixa de passagem de PVC, diâmetro de 30 cm, com tampa de mesmo materia e dreno (por unidade) | 1 | 57 | 57 | 0 | 0 | 57
2.67 | Caixa de passagem padrão CELESC, para tampa 70x46 cm, conforme especfificação da CELESC - E-313.0067 (por unidade) | 1 | 600 | 600 | 0 | 0 | 600 | 2.67 | Caixa de passagem padrão CELESC, para tampa 70x46 cm, conforme especfificação da CELESC - E-313.0067 (por unidade) | 1 | 1200 | 1200 | 0 | 0 | 1200
2.68 | Caixa de passagem padrão CELESC, para tampa 90x70 cm, conforme especfificação da CELESC - E-313.0067 (por unidade) | 1 | 1150 | 1150 | 0 | 0 | 1150 | 2.68 | Caixa de passagem padrão CELESC, para tampa 90x70 cm, conforme especfificação da CELESC - E-313.0067 (por unidade) | 1 | 2300 | 2300 | 0 | 0 | 2300
2.69 | Caixa de tomada com grau de proteção mínimo IP 54, padrão exigido pela N-321.000 CELESC, material polimérico, não inflamável, com fecho rápido (por unidade) | 1 | 90 | 90 | 0 | 0 | 90 | 2.69 | Caixa de tomada com grau de proteção mínimo IP 54, padrão exigido pela N-321.000 CELESC, material polimérico, não inflamável, com fecho rápido (por unidade) | 1 | 180 | 180 | 0 | 0 | 180
2.70 | Caixa plastica com fecho, IP mínimo de 54, considerando trilhos DIN (por unidade) | 1 | 40 | 40 | 0 | 0 | 40 | 2.70 | Caixa plastica com fecho, IP mínimo de 54, considerando trilhos DIN (por unidade) | 1 | 80 | 80 | 0 | 0 | 80
2.71 | Caixa de alumínio tipo CAM, de 520 x 260 x 180 mm, monofásica (por unidade) | 1 | 190 | 190 | 0 | 0 | 190 | 2.71 | Caixa de alumínio tipo CAM, de 520 x 260 x 180 mm, monofásica (por unidade) | 1 | 380 | 380 | 0 | 0 | 380
2.72 | Caixa de alumínio tipo CAP, de 520 x 260 x 180 mm, polifásica (por unidade) | 1 | 230 | 230 | 0 | 0 | 230 | 2.72 | Caixa de alumínio tipo CAP, de 520 x 260 x 180 mm, polifásica (por unidade) | 1 | 460 | 460 | 0 | 0 | 460
2.73 | Caixa de alumínio tipo MEE, de 680 x 550 x 250 mm, para medidor eletrônico especial (por unidade) | 1 | 753 | 753 | 0 | 0 | 753 | 2.73 | Caixa de alumínio tipo MEE, de 680 x 550 x 250 mm, para medidor eletrônico especial (por unidade) | 1 | 1506 | 1506 | 0 | 0 | 1506
2.74 | Conector compressão olhal 10 mm² (por unidade) | 1 | 1.26 | 1.26 | 0 | 0 | 1.26 | 2.74 | Conector compressão olhal 10 mm² (por unidade) | 1 | 2.52 | 2.52 | 0 | 0 | 2.52
2.75 | Conector compressão olhal 16 mm² (por unidade) | 1 | 3 | 3 | 0 | 0 | 3 | 2.75 | Conector compressão olhal 16 mm² (por unidade) | 1 | 6 | 6 | 0 | 0 | 6
2.76 | Conector compressão olhal 25 mm² (por unidade) | 1 | 4 | 4 | 0 | 0 | 4 | 2.76 | Conector compressão olhal 25 mm² (por unidade) | 1 | 8 | 8 | 0 | 0 | 8
2.77 | Conector compressão olhal 35 mm² (por unidade) | 1 | 4.5 | 4.5 | 0 | 0 | 4.5 | 2.77 | Conector compressão olhal 35 mm² (por unidade) | 1 | 9 | 9 | 0 | 0 | 9
2.78 | Conector compressão olhal 50 mm² (por unidade) | 1 | 5 | 5 | 0 | 0 | 5 | 2.78 | Conector compressão olhal 50 mm² (por unidade) | 1 | 10 | 10 | 0 | 0 | 10
2.79 | Conector compressão olhal 70 mm² (por unidade) | 1 | 6 | 6 | 0 | 0 | 6 | 2.79 | Conector compressão olhal 70 mm² (por unidade) | 1 | 12 | 12 | 0 | 0 | 12
2.80 | Conector compressão olhal 95 mm² (por unidade) | 1 | 7.45 | 7.45 | 0 | 0 | 7.45 | 2.80 | Conector compressão olhal 95 mm² (por unidade) | 1 | 14.9 | 14.9 | 0 | 0 | 14.9
2.81 | Conector compressão olhal 120 mm² (por unidade) | 1 | 10.75 | 10.75 | 0 | 0 | 10.75 | 2.81 | Conector compressão olhal 120 mm² (por unidade) | 1 | 21.5 | 21.5 | 0 | 0 | 21.5
2.82 | Conector de perfuração (por unidade) | 1 | 12 | 12 | 0 | 0 | 12 | 2.82 | Conector de perfuração (por unidade) | 1 | 24 | 24 | 0 | 0 | 24
2.83 | Conector cunha para aterramento 5/8 x 25 a 35mm² (por unidade) | 1 | 10.5 | 10.5 | 0 | 0 | 10.5 | 2.83 | Conector cunha para aterramento 5/8 x 25 a 35mm² (por unidade) | 1 | 21 | 21 | 0 | 0 | 21
2.84 | Conector TCM sólido 10 mm² curto (por unidade) | 1 | 5 | 5 | 0 | 0 | 5 | 2.84 | Conector TCM sólido 10 mm² curto (por unidade) | 1 | 10 | 10 | 0 | 0 | 10
2.85 | Conector TCM sólido 10 mm² longo (por unidade) | 1 | 6 | 6 | 0 | 0 | 6 | 2.85 | Conector TCM sólido 10 mm² longo (por unidade) | 1 | 12 | 12 | 0 | 0 | 12
2.86 | Conector TCM sólido 16 mm² curto (por unidade) | 1 | 7.28 | 7.28 | 0 | 0 | 7.28 | 2.86 | Conector TCM sólido 16 mm² curto (por unidade) | 1 | 14.55 | 14.55 | 0 | 0 | 14.55
2.87 | Conector TCM sólido 16 mm² longo (por unidade) | 1 | 7.28 | 7.28 | 0 | 0 | 7.28 | 2.87 | Conector TCM sólido 16 mm² longo (por unidade) | 1 | 14.55 | 14.55 | 0 | 0 | 14.55
2.88 | Conector TCM sólido 25 mm² curto (por unidade) | 1 | 9.45 | 9.45 | 0 | 0 | 9.45 | 2.88 | Conector TCM sólido 25 mm² curto (por unidade) | 1 | 18.9 | 18.9 | 0 | 0 | 18.9
2.89 | Conector TCM sólido 25 mm² longo (por unidade) | 1 | 9.45 | 9.45 | 0 | 0 | 9.45 | 2.89 | Conector TCM sólido 25 mm² longo (por unidade) | 1 | 18.9 | 18.9 | 0 | 0 | 18.9
2.90 | Conector TCM sólido 35 mm² curto (por unidade) | 1 | 12.25 | 12.25 | 0 | 0 | 12.25 | 2.90 | Conector TCM sólido 35 mm² curto (por unidade) | 1 | 24.5 | 24.5 | 0 | 0 | 24.5
2.91 | Conector TCM sólido 35 mm² longo (por unidade) | 1 | 12.25 | 12.25 | 0 | 0 | 12.25 | 2.91 | Conector TCM sólido 35 mm² longo (por unidade) | 1 | 24.5 | 24.5 | 0 | 0 | 24.5
2.92 | Conector TCM sólido 50 mm² curto (por unidade) | 1 | 15.5 | 15.5 | 0 | 0 | 15.5 | 2.92 | Conector TCM sólido 50 mm² curto (por unidade) | 1 | 31 | 31 | 0 | 0 | 31
2.93 | Conector TCM sólido 50 mm² longo (por unidade) | 1 | 16.5 | 16.5 | 0 | 0 | 16.5 | 2.93 | Conector TCM sólido 50 mm² longo (por unidade) | 1 | 33 | 33 | 0 | 0 | 33
2.94 | Conector TCM sólido 70 mm² curto (por unidade) | 1 | 18 | 18 | 0 | 0 | 18 | 2.94 | Conector TCM sólido 70 mm² curto (por unidade) | 1 | 36 | 36 | 0 | 0 | 36
2.95 | Conector TCM sólido 70 mm² longo (por unidade) | 1 | 18.5 | 18.5 | 0 | 0 | 18.5 | 2.95 | Conector TCM sólido 70 mm² longo (por unidade) | 1 | 37 | 37 | 0 | 0 | 37
2.96 | Conector TCM sólido 90 mm² curto (por unidade) | 1 | 20.5 | 20.5 | 0 | 0 | 20.5 | 2.96 | Conector TCM sólido 90 mm² curto (por unidade) | 1 | 41 | 41 | 0 | 0 | 41
2.97 | Conector TCM sólido 90 mm² longo (por unidade) | 1 | 22.5 | 22.5 | 0 | 0 | 22.5 | 2.97 | Conector TCM sólido 90 mm² longo (por unidade) | 1 | 45 | 45 | 0 | 0 | 45
2.98 | Conector TCM sólido 120 mm² curto (por unidade) | 1 | 24.5 | 24.5 | 0 | 0 | 24.5 | 2.98 | Conector TCM sólido 120 mm² curto (por unidade) | 1 | 49 | 49 | 0 | 0 | 49
2.99 | Conector TCM sólido 120 mm² longo (por unidade) | 1 | 26 | 26 | 0 | 0 | 26 | 2.99 | Conector TCM sólido 120 mm² longo (por unidade) | 1 | 52 | 52 | 0 | 0 | 52
2.100 | Conector termoretrátil 10 mm² (por unidade) | 1 | 1 | 1 | 0 | 0 | 1 | 2.100 | Conector termoretrátil 10 mm² (por unidade) | 1 | 2 | 2 | 0 | 0 | 2
2.101 | Conector termoretrátil 16 mm² (por unidade) | 1 | 1.5 | 1.5 | 0 | 0 | 1.5 | 2.101 | Conector termoretrátil 16 mm² (por unidade) | 1 | 3 | 3 | 0 | 0 | 3
2.102 | Conector termoretrátil 25 mm² (por unidade) | 1 | 2 | 2 | 0 | 0 | 2 | 2.102 | Conector termoretrátil 25 mm² (por unidade) | 1 | 4 | 4 | 0 | 0 | 4
2.103 | Conector termoretrátil 35 mm² (por unidade) | 1 | 3 | 3 | 0 | 0 | 3 | 2.103 | Conector termoretrátil 35 mm² (por unidade) | 1 | 6 | 6 | 0 | 0 | 6
2.104 | Conector termoretrátil 50 mm² (por unidade) | 1 | 3.5 | 3.5 | 0 | 0 | 3.5 | 2.104 | Conector termoretrátil 50 mm² (por unidade) | 1 | 7 | 7 | 0 | 0 | 7
2.105 | Conector termoretrátil 70 mm² (por unidade) | 1 | 4.5 | 4.5 | 0 | 0 | 4.5 | 2.105 | Conector termoretrátil 70 mm² (por unidade) | 1 | 9 | 9 | 0 | 0 | 9
2.106 | Conector termoretrátil 90 mm² (por unidade) | 1 | 5.5 | 5.5 | 0 | 0 | 5.5 | 2.106 | Conector termoretrátil 90 mm² (por unidade) | 1 | 11 | 11 | 0 | 0 | 11
2.107 | Conector termoretrátil 120 mm² (por unidade) | 1 | 9.5 | 9.5 | 0 | 0 | 9.5 | 2.107 | Conector termoretrátil 120 mm² (por unidade) | 1 | 19 | 19 | 0 | 0 | 19
2.108 | Contra porca aluminio 1" (por unidade) | 1 | 2.5 | 2.5 | 0 | 0 | 2.5 | 2.108 | Contra porca aluminio 1" (por unidade) | 1 | 5 | 5 | 0 | 0 | 5
2.109 | Contra porca aluminio 3/4" (por unidade) | 1 | 2.5 | 2.5 | 0 | 0 | 2.5 | 2.109 | Contra porca aluminio 3/4" (por unidade) | 1 | 5 | 5 | 0 | 0 | 5
2.110 | Contatora com corrente nominal mínima de 12A.com, no minimo, 3 contatos disponíveis, tensão de operação 220V, tensão de comando 220V AC (por unidade) | 1 | 95 | 95 | 0 | 0 | 95 | 2.110 | Contatora com corrente nominal mínima de 12A.com, no minimo, 3 contatos disponíveis, tensão de operação 220V, tensão de comando 220V AC (por unidade) | 1 | 190 | 190 | 0 | 0 | 190
2.111 | Contatora com corrente nominal mínima de 25A.com, no minimo, 3 contatos disponíveis, tensão de operação 220V, tensão de comando 220V AC (por unidade) | 1 | 115 | 115 | 0 | 0 | 115 | 2.111 | Contatora com corrente nominal mínima de 25A.com, no minimo, 3 contatos disponíveis, tensão de operação 220V, tensão de comando 220V AC (por unidade) | 1 | 230 | 230 | 0 | 0 | 230
2.112 | Contatora com corrente nominal mínima de 12A.com, no minimo, 3 contatos disponíveis, tensão de operação 220V, tensão de comando 24V DC (por unidade) | 1 | 125 | 125 | 0 | 0 | 125 | 2.112 | Contatora com corrente nominal mínima de 12A.com, no minimo, 3 contatos disponíveis, tensão de operação 220V, tensão de comando 24V DC (por unidade) | 1 | 250 | 250 | 0 | 0 | 250
2.113 | Contatora com corrente nominal mínima de 25A.com, no minimo, 3 contatos disponíveis, tensão de operação 220V, tensão de comando 24V DC (por unidade) | 1 | 125 | 125 | 0 | 0 | 125 | 2.113 | Contatora com corrente nominal mínima de 25A.com, no minimo, 3 contatos disponíveis, tensão de operação 220V, tensão de comando 24V DC (por unidade) | 1 | 250 | 250 | 0 | 0 | 250
2.114 | Curva 90° de aço galvanizado 3/4" (por unidade) | 1 | 14.5 | 14.5 | 0 | 0 | 14.5 | 2.114 | Curva 90° de aço galvanizado 3/4" (por unidade) | 1 | 29 | 29 | 0 | 0 | 29
2.115 | Curva 90° de aço galvanizado 1" (por unidade) | 1 | 17.5 | 17.5 | 0 | 0 | 17.5 | 2.115 | Curva 90° de aço galvanizado 1" (por unidade) | 1 | 35 | 35 | 0 | 0 | 35
2.116 | Curva 90° de aço galvanizado 1.1/2" (por unidade) | 1 | 25.5 | 25.5 | 0 | 0 | 25.5 | 2.116 | Curva 90° de aço galvanizado 1.1/2" (por unidade) | 1 | 51 | 51 | 0 | 0 | 51
2.117 | Curva 90° de aço galvanizado 1.1/4" (por unidade) | 1 | 29 | 29 | 0 | 0 | 29 | 2.117 | Curva 90° de aço galvanizado 1.1/4" (por unidade) | 1 | 58 | 58 | 0 | 0 | 58
2.118 | Curva 90° de aço galvanizado 2" (por unidade) | 1 | 29.5 | 29.5 | 0 | 0 | 29.5 | 2.118 | Curva 90° de aço galvanizado 2" (por unidade) | 1 | 59 | 59 | 0 | 0 | 59
2.119 | Curva 90° de aço galvanizado 3" (por unidade) | 1 | 37.5 | 37.5 | 0 | 0 | 37.5 | 2.119 | Curva 90° de aço galvanizado 3" (por unidade) | 1 | 75 | 75 | 0 | 0 | 75
2.120 | Curva 90° de aço galvanizado 4" (por unidade) | 1 | 55 | 55 | 0 | 0 | 55 | 2.120 | Curva 90° de aço galvanizado 4" (por unidade) | 1 | 110 | 110 | 0 | 0 | 110
2.121 | Curva 90° de PVC 3/4" (por unidade) | 1 | 2.5 | 2.5 | 0 | 0 | 2.5 | 2.121 | Curva 90° de PVC 3/4" (por unidade) | 1 | 5 | 5 | 0 | 0 | 5
2.122 | Curva 90° de PVC 1" (por unidade) | 1 | 3 | 3 | 0 | 0 | 3 | 2.122 | Curva 90° de PVC 1" (por unidade) | 1 | 6 | 6 | 0 | 0 | 6
2.123 | Curva 90° de PVC 1.1/2" (por unidade) | 1 | 4 | 4 | 0 | 0 | 4 | 2.123 | Curva 90° de PVC 1.1/2" (por unidade) | 1 | 8 | 8 | 0 | 0 | 8
2.124 | Curva 90° de PVC 1.1/4" (por unidade) | 1 | 5.5 | 5.5 | 0 | 0 | 5.5 | 2.124 | Curva 90° de PVC 1.1/4" (por unidade) | 1 | 11 | 11 | 0 | 0 | 11
2.125 | Curva 90° de PVC 2" (por unidade) | 1 | 9 | 9 | 0 | 0 | 9 | 2.125 | Curva 90° de PVC 2" (por unidade) | 1 | 18 | 18 | 0 | 0 | 18
2.126 | Curva 90° de PVC 3" (por unidade) | 1 | 11 | 11 | 0 | 0 | 11 | 2.126 | Curva 90° de PVC 3" (por unidade) | 1 | 22 | 22 | 0 | 0 | 22
2.127 | Curva 90° de PVC 4" (por unidade) | 1 | 22 | 22 | 0 | 0 | 22 | 2.127 | Curva 90° de PVC 4" (por unidade) | 1 | 44 | 44 | 0 | 0 | 44
2.128 | Disjuntor Tripolar Caixa Moldada 100 A (por unidade) | 1 | 99.5 | 99.5 | 0 | 0 | 99.5 | 2.128 | Disjuntor Tripolar Caixa Moldada 100 A (por unidade) | 1 | 199 | 199 | 0 | 0 | 199
2.129 | Disjuntor Tripolar Caixa Moldada 125 A (por unidade) | 1 | 124.5 | 124.5 | 0 | 0 | 124.5 | 2.129 | Disjuntor Tripolar Caixa Moldada 125 A (por unidade) | 1 | 249 | 249 | 0 | 0 | 249
2.130 | Disjuntor Tripolar Caixa Moldada 175 A (por unidade) | 1 | 178.5 | 178.5 | 0 | 0 | 178.5 | 2.130 | Disjuntor Tripolar Caixa Moldada 175 A (por unidade) | 1 | 357 | 357 | 0 | 0 | 357
2.131 | Disjuntor Tripolar Caixa Moldada 200 A (por unidade) | 1 | 240 | 240 | 0 | 0 | 240 | 2.131 | Disjuntor Tripolar Caixa Moldada 200 A (por unidade) | 1 | 480 | 480 | 0 | 0 | 480
2.132 | Disjuntor Tripolar Caixa Moldada 250 A (por unidade) | 1 | 295 | 295 | 0 | 0 | 295 | 2.132 | Disjuntor Tripolar Caixa Moldada 250 A (por unidade) | 1 | 590 | 590 | 0 | 0 | 590
2.133 | Disjuntor Bipolar DIN 50 A (por unidade) | 1 | 31 | 31 | 0 | 0 | 31 | 2.133 | Disjuntor Bipolar DIN 50 A (por unidade) | 1 | 62 | 62 | 0 | 0 | 62
2.134 | Disjuntor Bipolar DIN 63 A (por unidade) | 1 | 31.5 | 31.5 | 0 | 0 | 31.5 | 2.134 | Disjuntor Bipolar DIN 63 A (por unidade) | 1 | 63 | 63 | 0 | 0 | 63
2.135 | Disjuntor Monopolar DIN 100 A (por unidade) | 1 | 34.5 | 34.5 | 0 | 0 | 34.5 | 2.135 | Disjuntor Monopolar DIN 100 A (por unidade) | 1 | 69 | 69 | 0 | 0 | 69
2.136 | Disjuntor Monopolar DIN 40 A (por unidade) | 1 | 12 | 12 | 0 | 0 | 12 | 2.136 | Disjuntor Monopolar DIN 40 A (por unidade) | 1 | 24 | 24 | 0 | 0 | 24
2.137 | Disjuntor Monopolar DIN 50 A (por unidade) | 1 | 12.5 | 12.5 | 0 | 0 | 12.5 | 2.137 | Disjuntor Monopolar DIN 50 A (por unidade) | 1 | 25 | 25 | 0 | 0 | 25
2.138 | Disjuntor Monopolar DIN 63 A (por unidade) | 1 | 13 | 13 | 0 | 0 | 13 | 2.138 | Disjuntor Monopolar DIN 63 A (por unidade) | 1 | 26 | 26 | 0 | 0 | 26
2.139 | Disjuntor Monopolar DIN 70 A (por unidade) | 1 | 16.5 | 16.5 | 0 | 0 | 16.5 | 2.139 | Disjuntor Monopolar DIN 70 A (por unidade) | 1 | 33 | 33 | 0 | 0 | 33
2.140 | Disjuntor Monopolar DIN 70 A (por unidade) | 1 | 22 | 22 | 0 | 0 | 22 | 2.140 | Disjuntor Monopolar DIN 70 A (por unidade) | 1 | 44 | 44 | 0 | 0 | 44
2.141 | Disjuntor Monopolar DIN 80 A (por unidade) | 1 | 25 | 25 | 0 | 0 | 25 | 2.141 | Disjuntor Monopolar DIN 80 A (por unidade) | 1 | 50 | 50 | 0 | 0 | 50
2.142 | Disjuntor Monopolar DIN 90 A (por unidade) | 1 | 33 | 33 | 0 | 0 | 33 | 2.142 | Disjuntor Monopolar DIN 90 A (por unidade) | 1 | 66 | 66 | 0 | 0 | 66
2.143 | Disjuntor Monoplar DIN 100 A (por unidade) | 1 | 33 | 33 | 0 | 0 | 33 | 2.143 | Disjuntor Monoplar DIN 100 A (por unidade) | 1 | 66 | 66 | 0 | 0 | 66
2.144 | Disjuntor Tripolar DIN 100 A (por unidade) | 1 | 49.5 | 49.5 | 0 | 0 | 49.5 | 2.144 | Disjuntor Tripolar DIN 100 A (por unidade) | 1 | 99 | 99 | 0 | 0 | 99
2.145 | Disjuntor Tripolar DIN 125 A (por unidade) | 1 | 80 | 80 | 0 | 0 | 80 | 2.145 | Disjuntor Tripolar DIN 125 A (por unidade) | 1 | 160 | 160 | 0 | 0 | 160
2.146 | Disjuntor Tripolar DIN 150 A (por unidade) | 1 | 90 | 90 | 0 | 0 | 90 | 2.146 | Disjuntor Tripolar DIN 150 A (por unidade) | 1 | 180 | 180 | 0 | 0 | 180
2.147 | Disjuntor Tripolar DIN 175 A (por unidade) | 1 | 95 | 95 | 0 | 0 | 95 | 2.147 | Disjuntor Tripolar DIN 175 A (por unidade) | 1 | 190 | 190 | 0 | 0 | 190
2.148 | Disjuntor Tripolar DIN 200 A (por unidade) | 1 | 160 | 160 | 0 | 0 | 160 | 2.148 | Disjuntor Tripolar DIN 200 A (por unidade) | 1 | 320 | 320 | 0 | 0 | 320
2.149 | Disjuntor Tripolar DIN 40 A (por unidade) | 1 | 39.5 | 39.5 | 0 | 0 | 39.5 | 2.149 | Disjuntor Tripolar DIN 40 A (por unidade) | 1 | 79 | 79 | 0 | 0 | 79
2.150 | Disjuntor Tripolar DIN 50 A (por unidade) | 1 | 39.5 | 39.5 | 0 | 0 | 39.5 | 2.150 | Disjuntor Tripolar DIN 50 A (por unidade) | 1 | 79 | 79 | 0 | 0 | 79
2.151 | Disjuntor Tripolar DIN 63 A (por unidade) | 1 | 39.5 | 39.5 | 0 | 0 | 39.5 | 2.151 | Disjuntor Tripolar DIN 63 A (por unidade) | 1 | 79 | 79 | 0 | 0 | 79
2.152 | Disjuntor Tripolar DIN 70 A (por unidade) | 1 | 45 | 45 | 0 | 0 | 45 | 2.152 | Disjuntor Tripolar DIN 70 A (por unidade) | 1 | 90 | 90 | 0 | 0 | 90
2.153 | Disjuntor Tripolar DIN 80 A (por unidade) | 1 | 49.5 | 49.5 | 0 | 0 | 49.5 | 2.153 | Disjuntor Tripolar DIN 80 A (por unidade) | 1 | 99 | 99 | 0 | 0 | 99
2.154 | Disjuntor Tripolar DIN 90 A (por unidade) | 1 | 75 | 75 | 0 | 0 | 75 | 2.154 | Disjuntor Tripolar DIN 90 A (por unidade) | 1 | 150 | 150 | 0 | 0 | 150
2.155 | Dispositivo de Proteção contra Surtos (DPS), classe 1, 40 kA (por unidade) | 1 | 24.5 | 24.5 | 0 | 0 | 24.5 | 2.155 | Dispositivo de Proteção contra Surtos (DPS), classe 1, 40 kA (por unidade) | 1 | 49 | 49 | 0 | 0 | 49
2.156 | Dispositivo de Proteção contra Surtos (DPS), classe 2, 40 kA (por unidade) | 1 | 35 | 35 | 0 | 0 | 35 | 2.156 | Dispositivo de Proteção contra Surtos (DPS), classe 2, 40 kA (por unidade) | 1 | 70 | 70 | 0 | 0 | 70
2.157 | Eletroduto de aço-carbono zincado a quente 3/4" - NBR 5597/5597 (por metro) | 1 | 24 | 24 | 0 | 0 | 24 | 2.157 | Eletroduto de aço-carbono zincado a quente 3/4" - NBR 5597/5597 (por metro) | 1 | 48 | 48 | 0 | 0 | 48
2.158 | Eletroduto de aço-carbono zincado a quente 1" - NBR 5597/5597 (por metro) | 1 | 27.5 | 27.5 | 0 | 0 | 27.5 | 2.158 | Eletroduto de aço-carbono zincado a quente 1" - NBR 5597/5597 (por metro) | 1 | 55 | 55 | 0 | 0 | 55
2.159 | Eletroduto de aço-carbono zincado a quente 1.1/2" - NBR 5597/5597 (por metro) | 1 | 37.5 | 37.5 | 0 | 0 | 37.5 | 2.159 | Eletroduto de aço-carbono zincado a quente 1.1/2" - NBR 5597/5597 (por metro) | 1 | 75 | 75 | 0 | 0 | 75
2.160 | Eletroduto de aço-carbono zincado a quente 1.1/4" - NBR 5597/5597 (por metro) | 1 | 35 | 35 | 0 | 0 | 35 | 2.160 | Eletroduto de aço-carbono zincado a quente 1.1/4" - NBR 5597/5597 (por metro) | 1 | 70 | 70 | 0 | 0 | 70
2.161 | Eletroduto de aço-carbono zincado a quente 2" - NBR 5597/5597 (por metro) | 1 | 44 | 44 | 0 | 0 | 44 | 2.161 | Eletroduto de aço-carbono zincado a quente 2" - NBR 5597/5597 (por metro) | 1 | 88 | 88 | 0 | 0 | 88
2.162 | Eletroduto de aço-carbono zincado a quente 3" - NBR 5597/5597 (por metro) | 1 | 55 | 55 | 0 | 0 | 55 | 2.162 | Eletroduto de aço-carbono zincado a quente 3" - NBR 5597/5597 (por metro) | 1 | 110 | 110 | 0 | 0 | 110
2.163 | Eletroduto de aço-carbono zincado a quente 4" - NBR 5597/5597 (por metro) | 1 | 90 | 90 | 0 | 0 | 90 | 2.163 | Eletroduto de aço-carbono zincado a quente 4" - NBR 5597/5597 (por metro) | 1 | 180 | 180 | 0 | 0 | 180
2.164 | Eletroduto de PVC flexível 3/4" (por metro) | 1 | 2 | 2 | 0 | 0 | 2 | 2.164 | Eletroduto de PVC flexível 3/4" (por metro) | 1 | 4 | 4 | 0 | 0 | 4
2.165 | Eletroduto de PVC flexível 1" (por metro) | 1 | 2.5 | 2.5 | 0 | 0 | 2.5 | 2.165 | Eletroduto de PVC flexível 1" (por metro) | 1 | 5 | 5 | 0 | 0 | 5
2.166 | Eletroduto de PVC flexível 1.1/2" (PEAD) (por metro) | 1 | 3 | 3 | 0 | 0 | 3 | 2.166 | Eletroduto de PVC flexível 1.1/2" (PEAD) (por metro) | 1 | 6 | 6 | 0 | 0 | 6
2.167 | Eletroduto de PVC flexível 1.1/4" (PEAD) (por metro) | 1 | 4 | 4 | 0 | 0 | 4 | 2.167 | Eletroduto de PVC flexível 1.1/4" (PEAD) (por metro) | 1 | 8 | 8 | 0 | 0 | 8
2.168 | Eletroduto de PVC flexível 2" (PEAD) (por metro) | 1 | 5 | 5 | 0 | 0 | 5 | 2.168 | Eletroduto de PVC flexível 2" (PEAD) (por metro) | 1 | 10 | 10 | 0 | 0 | 10
2.169 | Eletroduto de PVC flexível 3" (PEAD) (por metro) | 1 | 6 | 6 | 0 | 0 | 6 | 2.169 | Eletroduto de PVC flexível 3" (PEAD) (por metro) | 1 | 12 | 12 | 0 | 0 | 12
2.170 | Eletroduto de PVC flexível 4" (PEAD) (por metro) | 1 | 8 | 8 | 0 | 0 | 8 | 2.170 | Eletroduto de PVC flexível 4" (PEAD) (por metro) | 1 | 16 | 16 | 0 | 0 | 16
2.171 | Eletroduto de PVC rígido 3/4" (NBR 15465), considerando luvas, adaptadores e curvas (por metro) | 1 | 9.95 | 9.95 | 0 | 0 | 9.95 | 2.171 | Eletroduto de PVC rígido 3/4" (NBR 15465), considerando luvas, adaptadores e curvas (por metro) | 1 | 19.9 | 19.9 | 0 | 0 | 19.9
2.172 | Eletroduto de PVC rígido 1" (NBR 15465), considerando luvas, adaptadores e curvas (por metro) | 1 | 14.45 | 14.45 | 0 | 0 | 14.45 | 2.172 | Eletroduto de PVC rígido 1" (NBR 15465), considerando luvas, adaptadores e curvas (por metro) | 1 | 28.9 | 28.9 | 0 | 0 | 28.9
2.173 | Eletroduto de PVC rígido 1.1/2" (NBR 15465), considerando luvas, adaptadores e curvas (por metro) | 1 | 17.45 | 17.45 | 0 | 0 | 17.45 | 2.173 | Eletroduto de PVC rígido 1.1/2" (NBR 15465), considerando luvas, adaptadores e curvas (por metro) | 1 | 34.9 | 34.9 | 0 | 0 | 34.9
2.174 | Eletroduto de PVC rígido 1.1/4" (NBR 15465), considerando luvas, adaptadores e curvas (por metro) | 1 | 19.45 | 19.45 | 0 | 0 | 19.45 | 2.174 | Eletroduto de PVC rígido 1.1/4" (NBR 15465), considerando luvas, adaptadores e curvas (por metro) | 1 | 38.9 | 38.9 | 0 | 0 | 38.9
2.175 | Eletroduto de PVC rígido 2" (NBR 15465), considerando luvas, adaptadores e curvas (por metro) | 1 | 21 | 21 | 0 | 0 | 21 | 2.175 | Eletroduto de PVC rígido 2" (NBR 15465), considerando luvas, adaptadores e curvas (por metro) | 1 | 42 | 42 | 0 | 0 | 42
2.176 | Eletroduto de PVC rígido 3" (NBR 15465), considerando luvas, adaptadores e curvas (por metro) | 1 | 22.5 | 22.5 | 0 | 0 | 22.5 | 2.176 | Eletroduto de PVC rígido 3" (NBR 15465), considerando luvas, adaptadores e curvas (por metro) | 1 | 45 | 45 | 0 | 0 | 45
2.177 | Eletroduto de PVC rígido 4" (NBR 15465), considerando luvas, adaptadores e curvas (por metro) | 1 | 60 | 60 | 0 | 0 | 60 | 2.177 | Eletroduto de PVC rígido 4" (NBR 15465), considerando luvas, adaptadores e curvas (por metro) | 1 | 120 | 120 | 0 | 0 | 120
2.178 | Fita de aluminio ou aço inoxidável para fixação de eletroduto rígido em poste (por metro) | 1 | 7 | 7 | 0 | 0 | 7 | 2.178 | Fita de aluminio ou aço inoxidável para fixação de eletroduto rígido em poste (por metro) | 1 | 14 | 14 | 0 | 0 | 14
2.179 | Fechadura com fecho lingueta c/ chave de aço cromado, para painel/quadro (por unidade) | 1 | 7 | 7 | 0 | 0 | 7 | 2.179 | Fechadura com fecho lingueta c/ chave de aço cromado, para painel/quadro (por unidade) | 1 | 14 | 14 | 0 | 0 | 14
2.180 | Haste cobreada para aterramento Ø 5/8″ x 2,40m, com conector (por unidade) | 1 | 60 | 60 | 0 | 0 | 60 | 2.180 | Haste cobreada para aterramento Ø 5/8″ x 2,40m, com conector (por unidade) | 1 | 120 | 120 | 0 | 0 | 120
2.181 | Interruptor Diferencial Residual 25A, 30 mA - bipolar (por unidade) | 1 | 74.5 | 74.5 | 0 | 0 | 74.5 | 2.181 | Interruptor Diferencial Residual 25A, 30 mA - bipolar (por unidade) | 1 | 149 | 149 | 0 | 0 | 149
2.182 | Interruptor Diferencial Residual 40A, 30 mA - bipolar (por unidade) | 1 | 74.5 | 74.5 | 0 | 0 | 74.5 | 2.182 | Interruptor Diferencial Residual 40A, 30 mA - bipolar (por unidade) | 1 | 149 | 149 | 0 | 0 | 149
2.183 | Interruptor Diferencial Residual 25A, 30 mA - tetrapolar (por unidade) | 1 | 90 | 90 | 0 | 0 | 90 | 2.183 | Interruptor Diferencial Residual 25A, 30 mA - tetrapolar (por unidade) | 1 | 180 | 180 | 0 | 0 | 180
2.184 | Interruptor Diferencial Residual 40A, 30 mA - tetrapolar (por unidade) | 1 | 95 | 95 | 0 | 0 | 95 | 2.184 | Interruptor Diferencial Residual 40A, 30 mA - tetrapolar (por unidade) | 1 | 190 | 190 | 0 | 0 | 190
2.185 | Isolador roldana de porcelana (conforme especificação CELESC) (por unidade) | 1 | 7.75 | 7.75 | 0 | 0 | 7.75 | 2.185 | Isolador roldana de porcelana (conforme especificação CELESC) (por unidade) | 1 | 15.5 | 15.5 | 0 | 0 | 15.5
2.186 | Kit armação presbow 1x1 + alça pré-formada + 1 isolador tipo porcelana, considerando parafusos, arruela, porcas e estrutura de fixação (por conjunto) | 1 | 22.5 | 22.5 | 0 | 0 | 22.5 | 2.186 | Kit armação presbow 1x1 + alça pré-formada + 1 isolador tipo porcelana, considerando parafusos, arruela, porcas e estrutura de fixação (por conjunto) | 1 | 45 | 45 | 0 | 0 | 45
2.187 | Kit armação presbow 2x2 + alças pré-formadas + 2 isoladores tipo porcelana, considerando parafusos, arruela, porcas e estrutura de fixação (por conjunto) | 1 | 32.5 | 32.5 | 0 | 0 | 32.5 | 2.187 | Kit armação presbow 2x2 + alças pré-formadas + 2 isoladores tipo porcelana, considerando parafusos, arruela, porcas e estrutura de fixação (por conjunto) | 1 | 65 | 65 | 0 | 0 | 65
2.188 | Kit armação presbow 3x3 + alças pré-formadas + 3 isoladores tipo porcelana, considerando parafusos, arruela, porcas e estrutura de fixação (por conjunto) | 1 | 35 | 35 | 0 | 0 | 35 | 2.188 | Kit armação presbow 3x3 + alças pré-formadas + 3 isoladores tipo porcelana, considerando parafusos, arruela, porcas e estrutura de fixação (por conjunto) | 1 | 70 | 70 | 0 | 0 | 70
2.189 | Kit armação presbow 4x4 + alças pré-formadas + 4 isoladores tipo porcelana, considerando parafusos, arruela, porcas e estrutura de fixação (por conjunto) | 1 | 40 | 40 | 0 | 0 | 40 | 2.189 | Kit armação presbow 4x4 + alças pré-formadas + 4 isoladores tipo porcelana, considerando parafusos, arruela, porcas e estrutura de fixação (por conjunto) | 1 | 80 | 80 | 0 | 0 | 80
2.190 | Kit Postinho (01 ligação monofásica e 01 bifásica em 380/220V ou 01 monof. a 3 fios em 440/220V), 7 metros - 100 daN, considerando condutores e caixa de medição (por unidade) | 1 | 1500 | 1500 | 0 | 0 | 1500 | 2.190 | Kit Postinho (01 ligação monofásica e 01 bifásica em 380/220V ou 01 monof. a 3 fios em 440/220V), 7 metros - 100 daN, considerando condutores e caixa de medição (por unidade) | 1 | 3000 | 3000 | 0 | 0 | 3000
2.191 | Kit Postinho (01 ligação monofásica e 01 bifásica em 380/220V ou 01 monof. a 3 fios em 440/220V), 7 metros - 150 daN, considerando condutores e caixa de medição (por unidade) | 1 | 1500 | 1500 | 0 | 0 | 1500 | 2.191 | Kit Postinho (01 ligação monofásica e 01 bifásica em 380/220V ou 01 monof. a 3 fios em 440/220V), 7 metros - 150 daN, considerando condutores e caixa de medição (por unidade) | 1 | 3000 | 3000 | 0 | 0 | 3000
2.192 | Kit Postinho (01 ligação monofásica e 01 bifásica em 380/220V ou 01 monof. a 3 fios em 440/220V), 8 metros - 100 daN, considerando condutores e caixa de medição (por unidade) | 1 | 1750 | 1750 | 0 | 0 | 1750 | 2.192 | Kit Postinho (01 ligação monofásica e 01 bifásica em 380/220V ou 01 monof. a 3 fios em 440/220V), 8 metros - 100 daN, considerando condutores e caixa de medição (por unidade) | 1 | 3500 | 3500 | 0 | 0 | 3500
2.193 | Kit Postinho (01 ligação monofásica e 01 bifásica em 380/220V ou 01 monof. a 3 fios em 440/220V), 8 metros - 150 daN, considerando condutores e caixa de medição (por unidade) | 1 | 1750 | 1750 | 0 | 0 | 1750 | 2.193 | Kit Postinho (01 ligação monofásica e 01 bifásica em 380/220V ou 01 monof. a 3 fios em 440/220V), 8 metros - 150 daN, considerando condutores e caixa de medição (por unidade) | 1 | 3500 | 3500 | 0 | 0 | 3500
2.194 | Kit Postinho (01 ligação monofásica e 01 bifásica em 380/220V ou 01 monof. a 3 fios em 440/220V), 9 metros - 100 daN, considerando condutores e caixa de medição (por unidade) | 1 | 2100 | 2100 | 0 | 0 | 2100 | 2.194 | Kit Postinho (01 ligação monofásica e 01 bifásica em 380/220V ou 01 monof. a 3 fios em 440/220V), 9 metros - 100 daN, considerando condutores e caixa de medição (por unidade) | 1 | 4200 | 4200 | 0 | 0 | 4200
2.195 | Kit Postinho (01 ligação monofásica e 01 bifásica em 380/220V ou 01 monof. a 3 fios em 440/220V), 9 metros - 150 daN, considerando condutores e caixa de medição (por unidade) | 1 | 2100 | 2100 | 0 | 0 | 2100 | 2.195 | Kit Postinho (01 ligação monofásica e 01 bifásica em 380/220V ou 01 monof. a 3 fios em 440/220V), 9 metros - 150 daN, considerando condutores e caixa de medição (por unidade) | 1 | 4200 | 4200 | 0 | 0 | 4200
2.196 | Kit Postinho com 1 caixa para ligação trifásica, 7 metros - 100 daN, considerando condutores e caixa de medição (por unidade) | 1 | 1625 | 1625 | 0 | 0 | 1625 | 2.196 | Kit Postinho com 1 caixa para ligação trifásica, 7 metros - 100 daN, considerando condutores e caixa de medição (por unidade) | 1 | 3250 | 3250 | 0 | 0 | 3250
2.197 | Kit Postinho com 1 caixa para ligação trifásica, 7 metros - 150 daN, considerando condutores e caixa de medição (por unidade) | 1 | 1775 | 1775 | 0 | 0 | 1775 | 2.197 | Kit Postinho com 1 caixa para ligação trifásica, 7 metros - 150 daN, considerando condutores e caixa de medição (por unidade) | 1 | 3550 | 3550 | 0 | 0 | 3550
2.198 | Kit Postinho com 1 caixa para ligação trifásica, 7 metros - 200 daN, considerando condutores e caixa de medição (por unidade) | 1 | 1750 | 1750 | 0 | 0 | 1750 | 2.198 | Kit Postinho com 1 caixa para ligação trifásica, 7 metros - 200 daN, considerando condutores e caixa de medição (por unidade) | 1 | 3500 | 3500 | 0 | 0 | 3500
2.199 | Kit Postinho com 1 caixa para ligação trifásica, 8 metros - 100 daN, considerando condutores e caixa de medição (por unidade) | 1 | 2000 | 2000 | 0 | 0 | 2000 | 2.199 | Kit Postinho com 1 caixa para ligação trifásica, 8 metros - 100 daN, considerando condutores e caixa de medição (por unidade) | 1 | 4000 | 4000 | 0 | 0 | 4000
2.200 | Kit Postinho com 1 caixa para ligação trifásica, 8 metros - 150 daN, considerando condutores e caixa de medição (por unidade) | 1 | 2000 | 2000 | 0 | 0 | 2000 | 2.200 | Kit Postinho com 1 caixa para ligação trifásica, 8 metros - 150 daN, considerando condutores e caixa de medição (por unidade) | 1 | 4000 | 4000 | 0 | 0 | 4000
2.201 | Kit Postinho com 1 caixa para ligação trifásica, 8 metros - 200 daN, considerando condutores e caixa de medição (por unidade) | 1 | 2000 | 2000 | 0 | 0 | 2000 | 2.201 | Kit Postinho com 1 caixa para ligação trifásica, 8 metros - 200 daN, considerando condutores e caixa de medição (por unidade) | 1 | 4000 | 4000 | 0 | 0 | 4000
2.202 | Kit Postinho com 1 caixa para ligação trifásica, 9 metros - 100 daN, considerando condutores e caixa de medição (por unidade) | 1 | 2700 | 2700 | 0 | 0 | 2700 | 2.202 | Kit Postinho com 1 caixa para ligação trifásica, 9 metros - 100 daN, considerando condutores e caixa de medição (por unidade) | 1 | 5400 | 5400 | 0 | 0 | 5400
2.203 | Kit Postinho com 1 caixa para ligação trifásica, 9 metros - 150 daN, considerando condutores e caixa de medição (por unidade) | 1 | 2800 | 2800 | 0 | 0 | 2800 | 2.203 | Kit Postinho com 1 caixa para ligação trifásica, 9 metros - 150 daN, considerando condutores e caixa de medição (por unidade) | 1 | 5600 | 5600 | 0 | 0 | 5600
2.204 | Kit Postinho com 1 caixa para ligação trifásica, 9 metros - 200 daN, considerando condutores e caixa de medição (por unidade) | 1 | 2800 | 2800 | 0 | 0 | 2800 | 2.204 | Kit Postinho com 1 caixa para ligação trifásica, 9 metros - 200 daN, considerando condutores e caixa de medição (por unidade) | 1 | 5600 | 5600 | 0 | 0 | 5600
2.205 | Kit Postinho com 1 caixa para ligação monofásica, 7 metros - 150 daN, considerando condutores e caixa de medição (por unidade) | 1 | 1775 | 1775 | 0 | 0 | 1775 | 2.205 | Kit Postinho com 1 caixa para ligação monofásica, 7 metros - 150 daN, considerando condutores e caixa de medição (por unidade) | 1 | 3550 | 3550 | 0 | 0 | 3550
2.206 | Kit Postinho com 1 caixa para ligação monofásica, 7 metros - 200 daN, considerando condutores e caixa de medição (por unidade) | 1 | 1925 | 1925 | 0 | 0 | 1925 | 2.206 | Kit Postinho com 1 caixa para ligação monofásica, 7 metros - 200 daN, considerando condutores e caixa de medição (por unidade) | 1 | 3850 | 3850 | 0 | 0 | 3850
2.207 | Kit Postinho com 1 caixa para ligação monofásica, 8 metros - 150 daN, considerando condutores e caixa de medição (por unidade) | 1 | 2100 | 2100 | 0 | 0 | 2100 | 2.207 | Kit Postinho com 1 caixa para ligação monofásica, 8 metros - 150 daN, considerando condutores e caixa de medição (por unidade) | 1 | 4200 | 4200 | 0 | 0 | 4200
2.208 | Kit Postinho com 1 caixa para ligação monofásica, 8 metros - 200 daN, considerando condutores e caixa de medição (por unidade) | 1 | 2250 | 2250 | 0 | 0 | 2250 | 2.208 | Kit Postinho com 1 caixa para ligação monofásica, 8 metros - 200 daN, considerando condutores e caixa de medição (por unidade) | 1 | 4500 | 4500 | 0 | 0 | 4500
2.209 | Kit Postinho com 1 caixa para ligação monofásica, 9 metros - 150 daN, considerando condutores e caixa de medição (por unidade) | 1 | 2350 | 2350 | 0 | 0 | 2350 | 2.209 | Kit Postinho com 1 caixa para ligação monofásica, 9 metros - 150 daN, considerando condutores e caixa de medição (por unidade) | 1 | 4700 | 4700 | 0 | 0 | 4700
2.210 | Kit Postinho com 1 caixa para ligação monofásica, 9 metros - 200 daN, considerando condutores e caixa de medição (por unidade) | 1 | 2900 | 2900 | 0 | 0 | 2900 | 2.210 | Kit Postinho com 1 caixa para ligação monofásica, 9 metros - 200 daN, considerando condutores e caixa de medição (por unidade) | 1 | 5800 | 5800 | 0 | 0 | 5800
2.211 | Kit Postinho com 2 caixas para ligações monofásicas, 7 metros - 150 daN, considerando condutores e caixa de medição (por unidade) | 1 | 2300 | 2300 | 0 | 0 | 2300 | 2.211 | Kit Postinho com 2 caixas para ligações monofásicas, 7 metros - 150 daN, considerando condutores e caixa de medição (por unidade) | 1 | 4600 | 4600 | 0 | 0 | 4600
2.212 | Kit Postinho com 2 caixas para ligações monofásicas, 7 metros - 200 daN, considerando condutores e caixa de medição (por unidade) | 1 | 2750 | 2750 | 0 | 0 | 2750 | 2.212 | Kit Postinho com 2 caixas para ligações monofásicas, 7 metros - 200 daN, considerando condutores e caixa de medição (por unidade) | 1 | 5500 | 5500 | 0 | 0 | 5500
2.213 | Kit Postinho com 2 caixas para ligações monofásicas, 8 metros - 150 daN, considerando condutores e caixa de medição (por unidade) | 1 | 3000 | 3000 | 0 | 0 | 3000 | 2.213 | Kit Postinho com 2 caixas para ligações monofásicas, 8 metros - 150 daN, considerando condutores e caixa de medição (por unidade) | 1 | 6000 | 6000 | 0 | 0 | 6000
2.214 | Kit Postinho com 2 caixas para ligações monofásicas, 8 metros - 200 daN, considerando condutores e caixa de medição (por unidade) | 1 | 3200 | 3200 | 0 | 0 | 3200 | 2.214 | Kit Postinho com 2 caixas para ligações monofásicas, 8 metros - 200 daN, considerando condutores e caixa de medição (por unidade) | 1 | 6400 | 6400 | 0 | 0 | 6400
2.215 | Kit Postinho com 2 caixas para ligações monofásicas, 9 metros - 150 daN, considerando condutores e caixa de medição (por unidade) | 1 | 3300 | 3300 | 0 | 0 | 3300 | 2.215 | Kit Postinho com 2 caixas para ligações monofásicas, 9 metros - 150 daN, considerando condutores e caixa de medição (por unidade) | 1 | 6600 | 6600 | 0 | 0 | 6600
2.216 | Kit Postinho com 2 caixas para ligações monofásicas, 9 metros - 200 daN, considerando condutores e caixa de medição (por unidade) | 1 | 3450 | 3450 | 0 | 0 | 3450 | 2.216 | Kit Postinho com 2 caixas para ligações monofásicas, 9 metros - 200 daN, considerando condutores e caixa de medição (por unidade) | 1 | 6900 | 6900 | 0 | 0 | 6900
2.217 | Kit Postinho com 3 caixas para ligações monofásicas, 7 metros - 150 daN, considerando condutores e caixa de medição (por unidade) | 1 | 1490 | 1490 | 0 | 0 | 1490 | 2.217 | Kit Postinho com 3 caixas para ligações monofásicas, 7 metros - 150 daN, considerando condutores e caixa de medição (por unidade) | 1 | 2980 | 2980 | 0 | 0 | 2980
2.218 | Kit Postinho com 3 caixas para ligações monofásicas, 7 metros - 200 daN, considerando condutores e caixa de medição (por unidade) | 1 | 1500 | 1500 | 0 | 0 | 1500 | 2.218 | Kit Postinho com 3 caixas para ligações monofásicas, 7 metros - 200 daN, considerando condutores e caixa de medição (por unidade) | 1 | 3000 | 3000 | 0 | 0 | 3000
2.219 | Kit Postinho com 3 caixas para ligações monofásicas, 8 metros - 150 daN, considerando condutores e caixa de medição (por unidade) | 1 | 1490 | 1490 | 0 | 0 | 1490 | 2.219 | Kit Postinho com 3 caixas para ligações monofásicas, 8 metros - 150 daN, considerando condutores e caixa de medição (por unidade) | 1 | 2980 | 2980 | 0 | 0 | 2980
2.220 | Kit Postinho com 3 caixas para ligações monofásicas, 8 metros - 200 daN, considerando condutores e caixa de medição (por unidade) | 1 | 1500 | 1500 | 0 | 0 | 1500 | 2.220 | Kit Postinho com 3 caixas para ligações monofásicas, 8 metros - 200 daN, considerando condutores e caixa de medição (por unidade) | 1 | 3000 | 3000 | 0 | 0 | 3000
2.221 | Kit Postinho com 3 caixas para ligações monofásicas, 9 metros - 150 daN, considerando condutores e caixa de medição (por unidade) | 1 | 1850 | 1850 | 0 | 0 | 1850 | 2.221 | Kit Postinho com 3 caixas para ligações monofásicas, 9 metros - 150 daN, considerando condutores e caixa de medição (por unidade) | 1 | 3700 | 3700 | 0 | 0 | 3700
2.222 | Kit Postinho com 3 caixas para ligações monofásicas, 9 metros - 200 daN, considerando condutores e caixa de medição (por unidade) | 1 | 1950 | 1950 | 0 | 0 | 1950 | 2.222 | Kit Postinho com 3 caixas para ligações monofásicas, 9 metros - 200 daN, considerando condutores e caixa de medição (por unidade) | 1 | 3900 | 3900 | 0 | 0 | 3900
2.223 | Painel elétrico quadro comando, 40x30x20 cm, em aço carbono, com fecho lingueta com miolo fenda, grau de proteção IP54, ponto de aterramento na caixa e porta, tratamento anti corrosivo, em aço (por unidade) | 1 | 350 | 350 | 0 | 0 | 350 | 2.223 | Painel elétrico quadro comando, 40x30x20 cm, em aço carbono, com fecho lingueta com miolo fenda, grau de proteção IP54, ponto de aterramento na caixa e porta, tratamento anti corrosivo, em aço (por unidade) | 1 | 700 | 700 | 0 | 0 | 700
2.224 | Painel elétrico quadro comando, 50x40x20 cm, em aço carbono, com fecho lingueta com miolo fenda, grau de proteção IP54, ponto de aterramento na caixa e porta, tratamento anti corrosivo, em aço (por unidade) | 1 | 450 | 450 | 0 | 0 | 450 | 2.224 | Painel elétrico quadro comando, 50x40x20 cm, em aço carbono, com fecho lingueta com miolo fenda, grau de proteção IP54, ponto de aterramento na caixa e porta, tratamento anti corrosivo, em aço (por unidade) | 1 | 900 | 900 | 0 | 0 | 900
2.225 | Plug macho para tomada - 10A (por unidade) | 1 | 6.5 | 6.5 | 0 | 0 | 6.5 | 2.225 | Plug macho para tomada - 10A (por unidade) | 1 | 13 | 13 | 0 | 0 | 13
2.226 | Plug macho para tomada - 20A (por unidade) | 1 | 7.5 | 7.5 | 0 | 0 | 7.5 | 2.226 | Plug macho para tomada - 20A (por unidade) | 1 | 15 | 15 | 0 | 0 | 15
2.227 | Poste Duplo T - 7 metros - 200 daN (por unidade) | 1 | 375 | 375 | 0 | 0 | 375 | 2.227 | Poste Duplo T - 7 metros - 200 daN (por unidade) | 1 | 750 | 750 | 0 | 0 | 750
2.228 | Poste Duplo T - 7 metros - 300 daN (por unidade) | 1 | 400 | 400 | 0 | 0 | 400 | 2.228 | Poste Duplo T - 7 metros - 300 daN (por unidade) | 1 | 800 | 800 | 0 | 0 | 800
2.229 | Poste Duplo T - 8 metros - 200 daN (por unidade) | 1 | 450 | 450 | 0 | 0 | 450 | 2.229 | Poste Duplo T - 8 metros - 200 daN (por unidade) | 1 | 900 | 900 | 0 | 0 | 900
2.230 | Poste Duplo T - 8 metros - 300 daN (por unidade) | 1 | 550 | 550 | 0 | 0 | 550 | 2.230 | Poste Duplo T - 8 metros - 300 daN (por unidade) | 1 | 1100 | 1100 | 0 | 0 | 1100
2.231 | Poste Duplo T - 9 metros - 200 daN (por unidade) | 1 | 775 | 775 | 0 | 0 | 775 | 2.231 | Poste Duplo T - 9 metros - 200 daN (por unidade) | 1 | 1550 | 1550 | 0 | 0 | 1550
2.232 | Poste Duplo T - 9 metros - 300 daN (por unidade) | 1 | 950 | 950 | 0 | 0 | 950 | 2.232 | Poste Duplo T - 9 metros - 300 daN (por unidade) | 1 | 1900 | 1900 | 0 | 0 | 1900
2.233 | Poste Duplo T - 9 metros - 600 daN (por unidade) | 1 | 975 | 975 | 0 | 0 | 975 | 2.233 | Poste Duplo T - 9 metros - 600 daN (por unidade) | 1 | 1950 | 1950 | 0 | 0 | 1950
2.234 | Poste Duplo T - 10 metros - 300 daN (por unidade) | 1 | 1450 | 1450 | 0 | 0 | 1450 | 2.234 | Poste Duplo T - 10 metros - 300 daN (por unidade) | 1 | 2900 | 2900 | 0 | 0 | 2900
2.235 | Poste Duplo T - 10 metros - 600 daN (por unidade) | 1 | 1825 | 1825 | 0 | 0 | 1825 | 2.235 | Poste Duplo T - 10 metros - 600 daN (por unidade) | 1 | 3650 | 3650 | 0 | 0 | 3650
2.236 | Poste Duplo T - 11 metros - 300 daN (por unidade) | 1 | 1400 | 1400 | 0 | 0 | 1400 | 2.236 | Poste Duplo T - 11 metros - 300 daN (por unidade) | 1 | 2800 | 2800 | 0 | 0 | 2800
2.237 | Poste Duplo T - 11 metros - 600 daN (por unidade) | 1 | 1600 | 1600 | 0 | 0 | 1600 | 2.237 | Poste Duplo T - 11 metros - 600 daN (por unidade) | 1 | 3200 | 3200 | 0 | 0 | 3200
2.238 | Prensa cabo para painel/quadro (por unidade) | 1 | 7.5 | 7.5 | 0 | 0 | 7.5 | 2.238 | Prensa cabo para painel/quadro (por unidade) | 1 | 15 | 15 | 0 | 0 | 15
2.239 | Quadro de comando em PVC, com barramentos DIN, IP mínimo 65, com dimensões mínimas de 30x20x20 cm (por unidade) | 1 | 150 | 150 | 0 | 0 | 150 | 2.239 | Quadro de comando em PVC, com barramentos DIN, IP mínimo 65, com dimensões mínimas de 30x20x20 cm (por unidade) | 1 | 300 | 300 | 0 | 0 | 300
2.240 | Quadro de comando metálico com dimensões mínimas de 20x20x10 mm, para uso como PEP (por unidade) | 1 | 165 | 165 | 0 | 0 | 165 | 2.240 | Quadro de comando metálico com dimensões mínimas de 20x20x10 mm, para uso como PEP (por unidade) | 1 | 330 | 330 | 0 | 0 | 330
2.241 | Quadro de comando metálico, com barramentos de neutro, aterramento e chapa de acrilico (ou material que evite o contato direto) com dimensões mínimas de 30x30x20 mm (por unidade) | 1 | 225 | 225 | 0 | 0 | 225 | 2.241 | Quadro de comando metálico, com barramentos de neutro, aterramento e chapa de acrilico (ou material que evite o contato direto) com dimensões mínimas de 30x30x20 mm (por unidade) | 1 | 450 | 450 | 0 | 0 | 450
2.242 | Quadro de comando metálico, com barramentos de neutro, aterramento e chapa de acrilico (ou material que evite o contato direto) com dimensões mínimas de 50x40x25 mm (por unidade) | 1 | 325 | 325 | 0 | 0 | 325 | 2.242 | Quadro de comando metálico, com barramentos de neutro, aterramento e chapa de acrilico (ou material que evite o contato direto) com dimensões mínimas de 50x40x25 mm (por unidade) | 1 | 650 | 650 | 0 | 0 | 650
2.243 | Quadro de comando metálico, com barramentos de neutro, aterramento e chapa de acrilico (ou material que evite o contato direto) com dimensões mínimas de 80x60x25 mm (por unidade) | 1 | 400 | 400 | 0 | 0 | 400 | 2.243 | Quadro de comando metálico, com barramentos de neutro, aterramento e chapa de acrilico (ou material que evite o contato direto) com dimensões mínimas de 80x60x25 mm (por unidade) | 1 | 800 | 800 | 0 | 0 | 800
2.244 | Quadro de medição coletivo metálico para 2 unidades consumidoras, para disjuntor abaixo de 70A tripolar, padrão CELESC (por unidade) | 1 | 925 | 925 | 0 | 0 | 925 | 2.244 | Quadro de medição coletivo metálico para 2 unidades consumidoras, para disjuntor abaixo de 70A tripolar, padrão CELESC (por unidade) | 1 | 1850 | 1850 | 0 | 0 | 1850
2.245 | Quadro de medição coletivo metálico para 3 unidades consumidoras, para disjuntor abaixo de 70A tripolar, padrão CELESC (por unidade) | 1 | 1100 | 1100 | 0 | 0 | 1100 | 2.245 | Quadro de medição coletivo metálico para 3 unidades consumidoras, para disjuntor abaixo de 70A tripolar, padrão CELESC (por unidade) | 1 | 2200 | 2200 | 0 | 0 | 2200
2.246 | Quadro de medição coletivo metálico para 6 unidades consumidoras, para disjuntor abaixo de 70A tripolar, padrão CELESC (por unidade) | 1 | 1700 | 1700 | 0 | 0 | 1700 | 2.246 | Quadro de medição coletivo metálico para 6 unidades consumidoras, para disjuntor abaixo de 70A tripolar, padrão CELESC (por unidade) | 1 | 3400 | 3400 | 0 | 0 | 3400
2.247 | Quadro de medição coletivo metálico para 9 unidades consumidoras, para disjuntor abaixo de 70A tripolar, padrão CELESC (por unidade) | 1 | 2250 | 2250 | 0 | 0 | 2250 | 2.247 | Quadro de medição coletivo metálico para 9 unidades consumidoras, para disjuntor abaixo de 70A tripolar, padrão CELESC (por unidade) | 1 | 4500 | 4500 | 0 | 0 | 4500
2.248 | Quadro de medição coletivo metálico para 12 unidades consumidoras, para disjuntor abaixo de 70A tripolar, padrão CELESC (por unidade) | 1 | 3225 | 3225 | 0 | 0 | 3225 | 2.248 | Quadro de medição coletivo metálico para 12 unidades consumidoras, para disjuntor abaixo de 70A tripolar, padrão CELESC (por unidade) | 1 | 6450 | 6450 | 0 | 0 | 6450
2.249 | Quadro de medição coletivo metálico para 2 unidades consumidoras, para disjuntor acima de 70A tripolar, padrão CELESC (por unidade) | 1 | 1400 | 1400 | 0 | 0 | 1400 | 2.249 | Quadro de medição coletivo metálico para 2 unidades consumidoras, para disjuntor acima de 70A tripolar, padrão CELESC (por unidade) | 1 | 2800 | 2800 | 0 | 0 | 2800
2.250 | Quadro de medição coletivo metálico para 5 unidades consumidoras, 2 com disjuntor acima de 70A tripolar e 3 com disjuntor abaixo de 70A tripolar, padrão CELESC (por unidade) | 1 | 1700 | 1700 | 0 | 0 | 1700 | 2.250 | Quadro de medição coletivo metálico para 5 unidades consumidoras, 2 com disjuntor acima de 70A tripolar e 3 com disjuntor abaixo de 70A tripolar, padrão CELESC (por unidade) | 1 | 3400 | 3400 | 0 | 0 | 3400
2.251 | Quadro de medição coletivo metálico para 4 unidades consumidoras, 4 com disjuntor acima de 70A tripolar, padrão CELESC (por unidade) | 1 | 1650 | 1650 | 0 | 0 | 1650 | 2.251 | Quadro de medição coletivo metálico para 4 unidades consumidoras, 4 com disjuntor acima de 70A tripolar, padrão CELESC (por unidade) | 1 | 3300 | 3300 | 0 | 0 | 3300
2.252 | Quadro de medição coletivo metálico para 6 unidades consumidoras, 6 com disjuntor acima de 70A tripolar, padrão CELESC (por unidade) | 1 | 1750 | 1750 | 0 | 0 | 1750 | 2.252 | Quadro de medição coletivo metálico para 6 unidades consumidoras, 6 com disjuntor acima de 70A tripolar, padrão CELESC (por unidade) | 1 | 3500 | 3500 | 0 | 0 | 3500
2.253 | Quadro de medição coletivo metálico para 7 unidades consumidoras, 4 com disjuntor acima de 70A tripolar e 3 com disjuntor abaixo de 70A tripolar, padrão CELESC (por unidade) | 1 | 2250 | 2250 | 0 | 0 | 2250 | 2.253 | Quadro de medição coletivo metálico para 7 unidades consumidoras, 4 com disjuntor acima de 70A tripolar e 3 com disjuntor abaixo de 70A tripolar, padrão CELESC (por unidade) | 1 | 4500 | 4500 | 0 | 0 | 4500
2.254 | Quadro de medição coletivo metálico para 8 unidades consumidoras, 8 com disjuntor acima de 70A tripolar, padrão CELESC (por unidade) | 1 | 2750 | 2750 | 0 | 0 | 2750 | 2.254 | Quadro de medição coletivo metálico para 8 unidades consumidoras, 8 com disjuntor acima de 70A tripolar, padrão CELESC (por unidade) | 1 | 5500 | 5500 | 0 | 0 | 5500
2.255 | Quadro de medição coletivo metálico para 8 unidades consumidoras, 2 com disjuntor acima de 70A tripolar e 6 com disjuntor abaixo de 70A tripolar, padrão CELESC (por unidade) | 1 | 3000 | 3000 | 0 | 0 | 3000 | 2.255 | Quadro de medição coletivo metálico para 8 unidades consumidoras, 2 com disjuntor acima de 70A tripolar e 6 com disjuntor abaixo de 70A tripolar, padrão CELESC (por unidade) | 1 | 6000 | 6000 | 0 | 0 | 6000
2.256 | Quadro de medição coletivo metálico para 9 unidades consumidoras, 6 com disjuntor acima de 70A tripolar e 3 com disjuntor abaixo de 70A tripolar, padrão CELESC (por unidade) | 1 | 4000 | 4000 | 0 | 0 | 4000 | 2.256 | Quadro de medição coletivo metálico para 9 unidades consumidoras, 6 com disjuntor acima de 70A tripolar e 3 com disjuntor abaixo de 70A tripolar, padrão CELESC (por unidade) | 1 | 8000 | 8000 | 0 | 0 | 8000
2.257 | Quadro de medição coletivo metálico para 10 unidades consumidoras, 4 com disjuntor acima de 70A tripolar e 6 com disjuntor abaixo de 70A tripolar, padrão CELESC (por unidade) | 1 | 4500 | 4500 | 0 | 0 | 4500 | 2.257 | Quadro de medição coletivo metálico para 10 unidades consumidoras, 4 com disjuntor acima de 70A tripolar e 6 com disjuntor abaixo de 70A tripolar, padrão CELESC (por unidade) | 1 | 9000 | 9000 | 0 | 0 | 9000
2.258 | Quadro de medição coletivo metálico para 11 unidades consumidoras, 2 com disjuntor acima de 70A tripolar e 9 com disjuntor abaixo de 70A tripolar, padrão CELESC (por unidade) | 1 | 4500 | 4500 | 0 | 0 | 4500 | 2.258 | Quadro de medição coletivo metálico para 11 unidades consumidoras, 2 com disjuntor acima de 70A tripolar e 9 com disjuntor abaixo de 70A tripolar, padrão CELESC (por unidade) | 1 | 9000 | 9000 | 0 | 0 | 9000
2.259 | Quadro de medição coletivo em policarbonato para 2 unidades consumidoras, padrão CELESC (por unidade) | 1 | 1375 | 1375 | 0 | 0 | 1375 | 2.259 | Quadro de medição coletivo em policarbonato para 2 unidades consumidoras, padrão CELESC (por unidade) | 1 | 2750 | 2750 | 0 | 0 | 2750
2.260 | Quadro de medição coletivo em policarbonato para 3 unidades consumidoras, padrão CELESC (por unidade) | 1 | 1500 | 1500 | 0 | 0 | 1500 | 2.260 | Quadro de medição coletivo em policarbonato para 3 unidades consumidoras, padrão CELESC (por unidade) | 1 | 3000 | 3000 | 0 | 0 | 3000
2.261 | Quadro de medição coletivo em policarbonato para 4 unidades consumidoras, padrão CELESC (por unidade) | 1 | 1900 | 1900 | 0 | 0 | 1900 | 2.261 | Quadro de medição coletivo em policarbonato para 4 unidades consumidoras, padrão CELESC (por unidade) | 1 | 3800 | 3800 | 0 | 0 | 3800
2.262 | Quadro de medição coletivo em policarbonato para 5 unidades consumidoras, padrão CELESC (por unidade) | 1 | 2350 | 2350 | 0 | 0 | 2350 | 2.262 | Quadro de medição coletivo em policarbonato para 5 unidades consumidoras, padrão CELESC (por unidade) | 1 | 4700 | 4700 | 0 | 0 | 4700
2.263 | Quadro de medição coletivo em policarbonato para 6 unidades consumidoras, padrão CELESC (por unidade) | 1 | 2600 | 2600 | 0 | 0 | 2600 | 2.263 | Quadro de medição coletivo em policarbonato para 6 unidades consumidoras, padrão CELESC (por unidade) | 1 | 5200 | 5200 | 0 | 0 | 5200
2.264 | Quadro de medição coletivo em policarbonato para 7 unidades consumidoras, padrão CELESC (por unidade) | 1 | 3600 | 3600 | 0 | 0 | 3600 | 2.264 | Quadro de medição coletivo em policarbonato para 7 unidades consumidoras, padrão CELESC (por unidade) | 1 | 7200 | 7200 | 0 | 0 | 7200
2.265 | Quadro de medição coletivo em policarbonato para 8 unidades consumidoras, padrão CELESC (por unidade) | 1 | 3950 | 3950 | 0 | 0 | 3950 | 2.265 | Quadro de medição coletivo em policarbonato para 8 unidades consumidoras, padrão CELESC (por unidade) | 1 | 7900 | 7900 | 0 | 0 | 7900
2.266 | Quadro de medição coletivo em policarbonato para 10 unidades consumidoras, padrão CELESC (por unidade) | 1 | 4000 | 4000 | 0 | 0 | 4000 | 2.266 | Quadro de medição coletivo em policarbonato para 10 unidades consumidoras, padrão CELESC (por unidade) | 1 | 8000 | 8000 | 0 | 0 | 8000
2.267 | Quadro de medição coletivo em policarbonato para 11 unidades consumidoras, padrão CELESC (por unidade) | 1 | 4450 | 4450 | 0 | 0 | 4450 | 2.267 | Quadro de medição coletivo em policarbonato para 11 unidades consumidoras, padrão CELESC (por unidade) | 1 | 8900 | 8900 | 0 | 0 | 8900
2.268 | Tampa em ferro fundido, diâmetro de 30 cm, para caixa de passagem subterrânea (por unidade) | 1 | 225 | 225 | 0 | 0 | 225 | 2.268 | Tampa em ferro fundido, diâmetro de 30 cm, para caixa de passagem subterrânea (por unidade) | 1 | 450 | 450 | 0 | 0 | 450
2.269 | Tampa em ferro nodular para caixa de inspeção de aterramento (por unidade) | 1 | 95 | 95 | 0 | 0 | 95 | 2.269 | Tampa em ferro nodular para caixa de inspeção de aterramento (por unidade) | 1 | 190 | 190 | 0 | 0 | 190
2.270 | Tampa de ferro fundido nodular padrão CELESC, tamanho 46x70cm para caixa, conforme E-313.0067 - 125 kN (para elétrica e lógica) (por unidade) | 1 | 445 | 445 | 0 | 0 | 445 | 2.270 | Tampa de ferro fundido nodular padrão CELESC, tamanho 46x70cm para caixa, conforme E-313.0067 - 125 kN (para elétrica e lógica) (por unidade) | 1 | 890 | 890 | 0 | 0 | 890
2.271 | Tampa de ferro fundido nodular padrão CELESC, tamanho 46x70cm para caixa, conforme E-313.0067 - 400 kN (para elétrica e lógica) (por unidade) | 1 | 575 | 575 | 0 | 0 | 575 | 2.271 | Tampa de ferro fundido nodular padrão CELESC, tamanho 46x70cm para caixa, conforme E-313.0067 - 400 kN (para elétrica e lógica) (por unidade) | 1 | 1150 | 1150 | 0 | 0 | 1150
2.272 | Tampa de ferro fundido nodular padrão CELESC, tamanho 70x90cm para caixa, conforme E-313.0067 - 125 kN (para elétrica e lógica) (por unidade) | 1 | 750 | 750 | 0 | 0 | 750 | 2.272 | Tampa de ferro fundido nodular padrão CELESC, tamanho 70x90cm para caixa, conforme E-313.0067 - 125 kN (para elétrica e lógica) (por unidade) | 1 | 1500 | 1500 | 0 | 0 | 1500
2.273 | Tampa de ferro fundido nodular padrão CELESC, tamanho 70x90cm para caixa, conforme E-313.0067 - 400 kN (para elétrica e lógica) (por unidade) | 1 | 1000 | 1000 | 0 | 0 | 1000 | 2.273 | Tampa de ferro fundido nodular padrão CELESC, tamanho 70x90cm para caixa, conforme E-313.0067 - 400 kN (para elétrica e lógica) (por unidade) | 1 | 2000 | 2000 | 0 | 0 | 2000
2.274 | Timer analógico, para comando, tensão de operação 220V, com tomada e possibilidade de programação (por unidade) | 1 | 40 | 40 | 0 | 0 | 40 | 2.274 | Timer analógico, para comando, tensão de operação 220V, com tomada e possibilidade de programação (por unidade) | 1 | 80 | 80 | 0 | 0 | 80
2.275 | Timer digital, para comando, tensão de operação 220V, com tomada e possibilidade de programação (por unidade) | 1 | 60 | 60 | 0 | 0 | 60 | 2.275 | Timer digital, para comando, tensão de operação 220V, com tomada e possibilidade de programação (por unidade) | 1 | 120 | 120 | 0 | 0 | 120
2.276 | Tomada embutir - Padrão Brasileiro 2P+T 10A, com tampa, IP mínimo 44 (por unidade) | 1 | 28 | 28 | 0 | 0 | 28 | 2.276 | Tomada embutir - Padrão Brasileiro 2P+T 10A, com tampa, IP mínimo 44 (por unidade) | 1 | 56 | 56 | 0 | 0 | 56
2.277 | Tomada embutir - Padrão Brasileiro 2P+T 10A, com tampa, IP mínimo 44 (por unidade) | 1 | 28 | 28 | 0 | 0 | 28 | 2.277 | Tomada embutir - Padrão Brasileiro 2P+T 10A, com tampa, IP mínimo 44 (por unidade) | 1 | 56 | 56 | 0 | 0 | 56
2.278 | Tomada embutir - Padrão Brasileiro 2P+T 20A, com tampa, IP mínimo 44 (por unidade) | 1 | 28 | 28 | 0 | 0 | 28 | 2.278 | Tomada embutir - Padrão Brasileiro 2P+T 20A, com tampa, IP mínimo 44 (por unidade) | 1 | 56 | 56 | 0 | 0 | 56
2.279 | Tomada embutir - Padrão Brasileiro 2P+T 20A, com tampa, IP mínimo 44 (por unidade) | 1 | 28 | 28 | 0 | 0 | 28 | 2.279 | Tomada embutir - Padrão Brasileiro 2P+T 20A, com tampa, IP mínimo 44 (por unidade) | 1 | 56 | 56 | 0 | 0 | 56
2.280 | Tomada sobrepor - Padrão Brasileiro 2P+T 10A, com tampa, IP mínimo 44 (por unidade) | 1 | 75 | 75 | 0 | 0 | 75 | 2.280 | Tomada sobrepor - Padrão Brasileiro 2P+T 10A, com tampa, IP mínimo 44 (por unidade) | 1 | 150 | 150 | 0 | 0 | 150
2.281 | Tomada sobrepor - Padrão Brasileiro 2P+T 20A, com tampa, IP mínimo 44 (por unidade) | 1 | 27.5 | 27.5 | 0 | 0 | 27.5 | 2.281 | Tomada sobrepor - Padrão Brasileiro 2P+T 20A, com tampa, IP mínimo 44 (por unidade) | 1 | 55 | 55 | 0 | 0 | 55
2.282 | Tomada industrial 3P+T 16A, com tampa (por unidade) | 1 | 33 | 33 | 0 | 0 | 33 | 2.282 | Tomada industrial 3P+T 16A, com tampa (por unidade) | 1 | 66 | 66 | 0 | 0 | 66
2.283 | Tomada industrial 3P+T 32A, com tampa (por unidade) | 1 | 38.5 | 38.5 | 0 | 0 | 38.5 | 2.283 | Tomada industrial 3P+T 32A, com tampa (por unidade) | 1 | 77 | 77 | 0 | 0 | 77
2.284 | Tubo de metal 1.1/2”, conforme normativa CELESC, para proteção de quadro de medição agrupada (por metro) | 1 | 99.5 | 99.5 | 0 | 0 | 99.5 | 2.284 | Tubo de metal 1.1/2”, conforme normativa CELESC, para proteção de quadro de medição agrupada (por metro) | 1 | 199 | 199 | 0 | 0 | 199
3 | Mão de obra e Material - Manutenção/Recomposição de Calçada por adequação de padrão de entrada | Quantidade | Custo Unit. | Custo Total | Custo Unit. | Custo Total | Custo Total | 3 | Mão de obra e Material - Manutenção/Recomposição de Calçada por adequação de padrão de entrada | Quantidade | Custo Unit. | Custo Total | Custo Unit. | Custo Total | Custo Total
|  |  | Material | Material | Mão de Obra | Mão de Obra | Mão de Obra |  |  |  | Material | Material | Mão de Obra | Mão de Obra | Mão de Obra
3.1 | Serviços Iniciais | [6 empty] | 3.1 | Serviços Iniciais
3.1.1 | Limpeza inicial manual do terreno - preparo e regularização de terreno irregular com compactação manual (SINAPI) - (por metro quadrado) | 1 | 6.72 | 6.72 | 3.73 | 3.73 | 10.45 | 3.1.1 | Limpeza inicial manual do terreno - preparo e regularização de terreno irregular com compactação manual (SINAPI) - (por metro quadrado) | 10 | 13.43 | 134.3 | 7.46 | 74.6 | 208.9
3.1.2 | Escavação manual de vala com profundidade menor ou igual a 1,30 m. af_02/2021 (por metro cúbico) | 1 | 41.29 | 41.29 | 22.94 | 22.94 | 64.23 | 3.1.2 | Escavação manual de vala com profundidade menor ou igual a 1,30 m. af_02/2021 (por metro cúbico) | 50 | 82.58 | 4129 | 45.88 | 2294 | 6423
3.1.3 | Escavação mecanizada de vala com prof. até 1,5 m (média montante e jusante/uma composição por trecho), escavadeira (0,8 m3), larg. de 1,5 m a 2,5 m, em solo de 2a categoria, em locais com alto nível de interferência. af_02/2021 (por metro cúbido) | 1 | 4.68 | 4.68 | 2.6 | 2.6 | 7.28 | 3.1.3 | Escavação mecanizada de vala com prof. até 1,5 m (média montante e jusante/uma composição por trecho), escavadeira (0,8 m3), larg. de 1,5 m a 2,5 m, em solo de 2a categoria, em locais com alto nível de interferência. af_02/2021 (por metro cúbido) | 10 | 9.35 | 93.5 | 5.2 | 52 | 145.5
3.1.4 | Reaterro manual de valas, com compactador de solos de percussão. af_08/2023 (por metro cúbido) | 1 | 14.05 | 14.05 | 7.8 | 7.8 | 21.85 | 3.1.4 | Reaterro manual de valas, com compactador de solos de percussão. af_08/2023 (por metro cúbido) | 1 | 28.09 | 28.09 | 15.6 | 15.6 | 43.69
3.1.5 | Demolição de revestimento cerâmico, de forma manual, sem reaproveitamento. af_09/2023 (por metro quadrado) | 1 | 12.25 | 12.25 | 6.8 | 6.8 | 19.05 | 3.1.5 | Demolição de revestimento cerâmico, de forma manual, sem reaproveitamento. af_09/2023 (por metro quadrado) | 1 | 24.49 | 24.49 | 13.6 | 13.6 | 38.09
3.1.6 | Demolição de argamassas, de forma manual, sem reaproveitamento. af_09/2023 (por metro quadrado) | 1 | 6.35 | 6.35 | 3.53 | 3.53 | 9.88 | 3.1.6 | Demolição de argamassas, de forma manual, sem reaproveitamento. af_09/2023 (por metro quadrado) | 1 | 12.69 | 12.69 | 7.05 | 7.05 | 19.74
3.1.7 | Demolição de argamassas, de forma de forma mecanizada com martelete, sem reaproveitamento. af_09/2023 (por metro quadrado) | 1 | 2.93 | 2.93 | 1.63 | 1.63 | 4.56 | 3.1.7 | Demolição de argamassas, de forma de forma mecanizada com martelete, sem reaproveitamento. af_09/2023 (por metro quadrado) | 1 | 5.85 | 5.85 | 3.25 | 3.25 | 9.1
3.1.8 | Demolição de piso de concreto simples, de forma mecanizada com martelete, sem reaproveitamento. af_09/2023 (por metro cúbido) | 1 | 54.42 | 54.42 | 30.23 | 30.23 | 84.65 | 3.1.8 | Demolição de piso de concreto simples, de forma mecanizada com martelete, sem reaproveitamento. af_09/2023 (por metro cúbido) | 1 | 108.84 | 108.84 | 60.46 | 60.46 | 169.3
3.1.9 | Remoção de piso de bloco intertravado, de forma manual, com reaproveitamento. af_09/2023 (por metro quadrado) | 1 | 8.4 | 8.4 | 4.67 | 4.67 | 13.07 | 3.1.9 | Remoção de piso de bloco intertravado, de forma manual, com reaproveitamento. af_09/2023 (por metro quadrado) | 1 | 16.79 | 16.79 | 9.33 | 9.33 | 26.12
3.1.10 | Demolição parcial de pavimento asfáltico, de forma mecanizada, sem reaproveitamento. af_09/2023 (por metro quadrado) | 1 | 12.38 | 12.38 | 6.88 | 6.88 | 19.26 | 3.1.10 | Demolição parcial de pavimento asfáltico, de forma mecanizada, sem reaproveitamento. af_09/2023 (por metro quadrado) | 1 | 24.75 | 24.75 | 13.75 | 13.75 | 38.5
3.2 | Sinalização e Proteção | [6 empty] | 3.2 | Sinalização e Proteção
3.2.1 | Isolamento de obra com tela plastica laranja (sinalização), malha retangular, altura 1,20m, em estrutura pontaletada - (por metro quadrado) | 1 | 10.96 | 10.96 | 6.09 | 6.09 | 17.05 | 3.2.1 | Isolamento de obra com tela plastica laranja (sinalização), malha retangular, altura 1,20m, em estrutura pontaletada - (por metro quadrado) | 1 | 21.91 | 21.91 | 12.17 | 12.17 | 34.08
3.2.2 | Passadiços com tábuas de madeira para pedestres (por metro quadrado) | 1 | 37.98 | 37.98 | 21.1 | 21.1 | 59.08 | 3.2.2 | Passadiços com tábuas de madeira para pedestres (por metro quadrado) | 1 | 75.96 | 75.96 | 42.2 | 42.2 | 118.16
3.3 | Calçadas | [6 empty] | 3.3 | Calçadas
3.3.1 | Lastro de brita n° 02 espalhamento mecânico (por metro cúbido) | 1 | 63.64 | 63.64 | 35.35 | 35.35 | 98.99 | 3.3.1 | Lastro de brita n° 02 espalhamento mecânico (por metro cúbido) | 1 | 127.28 | 127.28 | 70.7 | 70.7 | 197.98
3.3.2 | Camada de pó de pedra compactada (SINAPI) - (por metro cúbido) | 1 | 91.69 | 91.69 | 50.93 | 50.93 | 142.62 | 3.3.2 | Camada de pó de pedra compactada (SINAPI) - (por metro cúbido) | 1 | 183.37 | 183.37 | 101.86 | 101.86 | 285.23
3.3.3 | Lastro com material granular (areia média), aplicado em pisos ou lajes sobre solo, espessura de *10 cm*. af_01/2024 (por metro cúbido) | 1 | 128.01 | 128.01 | 71.11 | 71.11 | 199.12 | 3.3.3 | Lastro com material granular (areia média), aplicado em pisos ou lajes sobre solo, espessura de *10 cm*. af_01/2024 (por metro cúbido) | 1 | 256.01 | 256.01 | 142.21 | 142.21 | 398.22
3.3.4 | Meio fio de concreto simples fck=25 mpa, moldado in loco, com fôrmas, conforme memorial (SINAPI) - (0,03 m³/ml) (por metro cúbido) | 1 | 624.88 | 624.88 | 347.13 | 347.13 | 972.01 | 3.3.4 | Meio fio de concreto simples fck=25 mpa, moldado in loco, com fôrmas, conforme memorial (SINAPI) - (0,03 m³/ml) (por metro cúbido) | 1 | 1249.76 | 1249.76 | 694.25 | 694.25 | 1944.01
3.3.5 | Tela de aco soldada nervurada, ca-60, q-196, (3,11 kg/m2), diametro do fio = 5,0 mm, largura = 2,45 m, espacamento da malha = 10 x 10 cm (por metro quadrado) | 1 | 11.74 | 11.74 | 6.52 | 6.52 | 18.26 | 3.3.5 | Tela de aco soldada nervurada, ca-60, q-196, (3,11 kg/m2), diametro do fio = 5,0 mm, largura = 2,45 m, espacamento da malha = 10 x 10 cm (por metro quadrado) | 1 | 23.48 | 23.48 | 13.04 | 13.04 | 36.52
3.3.6 | Execução de passeio (calçada) ou piso de concreto com concreto moldado in loco, usinado c25, acabamento convencional, não armado. af_03/2023 (por metro cúbido) | 1 | 404.07 | 404.07 | 224.46 | 224.46 | 628.53 | 3.3.6 | Execução de passeio (calçada) ou piso de concreto com concreto moldado in loco, usinado c25, acabamento convencional, não armado. af_03/2023 (por metro cúbido) | 1 | 808.13 | 808.13 | 448.92 | 448.92 | 1257.05
3.3.7 | Pavimentação em ladrilho hidráulico, assentado com argamassa (SINAPI) - (por metro quadrado) | 1 | 62.58 | 62.58 | 34.76 | 34.76 | 97.34 | 3.3.7 | Pavimentação em ladrilho hidráulico, assentado com argamassa (SINAPI) - (por metro quadrado) | 1 | 125.15 | 125.15 | 69.52 | 69.52 | 194.67
3.3.8 | Pavimentação em ladrilho hidráulico podotátil direcional/alerta 40 x 40 cm ou 45 x 45 cm, espessura 2,5 cm, colorido, conforme padrão municipal, NBR 16537 e 9050 (por metro quadrado) | 1 | 62.58 | 62.58 | 34.76 | 34.76 | 97.34 | 3.3.8 | Pavimentação em ladrilho hidráulico podotátil direcional/alerta 40 x 40 cm ou 45 x 45 cm, espessura 2,5 cm, colorido, conforme padrão municipal, NBR 16537 e 9050 (por metro quadrado) | 1 | 125.15 | 125.15 | 69.52 | 69.52 | 194.67
3.3.9 | Pavimentação em ladrilho hidráulico podotátil direcional/alerta 25 x 25, espessura 2,5 cm, colorido, conforme padrão municipal, NBR 16537 e 9050 (por metro quadrado) | 1 | 75.06 | 75.06 | 41.7 | 41.7 | 116.76 | 3.3.9 | Pavimentação em ladrilho hidráulico podotátil direcional/alerta 25 x 25, espessura 2,5 cm, colorido, conforme padrão municipal, NBR 16537 e 9050 (por metro quadrado) | 1 | 150.12 | 150.12 | 83.39 | 83.39 | 233.51
3.3.10 | Execução de passeio em piso intertravado, com bloco retangular colorido de 20 x 10 cm, espessura 6 cm. af_10/2022 (por metro quadrado) | 1 | 42.53 | 42.53 | 23.63 | 23.63 | 66.16 | 3.3.10 | Execução de passeio em piso intertravado, com bloco retangular colorido de 20 x 10 cm, espessura 6 cm. af_10/2022 (por metro quadrado) | 1 | 85.05 | 85.05 | 47.25 | 47.25 | 132.3
3.3.11 | Execução de pavimento em piso intertravado, com bloco retangular de 20 x 10 cm, espessura 10 cm. af_10/2022 (por metro quadrado) | 1 | 46.95 | 46.95 | 26.08 | 26.08 | 73.03 | 3.3.11 | Execução de pavimento em piso intertravado, com bloco retangular de 20 x 10 cm, espessura 10 cm. af_10/2022 (por metro quadrado) | 1 | 93.89 | 93.89 | 52.15 | 52.15 | 146.04
3.3.12 | Reassentamento de blocos retangular para piso intertravado, es pessura de 6 cm, em calçada, com reaproveitamento dos blocos retangular - incluso retirada e colocação do material. af_12/2020 (por metro quadrado) | 1 | 21.16 | 21.16 | 11.75 | 11.75 | 32.91 | 3.3.12 | Reassentamento de blocos retangular para piso intertravado, es pessura de 6 cm, em calçada, com reaproveitamento dos blocos retangular - incluso retirada e colocação do material. af_12/2020 (por metro quadrado) | 1 | 42.31 | 42.31 | 23.5 | 23.5 | 65.81
3.3.13 | Assentamento de peças cimentícias (ex: piso fulget), com argamassa colante aciii - exceto peça (por metro quadrado) | 1 | 17.53 | 17.53 | 9.74 | 9.74 | 27.27 | 3.3.13 | Assentamento de peças cimentícias (ex: piso fulget), com argamassa colante aciii - exceto peça (por metro quadrado) | 1 | 35.06 | 35.06 | 19.47 | 19.47 | 54.53
3.4 | Sinalização e Proteção | [6 empty] | 3.4 | Sinalização e Proteção
3.4.1 | Remoção de entulho de obra - considerando carga, transporte e disposição final em aterro licenciado - dmt até 85km (por metro cúbido) | 10 | 39.09 | 390.9 | 21.71 | 217.1 | 608 | 3.4.1 | Remoção de entulho de obra - considerando carga, transporte e disposição final em aterro licenciado - dmt até 85km (por metro cúbido) | 10 | 78.17 | 781.7 | 43.42 | 434.2 | 1215.9
3.4.2 | Limpeza final da área (por metro quadrado) | 10 | 0.64 | 6.4 | 0.36 | 3.6 | 10 | 3.4.2 | Limpeza final da área (por metro quadrado) | 10 | 1.28 | 12.8 | 0.71 | 7.1 | 19.9
Concórdia, Fevereiro de 2026
Note on U33: 4805765 Escavação de vala em material de 3ª categoria (10-2025)