## Planilha de Formação de Preços
Anexo II - Planilha de itens
LOTE | ITEM | Descrição | Grupo-classe | Código NUC | Unidade de Compra | Detalhamento | QTD | FONTE 1 |  | FONTE 2 |  | FONTE 3 |  | FONTE 4 |  | FONTE 5 |  | Menor preço | Média | Mediana | Coeficiente de Variação (CV) | Preço Máximo Unitário Utilizado | Total Unitário | Total Lote
[8 empty] | (Nome fonte) | VALOR | (Nome fonte) | VALOR | (Nome fonte) | VALOR | (Nome fonte) | VALOR | (Nome fonte) | VALOR
1 | 1 | FRASCO ERLENMEYER,BOCA ESTREITA,GRADUADO,C/BORDA 125ML, | 61-12 | 55387023 | PEÇA | 33903035 | 80 | prolab | 14.87 | lumilabor | 18.88 | PR LABOR | 13.79 |  |  |  |  | 13.79 | 15.84 | 14.87 | 16.92% | 15.84 | 1267.2 | 10280.05
| 2 | BALAO VOLUMETRICO, EM VIDRO DE 100ML, Balão volumétrico fabricado em vidro boro classe A com rolha em polipropileno 100 ml. | 61-12 | 40592126 | PEÇA | 33903035 | 40 | netlab | 27.2 | forlab | 20.99 | digilab | 22.45 |  |  |  |  | 20.99 | 23.54 | 22.45 | 13.79% | 23.54 | 941.6
| 3 | BALAO VOLUMETRICO, EM VIDRO, DE 25ML, Balão volumétrico em vidro com rolha de polietileno, 25 mL | 61-12 | 34398124 | PEÇA | 33903035 | 47 | net lab | 20.52 | forlab | 17.23 | lumilabor | 20.14 |  |  |  |  | 17.23 | 19.29 | 20.14 | 9.327% | 19.29 | 906.63
| 4 | BALAO VOLUMETRICO, EM VIDRO, DE 500ML, Classe A com tampa de polipropileno | 61-12 | 40592102 | PEÇA | 33903035 | 8 | net lab | 49.78 | forlab | 50.49 | banco de preços | 57.61 |  |  |  |  | 49.78 | 52.62 | 50.49 | 8.228% | 52.62 | 420.96
| 5 | COPO DE BECKER, 1000 ML, Becker de vidro de forma baixa, capacidade de 1000ml. Diâmetro externo de 106mm e Altura de 145mm. | 61-12 | 39330061 | PEÇA | 33903035 | 26 | lumilabor | 26 | BANCO DE PREÇOS | 30.38 | BANCO DE PREÇOS | 27.5 |  |  |  |  | 26 | 27.96 | 27.5 | 7.961% | 27.96 | 726.96
| 6 | COPO DE BECKER, 1000 ML, Copo graduado Copo Becker 1000mL em polipropileno. Volume 1000mL. | 61-12 | 39330066 | PEÇA | 33903035 | 17 | prolab | 13.4 | BANCO DE PREÇOS | 8.97 | BANCO DE PREÇOS | 10.22 |  |  |  |  | 8.97 | 10.86 | 10.22 | 21.02% | 10.86 | 184.62
| 7 | COPO DE BECKER FORMA BAIXA em vidro borosilicato de 500 ML | 61-12 | 39330034 | PEÇA | 33903035 | 5 | netlab | 15 | dubesser | 17.66 | neobioshop | 14.93 |  |  |  |  | 14.93 | 15.86 | 15 | 9.811% | 15.86 | 79.3
| 8 | COPO DE BECKER EM VIDRO BOROSILICATO; FORMA BAIXA DE 100 mL | 61-12 | 39330029 | PEÇA | 33903035 | 20 | lumilabor | 7.32 | dubesser | 6.67 | net lab | 7.22 |  |  |  |  | 6.67 | 7.07 | 7.22 | 4.95% | 7.07 | 141.4
| 9 | COPO DE BECKER EM VIDRO BOROSILICATO; FORMA BAIXA DE 2000 Ml | 61-12 | 39330032 | PEÇA | 33903035 | 10 | prolab | 51.64 | netlab | 59.16 | lumilabor | 74.64 |  |  |  |  | 51.64 | 61.81 | 59.16 | 18.97% | 61.81 | 618.1
| 10 | COPO DE BECKER, 100 ML,, Copo becker de plástico, 100 mL graduado | 61-12 | 39330066 | PEÇA | 33903035 | 30 | prolab | 4.41 | netlab | 4.45 | lumilabor | 4.19 |  |  |  |  | 4.19 | 4.35 | 4.41 | 3.218% | 4.35 | 130.5
| 11 | COPO DE BECKER, 250 ML, Copo Becker 250mL em polipropileno. Volume 250mL. | 61-12 | 39330006 | PEÇA | 33903035 | 34 | netlab | 8.05 | prolab | 7.98 | lumilabor | 7.95 |  |  |  |  | 7.95 | 7.99 | 7.98 | 0.642% | 7.99 | 271.66
| 12 | COPO DE BECKER, 250 ML, Copo becker de vidro, faixa baixa, 250 mL | 61-12 | 39330030 | PEÇA | 33903035 | 59 | netlab | 9.56 | prolab | 8.59 | lumilabor | 7.81 |  |  |  |  | 7.81 | 8.65 | 8.59 | 10.13% | 8.65 | 510.35
| 13 | COPO BECKER EM VIDRO 150ml | 61-12 | 39330016 | PEÇA | 33903035 | 20 | LABSYNTH PRODUTOS PARA LABORATÓRIO LTDA | 11.74 | prolab | 7.11 | netlab | 7.92 |  |  |  |  | 7.11 | 8.92 | 7.92 | 27.71% | 7.92 | 158.4
| 14 | Balão volumétrico fabricado em vidro boro classe A com rolha em polipropileno 10 ml. | 61-12 | 34398124 | PEÇA | 33903035 | 52 | netlab | 18.49 | prolab | 18.26 | forlab | 17.15 |  |  |  |  | 17.15 | 17.96 | 18.26 | 3.988% | 17.96 | 933.92
| 15 | Balão volumétrico fabricado em vidro boro classe A com rolha em polipropileno 50 ml | 61-12 | 34398124 | PEÇA | 33903035 | 35 | prolab | 20.71 | forlab | 18.14 | lumilabor | 21.38 |  |  |  |  | 18.14 | 20.07 | 20.71 | 8.519% | 20.07 | 702.45
| 16 | COPO DE BECKER (GRIFFIN),FORMA BAIXA,GRADUADO - 25ML, Em vidro borosilicato. | 61-12 | 39330016 | PEÇA | 33903035 | 59 | netlab | 4.72 | biosynesis | 3.89 | lumilabor | 5.2 |  |  |  |  | 3.89 | 4.6 | 4.72 | 14.4% | 4.6 | 271.4
| 17 | COPO DE BECKER FORMA BAIXA, CAPACIDADE DE 50ML, Béquer de vidro forma baixa 50 ml | 61-12 | 39330016 | PEÇA | 33903035 | 62 | netlab | 6.72 | dubesser | 7.5 | lumilabor | 6.83 |  |  |  |  | 6.72 | 7.01 | 6.83 | 6.017% | 7.01 | 434.62
| 18 | ERLENMEYER, EM VIDRO 250ML, FRASCO ERLENMEYER DE VIDRO COM BOCA ESTREITA 250ML | 61-12 | 55387024 | PEÇA | 33903035 | 11 | banco de preços | 11.8 | banco de preços | 10.07 | banco de preços | 12 |  |  |  |  | 10.07 | 11.29 | 11.8 | 9.4% | 11.29 | 124.19
| 19 | BALAO VOLUMETRICO, EM VIDRO, DE 2000ML, Vidro borosilicato | 61-12 | 40592104 | PEÇA | 33903035 | 7 | netlab | 151.2 | prolab | 151.2 | forlab | 139.71 |  |  |  |  | 139.71 | 147.37 | 151.2 | 4.501% | 147.37 | 1031.59
| 20 | Balão Fundo Chato Com Junta 250ml 24/40 | 61-12 | 40592107 | PEÇA | 33903035 | 6 | prolab | 75.47 | lumilabor | 74 | lojalab | 62.65 |  |  |  |  | 62.65 | 70.7 | 74 | 9.923% | 70.7 | 424.2
2 | 21 | FRASCO PARA LABORATÓRIO. Frasco AMBAR, com tampa rosqueada, 500ML. | 61-12 | 55387163 | PEÇA | 33903035 | 59 | BANCO DE PREÇOS | 29.94 | BANCO DE PREÇOS | 34.23 | BANCO DE PREÇOS | 32.49 |  |  |  |  | 29.94 | 32.22 | 32.49 | 6.697% | 32.22 | 1900.98 | 17023.83
| 22 | Frasco coleta água com Tiossulfato. Capacidade de 120ml; pcte com 100 unidades | 61-12 | 55387175 | CAIXA | 33903035 | 20 | BANCO DE PREÇOS | 3.5 | BANCO DE PREÇOS | 3.3 | BANCO DE PREÇOS | 3.55 |  |  |  |  | 3.3 | 3.45 | 3.5 | 3.834% | 3.45 | 69
| 23 | FRASCO PARA LABORATÓRIO. Frasco AMBAR, com tampa rosqueada, 250ML. | 61-12 | 55387163 | PEÇA | 33903035 | 56 | BANCO DE PREÇOS | 25 | BANCO DE PREÇOS | 23.99 | BANCO DE PREÇOS | 25.95 |  |  |  |  | 23.99 | 24.98 | 25 | 3.924% | 24.98 | 1398.88
| 24 | CUBA DE VIDRO PARA COLORAÇÃO. PARA COLORAÇÃO DE 30 de Lâminas de microscopia (Lâminas medida padrão de 26x76 mm) com tampa | 61-12 | 55360014 | PEÇA | 33903035 | 12 | BANCO DE PREÇOS | 72 | BANCO DE PREÇOS | 85.95 | indavidas | 62.64 |  |  |  |  | 62.64 | 73.53 | 72 | 15.95% | 73.53 | 882.36
| 25 | FUNIL PARA LABORATÓRIO. VIDRO, Funil analítico em vidro liso haste curta, diâmetro 100 mm. Capacidade 125 mL | 61-12 | 39357060 | PEÇA | 33903035 | 18 | BANCO DE PREÇOS | 26.47 | lumilabor | 25.69 | prolab | 26.98 |  |  |  |  | 25.69 | 26.38 | 26.47 | 2.463% | 26.38 | 474.84
| 26 | FRASCO PARA LABORATORIO, KITASSATO, de vidro, 2000 mL | 61-12 | 55387155 | PEÇA | 33903035 | 6 | ATA UFPR | 147.54 | banco de preços | 167.71 | banco de preços | 157.92 |  |  |  |  | 147.54 | 157.72 | 157.92 | 6.395% | 157.72 | 946.32
| 27 | Frasco reagente graduado com tampa. 500 ml Vidro Borosilicato de Baixa Expansão, Tipo I Classe A | 61-12 | 55387128 | PEÇA | 33903035 | 20 | lumilabor | 42.1 | prolab | 44.39 | MM COMÉRCIO | 38.75 |  |  |  |  | 38.75 | 41.74 | 42.1 | 6.795% | 41.74 | 834.8
| 28 | Frasco reagente graduado com tampa.250ml Vidro Borosilicato de Baixa Expansão, Tipo I Classe A | 61-12 | 55387099 | PEÇA | 33903035 | 20 | lumilabor | 34.18 | neobio | 34.79 | lojalab | 29.24 |  |  |  |  | 29.24 | 32.73 | 34.18 | 9.297% | 32.73 | 654.6
| 29 | Frasco reagente graduado com tampa.1000ml Vidro Borosilicato de Baixa Expansão, Tipo I Classe A | 61-12 | 55387133 | PEÇA | 33903035 | 20 | mm comercio | 64.1 | lumilabor | 63.93 | PROLAB | 61.65 |  |  |  |  | 61.65 | 63.22 | 63.93 | 2.164% | 63.22 | 1264.4
| 30 | FUNIL PARA LABORATORIO, SEPARACAO EM VIDRO, FORMATO PERA 250ML, tipo pêra com rolha de vidro e torneira em teflon de 250 ml | 61-12 | 39357065 | PEÇA | 33903035 | 11 | sinergia científica | 175.61 | netlab | 132.83 | PROLAB | 195.12 |  |  |  |  | 132.83 | 167.85 | 175.61 | 18.98% | 167.85 | 1846.35
| 31 | FRASCO PARA LABORATORIO, CAPACIDADE DE 250ML, Frasco 8/28 reagente borosilicato incolor graduado com tampa rosca azul. Tampa resiste a temperatura de 140ºC. Com dispositivo dispensador antigotas. Capacidade 250ml. | 61-12 | 55387176 | PEÇA | 33903035 | 15 | lojassynth | 35.35 | dsyslab | 35.48 | scqonline | 23.66 |  |  |  |  | 23.66 | 31.49 | 35.35 | 21.55% | 31.49 | 472.35
| 32 | FRASCO PARA LABORATORIO, DE VIDRO, Frasco reagente incolor confeccionado em vidro neutro ou borosilicato 3.3, com tampa de rosca com dispositivo anti-gotas (anel de vedação) em polipropileno. Possui graduação e campo para rotulação. Esterilizável em autoclave a 120 °C, por 20 minutos. 1000mL | 61-12 | 55387143 | PEÇA | 33903035 | 9 | precisao absoluta | 60 | netlab | 72.96 | PROLAB | 61.56 |  |  |  |  | 60 | 64.84 | 61.56 | 10.91% | 64.84 | 583.56
| 33 | FRASCO PARA LABORATORIO, FRASCO REAGENTE VIDRO BORO INCOLOR GRADUADO 100ML, tampa azul | 61-12 | 55387143 | PEÇA | 33903035 | 25 | netlab | 26.6 | forlab | 21.36 | h4prospeta | 25.08 |  |  |  |  | 21.36 | 24.34 | 25.08 | 11.07% | 24.34 | 608.5
| 34 | Frasco de vidro âmbar com tampa de rosca 100 mL | 61-12 | 55387176 | PEÇA | 33903035 | 40 | netlab | 3.71 | lumilabor | 9.52 | oleumvitta | 2.99 |  |  |  |  | 2.99 | 5.4 | 3.71 | 66.22% | 3.71 | 148.4
| 35 | Frasco de vidro âmbar com tampa de rosca 50 mL | 61-12 | 55387176 | PEÇA | 33903035 | 38 | banco de preços | 2.42 | rbrvidros | 3.74 | prlabor | 3.4 |  |  |  |  | 2.42 | 3.18 | 3.4 | 21.51% | 3.18 | 120.84
| 36 | FUNIL PARA LABORATORIO, FUNIL ANALITICO, FUNIL ANALITICO DE HASTE CURTA - CAPACIDADE 60ML | 61-12 | 39357062 | PEÇA | 33903035 | 15 | pr labor | 9.04 | laderquimica | 15 | BANCO DE PREÇOS | 7.85 |  |  |  |  | 7.85 | 10.63 | 9.04 | 36.04% | 9.04 | 135.6
| 37 | PICNOMETRO, EM VIDRO COM TAMPA, PICNOMETRO GAY-LUSSAC SEM SAIDA LATERAL E SEM TERMÔMETRO 25 ML | 61-03 | 55530006 | PEÇA | 33903035 | 9 | ATA UFPR | 29.99 | lumilabor | 31.87 | labimport | 27.45 |  |  |  |  | 27.45 | 29.77 | 29.99 | 7.451% | 29.77 | 267.93
| 38 | Funil de Buchner em Aço Inox - 110x70mm (haste Ø25mm) | 61-12 | 39357063 | PEÇA | 33903035 | 5 | linklab | 512.49 | prismalab | 551 | PROLAB | 517.65 |  |  |  |  | 512.49 | 527.04 | 517.65 | 3.966% | 527.04 | 2635.2
| 39 | Tubo Nessler Forma Baixa 1 Traço 50 ml | 61-12 | 57460003 | PEÇA | 33903035 | 4 | prolab | 59.56 | didatica sp | 30 | netlab | 21.1 |  |  |  |  | 21.1 | 36.88 | 30 | 54.58% | 30 | 120
| 40 | Tubo Nessler Forma Baixa 1 Traço 100 ml | 61-12 | 57460003 | PEÇA | 33903035 | 4 | prolab | 75.47 | didatica sp | 39.77 | labimport | 47.73 |  |  |  |  | 39.77 | 54.32 | 47.73 | 34.5% | 47.73 | 190.92
| 41 | Tubo de ensaio. De borossilicato para análise de proteína Bruta (micro) com diâmetro externo de aproximadamente 24 mm (compatível com bloco digestor Marconi MA4025) e 250 mm de comprimento, com bojo reforçado dom diâmetro do bojo de 29 mm. | 61-12 | 54437060 | PEÇA | 33903035 | 80 | net lab | 20.06 | BANCO DE PREÇOS | 18 | linklab | 17 |  |  |  |  | 17 | 18.35 | 18 | 8.501% | 18.35 | 1468
3 | 42 | BASTAO DE VIDRO, 8MM DE DIAMETRO E 30CM DE COMPRIMENTO, Com ponta polida | 61-12 | 40606007 | PEÇA | 33903035 | 16 | prolab | 3.7 | lumilabor | 3.82 | labimport | 3.3 |  |  |  |  | 3.3 | 3.6 | 3.7 | 7.549% | 3.6 | 57.6 | 17261.69
| 43 | BASTAO DE VIDRO, 5 MM DE DIAMETRO E 30CM DE COMPRIMENTO, Com ponta polida | 61-12 | 40606003 | PEÇA | 33903035 | 19 | lumilabor | 1.86 | labimport | 1.57 | laborglass | 1.4 |  |  |  |  | 1.4 | 1.61 | 1.57 | 14.45% | 1.61 | 30.59
| 44 | Dessecador em Vidro Completo (Tampa, Luva e Placa de Porcelana) 5 Litros - Diâmetro 21cm Luva 55/38 | 61-16 | 122483177 | PEÇA | 33903035 | 7 | lojassynth | 790.97 | netlab | 614.4 | lumilabor | 624.68 |  |  |  |  | 614.4 | 676.68 | 624.68 | 14.65% | 676.68 | 4736.76
| 45 | Extrator Soxhlet com Juntas 303mm. Comprimento: 303mm, junta fêmea – 45/50 e macho – 24/40 | 61-12 | 55727002 | PEÇA | 33903035 | 6 | prolab | 196.02 | netlab | 192.94 | sinergia cientifica | 115.5 |  |  |  |  | 115.5 | 168.15 | 192.94 | 27.13% | 192.94 | 1157.64
| 46 | Cadinho de porcelana. para calcinação de amostras com volume interno de 25 mL. | 61-12 | 55603004 | PEÇA | 33903035 | 80 | BANCO DE PREÇOS | 18.17 | loja synth | 19.05 | prolab | 20.55 |  |  |  |  | 18.17 | 19.25 | 19.05 | 6.249% | 19.25 | 1540
| 47 | Cadinho de porcelana. para calcinação de amostras com volume interno de 50 mL. | 61-12 | 55603004 | PEÇA | 33903035 | 250 | prolab | 26.76 | BANCO DE PREÇOS | 28.55 | loja synth | 21.52 |  |  |  |  | 21.52 | 25.61 | 26.76 | 14.27% | 25.61 | 6402.5
| 48 | Butirômetro para Manteiga 90% Completo c/ rolha | 61-12 | 55387104 | PEÇA | 33903035 | 4 | Cheeslab | 144.9 | netlab | 127.5 | sinergia cientifica | 95 |  |  |  |  | 95 | 122.46 | 127.5 | 20.68% | 122.46 | 489.84
| 49 | Butirômetro Gerber para Leite 8% c/ rolha | 61-12 | 55387104 | PEÇA | 33903035 | 4 | banco de preços | 111.93 | banco de preços | 114.5 | banco de preços | 112.66 |  |  |  |  | 111.93 | 113.03 | 112.66 | 1.172% | 113.03 | 452.12
| 50 | Butirômetro Gerber para Creme 70% c/ rolha | 61-12 | 55387104 | PEÇA | 33903035 | 4 | netlab | 141.33 | sinergiacientifica | 95 | banco de preços | 103.7 |  |  |  |  | 95 | 113.34 | 103.7 | 21.73% | 113.34 | 453.36
| 51 | Butirômetro para Queijo 40% Completo c/ rolha | 61-12 | 55387114 | PEÇA | 33903035 | 4 | banco de preços | 160 | banco de preços | 238.38 | banco de preços | 154.4 |  |  |  |  | 154.4 | 184.26 | 160 | 25.48% | 160 | 640
| 52 | Butirômetro Gerber para Leite em Pó 35% Completo | 61-12 | 55387104 | PEÇA | 33903035 | 4 | banco de preços | 143.43 | banco de preços | 145.83 | banco de preços | 80 |  |  |  |  | 80 | 123.08 | 143.43 | 30.33% | 143.43 | 573.72
| 53 | TERMÔMETRO. QUÍMICO DE VIDRO, Termômetro com enchimento de líquido vermelho. Cobertura amarela. Escala permanente -10 +150 °C | 61-16 | 122483012 | PEÇA | 33903035 | 14 | tecno ferramentas | 41.97 | forlab | 29.93 | BANCO DE PREÇOS | 37.78 |  |  |  |  | 29.93 | 36.56 | 37.78 | 16.72% | 36.56 | 511.84
| 54 | TERMÔMETRO.QUÍMICO DE VIDRO, Termômetro químico com enchimento de líquido vermelho. escala externa | 61-16 | 122483012 | PEÇA | 33903035 | 2 | BANCO DE PREÇOS | 110 | BANCO DE PREÇOS | 105.79 | BANCO DE PREÇOS | 107.79 |  |  |  |  | 105.79 | 107.86 | 107.79 | 1.952% | 107.86 | 215.72
4 | 55 | LÂMINA PARA MICROSCOPIA. Lapidada; Ponta Lisa; Embaladas a vácuo Intercaladas com papel lenço com tratamento antifúngico; Espessura 1,0 mm - 1,2 mm Dimensões 26 x 76 mm; Caixa com 50 unidades | 61-16 | 122483093 | PEÇA | 33903035 | 44 | BANCO DE PREÇOS | 5 | BANCO DE PREÇOS | 5.29 | BANCO DE PREÇOS | 6.06 |  |  |  |  | 5 | 5.45 | 5.29 | 10.05% | 5.45 | 239.8 | 1756.15
| 56 | LAMINULAS DE VIDRO P/EXAME MICROSCOPICO 24X32MM,CX C/100 UN, LAMINULAS PARA MICROSCOPIA, em vidro de alta qualidade para microscopia. Tamanho: 24 x 32mm. Espessura: 0,13 a 0,16mm. Formato: 12/28 retangular. Caixa com 100 unidades | 61-12 | 33294002 | CAIXA | 33903035 | 10 | cromoslab | 8.63 | MM COMERCIO | 7.75 | dsyslab | 8.89 |  |  |  |  | 7.75 | 8.42 | 8.63 | 7.093% | 8.42 | 84.2
| 57 | Suporte para repouso de lâmina histológica horizontal, capacidade para 30 lâminas, fabricado em plástico. | 61-16 | 122483284 | PEÇA | 33903035 | 5 | BANCO DE PREÇOS | 87.33 | BENFER | 79 | Labbenfer | 85 |  |  |  |  | 79 | 83.77 | 85 | 5.13% | 83.77 | 418.85
| 58 | Berço de Inox para corar 9 lâminas histológicas | 61-16 | 28703059 | PEÇA | 33903035 | 5 | didatica SP | 200 | CIENCOR | 180 | casalab | 228 |  |  |  |  | 180 | 202.66 | 200 | 11.9% | 202.66 | 1013.3
5 | 59 | PIPETA, GRADUADA,EM VIDRO, CAPAC. 10 ML, Pipeta graduada vidro 10ml 1/10. | 61-12 | 40452141 | PEÇA | 33903035 | 22 | ATA UFPR | 3.69 | banco de preços | 3.74 | banco de preços | 2.9 |  |  |  |  | 2.9 | 3.44 | 3.69 | 13.68% | 3.44 | 75.68 | 2882.65
| 60 | PIPETA, GRADUADA,EM VIDRO, CAPAC. 5 ML. Pipeta graduada vidro 5 ML | 61-12 | 40452142 | PEÇA | 33903035 | 13 | ATA UFPR | 3.49 | banco de preços | 3.71 | banco de preços | 2.9 |  |  |  |  | 2.9 | 3.36 | 3.49 | 12.44% | 3.36 | 43.68
| 61 | Pipeta volumétrica . 10 ml | 61-12 | 40452145 | PEÇA | 33903035 | 100 | lumilabor | 19.9 | prolab | 14.38 | PR LABOR | 12.12 |  |  |  |  | 12.12 | 15.46 | 14.38 | 25.88% | 14.38 | 1438
| 62 | Pipeta volumétrica. 5 ml | 61-12 | 40452144 | PEÇA | 33903035 | 20 | lumilabor | 15 | prolab | 13.12 | PR LABOR | 12.1 |  |  |  |  | 12.1 | 13.4 | 13.12 | 10.97% | 13.4 | 268
| 63 | Pipeta volumétrica. 3 ml | 61-12 | 40452144 | PEÇA | 33903035 | 20 | lumilabor | 15 | prolab | 13.12 | PR LABOR | 15.71 |  |  |  |  | 13.12 | 14.61 | 15 | 9.16% | 14.61 | 292.2
| 64 | Pipeta volumétrica. 20 ml | 61-12 | 40452145 | PEÇA | 33903035 | 26 | lumilabor | 22.9 | prolab | 17.5 | PR LABOR | 17.28 |  |  |  |  | 17.28 | 19.22 | 17.5 | 16.56% | 19.22 | 499.72
| 65 | PIPETA, GRADUADA,EM VIDRO, CAPAC. 2 ML, Pipeta graduada vidro. | 61-12 | 40452150 | PEÇA | 33903035 | 17 | prolab | 15.61 | pr labor | 9.41 | BANCO DE PREÇOS | 16.94 |  |  |  |  | 9.41 | 13.98 | 15.61 | 28.73% | 15.61 | 265.37
6 | 66 | MICROFILTRO - FIBRA DE VIDRO. Microfiltro - fibra de vidro GF1 Ø 47 mm. Caixa com 100 unidades | 61-16 | 75558002 | PEÇA | 33903035 | 3 | FORLAB | 338.01 | LINKLAB | 395.49 | BANCO DE PREÇOS | 393.84 |  |  |  |  | 338.01 | 375.78 | 393.84 | 8.707% | 375.78 | 1127.34 | 1127.34
7 | 67 | Bureta. 100ml | 61-12 | 55204031 | PEÇA | 33903035 | 15 | net lab | 150 | prolab | 115.62 | labimport | 126.4 |  |  |  |  | 115.62 | 130.67 | 126.4 | 13.46% | 130.67 | 1960.05 | 4007.76
| 68 | Bureta. 50ml | 61-12 | 55204031 | PEÇA | 33903035 | 15 | net lab | 148.48 | prolab | 100.6 | labimport | 104 |  |  |  |  | 100.6 | 117.69 | 104 | 22.7% | 117.69 | 1765.35
| 69 | BURETA GRADUADA,DE VIDRO, CAPACIDADE 25ML, BURETA GRADUADA DE VIDRO INCOLOR COM TORNEIRA DE TEFLON(PLASTICO) - 25ML | 61-12 | 55204032 | PEÇA | 33903035 | 3 | netlab | 98.02 | lumilabor | 97.63 | biosynesis | 86.72 |  |  |  |  | 86.72 | 94.12 | 97.63 | 6.815% | 94.12 | 282.36
8 | 70 | Proveta de vidro borosilicato de 100 ml graduada, com base hexagonal de propileno e bico para facilitar o escoamento. Com alta resistência térmica e a ataque a químicos. | 61-12 | 40517055 | PEÇA | 33903035 | 40 | netlab | 16.7 | labimport | 14.38 | BANCO DE PREÇOS | 11 |  |  |  |  | 11 | 14.02 | 14.38 | 20.44% | 14.02 | 560.8 | 1018.36
| 71 | Proveta de vidro borosilicato de 10 ml graduada, com base hexagonal de propileno e bico para facilitar o escoamento. Com alta resistência térmica e a ataque a químicos. | 61-12 | 40517055 | PEÇA | 33903035 | 12 | netlab | 12.86 | labimport | 8.8 | BANCO DE PREÇOS | 12.15 |  |  |  |  | 8.8 | 11.27 | 12.15 | 19.24% | 11.27 | 135.24
| 72 | Proveta de vidro borosilicato de 50 ml graduada, com base hexagonal de propileno e bico para facilitar o escoamento. Com alta resistência térmica e a ataque a químicos. | 61-12 | 40517055 | PEÇA | 33903035 | 24 | netlab | 15.42 | labimport | 12.02 | BANCO DE PREÇOS | 12.87 |  |  |  |  | 12.02 | 13.43 | 12.87 | 13.17% | 13.43 | 322.32
9 | 73 | Escova para limpeza de vidrarias - DIÂMETRO 10MM COMPRIMENTO TOTAL 235MM | 61-16 | 122483211 | PEÇA | 33903035 | 16 | netlab | 7.36 | lumilabor | 4.1 | PROLAB | 9.54 |  |  |  |  | 4.1 | 7 | 7.36 | 39.11% | 7.36 | 117.76 | 628.3
| 74 | Escova para limpeza de vidrarias - DIÂMETRO 15MM COMPRIMENTO TOTAL 255MM | 61-16 | 122483211 | PEÇA | 33903035 | 16 | netlab | 7.15 | lumilabor | 4.1 | PROLAB | 9.21 |  |  |  |  | 4.1 | 6.82 | 7.15 | 37.7% | 7.15 | 114.4
| 75 | Escova para limpeza de vidrarias - ESCOVA DIÂMETRO 25MM COMPRIMENTO TOTAL 300MM | 61-16 | 122483211 | PEÇA | 33903035 | 15 | netlab | 10.46 | lumilabor | 4.76 | PROLAB | 12.09 |  |  |  |  | 4.76 | 9.1 | 10.46 | 42.28% | 10.46 | 156.9
| 76 | Escova para limpeza de vidrarias - ESCOVA DIÂMETRO 40MM COMPRIMENTO TOTAL 470MM | 61-16 | 122483211 | PEÇA | 33903035 | 10 | netlab | 16.87 | lumilabor | 9.87 | precisao absoluta | 16 |  |  |  |  | 9.87 | 14.24 | 16 | 26.78% | 16 | 160
| 77 | ESCOVA PARA LIMPEZA, DE TUBO DE ENSAIO, Escova para lavagem de vidrarias - Diam. 10, escova 80, pincel ponta virada. | 18--02 | 55590038 | PEÇA | 33903022 | 14 | netlab | 5.66 | prolab | 7.04 | lumilabor | 4.1 |  |  |  |  | 4.1 | 5.6 | 5.66 | 26.27% | 5.66 | 79.24
10 | 78 | KIT TRANDUTOR DE PRESSÃO INVASIVA. Acompanha o kit: CLAMP: compatível com vários tipos de suporte de soro diferentes e possui um encaixe para a placa para transdutor de pressão, podendo acomodar de um a quatro placas. PLACA: placa para transdutor de pressão que permite o encaixe no clamp e um encaixe frontal para transdutor de pressão descartável. TRANSDUTOR DESCARTÁVEL: possui um chip de alta tecnologia, responsável pela captura do sinal de pressão do paciente. Cabo embutido na placa e suporte com trava de segurança. Dispositivo de flush pocisionado na vertical, com dois modos de atuação: puxar ou apertar; Torneira do zero angulada; Torneira valvulada para coleta de sangue. Conector com cúpula protetora contra respingos; Trava de segurança que garante a montagem do transdutor na placa na posição correta. | 67-01 | 30686007 | PEÇA | 33903036 | 3 | Angular saúde | 136.9 | Banco de preços | 175 | Banco de preços | 138 |  |  |  |  | 136.9 | 149.96 | 138 | 14.46% | 149.96 | 449.88 | 449.88
11 | 79 | Bandeja De Plástico(PE) Resistente À Produtos Químicos - capacidade 2,5 litros | 61-16 | 118630013 | PEÇA | 33903036 | 16 | banco de preços | 8 | lumilabor | 16.45 | MM COMÉRCIO | 15.8 |  |  |  |  | 8 | 13.41 | 15.8 | 35.05% | 15.8 | 252.8 | 4986.77
| 80 | COPO DE BECKER, 2000ML EM PLASTICO | 61-12 | 39330062 | PEÇA | 33903035 | 23 | BANCO DE PREÇOS | 17.81 | lumilabor | 20.47 | cheeselab | 25.48 |  |  |  |  | 17.81 | 21.25 | 20.47 | 18.32% | 21.25 | 488.75
| 81 | BANDEJA PARA LABORATORIO, BANDEJA PLASTICA, Bandeja De Plástico(PE) Resistente À Produtos Químicos - tamanho aproximado de 40cm x 60cm | 61-16 | 118630013 | PEÇA | 33903036 | 7 | netlab | 51.3 | lumilabor | 48.39 | linklab | 47 |  |  |  |  | 47 | 48.89 | 48.39 | 4.488% | 48.89 | 342.23
| 82 | ESCORREDOR DE VIDRARIAS, EM POLIPROPILENO, Suporte escorredor de parede para secagem de vidrarias - 35 peças - - Medida 50 x 68 cm | 61-16 | 504220747 | PEÇA | 33903035 | 4 | BANCO DE PREÇOS | 264.59 | BANCO DE PREÇOS | 249 | BANCO DE PREÇOS | 278.8 |  |  |  |  | 249 | 264.13 | 264.59 | 5.643% | 264.13 | 1056.52
| 83 | BANDEJA LAMINAS DE HISTOLOGIA, BANDEJA PLÁSTICA PARA LEITURA DE 20 LAMINAS | 67-03 | 117463008 | PEÇA | 33903036 | 5 | banco de preços | 18.99 | prolab | 17.46 | labimport | 15.52 |  |  |  |  | 15.52 | 17.32 | 17.46 | 10.04% | 17.32 | 86.6
| 84 | Bandeja De Plástico (PE) Resistente À Produtos Químicos - capacidade 15 litros | 61-16 | 118630013 | PEÇA | 33903036 | 11 | lumilabor | 35.48 | netlab | 37.62 | labimport | 35.2 |  |  |  |  | 35.2 | 36.1 | 35.48 | 3.667% | 36.1 | 397.1
| 85 | FRASCO PARA LABORATORIO, CAPACIDADE 500 ML, FRASCO POLIETILENO, LAVADOR,CAPACIDADE 500ML,BICO CURVO GRADUADO., Frasco Lavador (Pisseta), tampa com bico curvo, confeccionado em Polietileno e Graduado, volume 500 mL | 61-12 | 55387176 | PEÇA | 33903035 | 15 | lumilabor | 8.99 | netlab | 9.07 | dubesser | 8.83 |  |  |  |  | 8.83 | 8.96 | 8.99 | 1.363% | 8.96 | 134.4
| 86 | PISSETA, Pisseta com classificação de risco (água destilada).500ml | 61-16 | 122483190 | PEÇA | 33903035 | 13 | netlab | 30.6 | prolab | 30.54 | acs reagentes | 39.23 |  |  |  |  | 30.54 | 33.45 | 30.6 | 14.94% | 33.45 | 434.85
| 87 | FRASCO PARA LABORATORIO, DE PLASTICO, Bombona graduada em polietileno sem torneira com capacidade para 5 litros, subdivisão de 1 litro em 1 litro. | 61-16 | 107980007 | PEÇA | 33903035 | 4 | netlab | 64.6 | prolab | 55.99 | lumilabor | 53.23 |  |  |  |  | 53.23 | 57.94 | 55.99 | 10.24% | 57.94 | 231.76
| 88 | TUBO TIPO FALCON GRADUADO DE 15ML COM TAMPA, PACOTE 50 UNIDA, DES- fabricado em polipropileno, com tampa rosca- Pacote contem 50unidades | 61-16 | 122483038 | CAIXA | 33903035 | 4 | lumilabor | 41.16 | ORIONCIENTIFIC | 37.18 | forlab | 27.63 |  |  |  |  | 27.63 | 35.32 | 37.18 | 19.69% | 35.32 | 141.28
| 89 | MICROTUBO, EM PACOTE, Microtubos de 0,2 ml : MICROTUBO, EM POLIPROPILENO,C/TAMPA, TRANSPARENTE,0.2 ML para PCR, Microtubos de polipropileno transparente com tampa, capacidade para 0,2mL, livres de DNase/RNase e pirogênios. Pacote com 1000 unidades | 61-12 | 55417026 | CAIXA | 33903035 | 2 | vitchlab | 280.04 | ORIONCIENTIFIC | 322.83 | forlab | 244.17 |  |  |  |  | 244.17 | 282.34 | 280.04 | 13.95% | 282.34 | 564.68
| 90 | MICROTUBO, EM PACOTE, Microtubos de 0,5 ml : MICROTUBO, EM POLIPROPILENO,C/TAMPA, TRANSPARENTE, 0.5 ML. Microtubos cônicos tipo "eppendorf" Microtubos de polipropileno transparente com capacidade para 0,5mL, livres de DNase/RNase e pirogênios. Pacote com 1000 unidades. | 61-12 | 55417026 | CAIXA | 33903035 | 2 | banco de preços | 17.97 | banco de preços | 19.14 | banco de preços | 17.27 |  |  |  |  | 17.27 | 18.12 | 17.97 | 5.212% | 18.12 | 36.24
| 91 | Tubo para Centrífuga Tipo Falcon Estéril Pacote com 50 unidades. Volume de 50 ml Autoclavável: Pode ser autoclavado a 121°C, 15 PSI por 15 minutos, para reutilização segura. | 61-12 | 55441014 | CAIXA | 33903035 | 14 | prlabor | 43.38 | forlab | 48.03 | lumilabor | 51.99 |  |  |  |  | 43.38 | 47.8 | 48.03 | 9.016% | 47.8 | 669.2
| 92 | PIPETA, PIPETA PASTEUR GRAD., CAPACIDADE DE ASPIRACAO DE 3ML, (DET), Pipeta Pasteur de plástico, graduada, capacidade de aspiração de 3ml., Pacote com 500 unidades. | 61-16 | 47660023 | PEÇA | 33903035 | 4 | banco de preços | 37.59 | banco de preços | 40.2 | banco de preços | 35 |  |  |  |  | 35 | 37.59 | 37.59 | 6.916% | 37.59 | 150.36
12 | 93 | Barra Magnética 5x10mm, formato Poligonal (bastão) liso, sem anel, material Neodímio altamente magnético, revestimento PTFE, Entre -50°C e +120°C, resistente a oxidação. | 61-16 | 122483084 | PEÇA | 33903035 | 14 | LKP | 5.69 | labimport | 5.3 | PROLAB | 6.32 |  |  |  |  | 5.3 | 5.77 | 5.69 | 8.92% | 5.77 | 80.78 | 1443.47
| 94 | Barra Magnética 5x15mm, formato Poligonal (bastão) liso, sem anel, material Neodímio altamente magnético, revestimento PTFE, Entre -50°C e +120°C, resistente a oxidação. | 61-16 | 122483084 | PEÇA | 33903035 | 29 | banco de preços | 7.61 | banco de preços | 10.56 | banco de preços | 6.42 |  |  |  |  | 6.42 | 8.19 | 7.61 | 26% | 7.61 | 220.69
| 95 | Barra Magnética 5x30mm, formato Poligonal (bastão) liso, sem anel, material Neodímio altamente magnético, revestimento PTFE, Entre -50°C e +120°C, resistente a oxidação. | 61-16 | 122483084 | PEÇA | 33903035 | 10 | banco de preços | 13.75 | banco de preços | 12 | banco de preços | 12.03 |  |  |  |  | 12 | 12.59 | 12.03 | 7.955% | 12.59 | 125.9
| 96 | PESCADOR DE BARRA MAGNETICA, Pegador de barra magnética, Revestido em PTFE. Dimensões: 7mm x 300 mm | 61-16 | 28703038 | PEÇA | 33903035 | 7 | banco de preços | 62.25 | prolab | 73.21 | vitchlab | 70.65 |  |  |  |  | 62.25 | 68.7 | 70.65 | 8.345% | 68.7 | 480.9
| 97 | BARRA MAGNETICA, COM REVESTIMENTO EM TEFLON, BARRA MAGNETICA CILINDRICA LISA EM TEFLON RESISTENTE A TEMPERATURA DE -50 A +120°C - 7X30MM | 61-16 | 77216002 | PEÇA | 33903035 | 24 | lumilabor | 22.3 | prlabor | 17.94 | banco de preços | 31.5 |  |  |  |  | 17.94 | 23.91 | 22.3 | 28.95% | 22.3 | 535.2
98
13 | 98 | Navalha de aço inox para micrótomo rotativo de parafina e historesina, borda revestida com uma combinação de cerâmica e teflon (PTFE), alto perfil. Caixa com 50 unidades | 61-16 | 34746001 | CAIXA | 33903036 | 5 | prolab | 739.41 | prismalab | 675 | labimport | 724.87 |  |  |  |  | 675 | 713.09 | 724.87 | 4.737% | 713.09 | 3565.45 | 5751.35
| 98 | Navalha de aço inox para micrótomo rotativo de parafina e historesina, borda revestida com uma combinação de cerâmica e teflon (PTFE), baixo perfil. Caixa com 50 unidades. | 61-16 | 34746001 | CAIXA | 33903036 | 5 | prolab | 455.14 | vitchlab | 415.01 | biosynesis | 441.41 |  |  |  |  | 415.01 | 437.18 | 441.41 | 4.665% | 437.18 | 2185.9
14 | 100 | Agua para injeção - 10ml.Solução injetável, estéril e apirogênica, flaconetes de polietileno transparentes com 10 ml. Embalagem com 100 ampolas. | 65-06 | 272026 | AMPOLA | 33903009 | 12 | MEDALPHA | 137.47 | MAGAZINE LUIZA | 183.8 | SOROMED | 176.99 |  |  |  |  | 137.47 | 166.08 | 176.99 | 15.06% | 166.08 | 1992.96 | 6014.66
| 101 | Água para injeção - 20ml. Àgua destilada - Solução injetável, estéril e apirogênica, flaconetes de polietileno transparentes com: 20 ml. Embalagem com 100 ampolas | 65-06 | 272004 | CAIXA | 33903009 | 08 | MAGAZINE MEDICA | 148.7 | MAGAZINE LUIZA | 139.99 | BANCO DE PREÇOS | 171 |  |  |  |  | 139.99 | 153.23 | 148.7 | 10.44% | 153.23 | 1225.84
| 102 | Soro fisiológico 0,9% 100 ml. Soro fisiológico 0,9%, bolsa de PVC com 100 ml para infusão EV. (Caixa com 50 unidades) | 65-06 | 29580008 | CAIXA | 33903036 | 5 | Banco de preços | 199.5 | Banco de preços | 187.5 | Banco de preços | 174.5 |  |  |  |  | 174.5 | 187.16 | 187.5 | 6.68% | 187.16 | 935.8
| 103 | Soro fisiológico 0,9%, 250 ml. Soro fisiológico 0,9%, bolsa em PVC com 250 ml para infusão EV. (caixa com 50 unidades) | 65-06 | 29580002 | CAIXA | 33903036 | 3 | Banco de preços | 217 | Banco de preços | 230 | Banco de preços | 219 |  |  |  |  | 217 | 222 | 219 | 3.153% | 222 | 666
| 104 | Soro fisiológico 0,9%, 500 ml. Soro fisiológico 0,9%, bolsa em PVC com 500 ml para infusão EV. (caixa com 24 unidades) | 65-06 | 29580005 | CAIXA | 33903036 | 4 | Banco de preços | 138.72 | Banco de preços | 136.56 | Banco de preços | 119.28 |  |  |  |  | 119.28 | 131.52 | 136.56 | 8.101% | 131.52 | 526.08
| 105 | Soro fisiológico 0,9%, 1000 ml. Soro fisiológico 0,9%, bolsa em PVC com 1000 ml para infusão EV. (caixa com 12 unidades) | 65-06 | 29580007 | CAIXA | 33903036 | 2 | Banco de preços | 99.6 | Banco de preços | 124.92 | Banco de preços | 138.84 |  |  |  |  | 99.6 | 121.12 | 124.92 | 16.43% | 121.12 | 242.24
| 106 | Soro Fisiológico 0,9%. Flaconete estéril com 10 ml. Soro Fisiológico 0,9%. Flaconete estéril com 10 ml (caixa com 100 unidades) | 65-06 | 29580007 | CAIXA | 33903036 | 06 | Banco de preços | 43 | Banco de preços | 49 | Banco de preços | 53 |  |  |  |  | 43 | 48.33 | 49 | 10.41% | 48.33 | 289.98
| 107 | Soro fisiológico 0,9%. Frasco com 250 ml para curativo. Soro fisiológico 0,9%. Frasco com 250 ml para curativo (cx com 12 unidades) | 65-06 | 29580007 | CAIXA | 33903036 | 02 | UTILIDADES CLÍNICAS | 71.88 | panvel | 65.88 | Farmacias são joão | 65.88 |  |  |  |  | 65.88 | 67.88 | 65.88 | 5.103% | 67.88 | 135.76
15 | 108 | Kit de Drenagem Ventricular externo de LCR. Adulto. Catéter ventricular reto em 100% silicone grau médico radiopaco com marcações a cada 10 mm desde os 50 mm até os 150 mm com extremo distal fechado e multiperfurações laterais. O interior do catéter é constituído de um guia (mandril) em aço inoxidável. | 66-07 | 9520095 | KIT | 33903036 | 5 | Suturas online | 583.06 | Banco de preços | 525.02 | Banco de preços | 520 |  |  |  |  | 520 | 542.69 | 525.02 | 6.458% | 542.69 | 2713.45 | 10062.95
| 109 | Dreno de Kher Nº 18 (dreno duodenal). Dreno de Kehr em T, Nº 18, Estéril em látex, 30cm | 66-09 | 9563019 | PEÇA | 33903036 | 4 | MAGAZINE MEDICA | 17.89 | Cirurgica lucena | 15.62 | Hospitalar distribuidora | 12.49 |  |  |  |  | 12.49 | 15.33 | 15.62 | 17.68% | 15.33 | 61.32
| 110 | Kit cateter para hemodiálise duplo lúmen 12Fr x 16cm. | 66-06 | 9679010 | KIT | 33903036 | 10 | BANCO DE PREÇOS | 116 | BANCO DE PREÇOS | 114.15 | BANCO DE PREÇOS | 89.99 |  |  |  |  | 89.99 | 106.71 | 114.15 | 13.6% | 106.71 | 1067.1
| 111 | Catéter nasal de alto fluxo. Sistema De Cânula Nasal de Alto Fluxo Adulto, tamanho M (6mm), Descartável. Traqueia de Fio Aquecido de 160cm. Traqueia de 60 cm. Conector em T desmontável. Mangueira Incolor para Ar. Mangueira Verde para Oxigênio. Três configurações de montagem. | 66-07 | 9520200 | PEÇA | 33903036 | 2 | VITALAIRE | 639.99 | AMERICANAS | 699 | INSPIROLIFE | 550 |  |  |  |  | 550 | 629.66 | 639.99 | 11.92% | 629.66 | 1259.32
| 112 | Cateter intravenoso para punção periférica 22G. Cateter intravenoso para punção periférica, material vialon ou poliuretano, calibre 22 G, com sistema de segurança autoguard, descartável, estéril, radiopaco em embalagem individual com abertura asséptica. (Caixa com 100 unidades) | 66-07 | 9520208 | CAIXA | 33903036 | 10 | ZAPMEDICA | 160.03 | AMERICANAS | 135.89 | CASA CIRURGICA | 150 |  |  |  |  | 135.89 | 148.64 | 150 | 8.159% | 148.64 | 1486.4
| 113 | Cateter intravenoso para punção periférica 24G. Cateter intravenoso para punção periférica, material vialon ou poliuretano, calibre 24 G, com sistema de segurança autoguard, descartável, estéril, radiopaco em embalagem individual com abertura asséptica. (Caixa com 100 unidades) | 66-07 | 9520208 | CAIXA | 33903036 | 2 | CIRURGICA LUCENA | 156.68 | AMERICANAS | 173.89 | MÉDICY CIRURGICA | 174.33 | CASA CIRURGICA | 150 |  |  | 150 | 163.72 | 165.28 | 7.512% | 163.72 | 327.44
| 114 | Cateter intravenoso para punção periférica 20G. Cateter intravenoso para punção periférica, material vialon ou poliuretano, calibre 20 G, com sistema de segurança autoguard, descartável, estéril, radiopaco em embalagem individual com abertura asséptica. (Caixa com 100 unidades) | 66-07 | 9520208 | CAIXA | 33903036 | 2 | CIRURGICA LUCENA | 238 | CIRURGICA LOGAN MED | 247.5 | MEDICAL LAGE | 256.5 |  |  |  |  | 238 | 247.33 | 247.5 | 3.74% | 247.33 | 494.66
| 115 | Catéter venoso central duplo lúmen. Catéter venoso central duplo lúmen 07FR x 20 CM | 66-25 | 9792130 | PEÇA | 33903036 | 10 | LOGANMED | 162.09 | CIRURGICA LUCENA | 120.22 | MEDICAL LAGE | 122.51 |  |  |  |  | 120.22 | 134.94 | 122.51 | 17.45% | 134.94 | 1349.4
| 116 | Dreno Penrose tamanho 01. Dreno Penrose Sem Gaze Não Estéril, tamanho 01. Pacote com 12 unidades | 66-09 | 9563001 | PACOTE | 33903036 | 2 | MAGAZINE MEDICA | 17.22 | Hospitalar distribuidora | 19.52 | pro saúde | 13.97 |  |  |  |  | 13.97 | 16.9 | 17.22 | 16.5% | 16.9 | 33.8
| 117 | Dreno Penrose tamanho 02. Dreno Penrose Sem Gaze Não Estéril, tamanho 02. Pacote com 12 unidades | 66-09 | 9563002 | PACOTE | 33903036 | 2 | Cirurgica lucena | 17.46 | Shopping prohospital | 16.69 | pro saúde | 16.66 |  |  |  |  | 16.66 | 16.93 | 16.69 | 2.677% | 16.93 | 33.86
| 118 | Dreno de Kehr Nº 10 (dreno duodenal. Dreno de Kehr Nº 10 em T, Estéril, em latex , 30 cm | 66-09 | 9563015 | PEÇA | 33903036 | 4 | Cirurgica lucena | 15.62 | Hospitalar distribuidora | 12.47 | Shopping prohospital | 20.22 |  |  |  |  | 12.47 | 16.1 | 15.62 | 24.2% | 16.1 | 64.4
| 119 | Dreno de sucção sanfonado 3.2mm. Dreno de sucção sanfonado 3.2mm (1/8''), capacidade do reservatório: 500ml | 66-09 | 57819001 | PEÇA | 33903036 | 4 | bisturi material hospitalar | 65 | althis | 59.79 | CLINIFLEX | 55.29 |  |  |  |  | 55.29 | 60.02 | 59.79 | 8.095% | 60.02 | 240.08
| 120 | Fixador Estéril Para Catéter endovenoso periférico. Fixador Estéril Para Catéter endovenoso periférico, composto de tecido macio branco, com dorso de Rayon e Poliéster, resistente à água, não oclusivo, com adesivo de acrilato hipoalergênico. Tamanho 5 cm x 7,4 cm. Caixa c/100un | 66-07 | 9520175 | CAIXA | 33903036 | 4 | Cirurgica salutar | 262.9 | TRIOMED | 235.9 | Banco de preços | 200 |  |  |  |  | 200 | 232.93 | 235.9 | 13.55% | 232.93 | 931.72
16 | 121 | Coletor de material perfurocortante 7litros. Coletor de material perfurocortante, fabricado em PLÁSTICO impermeável, resistente a impacto, perfuração e corte, que permita a retirada de agulhas de coletor de sangue a vácuo agulhas de seringa, agulhas de equipos, scalps, e o desrosqueamento das agulhas sem reencapá-las, seguindo as normas da ABNT NBR 13853/1997. Capacidade total: 7 litros | 67-03 | 78794096 | PEÇA | 33903036 | 30 | MAGAZINE MEDICA | 27.7 | DENTAL SPEED | 40.9 | UTILIDADES | 43.9 | PRO CIRURGICA | 35.78 | BISTURI MATERIAL HOSPITALAR | 35 | 27.7 | 36.65 | 35.78 | 16.94% | 36.65 | 1099.5 | 2652.4
| 122 | Coletor de urina/resíduos gástricos sistema ABERTO.Coletor de urina/resíduos gástricos – sistema aberto, capacidade 1200ml com escala de graduação, extensão e conector. | 66-05 | 9504059 | PEÇA | 33903036 | 20 | MACONEQUI | 4.8 | MAGAZINE MEDICA | 5.7 | BISTURI MATERIAL HOSPITALAR | 5.5 |  |  |  |  | 4.8 | 5.33 | 5.5 | 8.861% | 5.33 | 106.6
| 123 | Coletor de urina sistema FECHADO. Coletor de urina sistema FECHADO, em PVC, capacidade para 2.000 ml com graduação; estéril, com válvula anti-refluxo (cx com 100 unidades) | 66-05 | 9504058 | CAIXA | 33903036 | 2 | MAGAZINE MEDICA | 502 | Banco de preços | 425 | Banco de preços | 523 |  |  |  |  | 425 | 483.33 | 502 | 10.68% | 483.33 | 966.66
| 124 | Frasco Coletor (com tampa) MD 800ml para DV 350. | 61-12 | 55387175 | FRASCO | 33903035 | 2 | dormed hospitalar | 196.65 | constamed | 179.46 | magazine luiza | 174.17 |  |  |  |  | 174.17 | 183.42 | 179.46 | 6.408% | 183.42 | 366.84
| 125 | Coletor de secreções bronquinho. Coletor de secreções bronquinho com tubo PVC Estéril, (120ml/10cm) | 61-12 | 55387175 | FRASCO | 33903035 | 10 | MAGAZINE MEDICA | 11.28 | bisturi material hospitalar | 14 | mafra especialidades | 8.2 |  |  |  |  | 8.2 | 11.16 | 11.28 | 26% | 11.28 | 112.8
17 | 126 | Sonda de Aspiração traqueal (SISTEMA FECHADO) Nº 12 FR. Tubo em PVC, estéril, com câmara retrátil, com porta de irrigação e sistema de sucção fechado. - 36 cm | 66-14 | 9652144 | PEÇA | 33903036 | 20 | LOGANMED | 48.55 | BANCO DE PREÇOS | 50.29 | BANCO DE PREÇOS | 48.86 |  |  |  |  | 48.55 | 49.23 | 48.86 | 1.885% | 49.23 | 984.6 | 14292.84
| 127 | Sonda Foley Nº 10 com DUAS vias. Sonda Foley Nº 10 com duas vias, estéril, em látex, atóxica, descartável, ponta arredondada com 02 orifícios laterais, sistema de drenagem conectável a bolsas coletoras, balão vol 30cc resistente à alta pressão. (cx com 50 unidades) | 66-14 | 9652013 | CAIXA | 33903036 | 2 | CASA CIRURGICA | 48.55 | PRO CIRURGICA | 270 | midas medic | 250.39 |  |  |  |  | 48.55 | 189.64 | 250.39 | 64.64% | 250.39 | 500.78
| 128 | Sonda Foley Nº 12 com DUAS vias. Sonda Foley Nº 12 com duas vias, estéril, em látex, atóxica, descartável, ponta arredondada com 02 orifícios laterais, sistema de drenagem conectável a bolsas coletoras, balão vol 30cc resistente à alta pressão. (cx com 50 unidades) | 66-14 | 9652015 | CAIXA | 33903036 | 2 | BANCO DE PREÇOS | 151.5 | BANCO DE PREÇOS | 166.5 | BANCO DE PREÇOS | 133.5 |  |  |  |  | 133.5 | 150.5 | 151.5 | 10.98% | 150.5 | 301
| 129 | SONDA FOLEY Nº 20 com TRÊS vias. Sonda Foley Nº 20 com TRÊS vias, estéril, em látex, atóxica, descartável, ponta arredondada com 02 orifícios laterais, sistema de drenagem conectável a bolsas coletoras, balão vol 30cc resistente à alta pressão. (cx com 50 unidades) | 66-14 | 9652029 | CAIXA | 33903036 | 20 | BANCO DE PREÇOS | 210 | suturas online | 242 | BANCO DE PREÇOS | 201.5 |  |  |  |  | 201.5 | 217.83 | 210 | 9.804% | 217.83 | 4356.6
| 130 | SONDA FOLEY Nº 18 com TRÊS vias. Sonda Foley Nº 18 com TRÊS vias, estéril, em látex, atóxica, descartável, ponta arredondada com 02 orifícios laterais, sistema de drenagem conectável a bolsas coletoras, balão vol 30cc resistente à alta pressão. (cx com 50 unidades) | 66-14 | 9652028 | CAIXA | 33903036 | 20 | BANCO DE PREÇOS | 222.5 | Banco de preços | 208 | banco de preços | 377.5 |  |  |  |  | 208 | 269.33 | 222.5 | 34.88% | 222.5 | 4450
| 131 | Sonda alimentação enteral 12FR – adulto. Sonda alimentação enteral 12FR – adulto (Dobbhoff), em poliuretano, radiopaco, 2 entradas, conector superior com tampa, com fio guia, estéril, embalada individualmente. | 66-14 | 9652163 | PEÇA | 33903036 | 100 | PRO CIRURGICA | 24 | ISACLIN | 25.9 | CASA DO PACIENTE | 27 |  |  |  |  | 24 | 25.63 | 25.9 | 5.921% | 25.63 | 2563
| 132 | Sonda alimentação enteral 06 FR - infantil. Sonda alimentação enteral 06 FR (Dobbhoff), infantil, em poliuretano, radiopaco, 2 entradas, conector superior com tampa, com fio guia, estéril, embalada individualmente. | 66-14 | 9652163 | PEÇA | 33903036 | 20 | PRO CIRURGICA | 24 | PAINEL DE PREÇOS | 30.35 | PAINEL DE PREÇOS | 28.05 |  |  |  |  | 24 | 27.46 | 28.05 | 11.7% | 27.46 | 549.2
| 133 | Sonda de aspiração traqueal Nº 10 - Sonda de aspiração traqueal Nº 10 – tubo em PVC atóxico, flexível, estéril, transparente, apirogênico com dois furos nas laterais (cx com 100 unidades) | 66-14 | 9652004 | CAIXA | 33903036 | 2 | banco de preços | 78 | banco de preços | 95 | banco de preços | 82 |  |  |  |  | 78 | 85 | 82 | 10.46% | 85 | 170
| 134 | Sonda de aspiração traqueal Nº 12. Sonda de aspiração traqueal Nº 12 – tubo em PVC atóxico, flexível, estéril, transparente, apirogênico com dois furos nas laterais (cx com 100 unidades) | 66-14 | 9652005 | CAIXA | 33903036 | 2 | banco de preços | 98 | banco de preços | 96 | banco de preços | 94 |  |  |  |  | 94 | 96 | 96 | 2.083% | 96 | 192
| 135 | Sonda nasogástrica longa nº 10. Sonda nasogástrica longa nº 10, em PVC atóxico, estéril, transparente, flexível, embalagem individual. (cx com 50 unidades) | 66-14 | 9652045 | CAIXA | 33903036 | 2 | BANCO DE PREÇOS | 61.5 | BANCO DE PREÇOS | 58 | BANCO DE PREÇOS | 54 |  |  |  |  | 54 | 57.83 | 58 | 6.489% | 57.83 | 115.66
| 136 | Sonda nasogástrica longa nº 12. Sonda nasogástrica longa nº 12, em PVC atóxico, estéril, transparente, flexível, embalagem individual. (cx com 50 unidades) | 66-14 | 9652047 | CAIXA | 33903036 | 2 | BANCO DE PREÇOS | 50 | BANCO DE PREÇOS | 59 | BANCO DE PREÇOS | 56 |  |  |  |  | 50 | 55 | 56 | 8.332% | 55 | 110
18 | 137 | Equipo para infusão venosa MICROGOTAS. Equipo para infusão venosa MICROGOTAS, com controle de fluxo, câmara flexível, estéril com filtro e injetor lateral. Em PVC e embalado individualmente. (cx com 100 unidades) | 66-12 | 9610047 | CAIXA | 33903036 | 4 | CASA CIRURGICA | 139 | banco de preços | 124 | medcorsi | 169 |  |  |  |  | 124 | 144 | 139 | 15.91% | 144 | 576 | 4852.78
| 138 | Equipo para mensuração de PVC (Pressão venosa Central). Com extensão em Y, controle de fluxo, câmara flexível, estéril, com fita graduada. Em PVC e embalado individualmente. (cx com 100 unidades) | 66-12 | 9610017 | PEÇA | 33903036 | 4 | BANCO DE PREÇOS | 473 | BANCO DE PREÇOS | 329 | BANCO DE PREÇOS | 476 |  |  |  |  | 329 | 426 | 473 | 19.72% | 426 | 1704
| 139 | Kit Equipo Linhas para Hemodiálise 8x350mm. Composto por vários componentes, incluindo tubos, conectores e filtros, usados para conectar o paciente ao equipamento de diálise e permitir a circulação do sangue pelo sistema de filtragem. | 66-16 | 9679033 | KIT | 33903036 | 10 | MAGAZINE MEDICA | 22.95 | BANCO DE PREÇOS | 18.32 | BANCO DE PREÇOS | 17 |  |  |  |  | 17 | 19.42 | 18.32 | 16.09% | 19.42 | 194.2
| 140 | Equipo para infusão venosa MACROGOTAS. Equipo para infusão venosa MACROGOTAS, com controle de fluxo, câmara flexível, estéril com filtro e injetor lateral. Em PVC e embalado individualmente. (cx com 100 unidades) | 66-12 | 9610036 | CAIXA | 33903036 | 4 | CASA CIRURGICA | 139 | PRO CIRURGICA | 140 | INDAVIDAS | 149 |  |  |  |  | 139 | 142.66 | 140 | 3.86% | 142.66 | 570.64
| 141 | Dispositivo extensor de duas vias com clamp. Dispositivo extensor de duas vias com clamp. Equipo para infusão multivias em forma em Y, com dois ramos incolores de PVC flexível, estéril. (cx com 100 unidades) | 66-09 | 118338001 | CAIXA | 33903036 | 5 | PRO CIRURGICA | 140 | indavidas | 159 | magazine medica | 201 |  |  |  |  | 140 | 166.66 | 159 | 18.73% | 166.66 | 833.3
| 142 | Equipo Microgotas com BURETA. Equipo Microgotas com BURETA, capacidade 150ml com graduação a cada 10ml, estéril. | 66-12 | 9610010 | PEÇA | 33903036 | 100 | Cirurgica lucena | 6 | UTILIDADES CLÍNICAS | 9.9 | MEDSERV | 8.62 |  |  |  |  | 6 | 8.17 | 8.62 | 24.32% | 8.17 | 817
| 143 | Equipo para dieta enteral.Equipo para dieta enteral, estéril, em PVC flexível, na cor azul. (caixa com 20 unidades) | 66-12 | 9610009 | CAIXA | 33903036 | 2 | CASA CIRURGICA | 38 | PRO CIRURGICA | 34 | Grupo elfa | 35.38 |  |  |  |  | 34 | 35.79 | 35.38 | 5.676% | 35.79 | 71.58
| 144 | Tampa vedante Luer Macho-femea para vedar a via de acesso venoso. Tampa vedante Luer Macho-femea para vedar a via de acesso venoso (entrada/saída) de extensões de equipos. Estéril, embalado individualmente (Caixa com 100 unidades) | 67-01 | 79375004 | CAIXA | 33903036 | 3 | Banco de preços | 14 | Banco de preços | 14 | Banco de preços | 17 |  |  |  |  | 14 | 15 | 14 | 11.55% | 15 | 45
| 145 | Frasco para Nutrição Enteral. Frasco para Nutrição Enteral não estéril, capacidade 300ml. (caixa com 20 unidades) | 66-32 | 80918348 | CAIXA | 33903036 | 2 | BANCO DE PREÇOS | 18.4 | BANCO DE PREÇOS | 21 | BANCO DE PREÇOS | 22.2 |  |  |  |  | 18.4 | 20.53 | 21 | 9.46% | 20.53 | 41.06
19 | 146 | Cânula de traqueostomia 6,5mm (adulto). Cânula em PVC transparente, siliconizado, estéril ajustável, com Balão BCI | 66-06 | 9512095 | PEÇA | 33903036 | 5 | PRO CIRURGICA | 19.2 | BANCO DE PREÇOS | 19 | BANCO DE PREÇOS | 22 | BANCO DE PREÇOS | 25 |  |  | 19 | 21.3 | 20.6 | 13.25% | 21.3 | 106.5 | 345.4
| 147 | CANULA TRAQUEOSTOMIA 4,0mm. Cânula externa para traqueostomia 4,0mm, com balão de baixa pressão e alto volume, balão de controle, adaptador para seringas luer e luer-lock, siliconada, radiopaca, conector colocado, mandril auxiliar à introdução e limpeza com extremidade olivar, placa de fixação flexível e cadarço para fixação, descartável, estéril. unidade | 66-06 | 9512138 | PEÇA | 33903036 | 10 | Suturas online | 19 | Cirurgica ultramed | 20.25 | cirurgica logan med | 21.5 |  |  |  |  | 19 | 20.25 | 20.25 | 6.173% | 20.25 | 202.5
| 148 | Cadarço sarjado para fixação de cânula de traqueostomia 10mm em algodão (rolo com 10 metros) | 66-06 | 9512130 | PEÇA | 33903036 | 10 | BANCO DE PREÇOS | 3 | BANCO DE PREÇOS | 3.64 | BANCO DE PREÇOS | 4.28 |  |  |  |  | 3 | 3.64 | 3.64 | 17.58% | 3.64 | 36.4
20 | 149 | ELETRODO PARA ECG. Eletrodo de Gel Sólido, para monitoramento dos sinais elétricos de pacientes (cardíaco), em aparelho de eletrocardiograma. Adere facilmente à pele, não irritante, reposicionável, descartável. Embalagem com 50 Unidades. | 66-22 | 9733034 | CAIXA | 33903036 | 4 | CASA CIRURGICA | 25 | PRO CIRURGICA | 24 | banco de preços | 27.7 |  |  |  |  | 24 | 25.56 | 25 | 7.486% | 25.56 | 102.24 | 353.34
| 150 | Eletrodo Cardioclip. Eletrodo cardioclip color para ECG. Conjunto com 4 unidades. Compativeis com eletrocardiografos e seus respectivos cabos com terminações em neo pinch, botão de pressão e pino banana. Reutilizavel; Conjuntos. Tamanho adulto | 66-22 | 9733034 | KIT | 33903036 | 2 | Banco de preços | 126.15 | Banco de preços | 124.65 | Banco de preços | 125.85 |  |  |  |  | 124.65 | 125.55 | 125.85 | 0.6322% | 125.55 | 251.1
21 | 151 | Filtro Bacteriológico HEPA para ventilação mecânica. | 66-17 | 9687050 | PEÇA | 33903036 | 10 | MAGAZINE MEDICA | 21.25 | CPAP FIT | 15 | banco de preços | 17.59 |  |  |  |  | 15 | 17.94 | 17.59 | 17.5% | 17.94 | 179.4 | 620.1
| 152 | Filtro Dialisador. Filtro dialisador fibra oca uso único de alto fluxo, estéril, com membrana PES | 66-16 | 9679088 | PEÇA | 33903036 | 10 | MAGAZINE MEDICA | 42.42 | Portal do médico | 43.79 | banco de preços | 46 |  |  |  |  | 42.42 | 44.07 | 43.79 | 4.099% | 44.07 | 440.7
22 | 153 | Luva cirúrgica estéril, em látex, Nº 6,5.Luva cirúrgica estéril, embalada individualmente, em látex, lubrificada com pó bio-absorvível; Nº 6,5 (cx com 100 unidades) | 66-10 | 9580001 | CAIXA | 33903036 | 3 | BANCO DE PREÇOS | 137 | BANCO DE PREÇOS | 130 | BANCO DE PREÇOS | 124 |  |  |  |  | 124 | 130.33 | 130 | 4.992% | 130.33 | 390.99 | 2270.61
| 154 | Luva cirúrgica estéril, em látex, Nº 7,0. Luva cirúrgica estéril, em látex, embalada individualmente, lubrificada com pó bio-absorvível; Nº 7,0 (cx com 100 unidades) | 66-10 | 9580002 | CAIXA | 33903036 | 5 | BANCO DE PREÇOS | 168 | BANCO DE PREÇOS | 146 | BANCO DE PREÇOS | 147 |  |  |  |  | 146 | 153.66 | 147 | 8.084% | 153.66 | 768.3
| 155 | Luva cirúrgica estéril, em látex, Nº 8,5. Luva cirúrgica estéril, embalada individualmente, em látex, lubrificada com pó bio-absorvível; Nº 8,5 (cx com 100 unidades) | 66-10 | 9580022 | CAIXA | 33903036 | 2 | BANCO DE PREÇOS | 160 | BANCO DE PREÇOS | 142 | BANCO DE PREÇOS | 147 | AMERICANAS | 138.87 |  |  | 138.87 | 146.96 | 144.5 | 6.336% | 146.96 | 293.92
| 156 | Luva cirúrgica estéril, em látex, Nº 7,5. Luva cirúrgica estéril, em látex, embalada individualmente, lubrificada com pó bio-absorvível; Nº 7,5 (cx com 100 unidades) | 66-10 | 9580020 | CAIXA | 33903036 | 4 | BANCO DE PREÇOS | 148 | BANCO DE PREÇOS | 132 | BANCO DE PREÇOS | 130 | PAINEL DE PREÇOS | 125 | DNAC | 125.28 | 125 | 132.05 | 130 | 7.125% | 132.05 | 528.2
| 157 | Máscara para Traqueostomia Descartável (adulto) . Máscara para oxigenioterapia em Traqueostomia, Descartável (adulto). Em PVC; conector de Polipropileno. Possui faixa elástica ajustável e conector com ângulo de rotação de 360°. Indicada para administração de oxigênio e ou aerossóis em pacientes com acesso de traqueostomia e laringectomia | 67-01 | 103454008 | PEÇA | 33903036 | 10 | ISPIRAMED | 19.9 | DORMED HOSPITALAR | 19.7 | MED CLEAN | 22.5 |  |  |  |  | 19.7 | 20.7 | 19.9 | 7.546% | 20.7 | 207
| 158 | Máscara Cirúrgica Tripla c/ Elástico Branca. (Caixa 50 unidades) | 67-03 | 78794056 | CAIXA | 33903036 | 10 | CASA CIRURGICA | 9.7 | SUTURAS ONLINE | 7.94 | magazine medica | 7.02 |  |  |  |  | 7.02 | 8.22 | 7.94 | 16.57% | 8.22 | 82.2
23 | 159 | Agulhas hipodérmica 40x12.Agulhas hipodérmica 40x12 - 18G (cx com 100 unidades) | 66-01 | 9407202 | CAIXA | 33903036 | 12 | CASA CIRURGICA | 11 | BANCO DE PREÇOS | 8.96 | BANCO DE PREÇOS | 10.29 | BANCO DE PREÇOS | 12 |  |  | 8.96 | 10.56 | 10.64 | 12.1% | 10.56 | 126.72 | 2487.84
| 160 | Jogo de Agulhas de Fístula Arteriovenosa. Jogo de Agulhas de Fístula Arteriovenosa. Agulha para punção de FAV em pacientes em tratamento de hemodiálise. Estéril, agulha com parede ultrafina siliconada, tubulação em PVC; Conector luer lock | 66-06 | 9679033 | KIT | 33903036 | 20 | MED-ALPHA | 6.38 | MAGAZINE MEDICA | 4.21 | GRUPO CRISTAL | 5.15 |  |  |  |  | 4.21 | 5.24 | 5.15 | 20.74% | 5.24 | 104.8
| 161 | Agulhas hipodérmica 25x7 - 22G (cx com 100 unidades) | 66-01 | 9407151 | CAIXA | 33903036 | 5 | MAGAZINE MEDICA | 10.86 | PRO CIRURGICA | 12 | CASA CIRURGICA | 11 |  |  |  |  | 10.86 | 11.28 | 11 | 5.508% | 11.28 | 56.4
| 162 | Seringas descartáveis de 1ml COM AGULHA 13 x 0,45 mm. Seringa estéril de 1ml COM AGULHA 13 x 0,45 mm, graduada de 0 a 100. Descartáveis. (caixa c/ 100 unidades) | 66-13 | 9644055 | CAIXA | 33903036 | 15 | CASA CIRURGICA | 45 | PRO CIRURGICA | 35.6 | DROGA RAIA | 29.59 |  |  |  |  | 29.59 | 36.73 | 35.6 | 21.15% | 36.73 | 550.95
| 163 | Seringas descartáveis, sem agulha, 10ml. Seringas descartáveis, sem agulha, capacidade 10ml, Hipodérmica, estéril, atóxica, apirogênica. Bico LUER LOCK. (cx com 100 unidades) | 66-13 | 9644026 | CAIXA | 33903036 | 4 | PRO CIRURGICA | 44 | Utilidades clínicas | 41 | MEDJET | 45 | MAGAZINE MEDICA | 40.76 |  |  | 40.76 | 42.69 | 42.5 | 4.994% | 42.69 | 170.76
| 164 | Seringas descartáveis, sem agulha, 20ml, bicoLUER LOCK. Seringas descartáveis, sem agulha, capacidade 20ml, Hipodérmica, estéril, atóxica, apirogênica. Bico LUER LOCK. (cx com 50 unidades) | 66-13 | 9644027 | CAIXA | 33903036 | 4 | medjet | 25.76 | PRO CIRURGICA | 33.2 | CLINIFLEX | 26.29 |  |  |  |  | 25.76 | 28.41 | 26.29 | 14.61% | 28.41 | 113.64
| 165 | Seringas descartáveis, sem agulha, 20ml, Bico SLIP. Seringas descartáveis, sem agulha, capacidade 20ml, Hipodérmica, estéril, atóxica, apirogênica. Bico SLIP. (cx com 50 unidades) | 66-13 | 9644051 | CAIXA | 33903036 | 5 | CASA CIRURGICA | 27 | PRO CIRURGICA | 33.2 | banco de preços | 33 |  |  |  |  | 27 | 31.06 | 33 | 11.34% | 31.06 | 155.3
| 166 | Filtro Para Seringa PTFE 0,22um Diâmetro 25mm Não Estéril cx c/100 - Tamanho do poro: 0,22 µm; Material da Membrana: Politetrafluoroetileno (PTFE) Hidrofóbico; Material Externo: PP Área de filtração: 2,98cm²; Diâmetro do Filtro: 25mm | 61-13 | 35300025 | CAIXA | 33903035 | 3 | filtrilo | 269 | prolab | 260.55 | orion cientific | 298.97 |  |  |  |  | 260.55 | 276.17 | 269 | 7.31% | 276.17 | 828.51
| 167 | Seringa de Vidro 5ml Bico Vidro não estéril | 61-16 | 122483329 | PEÇA | 33903035 | 4 | medicallage | 33.16 | surya dental | 30.18 | lojalab | 31.4 |  |  |  |  | 30.18 | 31.58 | 31.4 | 4.744% | 31.58 | 126.32
| 168 | COLETOR EM PAPELAO PARA RESIDUOS HOSPITALARES, EM PAPELAO RIGIDO, COM CAPACIDADE PARA 13 LITROS, Coletor de Material Perfuro-cortante- Capacidade volumétrica de 13 litros, com duplo revestimento interno de saco plástico para proteção contra vazamentos, tampa com instruções de uso e fechamento, com sistema de fechamento com segurança. | 66-15 | 85375002 | PEÇA | 33903036 | 10 | banco de preços | 10.03 | banco de preços | 10.26 | banco de preços | 10.25 |  |  |  |  | 10.03 | 10.18 | 10.25 | 1.277% | 10.18 | 101.8
| 169 | Torneira estéril de 3 vias. Torneira estéril de 3 vias de regulagem para infusão simultânea de substâncias endovenosas. (cx com 50 unidades) | 67-03 | 48160003 | CAIXA | 33903036 | 4 | Banco de preços | 30 | Banco de preços | 42 | Banco de preços | 42.5 |  |  |  |  | 30 | 38.16 | 42 | 18.54% | 38.16 | 152.64
24 | 170 | Pinça Anatómica Dente de Rato em aço inoxidável 14 CM - ABC | 68-03 | 62707083 | PEÇA | 44905208 | 12 | UTILIDADES CLÍNICAS | 22.9 | PRO CIRURGICA | 24.6 | BANCO DE PREÇOS | 26 |  |  |  |  | 22.9 | 24.5 | 24.6 | 6.336% | 24.5 | 294 | 8385.77
| 171 | Pinça Kocher em aço inoxidável 1 X 2 Dentes Curva 16 cm | 67-02 | 117579049 | PEÇA | 33903036 | 12 | Banco de preços | 45.86 | Banco de preços | 45.8 | Banco de preços | 42.66 |  |  |  |  | 42.66 | 44.77 | 45.8 | 4.088% | 44.77 | 537.24
| 172 | Tesouras metzembaum curva 15 cm confeccionada em aço inox | 67-02 | 117579126 | PEÇA | 33903036 | 12 | BANCO DE PREÇOS | 45.9 | DENTAL CREMER | 42.99 | painel de preços | 44.6 |  |  |  |  | 42.99 | 44.49 | 44.6 | 3.276% | 44.49 | 533.88
| 173 | Porta Agulha Mayo Hegar confeccionado em Aço Inox ABC (14cm) | 67-02 | 117579198 | PEÇA | 33903036 | 12 | CASA CIRURGICA | 36 | banco de preços | 36 | banco de preços | 38.91 | banco de preços | 44 |  |  | 36 | 38.72 | 37.45 | 9.743% | 38.72 | 464.64
| 174 | Pinça histológica de Aço Inoxidável, ponta fina, 12 Cm | 67-02 | 117579040 | PEÇA | 33903036 | 10 | BANCO DE PREÇOS | 25 | br cirurgica | 24.79 | medjet | 22.49 |  |  |  |  | 22.49 | 24.09 | 24.79 | 5.78% | 24.09 | 240.9
| 175 | Espátula de Arame de Aço Inox com Colher.Espessura do arame: 3mm Comprimento da alça 12cm Extremidades: Colher e espátula. | 15--04 | 78441002 | PEÇA | 33903021 | 30 | lumilabor | 27.74 | ORIONCIENTIFIC | 25.2 | LMP | 22.2 |  |  |  |  | 22.2 | 25.04 | 25.2 | 11.07% | 25.04 | 751.2
| 176 | Espátula Com Colher Em Chapa de Aço Inox. Uma extremidade com colher, medindo 30 x 16mm e outra, plana, com acabamento reto, medindo 35 x 17mm; - Capacidade da colher: 0,75 a 2ml. Comprimento da alça: 12cm | 61-13 | 118370114 | PEÇA | 33903021 | 30 | prolab | 20.8 | lumilabor | 20.07 | didatica sp | 18.4 |  |  |  |  | 18.4 | 19.75 | 20.07 | 6.227% | 19.75 | 592.5
| 177 | LAMINA PARA BISTURI EM ACO CARBONO N.24, esterilizada caixa com 100 unidades. UNIDADE peça corresponde a caixa com 100 unidades | 67-03 | 78794042 | PEÇA | 33903036 | 4 | BANCO DE PREÇOS | 23.09 | BANCO DE PREÇOS | 28 | BANCO DE PREÇOS | 24.9 |  |  |  |  | 23.09 | 25.33 | 24.9 | 9.803% | 25.33 | 101.32
| 178 | ESPATULA COM COLHER CHAPA DE AÇO INOX 304 - 15CM | 15--03 | 5339019 | PEÇA | 33903021 | 32 | lumilabor | 21.67 | prolab | 22.5 | labimport | 18.72 |  |  |  |  | 18.72 | 20.96 | 21.67 | 9.477% | 20.96 | 670.72
| 179 | PINCA ANATOMICA EM ACO INOX DELICADA, MEDINDO 20 CM, Pinça anatômica de dissecção; Produto Confeccionado em Aço Inoxidável AISI-420 Tamanho: 20CM | 67-02 | 117579607 | PEÇA | 33903036 | 10 | UTILIDADES CLÍNICAS | 48.9 | medsystem | 38 | magazine medica | 40.04 |  |  |  |  | 38 | 42.31 | 40.04 | 13.69% | 42.31 | 423.1
| 180 | Espátula com Colher com Colher em Aço Inox 18 cm | 61-16 | 122483120 | PEÇA | 33903035 | 7 | banco de preços | 24.5 | prolab | 30.6 | lumilabor | 29.47 |  |  |  |  | 24.5 | 28.19 | 29.47 | 11.51% | 28.19 | 197.33
| 181 | Pinça para bureta com mufa fixa, Fabricada em alumínio fundido, garras reta e prisma revestidas em PVC e abertura de até 35mm | 67-01 | 76996092 | PEÇA | 33903036 | 18 | prolab | 54 | MM COMERCIO | 56.35 | cheeselab | 65.91 |  |  |  |  | 54 | 58.75 | 56.35 | 10.74% | 58.75 | 1057.5
| 182 | Pinça para Condensador sem Mufa com Garras Revestidas em PVC | 67-01 | 76996092 | PEÇA | 33903036 | 4 | lumilabor | 95.35 | MM COMERCIO | 80.95 | lojasynth | 103.92 |  |  |  |  | 80.95 | 93.4 | 95.35 | 12.43% | 93.4 | 373.6
| 183 | Pinça Anatômica de Dissecção 16,0 cm | 67-01 | 76996092 | PEÇA | 33903036 | 4 | banco de preços | 17.56 | banco de preços | 19.02 | banco de preços | 19.12 |  |  |  |  | 17.56 | 18.56 | 19.02 | 4.703% | 18.56 | 74.24
| 184 | Bandeja Inox para uso hospitalar. Bandeja Inox Lisa para uso hospitalar – tamanho 30 x 20 x 4cm. | 67-03 | 117463009 | PEÇA | 33903036 | 10 | banco de preços | 70.1 | surya dental | 78.21 | dental e cia | 90.9 |  |  |  |  | 70.1 | 79.73 | 78.21 | 13.15% | 79.73 | 797.3
| 185 | CONCHA TIPO CEREAIS em aço inoxidável, 500 ml | 15-3 | 77828013 | PEÇA | 33903021 | 5 | lumilabor | 265.99 | netlab | 249.9 | PROLAB | 249.9 |  |  |  |  | 249.9 | 255.26 | 249.9 | 3.639% | 255.26 | 1276.3
25 | 186 | Cinta Pélvica Pelvic Sling para Resgate. Cinta Pélvica - Sling Pelvic - Aph Para Resgate - H Center - PRECISAMOS DO TAMANHO M | 58-02 | 25054019 | PEÇA | 33903028 | 2 | BANCO DE PREÇOS | 704 | VIAS AEREAS | 750 | MAGAZINE LUIZA | 748 |  |  |  |  | 704 | 734 | 748 | 3.542% | 734 | 1468 | 2043.54
| 187 | Cinto Tipo Aranha para Prancha de Resgate em Polietilen. Cinto para imobilização confeccionado em fitas de nylon, radio transparente fixado por fitas de velcro de 50cm de largura, nas cores: preta, verde, amarela e vermelha | 58-06 | 28800085 | PEÇA | 33903028 | 2 | CASA CIRURGICA | 100 | PRO CIRURGICA | 90 | HOSPICENTER | 73.78 |  |  |  |  | 73.78 | 87.92 | 90 | 15.05% | 87.92 | 175.84
| 188 | Torniquete para controle de hemorragia / garrote. Torniquete Tático Militar 60 cm de comprimento | 58-06 | 28800069 | PEÇA | 33903036 | 5 | MEDCORSI | 74.9 | PAINEL DE PREÇOS | 89.92 | lojawwart | 75 |  |  |  |  | 74.9 | 79.94 | 75 | 10.81% | 79.94 | 399.7
26 | 189 | Compressa Campo Operatório 45x50cm.Compressa Campo Operatório 45x50cm, 100% algodão, não estéril (cx com 50 unidades) | 66-08 | 9539021 | CAIXA | 33903036 | 4 | PRO CIRURGICA | 159.8 | Painel de preços | 139 | Magazine luiza | 148.34 |  |  |  |  | 139 | 149.04 | 148.34 | 6.99% | 149.04 | 596.16 | 8258.42
| 190 | Compressas de gaze 13 fios.Compressas de gaze 13 fios, tamanho 10cmx10cm, pacote com 500 unidades, não estéril. | 66-08 | 9539026 | CAIXA | 33903036 | 4 | MAGAZINE MEDICA | 64.58 | Banco de preços | 60 | CASA CIRURGICA | 63 |  |  |  |  | 60 | 62.52 | 63 | 3.721% | 62.52 | 250.08
| 191 | Curativo transparente estéril. Curativo película transparente estéril, com adesivo hipoalergênico. Fixador de Cateter intravenoso central ou periférico; impermeável à agua. Flexível, com bordas arredondadas que permitem maior durabilidade sem descolar; transparência que permite visualizar o local, com tiras de fixação adicionais para evitar o deslocamento de cateter; com Registro na ANVISA. Caixa com 100 unidades tamanho 6cm x 7cm, (cx com 100 unidades) | 66-04 | 9466059 | CAIXA | 33903036 | 5 | PRO CIRURGICA | 102.3 | Cirurgica ultramed | 90 | banco de preços | 108 |  |  |  |  | 90 | 100.1 | 102.3 | 9.19% | 100.1 | 500.5
| 192 | Curativo de carvão ativado 10cmx10cm. Curativo de carvão ativado. Cobertura estéril, composta por uma camada de carvão ativado impregnado com prata inserida em um sachê de não tecido Tamanho 10 x 10cm | 66-04 | 9881111 | PEÇA | 33903036 | 20 | Banco de preços | 33.93 | Banco de preços | 34.75 | Banco de preços | 36 |  |  |  |  | 33.93 | 34.89 | 34.75 | 2.987% | 34.89 | 697.8
| 193 | Curativo Hidrocoloide Extra Fino 10cm X10cm. Curativo de carvão ativado. Cobertura estéril, composta por uma camada de carvão ativado impregnado com prata inserida em um sachê de não tecido Tamanho 10 x 10cm | 66-04 | 9881034 | PEÇA | 33903036 | 2 | PRO CIRURGICA | 79.8 | Cirurgica salutar | 85.9 | Banco de preços | 65.4 |  |  |  |  | 65.4 | 77.03 | 79.8 | 13.66% | 77.03 | 154.06
| 194 | Curativo Hidrocoloide 15cm x 15cm. Curativo Hidrocoloide estéril, tamanho 15cm x 15cm (Caixa C/10 unidades) | 66-04 | 9881116 | CAIXA | 33903036 | 1 | CFCARE HOSPITALAR | 227.05 | Cirurgica salutar | 224.9 | UTILIDADES CLÍNICAS | 218.34 |  |  |  |  | 218.34 | 223.43 | 224.9 | 2.031% | 223.43 | 223.43
| 195 | Curativo de Hidrofibra 10cm X 10cm. Curativo de Hidrofibra, estéril, tamanho 10cm X 10cm (cx com 10 unidades) | 66-04 | 9881063 | CAIXA | 33903036 | 1 | Medicalshopp | 500 | Zap médica | 396.15 | Magazine luiza | 479.94 |  |  |  |  | 396.15 | 458.69 | 479.94 | 12.01% | 458.69 | 458.69
| 196 | Curativo em Rolo de Filme Transparente 5cmx 10m. Curativo em Rolo de Filme Transparente 5cmx 10m. Filme Transparente Não Estéril em rolo, fabricado em poliuretano permeável a gases e impermeável à água, com camada aderente para promover a fixação de cateteres ou curativos. | 66-04 | 9466064 | PEÇA | 33903036 | 2 | Painel de preços | 47.99 | suturas online | 40.05 | Cirurgica salutar | 45.9 |  |  |  |  | 40.05 | 44.64 | 45.9 | 9.218% | 44.64 | 89.28
| 197 | Fita crepe 18mmx 50m | 66-04 | 9466012 | ROLO | 33903036 | 10 | PRO CIRURGICA | 6.2 | Banco de preços | 4.5 | Banco de preços | 5.9 |  |  |  |  | 4.5 | 5.53 | 5.9 | 16.4% | 5.53 | 55.3
| 198 | Oleo AGE frasco com 200ml. Oleo AGE frasco com 200ml. Composição: Ácido Linoleico, Ácido Oleico, Ácido Caprílico, Ácido Cáprico, Ácido Láurico, Ácido Palmítico, Ácido Mirístico, Ácido Esteárico, Palmitato de Retinol (Vitamina A), Acetato de Tocoferol (Vitamina E) e Lecitina de Soja. Uso no tratamento de feridas | 67-03 | 78794106 | FRASCO | 33903036 | 10 | 50 MAIS SAUDE | 19.4 | PAGUE MENOS | 31.07 | DROGARIA SAO PAULO | 22.31 |  |  |  |  | 19.4 | 24.26 | 22.31 | 25.04% | 22.31 | 223.1
| 199 | Cobertura para curativos de Gaze RAYON com AGE. Estéril, embalada individualmente, Tamanho 7,5cm X 7,5cm | 66-08 | 9539037 | PEÇA | 33903036 | 20 | PRO CIRURGICA | 9.7 | BANCO DE PREÇOS | 8.42 | BANCO DE PREÇOS | 8.1 |  |  |  |  | 8.1 | 8.74 | 8.42 | 9.687% | 8.74 | 174.8
| 200 | Algodão hidrófilo em Rolo 500 gr. Rolo de algodão hidrófilo, 500gr. Produto 100% algodão, não estéril, embalado individualmente. | 66-08 | 9555009 | ROLO | 33903036 | 05 | CASA CIRURGICA | 28 | PRO CIRURGICA | 28 | BANCO DE PREÇOS | 26.05 |  |  |  |  | 26.05 | 27.35 | 28 | 4.116% | 27.35 | 136.75
| 201 | Dispositivo para Transferência de Soluções. Dispositivo para Transferência de Soluções, para troca de soluções assépticas de recipientes de soluções intravenosas. Lanceta perfuradora adaptável aos recipientes de solução; disponível para conexão fêmea; esterilizado por óxido etileno; Apirogênico e Atóxico. Permite acesso aos recipientes de soluções parenterais em sistema fechado, para irrigações, curativos e procedimentos com soluções estéreis. (Caixa com 100 unidades) | 61-16 | 111600094 | CAIXA | 33903035 | 2 | PRO CIRURGICA | 42 | BANCO DE PREÇOS | 57 | descarpark | 53 |  |  |  |  | 42 | 50.66 | 53 | 15.33% | 50.66 | 101.32
| 202 | ESPARADRAPO 10 X 4,5. Esparadrapo tamanho 10cmx 4,5m, impermeável composto de tecido 100% algodão, flexível e resistente, com adesivo parte interna à base de óxido de zinco, borracha natural e resinas. Utilizado para fixação de curativos, sondas, drenos, cateteres, e outros procedimentos clínicos que exijam fixação. (CAIXA COM 24 Unidades) | 66-04 | 9466019 | CAIXA | 33903036 | 4 | Banco de preços | 257.28 | Banco de preços | 263.7 | medjet | 328.08 |  |  |  |  | 257.28 | 283.02 | 263.7 | 13.83% | 283.02 | 1132.08
| 203 | Fita adesiva hospitalar microporosa. Branca para curativos, hipoalergênica, 5,0 cm(largura) x 4,5m (comprimento). | 66-04 | 29505009 | PEÇA | 33903036 | 20 | CASA CIRURGICA | 9.8 | PRO CIRURGICA | 6 | BANCO DE PREÇOS | 5.02 |  |  |  |  | 5.02 | 6.94 | 6 | 36.38% | 6 | 120
| 204 | Fita para autoclave 18mm x 55m. Com linhas termo sensíveis | 66-04 | 9466053 | ROLO | 33903036 | 02 | UTILIDADES CLÍNICAS | 49.9 | DENTAL SPEED | 47.9 | Surya dental | 45.59 |  |  |  |  | 45.59 | 47.79 | 47.9 | 4.513% | 47.79 | 95.58
| 205 | Adesivo Fixador de Curativos - rolo. Adesivo poroso fixador para curativos hipoalergênico 05cmx10m (marca de referência Hypafix) em rolo. | 66-04 | 9466064 | ROLO | 33903036 | 15 | PRO CIRURGICA | 80 | cirurgica ll saúde | 79 | Vita e saude | 76 |  |  |  |  | 76 | 78.33 | 79 | 2.657% | 78.33 | 1174.95
| 206 | Almofada alcoólica para assepsia, tipo SWAB. Compressa de tecido não tecido umedecido em álcool isopropílico a 70% (cx com 100 unidades) | 62-02 | 36021059 | CAIXA | 33903036 | 10 | UTILIDADES CLÍNICAS | 7.99 | DENTAL SPEED | 7.99 | Hospitalar distribuidora | 8.49 |  |  |  |  | 7.99 | 8.15 | 7.99 | 3.539% | 8.15 | 81.5
| 207 | Cloridrato de Lidocaína 20mg/g Geleia. | 65-02 | 94009 | BISNAGA | 33903036 | 30 | PAGUE MENOS | 21.87 | DROGA RAIA | 23.61 | PANVEL | 23.18 |  |  |  |  | 21.87 | 22.88 | 23.18 | 3.96% | 22.88 | 686.4
| 208 | Papel grau cirúrgico para esterilização - Rolo 15cmX100m | 66-19 | 115460002 | ROLO | 33903036 | 4 | banco de preços | 74.15 | Painel de preços | 84.99 | Painel de preços | 68.14 |  |  |  |  | 68.14 | 75.76 | 74.15 | 11.27% | 75.76 | 303.04
| 209 | PAPEL GRAU CIRÚRGICO para esterilização - Rolo 30cm x 100m. Papel grau cirúrgico para esterilização; Rolo com 30cmx100m. material atóxico e resistente, sendo um lado em papel grau cirúrgico e o outro, em filme laminado de poliéster com polipropileno. 03 fechamentos laterais com canais impermeáveis e uniformes para maior proteção antimicrobiana. Não libera fibras de papel ou laceração do filme na abertura após a esterilização. | 66-19 | 115460006 | ROLO | 33903036 | 4 | PRO CIRURGICA | 202 | Painel de preços | 123.1 | Painel de preços | 159.4 |  |  |  |  | 123.1 | 161.5 | 159.4 | 24.45% | 161.5 | 646
| 210 | Fio de Sutura Nylon 3-0 Monofilamento Preto (Ag-1/2-25mm), esteril, embalado individualmente, 45cm de comprimento. (cx com 24 unidades) | 68-02 | 38296012 | CAIXA | 33903036 | 10 | banco de preços | 35.7 | banco de preços | 37.79 | banco de preços | 33.8 |  |  |  |  | 33.8 | 35.76 | 35.7 | 5.58% | 35.76 | 357.6
27 | 211 | Oxímetro de dedo. Usado para medir a saturação de oxigênio no sangue e frequência cardíaca. Adulto | 67-01 | 124001002 | PEÇA | 33903036 | 10 | CASA CIRURGICA | 100 | PRO CIRURGICA | 130 | MULTI LASER | 115.9 |  |  |  |  | 100 | 115.3 | 115.9 | 13.02% | 115.3 | 1153 | 6800.07
| 212 | Aparelho de pressão digital de braço. Com tensiômetro digital de braço, com medições de pressão, indicador de erro, enchimento automático, memória acima de 90, circunferência mínima da braçadeira: 22cm. | 67-01 | 122181012 | PEÇA | 33903036 | 10 | CASA CIRURGICA | 230 | amazon | 219.99 | Farmacias pague menos | 200.89 |  |  |  |  | 200.89 | 216.96 | 219.99 | 6.817% | 216.96 | 2169.6
| 213 | Tiras reagentes para verificação de Glicemia. Compatíveis com o aparelho Accu-Chek; Resultados em 5 segundos, exige apenas 0,6 µL de sangue. Cx com 50 unidades | 65-20 | 64882836 | CAIXA | 33903009 | 20 | banco de preços | 17.5 | banco de preços | 21 | banco de preços | 22.5 |  |  |  |  | 17.5 | 20.33 | 21 | 12.62% | 20.33 | 406.6
| 214 | Lancetas para teste de glicemia -HGT. Lanceta trifacetada e siliconada, sistema estéril. Sistema de punção estéril completo de lanceta conjunta com o lanceteador; com 1 ajuste de profundidade com agulha de 0,36mm, 28G. Cx com 200 unidades | 65-20 | 122440001 | CAIXA | 33903036 | 6 | farmacia preço popular | 109.9 | diabetes farma | 119.9 | farma agora | 109.9 |  |  |  |  | 109.9 | 113.23 | 109.9 | 5.099% | 113.23 | 679.38
| 215 | FITA P/DETERMINACAO DE PH, FAIXA DE 0 A 14Papel indicador de PH (0 – 14), jogo com 100 unidades, graduação de 1 em 1. Indicada para uso em análise ambiental e controle de processos industriais | 61-16 | 77259004 | CAIXA | 33903035 | 18 | sinergia científica | 62.7 | magazine luiza | 63.99 | forlab | 68.62 |  |  |  |  | 62.7 | 65.1 | 63.99 | 4.782% | 65.1 | 1171.8
| 216 | Tiras para Uroanálise. Tiras para Uroanálise. Tiras reativas "dip-and-read" para Diagnóstico In Vitro de determinação rápida, para testar os parâmetros na urina. (Frasco com 150 tiras) | 66-18 | 9695002 | CAIXA | 33903036 | 5 | PRO CIRURGICA | 70 | medjet | 69.99 | BCLAB | 64 |  |  |  |  | 64 | 67.99 | 69.99 | 5.09% | 67.99 | 339.95
| 217 | Glicosímetro. Kit para controle de glicemia Accu-chek Active. Com codificação automática, resultados em até 5 segundos, com capacidade para armazenar até 500 testes na memória. | 67-01 | 123994001 | KIT | 33903036 | 06 | BANCO DE PREÇOS | 95 | BANCO DE PREÇOS | 93 | BANCO DE PREÇOS | 82.58 |  |  |  |  | 82.58 | 90.19 | 93 | 7.394% | 90.19 | 541.14
| 218 | Eletrodo Precordial com Pera. Eletrodo Precordial com Pera de Silicone para ECG. Compatível com todos os ECG cabos como banana 4,0mm, agulha 3,0mm, Snap e pitada. (conjunto com 6 unidades) | 66-22 | 9733034 | JOGO | 33903036 | 2 | magazine luiza | 149 | Medclean produtos hospitalares | 189.9 | digital hospitalar | 169 |  |  |  |  | 149 | 169.3 | 169 | 12.08% | 169.3 | 338.6
28 | 219 | Controlador Manual de Pipetas. Para aspiração e dispensação de pipetas com volumes de 1 a 100 ml, sejam elas de vidro ou plástico. * Bocal removível: Permite autoclavagem a 121°C por 15 minutos. | 61-16 | 504220749 | PEÇA | 33903035 | 11 | Chesselab | 261.76 | magazine luiza | 203 | orion cientific | 168.3 |  |  |  |  | 168.3 | 211.02 | 203 | 22.39% | 211.02 | 2321.22 | 23751.49
| 220 | Pipeta de laboratório científico único canal volume ajustável. 0,5-10 ul | 61-16 | 47660009 | PEÇA | 33903035 | 3 | Forlab Express | 320.17 | Unisciense | 300 | loja lab | 367.65 |  |  |  |  | 300 | 329.27 | 320.17 | 10.55% | 329.27 | 987.81
| 221 | Pipeta de laboratório científico único canal volume ajustável. 10-100 ul | 61-16 | 47660009 | PEÇA | 33903035 | 6 | Forlab Express | 320.17 | biosynesis | 232.52 | net lab | 366.94 |  |  |  |  | 232.52 | 306.54 | 320.17 | 22.26% | 306.54 | 1839.24
| 222 | Pipeta de laboratório científico único canal volume ajustável. 100-1000 ul | 61-16 | 47660009 | PEÇA | 33903035 | 10 | prolab | 354.04 | cheeslab | 296.21 | net lab | 367.94 |  |  |  |  | 296.21 | 339.39 | 354.04 | 11.21% | 339.39 | 3393.9
| 223 | Pipeta de laboratório científico único canal volume ajustável 1000-5000 ul | 61-16 | 47660009 | PEÇA | 33903035 | 6 | prolab | 326.55 | cheeslab | 297.21 | net lab | 368.94 |  |  |  |  | 297.21 | 330.9 | 326.55 | 10.9% | 330.9 | 1985.4
| 224 | Pipeta de laboratório científico único canal volume ajustável. 1000-10000 ul | 61-16 | 47660009 | PEÇA | 33903035 | 5 | prolab | 327.99 | prlabor | 264.37 | net lab | 369.94 |  |  |  |  | 264.37 | 320.76 | 327.99 | 16.57% | 320.76 | 1603.8
| 225 | Ponteira Para Micropipeta Sem filtro. 0,5-10 µL; pacote com 1000 unidades. | 61-16 | 47678009 | CAIXA | 33903035 | 14 | superlabor | 22.9 | cromoslab | 23.03 | acs reagentes | 19.78 |  |  |  |  | 19.78 | 21.9 | 22.9 | 8.401% | 21.9 | 306.6
| 226 | Ponteira Para Micropipeta Sem filtro. 20-200 µL; pcte de 1000 unidades | 61-16 | 47678009 | CAIXA | 33903035 | 12 | BANCO DE PREÇOS | 18.15 | BANCO DE PREÇOS | 11.55 | BANCO DE PREÇOS | 38.2 |  |  |  |  | 11.55 | 22.63 | 18.15 | 61.32% | 18.15 | 217.8
| 227 | Ponteira Para Micropipeta Sem filtro. 200-1000 µL; pcte com 1000 unidades | 61-16 | 47678009 | CAIXA | 33903035 | 11 | BANCO DE PREÇOS | 23.66 | BANCO DE PREÇOS | 22.67 | BANCO DE PREÇOS | 21.98 |  |  |  |  | 21.98 | 22.77 | 22.67 | 3.709% | 22.77 | 250.47
| 228 | Ponteira Para Micropipeta Sem filtro. 1000-5000 µL; pcte com 1000 unidades | 61-16 | 47678009 | CAIXA | 33903035 | 11 | dyslab | 99.86 | LKP | 90.12 | MM COMÉRCIO | 95.9 |  |  |  |  | 90.12 | 95.29 | 95.9 | 5.14% | 95.29 | 1048.19
| 229 | Ponteira Para Micropipeta Sem filtro. 1000-10000 µL; pcte com 100 unidades | 61-16 | 47678009 | CAIXA | 33903035 | 11 | BC LAB | 98 | MM COMERCIO | 104.8 | BANCO DE PREÇOS | 137.99 |  |  |  |  | 98 | 113.59 | 104.8 | 18.84% | 113.59 | 1249.49
| 230 | Ponteira Para Micropipeta Com filtro Estéril. 20-200 µL; pcte de 1000 unidades | 61-16 | 47678007 | CAIXA | 33903035 | 10 | BANCO DE PREÇOS | 215.4 | LKP | 168.43 | cromoslab | 157.5 |  |  |  |  | 157.5 | 180.44 | 168.43 | 17.05% | 180.44 | 1804.4
| 231 | PONTEIRA PARA LABORATORIO, CAPACIDADE DE 100-1000UL, PACOTE COM 1000 UNIDADES, Ponteira universal sem filtro, capacidade de 100µL a 1000µL, azul, com marcação de volume, fabricada em PP, livre de DNase, RNase e Pirogênicos. Pacote/caixa com 1000 unidades. | 61-16 | 47678007 | CAIXA | 33903035 | 21 | forlab | 139.64 | laborchemiker | 154 | banco de preços | 100 |  |  |  |  | 100 | 131.21 | 139.64 | 21.32% | 131.21 | 2755.41
| 232 | Rack Vazio Para Ponteiras. Para ponteiras de 10ul Autoclavável (121°C, 15 psi, 30 min.). | 61-16 | 122483209 | CAIXA | 33903035 | 30 | dyslab | 22.41 | netlab | 20.84 | prolab | 19.11 |  |  |  |  | 19.11 | 20.78 | 20.84 | 7.941% | 20.78 | 623.4
| 233 | Ponteira Com Filtro Estéril. 10uL Livre de Dnase e Rnase; pcte com 1000 unidades | 61-16 | 47678007 | CAIXA | 33903035 | 10 | prlabor | 115.49 | dentalaccess | 166.12 | labimport | 65.26 |  |  |  |  | 65.26 | 115.62 | 115.49 | 43.62% | 115.49 | 1154.9
| 234 | PONTEIRA PARA LABORATORIO, PARA PIPETA AUTOMATICA, SEM BARREIRA, 10UL., Ponteira universal sem filtro e com ponta curta, capacidade de 0,5µL a 10µL, transparente, fabricada em PP, livre de DNase, RNase e Pirogênicos. Pacote/caixa com 1000 unidades. | 61-16 | 44830045 | CAIXA | 33903035 | 4 | magazine medica | 88.94 | lmp | 105 | forlab | 63.26 |  |  |  |  | 63.26 | 85.73 | 88.94 | 24.56% | 85.73 | 342.92
| 235 | PONTEIRA PARA LABORATORIO, PARA PIPETA AUTOMATICA, SEM BARREIRA, 200UL., Ponteira universal sem filtro, capacidade de 1µL a 200µL, amarela, com marcação de volume, fabricada em PP, livre de DNase, RNase e Pirogênicos. Pacote/caixa com 1000 unidades. | 61-16 | 44830043 | CAIXA | 33903035 | 7 | prolab | 61.2 | magazine medica | 88.94 | labimport | 43.55 |  |  |  |  | 43.55 | 64.56 | 61.2 | 35.44% | 61.2 | 428.4
| 236 | PONTEIRA PARA LABORATORIO, PARA PIPETA AUTOMATICA, SEM BARREIRA, 1000UL., Ponteira universal sem filtro, capacidade de 100µL a 1000µL, azul, fabricada em PP, livre de DNase, RNase e Pirogênicos. Em rack fabricado em polipropileno com tampa transparente com 96-100 unidades | 61-16 | 44830042 | CAIXA | 33903035 | 4 | dubesser | 53.33 | cheeslab | 95.74 | elab commerce | 53.41 |  |  |  |  | 53.33 | 67.49 | 53.41 | 36.24% | 53.41 | 213.64
| 237 | PONTEIRA PARA LABORATORIO, PARA PIPETA AUTOMATICA, SEM BARREIRA, 200UL., Ponteira universal sem filtro, capacidade de 1µL a 200µL, amarela, fabricada em PP, livre de DNase, RNase e Pirogênicos. Em rack fabricado em polipropileno com tampa transparente com 96 unidades. | 61-16 | 44830043 | CAIXA | 33903035 | 4 | prolab | 24.5 | forlab | 35.91 | lmp | 46.5 |  |  |  |  | 24.5 | 35.63 | 35.91 | 30.87% | 35.91 | 143.64
| 238 | PONTEIRA PARA LABORATORIO, PARA PIPETA AUTOMATICA, SEM BARREIRA, 200 uL., Ponteira para micropipetas 200 microlitros. Fabricado em polipropileno atóxico com 99,9% de pureza; livre de Dnase, Rnase, pirogênios, minerais ou metais pesados; ponteiras sem filtro (barreira); autoclavável a 121°C por 15 minutos; cor amarela. Pacotes com 1000 peças (não estéril) | 61-16 | 44830043 | CAIXA | 33903035 | 4 | laborchemiker | 65 | magazine medica | 88.94 | cromoslab | 76.35 |  |  |  |  | 65 | 76.76 | 76.35 | 15.6% | 76.76 | 307.04
| 239 | PONTEIRA PARA LABORATORIO, PONTEIRA UNIVERSAL P/PIPETADOR,VOLUME APROX.DE 0.5 A 20 UL, Ponteira universal sem filtro, capacidade de 0,5µL a 10µL, transparente, fabricada em PP, livre de DNase, RNase e Pirogênicos. Em rack fabricado em polipropileno com tampa transparente com 96 unidades. | 61-16 | 44830105 | CAIXA | 33903035 | 4 | prlabor | 30.38 | forlab | 60.15 | suturasonline | 29.78 |  |  |  |  | 29.78 | 40.1 | 30.38 | 43.3% | 30.38 | 121.52
| 240 | SUPORTE PARA MICROPIPETA, Suporte em acrilico para 6 micropipetas monocanal | 61-16 | 122483226 | PEÇA | 33903035 | 2 | prolab | 189 | forlab | 173.8 | sinergia cientifica | 140.6 |  |  |  |  | 140.6 | 167.8 | 173.8 | 14.75% | 167.8 | 335.6
| 241 | Pipeta Volumétrica Esgotamento Total Calsse A 10 ml - Limite de erro: 0,020 ml | 61-12 | 40452161 | PEÇA | 33903035 | 10 | ATA UFPR | 8.99 | MM COMERCIO | 13.65 | biosynesis | 13.18 |  |  |  |  | 8.99 | 11.94 | 13.18 | 21.49% | 11.94 | 119.4
| 242 | Pipeta Volumétrica Esgotamento Total Calsse A 5 ml - Limite de erro: 0,020 ml | 61-12 | 40452161 | PEÇA | 33903035 | 6 | ATA UFPR | 7.99 | lumilabor | 16.25 | biosynesis | 12.03 |  |  |  |  | 7.99 | 12.09 | 12.03 | 34.16% | 12.03 | 72.18
| 243 | Pipetador de Volumes Manual (Aspirador para Pipetas pi-pump) até 25 ml | 61-16 | 122483259 | PEÇA | 33903035 | 4 | lojassynth | 27.41 | dsyslab | 28.66 | sinergia cientifica | 37.77 |  |  |  |  | 27.41 | 31.28 | 28.66 | 18.08% | 31.28 | 125.12
29 | 244 | MICROPIPETA, MONOCANAL, Micropipeta monocanal, volume variável (20-200ul). Com dispensador de ponteiras e sistema de numeração digital. Botão com dois estágios de operação. Ao menos a parte inferior autoclavável. Encaixe perfeito para ponteira do tipo universal. Micropipeta já calibrada pelo próprio fabricante. | 61-16 | 47660008 | PEÇA | 33903035 | 3 | lojassynth | 155.95 | generalmed | 158.14 | orion cientific | 185.65 |  |  |  |  | 155.95 | 166.58 | 158.14 | 9.936% | 166.58 | 499.74 | 65594.42
| 245 | Micropipeta Multicanal 20 -200 uL. Micropipeta multicanal com 12 canais, volume de 20 a 200 µL. Micropipetas com alto nível de precisão e exatidão (preferência para especificações como ISO 8655);Micropipetas com design ergonômico e fácil ajuste de volume, minimizando o esforço manual durante o uso prolongado; Materiais de alta qualidade que oferecem maior resistência química e menor desgaste mecânico, além de suporte técnico e disponibilidade de peças de reposição (manutenção facilitada); Micropipetas que sejam compatíveis com ponteiras universais e, preferencialmente, com ponteiras de baixo custo, sem perda de precisão; Possuir certificações internacionais, como ISO 9001 ou ISO 8655. Entrega no Laboratório de Bioprocessos, UDESC de Pinhalzinho. | 61-15 | 44822009 | PEÇA | 33903035 | 2 | DSYLAB | 3223.57 | EPLAB | 2225.5 | ELO SCIENTIFIC | 3907.2 | PRÓ-ANÁLISE | 5611.85 |  |  | 2225.5 | 3742.03 | 3565.38 | 38.08% | 3565.38 | 7130.76
| 246 | Micropipeta Multicanal 0,5 -10 uL. Micropipeta monocanal 0,5 – 10 µL. Modo de operação manual. Micropipetas com alto nível de precisão e exatidão (preferência para especificações como ISO 8655);Micropipetas com design ergonômico e fácil ajuste de volume, minimizando o esforço manual durante o uso prolongado; Materiais de alta qualidade que oferecem maior resistência química e menor desgaste mecânico, além de suporte técnico e disponibilidade de peças de reposição (manutenção facilitada); Micropipetas que sejam compatíveis com ponteiras universais e, preferencialmente, com ponteiras de baixo custo, sem perda de precisão; Possuir certificações internacionais, como ISO 9001 ou ISO 8655.Entrega no Laboratório de Bioprocessos, UDESC de Pinhalzinho. | 61-15 | 47660009 | PEÇA | 33903035 | 2 | uniscience | 1900 | EPLAB | 2225.5 | ELO SCIENTIFIC | 3908.2 | PRÓ-ANÁLISE | 5612.85 |  |  | 1900 | 3411.63 | 3066.85 | 50.16% | 3066.85 | 6133.7
| 247 | Micropipeta monocanal 0,1 – 2,5 µL. Micropipeta monocanal 0,1 – 2,5 µL. Modo de operação manual. Micropipetas com alto nível de precisão e exatidão (preferência para especificações como ISO 8655);Micropipetas com design ergonômico e fácil ajuste de volume, minimizando o esforço manual durante o uso prolongado; Materiais de alta qualidade que oferecem maior resistência química e menor desgaste mecânico, além de suporte técnico e disponibilidade de peças de reposição (manutenção facilitada); Micropipetas que sejam compatíveis com ponteiras universais e, preferencialmente, com ponteiras de baixo custo, sem perda de precisão; Possuir certificações internacionais, como ISO 9001 ou ISO 8655.Entrega no Laboratório de Bioprocessos, UDESC de Pinhalzinho. | 61-16 | 47660019 | PEÇA | 33903035 | 4 | EPPENDORF | 1879.23 | PRÓ-ANÁLISE | 1463.75 | Banco de preços | 2022.7 |  |  |  |  | 1463.75 | 1788.56 | 1879.23 | 16.23% | 1788.56 | 7154.24
| 248 | Micropipeta monocanal 0,5 – 10 µL. Micropipeta monocanal 0,5 – 10 µL. Modo de operação manual. Micropipetas com alto nível de precisão e exatidão (preferência para especificações como ISO 8655);Micropipetas com design ergonômico e fácil ajuste de volume, minimizando o esforço manual durante o uso prolongado; Materiais de alta qualidade que oferecem maior resistência química e menor desgaste mecânico, além de suporte técnico e disponibilidade de peças de reposição (manutenção facilitada); Micropipetas que sejam compatíveis com ponteiras universais e, preferencialmente, com ponteiras de baixo custo, sem perda de precisão; Possuir certificações internacionais, como ISO 9001 ou ISO 8655.Entrega no Laboratório de Bioprocessos, UDESC de Pinhalzinho. | 61-16 | 47660022 | PEÇA | 33903035 | 2 | FORLAB | 1476.79 | EPPENDORF | 1879.23 | PRÓ-ANÁLISE | 1463.75 |  |  |  |  | 1463.75 | 1606.59 | 1476.79 | 14.7% | 1606.59 | 3213.18
| 249 | Micropipeta monocanal 2 – 20 µL. Micropipeta monocanal 2 – 20 µL. Modo de operação manual. Micropipetas com alto nível de precisão e exatidão (preferência para especificações como ISO 8655);Micropipetas com design ergonômico e fácil ajuste de volume, minimizando o esforço manual durante o uso prolongado; Materiais de alta qualidade que oferecem maior resistência química e menor desgaste mecânico, além de suporte técnico e disponibilidade de peças de reposição (manutenção facilitada); Micropipetas que sejam compatíveis com ponteiras universais e, preferencialmente, com ponteiras de baixo custo, sem perda de precisão; Possuir certificações internacionais, como ISO 9001 ou ISO 8655. Entrega no Laboratório de Bioprocessos, UDESC de Pinhalzinho. | 61-16 | 47660022 | PEÇA | 33903035 | 3 | FORLAB | 1476.79 | EPPENDORF | 1879.23 | PRÓ-ANÁLISE | 1463.75 |  |  |  |  | 1463.75 | 1606.59 | 1476.79 | 14.7% | 1606.59 | 4819.77
| 250 | Micropipeta monocanal 10 – 100 µL. Micropipeta monocanal 10 – 100 µL. Modo de operação manual. Micropipetas com alto nível de precisão e exatidão (preferência para especificações como ISO 8655);Micropipetas com design ergonômico e fácil ajuste de volume, minimizando o esforço manual durante o uso prolongado; Materiais de alta qualidade que oferecem maior resistência química e menor desgaste mecânico, além de suporte técnico e disponibilidade de peças de reposição (manutenção facilitada); Micropipetas que sejam compatíveis com ponteiras universais e, preferencialmente, com ponteiras de baixo custo, sem perda de precisão; Possuir certificações internacionais, como ISO 9001 ou ISO 8655. Entrega no Laboratório de Bioprocessos, UDESC de Pinhalzinho. | 61-16 | 47660022 | PEÇA | 33903035 | 8 | FORLAB | 1476.79 | EPPENDORF | 1879.23 | PRÓ-ANÁLISE | 1463.75 |  |  |  |  | 1463.75 | 1606.59 | 1476.79 | 14.7% | 1606.59 | 12852.72
| 251 | Micropipeta monocanal 20 – 200 µL. Micropipeta monocanal 20 – 200 µL. Modo de operação manual. Micropipetas com alto nível de precisão e exatidão (preferência para especificações como ISO 8655);Micropipetas com design ergonômico e fácil ajuste de volume, minimizando o esforço manual durante o uso prolongado; Materiais de alta qualidade que oferecem maior resistência química e menor desgaste mecânico, além de suporte técnico e disponibilidade de peças de reposição (manutenção facilitada); Micropipetas que sejam compatíveis com ponteiras universais e, preferencialmente, com ponteiras de baixo custo, sem perda de precisão; Possuir certificações internacionais, como ISO 9001 ou ISO 8655.Entrega no Laboratório de Bioprocessos, UDESC de Pinhalzinho. | 61-16 | 47660022 | PEÇA | 33903035 | 5 | FORLAB | 1612.3 | EPPENDORF | 1879.23 | PRÓ-ANÁLISE | 1463.75 |  |  |  |  | 1463.75 | 1651.76 | 1612.3 | 12.75% | 1651.76 | 8258.8
| 252 | Micropipeta monocanal 30 – 300 µL. Micropipeta monocanal 30 – 300 µL. Modo de operação manual. Micropipetas com alto nível de precisão e exatidão (preferência para especificações como ISO 8655);Micropipetas com design ergonômico e fácil ajuste de volume, minimizando o esforço manual durante o uso prolongado; Materiais de alta qualidade que oferecem maior resistência química e menor desgaste mecânico, além de suporte técnico e disponibilidade de peças de reposição (manutenção facilitada); Micropipetas que sejam compatíveis com ponteiras universais e, preferencialmente, com ponteiras de baixo custo, sem perda de precisão; Possuir certificações internacionais, como ISO 9001 ou ISO 8655.Entrega no Laboratório de Bioprocessos, UDESC de Pinhalzinho. | 61-16 | 47660022 | PEÇA | 33903035 | 1 | EPPENDORF | 1879.23 | ELO SCIENTIFIC | 2820 | Banco de preços | 1845 |  |  |  |  | 1845 | 2181.41 | 1879.23 | 25.36% | 1879.23 | 1879.23
| 253 | Micropipeta monocanal 100 – 1000 µl. Micropipeta monocanal 100 – 1000 µL. Modo de operação manual. Micropipetas com alto nível de precisão e exatidão (preferência para especificações como ISO 8655);Micropipetas com design ergonômico e fácil ajuste de volume, minimizando o esforço manual durante o uso prolongado; Materiais de alta qualidade que oferecem maior resistência química e menor desgaste mecânico, além de suporte técnico e disponibilidade de peças de reposição (manutenção facilitada); Micropipetas que sejam compatíveis com ponteiras universais e, preferencialmente, com ponteiras de baixo custo, sem perda de precisão; Possuir certificações internacionais, como ISO 9001 ou ISO 8655. Entrega no Laboratório de Microbiologia, UDESC de Pinhalzinho. | 61-16 | 47660011 | PEÇA | 33903035 | 8 | FORLAB | 1476.79 | EPPENDORF | 1879.23 | PRÓ-ANÁLISE | 1463.75 |  |  |  |  | 1463.75 | 1606.59 | 1476.79 | 14.7% | 1606.59 | 12852.72
| 254 | MICROPIPETA, MONOCANAL, Micropipeta monocanal, volume variável (0,2-2ul). Com dispensador de ponteiras e sistema de numeração digital. Botão com dois estágios de operação. Ao menos a parte inferior autoclavável. Encaixe perfeito para ponteira do tipo universal. Micropipeta já calibrada pelo próprio fabricante. | 61-16 | 47660022 | PEÇA | 33903035 | 4 | ATA UFPR | 148.9 | netlab | 210 | PROLAB | 240.78 |  |  |  |  | 148.9 | 199.89 | 210 | 23.4% | 199.89 | 799.56
30 | 255 | Caixa de abelha sem ferrão Modelo INPA. Caixa modelo INPA, para abelha sem ferrão (ASF), 12 x 12, material eucalipto 3cm de espessura | 63-11 | 63665036 | PEÇA | 33903013 | 100 | Apismel | 57.5 | dkadi decor | 59.99 | beethoven agropet | 47.37 |  |  |  |  | 47.37 | 54.95 | 57.5 | 12.16% | 54.95 | 5495 | 24652.6
| 256 | Caixa de abelha SEM ferrão, Modelo INPA. Caixa modelo INPA, para abelha sem ferrão (ASF), 15 x 15, material eucalipto 3cm de espessura | 63-11 | 63665036 | PEÇA | 33903013 | 100 | Apismel | 71.25 | dkadi decor | 59.9 | Senhor das patas | 68.4 |  |  |  |  | 59.9 | 66.51 | 68.4 | 8.877% | 66.51 | 6651
| 257 | Caixa modelo Langstroth para abelha com ferrão (Apis mellifera). Colmeia com 2 melgueiras | 63-11 | 63665035 | PEÇA | 33903013 | 30 | Apismel | 310 | beethoven agropet | 313.69 | dkadi decor | 331.56 |  |  |  |  | 310 | 318.41 | 313.69 | 3.621% | 318.41 | 9552.3
| 258 | Fumigador de Apicultura.Capacidade de 4 litros, material em aço carbono. | 61-16 | 122483284 | PEÇA | 33903035 | 10 | Apismel | 298.3 | Mezzalira mix | 345 | BANCO DE PREÇOS | 243.01 |  |  |  |  | 243.01 | 295.43 | 298.3 | 17.28% | 295.43 | 2954.3
31 | 259 | Microtubo Tipo Eppendorf 1,5ml. 1,5 ml Pacote Com 500 Unidades Fabricados em polipropileno transparente. Autoclavável (121°C, 15 psi, 15 min.); pcte com 500 unidades | 61-12 | 55417019 | CAIXA | 33903035 | 100 | forlab | 66.69 | generalmed | 47.8 | prolab | 77 |  |  |  |  | 47.8 | 63.83 | 66.69 | 23.2% | 63.83 | 6383 | 26390.04
| 260 | Microtubo Tipo Eppendorf 2ml. 2 ml Pacote Com 500 Unidades Fabricados em polipropileno transparente. Autoclavável (121°C, 15 psi, 15 min.) | 61-12 | 55417020 | CAIXA | 33903035 | 51 | pr labor | 123.19 | bclab | 118 | PROLAB | 121.95 |  |  |  |  | 118 | 121.04 | 121.95 | 2.239% | 121.04 | 6173.04
| 261 | Microtubos 200µl Tampa Chata Transparente. 200 ul Fabricados em polipropileno. Pacote com 1000 Unidades Livre de DNase, RNase Autoclavável | 61-12 | 55417026 | CAIXA | 33903035 | 50 | DYSLAB | 296.6 | biosynesis | 275.55 | eplab | 257.9 |  |  |  |  | 257.9 | 276.68 | 275.55 | 7.003% | 276.68 | 13834
32 | 262 | Seta para ocular de microscópio, em aço inoxidável, compatível com oculares de 10x/22, WF16mm/13mm e 20x/11. | 61-12 | 44849049 | PEÇA | 33903035 | 10 | orionprodutos | 83.8 | QWB | 116.09 | [6 empty] | 83.8 | 99.94 | 99.94 | 22.85% | 99.94 | 999.4 | 999.4
33 | 263 | Cone Imhoff de acrilico. Cone em acrílico, com graduação permanente, capacidade útil de 1000L, com tampa rosca para facilitar a drenagem. - Graduação 1000 litros com: - Volume _______ Subdivisão - 0 ~ 2 ml __________1/10 - 2 ~ 10 ml __________1/2 - 10 ~ 40 ml __________1/1 - 40 ~ 100 ml _________2/1 - 100 ~ 1000 ml _______50/1 | 61-16 | 504220748 | PEÇA | 33903035 | 5 | OrionCeintific | 244.2 | Laborglas | 320.87 | PROLAB | 269 |  |  |  |  | 244.2 | 278.02 | 269 | 14.07% | 278.02 | 1390.1 | 1390.1
34 | 264 | PLACA DE PETRI,VIDRO TRANSPARENTE,SUPERF.(D), Dimensões de 60 x 15 mm. 10 unidades. | 61-12 | 44849047 | CAIXA | 33903035 | 10 | LABSYNTH PRODUTOS PARA LABORATÓRIO LTDA | 8.9726 | prolab | 9.5 | forlab | 5.38 |  |  |  |  | 5.38 | 7.95 | 8.97 | 28.2% | 8.97 | 89.7 | 5325.1
| 265 | PLACA DE PETRI, 90X15MM, PACOTE COM 10 UNIDADES, SEM DIVISÃO, ESTÉRIL (DESCARTÁVEL), CONFECCIONADA EM POLIESTIRENO CRISTAL | 61-12 | 44849047 | PEÇA | 33903035 | 700 | LABSYNTH PRODUTOS PARA LABORATÓRIO LTDA | 5.6075 | ATA UFPR | 5.69 | banco de preços | 5.75 |  |  |  |  | 5.6075 | 5.68 | 5.69 | 1.259% | 5.68 | 3976
| 266 | Placa de Petri de Vidro 80 x 15mm | 61-12 | 44849047 | PEÇA | 33903035 | 10 | ATA UFPR | 6.29 | banco de preços | 6.52 | banco de preços | 6.53 |  |  |  |  | 6.29 | 6.44 | 6.52 | 2.106% | 6.44 | 64.4
| 267 | Placa de Petri de Vidro 100 x 20mm | 61-12 | 44849047 | PEÇA | 33903035 | 45 | banco de preços | 9 | banco de preços | 14.5 | banco de preços | 8.9 |  |  |  |  | 8.9 | 10.8 | 9 | 29.67% | 9 | 405
| 268 | PLACA DE PETRI EM PS 60X15MM LISA - Cx. c/ 420 unid. | 61-12 | 44849047 | PEÇA | 33903035 | 4 | LABSYNTH PRODUTOS PARA LABORATÓRIO LTDA | 223.33 | ATA UFPR | 159.6 | medix brasil | 209.58 |  |  |  |  | 159.6 | 197.5 | 209.58 | 16.98% | 197.5 | 790
35 | 269 | Estante Universal Suporte Giratório. Para 10 Micropietas – Fabricado em PVC Branco | 61-16 | 52647025 | PEÇA | 33903035 | 4 | LKP | 300 | BANCO DE PREÇOS | 292.63 | BANCO DE PREÇOS | 259.16 |  |  |  |  | 259.16 | 283.93 | 292.63 | 7.666% | 283.93 | 1135.72 | 2775.25
| 270 | Estante em polipropileno para tubos de ensaio. para 60 tubos de ensaio 17mm ; material autoclavável | 61-16 | 52647025 | PEÇA | 33903035 | 10 | Cheeslab | 38.41 | BANCO DE PREÇOS | 37.99 | BANCO DE PREÇOS | 43.75 |  |  |  |  | 37.99 | 40.05 | 38.41 | 8.018% | 40.05 | 400.5
| 271 | Estante Grade 90 Tubos Branco. Permite o uso em conjunto com banho-maria, freezer e estufa; Resistente a autoclave a 121°C por até 10 minutos; Alfanumérica; Dimensões (CxLxA): 25x10,5x7cm. | 61-16 | 52647025 | PEÇA | 33903035 | 10 | elab commerce | 22.12 | lab import | 17.54 | acs reagentes | 18.3 |  |  |  |  | 17.54 | 19.32 | 18.3 | 12.7% | 19.32 | 193.2
| 272 | Rack sem tampa para 100 tubos, para armazenamento e transporte de tubos criogênicos e microtubos. Ideal para microtubos de 1,5 a 2,0 ml. Fabricado em polipropileno colorido, com identificação numérica. Autoclavável. | 61-16 | 122483271 | PEÇA | 33903035 | 3 | forlab | 15.25 | elab commerce | 18.46 | orion cientific | 9.98 |  |  |  |  | 9.98 | 14.56 | 15.25 | 29.4% | 15.25 | 45.75
| 273 | RACK EM POLIPROPILENO AUTOCLAVAVEL, Rack dupla face para 96 microtubos Descrição: Fabricado em polipropileno; Capacidade para 96 microtubos de 0,5mL em um lado e 96 microtubos de 1,5mL ou 2,0mL em outro; Formato retangular com identificação alfanumérica, padrão 8×12; Tampa destacável com encaixe nas laterais;? Autoclavável (121°C, 15psi, 30min). | 61-16 | 122483271 | PEÇA | 33903035 | 2 | lkp | 63.21 | forlab | 99.24 | dsyslab | 77.03 |  |  |  |  | 63.21 | 79.82 | 77.03 | 22.77% | 79.82 | 159.64
| 274 | RACK EM POLIPROPILENO AUTOCLAVAVEL, Rack plástica para Tubos de Centrifugação (tubos Falcon) de 15 e 50 ml autoclavável e fabricado em PP é utilizado para armazenar tubos de 15 e 50mL. | 61-16 | 122483271 | PEÇA | 33903035 | 4 | elab commerce | 28.13 | forlab | 20.04 | lkp | 22.35 |  |  |  |  | 20.04 | 23.5 | 22.35 | 17.73% | 23.5 | 94
| 275 | Estantes Para 40 Tubos De Ensaio Em Arame Revestido De PVC - Diâmetros de suporte 15/16 mm | 61-16 | 122483284 | PEÇA | 33903035 | 4 | banco de preços | 50.49 | banco de preços | 50 | banco de preços | 46.48 |  |  |  |  | 46.48 | 48.99 | 50 | 4.465% | 48.99 | 195.96
| 276 | Estantes Para 40 Tubos De Ensaio Em Arame Revestido De PVC - Diâmetros de suporte 20/21 mm | 61-16 | 122483284 | PEÇA | 33903035 | 4 | lumilabor | 44.21 | montserrat | 30 | digilab | 49.9 |  |  |  |  | 30 | 41.37 | 44.21 | 24.78% | 41.37 | 165.48
| 277 | Estante grade para tubo Falcon 50ml. Estante autoclavável em Polipropileno. Possui capacidade para 30 tubos de 15mL e 20 tubos de 50mL. Autoclavável (121°C, 15 psi, 15 min.). | 61-16 | 122483114 | PEÇA | 33903035 | 22 | netlab | 21.89 | biosynesis | 16.42 | cromoslab | 14.21 |  |  |  |  | 14.21 | 17.5 | 16.42 | 22.58% | 17.5 | 385
36 | 278 | Eletrodo de pH para Líquidos | 61-13 | 38466009 | PEÇA | 33903035 | 5 | dubesser | 343 | akso | 303.18 | 7lab | 307 |  |  |  |  | 303.18 | 317.72 | 307 | 6.915% | 317.72 | 1588.6 | 1588.6
37 | 279 | Parafilm M - Rolo com 10,2cm largura x 38,1m de comprimento | 61-16 | 55700001 | PEÇA | 33903016 | 3 | banco de preços | 269.9 | banco de preços | 276.45 | banco de preços | 239 |  |  |  |  | 239 | 261.78 | 269.9 | 7.64% | 261.78 | 785.34 | 785.34
38 | 280 | Suporte Universal haste em ferro zincado Comprimento da Haste 70cm | 61-16 | 122483284 | PEÇA | 33903035 | 3 | lumilabor | 138.69 | MM COMERCIO | 140.8 | lojasynth | 124.43 |  |  |  |  | 124.43 | 134.64 | 138.69 | 6.614% | 134.64 | 403.92 | 403.92
39 | 281 | CAMARA DE CONTAGEM, Câmara Neubauer dupla melhorada espelhada - Dimensão aproximada (CxLxA): 7,5x3,2x0,35xm. | 61-16 | 122483235 | PEÇA | 33903035 | 4 | banco de preços | 254.24 | vitchlab | 276.84 | lumilabor | 247.22 |  |  |  |  | 247.22 | 259.43 | 254.24 | 5.966% | 259.43 | 1037.72 | 1037.72
40 | 282 | DESSECADOR C/TAMPA, LUVA/DISCO PORCELANA,160MM DE DIAM. | 61-12 | 55379006 | PEÇA | 33903035 | 7 | netlab | 440 | lojassynth | 527.31 | linklab | 370.5 |  |  |  |  | 370.5 | 445.93 | 440 | 17.62% | 445.93 | 3121.51 | 3121.51
41 | 283 | Filtro Peneira de Nylon Estéril (Cell Strainers) - 100um - 50 Unid | 61-16 | 122483317 | PEÇA | 33903035 | 5 | LMP LAB | 644 | casa lab | 1332.4 | [6 empty] | 644 | 988.2 | 988.2 | 49.26% | 988.2 | 4941 | 4941
42 | 284 | DISPENSADOR DE VOLUMES MANUAL. resistente a ácidos e bases com regulagem de 1 a 10 mL | 61-16 | 122483287 | PEÇA | 33903035 | 14 | pr labor | 1355.49 | prolab | 1241.18 | forlab | 1132.51 |  |  |  |  | 1132.51 | 1243.06 | 1241.18 | 8.97% | 1243.06 | 17402.84 | 24492.29
| 285 | DISPENSADOR DE VOLUMES MANUAL. 2,5 a 25 ml | 61-16 | 122483287 | PEÇA | 33903035 | 5 | Forlab Express | 1382.76 | Prolab | 1515.44 | prlabor | 1355.49 |  |  |  |  | 1355.49 | 1417.89 | 1382.76 | 6.035% | 1417.89 | 7089.45
43 | 286 | Moldes de polietileno para inclusão de 9 amostras histológicas em resina plástica, 9 inclusões com cerca de 13 x 19 mm cada. Kit com 10 | 61-16 | 117366117 | PEÇA | 33903035 | 2 | CASALAB | 1273 | LEICA | 444.14 | fabeni | 942 |  |  |  |  | 444.14 | 886.38 | 942 | 47.07% | 942 | 1884 | 3768
| 287 | Moldes de polietileno para inclusão de 9 amostras histológicas em resina plástica, 9 inclusões com cerca de 6 x 8 mm cada. Kit com 10 | 61-16 | 117366117 | PEÇA | 33903035 | 2 | CASALAB | 1330 | LEICA | 457.92 | fabeni | 942 |  |  |  |  | 457.92 | 909.97 | 942 | 48.01% | 942 | 1884
44 | 288 | Bolsa Pressórica. Bolsa Pressurizadora (Bolsa Pressórica) 500ml. Para pressurização de fluídos. Para pressurização de fluídos. Bolsa transparente, permite fácil visualização do frasco de soro e ventilação do nível do fluido. Resistente, produzido em Poliuretano denso. Com Gancho especial embutido, permite que o frasco de soro seja substituído sem remover o Clear-Cuff do suporte. O bulbo extragrande permite uma perfeita insuflação com mais rapidez e facilidade. Torneira de três vias de alto fluxo permite o esvaziamento quase instantâneo do Clear-Cuff sem comprimir a bolsa. | 67-03 | 78794062 | PEÇA | 33903036 | 4 | dormed hospitalar | 664 | fort medical | 610 | banco de preços | 599 |  |  |  |  | 599 | 624.33 | 610 | 5.572% | 624.33 | 2497.32 | 2497.32
45 | 289 | Sistema de conector valvulado neutro, com sistema fechado; a válvula evita o extravasamento de fluídos e embolia aérea, além de dificultar a entrada de micro-organismos na corrente sanguínea. Dispensa o uso de agulhas; compatível com conexões Luer Lock e Luer Slip. Fabricado em Policarbonato e Silicone grau médico, Baixo volume de prime, Comprimento: preferência 24 mm, Número mínimo de ativações: 100. Esteril, embalados individualmente em blister. Caixa com 100 unidades | 67-01 | 41203035 | CAIXA | 33903036 | 2 | Banco de preços | 438 | Hospicenter | 450 | Banco de preços | 383 |  |  |  |  | 383 | 423.66 | 438 | 8.433% | 423.66 | 847.32 | 847.32
46 | 290 | PAPEL FILTRO QUANTITATIVO DIÂMETRO DE 11 CM-PCT 100 UND.(FILTRAÇÃO MÉDIA) | 61-16 | 122483175 | CAIXA | 33903035 | 9 | netlab | 57.81 | prolab | 63.4 | labimport | 64.57 |  |  |  |  | 57.81 | 61.92 | 63.4 | 5.834% | 61.92 | 557.28 | 690.4
| 291 | Papel Filtro Qualitativo 80g Diâmetro 24cm Pacote C/100 Folhas | 61-16 | 30236027 | CAIXA | 33903035 | 4 | netlab | 42 | lumilabor | 30 | MM COMÉRCIO | 27.85 |  |  |  |  | 27.85 | 33.28 | 30 | 22.91% | 33.28 | 133.12
47 | 292 | MEMBRANA PARA USO EM LABORATORIO, DE FILTRACAO DE 0.45 MICRONS 47MM, CAIXA COM 100 UNIDADES, Membrana filtrante: Membrana filtrante de nitrato de celulose, quadriculada, 0,45 ?m, 47 mm, pacote com 100 unidades | 61-13 | 89060021 | CAIXA | 33903035 | 5 | laborchemiker | 273.78 | banco de preços | 269.44 | netlab | 262.51 |  |  |  |  | 262.51 | 268.57 | 269.44 | 2.116% | 268.57 | 1342.85 | 3895.65
| 293 | MEMBRANA PARA USO EM LABORATORIO, MEMBRANA FILTRANTE PTFE47MM E 0,45 MICROMETROS DE POROSIDADE, Membrana de filtração lisa ou quadriculada, 47 mm, poro 0,45 microns, material com base em mistura de ésteres ou nylon ou PTFE ou PVDF, embaladas individualmente, caixa com no mínimo 150 unidades | 61-13 | 89060021 | CAIXA | 33903035 | 5 | LKP | 438.19 | prolab | 590.25 | forlab | 503.26 |  |  |  |  | 438.19 | 510.56 | 503.26 | 14.94% | 510.56 | 2552.8
48 | 294 | Kit completo de Florais de Bach originais contém 38 essências 10 ml | 67-03 | 78794105 | kit | 33903036 | 2 | Mona’s Flower | 2394.7 | Healing | 2105 | Uniflowers | 1749 |  |  |  |  | 1749 | 2082.9 | 2105 | 15.53% | 2082.9 | 4165.8 | 4357.92
| 295 | Floral Rescue 10 ML | 67-03 | 78794106 | Unidade | 33903036 | 2 | Mona’s Flower | 107 | Healing | 76.2 | Uninatural | 105 |  |  |  |  | 76.2 | 96.06 | 105 | 17.94% | 96.06 | 192.12
49 | 296 | BARRILETE PARA AGUA DESTILADA, CAPACIDADE 20 LTS, Em polietileno | 61-16 | 117366012 | PEÇA | 33903035 | 4 | magazine luiza | 374.34 | lumilabor | 341.94 | lojasynth | 381.61 |  |  |  |  | 341.94 | 365.96 | 374.34 | 5.771% | 365.96 | 1463.84 | 1463.84
TOTAL = R$342.827,55