## Planilha3
Capacidade | Tipo | Marcas ???
6000 | Split High Wall
7000 | Split Piso Teto
7500 | Multi Split
9000 | Split Cassete
12000 | Split Teto
18000
24000
30000
48000
60000

## Geral
ANEXO III - LISTA DE EQUIPAMENTOS E ÁREAS CLIMATIZADAS | [6 empty] | até 12500 | acima 12500
Unidade | Descrição | Tipo | Local | Departamento
Guarita | CONDICIONADOR DE AR(SPLIT HIGH WALL 9000 BTUS INVERTER MARCA KOMECO) | Split High Wall | GUARITA | Administração | 9 | 14011100 | 1 | 0
Bloco A | CONDICIONADOR DE AR(Split High Wall 18000 BTUS INVERTER MARCA KOMECO) | Split High Wall | RECEPCAO | Administração | 18 |  | 0 | 1
Bloco A | CONDICIONADOR DE AR(SPLIT PISO/TETO 30000 BTUS CARRIER) | Split piso/teto | COMPRAS E LICITACAO | Administração | 30 |  | 0 | 1
Bloco A | CONDICIONADOR DE AR(SPLIT, 18000 BTUS, MIGRARE) | Split | COORDENACAO FINANCEIRA | Administração | 18 |  | 0 | 1
Bloco A | CONDICIONADOR DE AR(SPLIT HIGH WALL 12000 BTUS MARCA ELGIN) | Split High Wall | COORDENACAO DE OBRAS | Administração | 12 |  | 1 | 0
Bloco A | CONDICIONADOR DE AR (Split High Wall 12000 BTUS MARCA BRIZE) | Split High Wall | COORDENAÇÃO DE RECURSOS HUMANOS | Administração | 12 |  | 1 | 0
Bloco A | CONDICIONADOR DE AR (Split High Wall 12000 BTUS MARCA BRIZE) | Split High Wall | COORDENAÇÃO DE RECURSOS HUMANOS | Administração | 12 |  | 1 | 0
Bloco A | CONDICIONADOR DE AR(SPLIT HIGH WALL 24000 BTUS MARCA MIDEA) | Split High Wall | NUCLEO DE COMUNICAÇÃO E EVENTO | Administração | 24 |  | 0 | 1
Bloco A | CONDICIONADOR DE AR( DE JANELA 7500 BTUS MARCA MUNDIAL) | De janela | COORDENAÇÃO DE RECURSOS HUMANOS | Administração | 7.5 |  |  |  | 1 | 0
Bloco A | CONDICIONADOR DE AR(SPLIT HIGH WALL 9000 BTUS MIDEA) | Split High wall | SALA DE COMUNICACOES | Administração | 9 |  | 1 | 0
Bloco A | CONDICIONADOR DE AR(SPLIT 18000 HIGH WALL KOMECO) | Split High Wall | COORDENACAO DE ESTAGIO | Administração | 18 |  | 0 | 1
Bloco A | CONDICIONADOR DE AR(SPLIT 18000 HIGH WALL KOMECO) | Split High Wall | REGISTRO ACADEMICO | Administração | 18 |  | 0 | 1
Bloco A | CONDICIONADOR DE AR(SPLIT 18000 HIGH WALL KOMECO) | Split High Wall | REGISTRO ACADEMICO | Administração | 18 |  | 0 | 1
Bloco A | CONDICIONADOR DE AR(SPLIT 18000 HIGH WALL KOMECO) | Split High Wall | REGISTRO ACADEMICO | Administração | 18 |  | 0 | 1
Bloco A | CONDICIONADOR DE AR(SPLIT 12000 BTUS MARCA ELGIN) | Split | REGISTRO ACADEMICO | Administração | 12 |  | 1 | 0
Bloco A | CONDICIONADOR DE AR(SPLIT HIGH WALL 9000 BTUS MARCA MIDEA) | Split High Wall | COORDENACAO DE POS-GRADUACAO | Administração | 9 |  | 1 | 0
Bloco A | CONDICIONADOR DE AR MODELO KF-50GW, MARCA KINE, TIPO SPLIT (NÃO MARCA OS BTUS) | Split | CORREDORES BLOCO "A" - PISO 2 | Administração | 0 |  | 1 | 0
Bloco A | CONDICIONADOR DE AR(SPLIT 24000BTUS MARCA ELGIN) | Split | CORREDORES BLOCO "A" - PISO 2 | Administração | 24 |  | 0 | 1
Bloco A | CONDICIONADOR DE AR(SPLIT 12000 BTUS, MARCA ELGIN) | Split | DIREÇÃO DE ENSINO | Administração | 12 |  | 1 | 0
Bloco A | CONDICIONADOR DE AR(SPLIT 7000BTUS MARCA CONSUL) | Split | SECRETARIA - DIRECAO DE ENSINO | Administração | 7 |  | 1 | 0
Bloco A | CONDICIONADOR DE AR(SPLIT 18000BTUS MARCA RHEEM) | Split | SALA DE REUNIOES | Administração | 9 |  | 1 | 0
Bloco A | CONDICIONADOR DE AR(SPLIT 7000BTUS MARCA CONSUL) | Split | SECRETARIA - DIRECAO DE PESQUISA | Administração | 12 |  | 1 | 0
Bloco A | CONDICIONADOR DE AR(SPLIT 9000BTUS MARCA MIDEA) | Split | SECRETARIA - DIRECAO DE PESQUISA | Administração | 12 |  | 1 | 0
Bloco A | CONDICIONADOR DE AR(12000 BTUS) TIPO SPLIT(NÃO MARCA A MARCA) | Split | DIRECAO DE EXTENSAO | Administração | 7 |  | 1 | 0
Bloco A | CONDICIONADOR DE AR(SPLIT HIGH WALL 12000 BTUS MARCA ELGIN) | Split High wall | SUBPROCURADORIA JURIDICA | Administração | 12 |  | 1 | 0
Bloco A | CONDICIONADOR DE AR(SPLIT 7000BTUS MARCA CONSUL) | Split | SECRETARIA - CONSELHO DE CENTRO | Administração | 18 |  | 0 | 1
Bloco A | CONDICIONADOR DE AR(Split High Wall 12000 BTUS ELGIN) | Split High Wall | SECRETARIA GDG | Administração | 7 |  | 1 | 0
Bloco A | CONDICIONADOR DE AR(SPLIT HIGH WALL 18000 BTUS) | Split High wall | DIREÇÃO GERAL | Administração | 18 |  | 0 | 1
Bloco A | CONDICIONADOR DE AR(SPLIT 7000BTUS MARCA CONSUL) | Split | DIRECAO ADMINISTRATIVA | Administração | 9 |  | 1 | 0
Bloco A | APARELHO DE CORTINA DE AR | Vix | RECEPÇÃO | Administração
Bloco B | CONDICIONADOR DE AR(Split High Wall 18000 BTUS MARCA KOMECO) | Split High Wall | SALA B02 | Licenciatura em Química | 24 |  | 0 | 1
Bloco B | CONDICIONADOR DE AR(SPLIT HIGH WALL 9000 BTUS MARCA MIDEA) | Split High wall | SALA B02 | Licenciatura em Química | 9 |  | 1 | 0
Bloco B | CONDICIONADOR DE AR(SPLIT HIGH WALL 24000 BTUS MIDEA) | Split High wall | SETOR DE TRANSPORTES | Administração | 60 |  | 0 | 1
Bloco B | CONDICIONADOR DE AR(SPLIT HIGH WALL 9000 BTUS MARCA MIDEA) | Split High wall | LAPSI | Licenciatura em Química | 9 |  | 1 | 0
Bloco B | CONDICIONADOR DE AR(SPLIT PISO/TETO 60000 BTUS MIDEA) | Split piso/teto | MESTRADO FISICA | Licenciatura em Física | 60 |  | 0 | 1
Bloco B | CONDICIONADOR DE AR(DE JANELA 9000 BTUS MARCA KOMECO) | De janela/gaveta | MESTRADO FISICA | Licenciatura em Física | 9 |  |  |  | 1 | 0
Bloco B | CONDICIONADOR DE AR(SPLIT PISO/TETO 60000 BTUS MIDEA) | Split piso/teto | ARQUIVO PERMANENTE | Administração | 60 |  | 0 | 1
Bloco B | CONDICIONADOR DE AR(SPLIT HIGH WALL 18000 BTUS MARCA ELGIN) | Split High Wall | SL. Mestrado fisica B13 | Licenciatura em Física | 18 |  | 0 | 1
Bloco B | CONDICIONADOR DE AR(SPLIT HIGH WALL 9000 BTUS) | Split High Wall | Sala de livros B07b | Licenciatura em Física | 9 |  | 1 | 0
Bloco B | CONDICIONADOR DE AR(SPLIT PISO/TETO 48000 BTUS , MIDEA) | Split piso/teto | Laboratorio de estatistica e simulação | Licenciatura em Matemática | 48 |  | 0 | 1
Bloco B | CONDICIONADOR DE AR(SPLIT HIGH WALL 24000 BTUS MIDEA) | Split High wall | B - 07 | Licenciatura em Física | 24 |  | 0 | 1
Bloco B | CONDICIONADOR DE AR(SPLIT PISO/TETO 60000 BTUS MIDEA) | Split piso/teto | B - 08 | Licenciatura em Física | 60 |  | 0 | 1
Bloco B | CONDICIONADOR DE AR(SPLIT PISO TETO, 36000 BTUS MARCA SPRINGER CARRIER) | Split piso/teto | LABORATORIO DE FISICA EXPERIMENTAL 1 | Licenciatura em Física | 36 |  | 0 | 1
Bloco B | CONDICIONADOR DE AR(SPLIT PISO TETO, 36000 BTUS MARCA SPRINGER CARRIER) | Split piso/teto | LABORATORIO DE FISICA EXPERIMENTAL 2(B10) | Licenciatura em Física | 36 |  | 0 | 1
Bloco B | CONDICIONADOR DE AR(SPLIT PISO/TETO 60000 BTUS CARRIER) | Split piso/teto | LAB. COMPUTACIONAL DE DINAMICA NÃO LINEAR(B11) | Licenciatura em Física | 60 |  | 0 | 1
Bloco B | CONDICIONADOR DE AR(Split High Wall 12000 BTUS MARCA BRIZE ) | Split High wall | LABORATORIO DE DIDATICA(B12) | Licenciatura em Química | 12 |  | 1 | 0
Bloco B | CONDICIONADOR DE AR(Split High Wall 18000 BTUS MARCA KOMECO) | Split High Wall | LABORATORIO DE DIDATICA(B12) | Licenciatura em Química | 18 |  | 0 | 1
Bloco B | CONDICIONADOR DE AR(SPLIT 18000 HIGH WALL KOMECO) | Split High Wall | OFICINA DE FISICA | Licenciatura em Física | 18 |  | 0 | 1
Bloco B | CONDICIONADOR DE AR(SPLIT HIGH WALL 24000 BTUS MIDEA) | Split High wall | SALA B5 | Licenciatura em Matemática | 24 |  | 0 | 1
Bloco B | CONDICIONADOR DE AR(TIPO GAVETA 18000 BTUS MARCA Electrolux) | Gaveta | Laboratório de Fex IV | Licenciatura em Física | 18 |  | 0 | 1
Bloco B | CONDICIONADOR DE AR(Split High Wall INVERTER 18000 BTUS MARCA KOMECO) | Split High Wall | SALA DE ESTUDOS DA FISICA (B4) | Licenciatura em Física | 18 |  | 0 | 1
Bloco B | CONDICIONADOR DE AR(Split High Wall 12000 BTUS BRIZE) | Split High Wall | Sala B01B | Licenciatura em Química | 12 |  | 1 | 0
Bloco B | CONDICIONADOR DE AR(SPLIT 18000 BTUS MARCA MIDEA) | Split | Sala B01B | Licenciatura em Química | 18 |  | 0 | 1
Bloco B | CONDICIONADOR DE AR(SPLIT HI WALL 12000 BTUS MARCA BRIZE) | Split High Wall | Sala B01A | Licenciatura em Química | 12 |  | 1 | 0
Bloco C | CONDICIONADOR DE AR(SPLIT HIGH WALL 9000 BTUS) | Split High Wall | DCBS - SALA 1 | Licenciatura em Química | 9 |  | 1 | 0
Bloco C | CONDICIONADOR DE AR(SPLIT HIGH WALL 9000 BTUS) | Split High Wall | DCBS - SALA 2 | Licenciatura em Química | 9 |  | 1 | 0
Bloco C | CONDICIONADOR DE AR(SPLIT HIGH WALL 9000 BTUS) | Split High Wall | DCBS - SALA 3 | Licenciatura em Química | 9 |  | 1 | 0
Bloco C | CONDICIONADOR DE AR(SPLIT HIGH WALL 9000 BTUS) | Split High Wall | DCBS - SALA 4 | Licenciatura em Química | 9 |  | 1 | 0
Bloco C | CONDICIONADOR DE AR(SPLIT HIGH WALL 9000 BTUS) | Split High Wall | DCBS - SALA 5 | Licenciatura em Química | 9 |  | 1 | 0
Bloco C | CONDICIONADOR DE AR(SPLIT HIGH WALL 9000 BTUS) | Split High Wall | DCBS - SALA 6; SALA CHEFIA | Licenciatura em Química | 9 |  | 1 | 0
Bloco C | CONDICIONADOR DE AR(SPLIT HIGH WALL 9000 BTUS) | Split High Wall | DCBS - SALA 7 | Licenciatura em Química | 9 |  | 1 | 0
Bloco C | CONDICIONADOR DE AR(SPLIT HIGH WALL 9000 BTUS) | Split High Wall | DCBS - SALA 8 | Licenciatura em Química | 9 |  | 1 | 0
Bloco C | CONDICIONADOR DE AR(SPLIT HIGH WALL 9000 BTUS) | Split High Wall | DCBS - SALA 9 | Licenciatura em Química | 9 |  | 1 | 0
Bloco C | CONDICIONADOR DE AR(SPLIT HIGH WALL 9000 BTUS) | Split High Wall | DCBS - SALA 10 | Licenciatura em Química | 9 |  | 1 | 0
Bloco C | CONDICIONADOR DE AR(SPLIT HIGH WALL 9000 BTUS) | Split High Wall | DCBS - SALA 11 | Licenciatura em Química | 9 |  | 1 | 0
Bloco C | CONDICIONADOR DE AR(SPLIT HIGH WALL 9000 BTUS) | Split High Wall | DFIS - SALA 1 | Licenciatura em Física | 9 |  | 1 | 0
Bloco C | CONDICIONADOR DE AR(SPLIT HIGH WALL 9000 BTUS) | Split High Wall | DFIS - SALA 2 | Licenciatura em Física | 9 |  | 1 | 0
Bloco C | CONDICIONADOR DE AR(SPLIT HIGH WALL 9000 BTUS) | Split High Wall | DFIS - SALA 3 | Licenciatura em Física | 9 |  | 1 | 0
Bloco C | CONDICIONADOR DE AR(SPLIT HIGH WALL 9000 BTUS) | Split High Wall | DFIS - SALA 4 | Licenciatura em Física | 9 |  | 1 | 0
Bloco C | CONDICIONADOR DE AR(SPLIT HIGH WALL 9000 BTUS) | Split High Wall | DFIS - SALA 5 | Licenciatura em Física | 9 |  | 1 | 0
Bloco C | CONDICIONADOR DE AR(SPLIT HIGH WALL 9000 BTUS) | Split High Wall | DFIS - SALA 6 | Licenciatura em Física | 9 |  | 1 | 0
Bloco C | CONDICIONADOR DE AR(SPLIT HIGH WALL 9000 BTUS) | Split High Wall | DFIS - SALA 7 | Licenciatura em Física | 9 |  | 1 | 0
Bloco C | CONDICIONADOR DE AR(SPLIT HIGH WALL 9000 BTUS) | Split High Wall | DFIS - SALA 8 CHEFIA | Licenciatura em Física | 9 |  | 1 | 0
Bloco C | CONDICIONADOR DE AR(SPLIT HIGH WALL 9000 BTUS) | Split High Wall | DFIS - SALA 9 | Licenciatura em Física | 9 |  | 1 | 0
Bloco C | CONDICIONADOR DE AR(SPLIT HIGH WALL 9000 BTUS) | Split High Wall | DFIS - SALA 10 | Licenciatura em Física | 9 |  | 1 | 0
Bloco C | CONDICIONADOR DE AR(SPLIT HIGH WALL 9000 BTUS) | Split High Wall | DFIS - SALA 11 | Licenciatura em Física | 9 |  | 1 | 0
Bloco C | CONDICIONADOR DE AR(SPLIT HIGH WALL 9000 BTUS) | Split High Wall | DFIS - SALA 12 | Licenciatura em Física | 9 |  | 1 | 0
Bloco C | CONDICIONADOR DE AR(SPLIT HIGH WALL 9000 BTUS) | Split High Wall | DFIS - SALA 13 | Licenciatura em Física | 9 |  | 1 | 0
Bloco C | CONDICIONADOR DE AR(SPLIT HIGH WALL 9000 BTUS) | Split High Wall | DMAT - SALA 1 | Licenciatura em Matemática | 9 |  | 1 | 0
Bloco C | CONDICIONADOR DE AR(SPLIT HIGH WALL 9000 BTUS) | Split High Wall | DMAT - SALA 1 | Licenciatura em Matemática | 9 |  | 1 | 0
Bloco C | CONDICIONADOR DE AR(SPLIT HIGH WALL 9000 BTUS) | Split High Wall | DMAT - SALA 2 | Licenciatura em Matemática | 9 |  | 1 | 0
Bloco C | CONDICIONADOR DE AR(SPLIT HIGH WALL 9000 BTUS) | Split High Wall | DMAT - SALA 3 | Licenciatura em Matemática | 9 |  | 1 | 0
Bloco C | CONDICIONADOR DE AR(SPLIT HIGH WALL 9000 BTUS) | Split High Wall | DMAT - SALA 4 | Licenciatura em Matemática | 9 |  | 1 | 0
Bloco C | CONDICIONADOR DE AR(SPLIT HIGH WALL 9000 BTUS) | Split High Wall | DMAT - SALA 5 | Licenciatura em Matemática | 9 |  | 1 | 0
Bloco C | CONDICIONADOR DE AR(SPLIT HIGH WALL 9000 BTUS) | Split High Wall | DMAT - SALA 6 | Licenciatura em Matemática | 9 |  | 1 | 0
Bloco C | CONDICIONADOR DE AR(SPLIT HIGH WALL 9000 BTUS) | Split High Wall | DMAT - SALA 7 | Licenciatura em Matemática | 9 |  | 1 | 0
Bloco C | CONDICIONADOR DE AR(SPLIT HIGH WALL 9000 BTUS) | Split High Wall | DMAT - SALA 8 | Licenciatura em Matemática | 9 |  | 1 | 0
Bloco C | CONDICIONADOR DE AR(SPLIT HIGH WALL 9000 BTUS) | Split High Wall | DMAT - SALA 9 | Licenciatura em Matemática | 9 |  | 1 | 0
Bloco C | CONDICIONADOR DE AR(SPLIT HIGH WALL 9000 BTUS) | Split High Wall | DMAT - SALA 10 | Licenciatura em Matemática | 9 |  | 1 | 0
Bloco C | CONDICIONADOR DE AR(SPLIT HIGH WALL 9000 BTUS) | Split High Wall | DMAT - SALA 11 | Licenciatura em Matemática | 9 |  | 1 | 0
Bloco C | CONDICIONADOR DE AR(SPLIT HIGH WALL 9000 BTUS) | Split High Wall | DMAT - SALA 12 | Licenciatura em Matemática | 9 |  | 1 | 0
Bloco C | CONDICIONADOR DE AR(SPLIT HIGH WALL 9000 BTUS) | Split High Wall | DMAT - SALA 13 | Licenciatura em Matemática | 9 |  | 1 | 0
Bloco D | CONDICIONADOR DE AR(SPLIT HIGH WALL 18000 BTUS MARCA KOMECO) | Split High wall | LABORATORIO DE INFORMATICA DA FÍSICA(D01) | Licenciatura em Física | 18 |  | 0 | 1
Bloco D | CONDICIONADOR DE AR(GAVETA 12000 BTUS MARCA Electrolux) | Gaveta | Sala D02 – Lab. de Matéria Condensada(D02) | Licenciatura em Física | 12 |  | 1 | 0
Bloco D | CONDICIONADOR DE AR(Split High Wall 12000 BTUS BRIZE) | Split High Wall | GEPEFT(D03) | Licenciatura em Física | 12 |  | 1 | 0
Bloco D | CONDICIONADOR DE AR(SPLIT HIGH WALL 12000 BTUS MARCA ELGIN) | Split High wall | D04 | Licenciatura em Física | 12 |  | 1 | 0
Bloco D | CONDICIONADOR DE AR(SPLIT HIGH WALL 30000 BTUS MIDEA) | Split High wall | LABORATORIO DE OPTICA(D05) | Licenciatura em Física | 30 |  | 0 | 1
Bloco D | CONDICIONADOR DE AR(SPLIT HIGH WALL 30000 BTUS MIDEA) | Split High wall | LABORATORIO DE OPTICA(D05) | Licenciatura em Física | 30 |  | 0 | 1
Bloco D | CONDICIONADOR DE AR(SPLIT HIGH WALL 9000 BTUS MIDEA) | Split High wall | LABORATORIO DE OPTICA(D05) | Licenciatura em Física | 9 |  | 1 | 0
Bloco D | CONDICIONADOR DE AR(SPLIT HIGH WALL 9000 BTUS MIDEA) | Split High wall | LABORATORIO DE OPTICA(D05) | Licenciatura em Física | 9 |  | 1 | 0
Bloco D | CONDICIONADOR DE AR(SPLIT HIGH WALL (PARA PAREDE) 12000 BTUS) | Split High wall | LABORATORIO DE ESPECTROSCOPIA | Licenciatura em Física | 12 |  | 1 | 0
Bloco D | CONDICIONADOR DE AR(SPLIT HIGH WALL 30000 BTUS MIDEA) | Split High wall | LABORATORIO DE FEX III | Licenciatura em Física | 30 |  | 0 | 1
Bloco D | CONDICIONADOR DE AR(LG 18000 BTUS SPRINGER OBS: DE JANELA) TIPO SPLIT | Janela | LABORATORIO DE PLASMA | Licenciatura em Física | 18 |  |  |  | 0 | 1
Bloco D | CONDICIONADOR DE AR(SPLIT 18000 BTUS HIGH WALL KOMECO) | Split High Wall | LABORATORIO DE PLASMA | Licenciatura em Física | 18 |  | 0 | 1
Bloco D | CONDICIONADOR DE AR(SPLIT 18000 BTUS HIGH WALL KOMECO) | Split High Wall | LABORATORIO DE PLASMA | Licenciatura em Física | 18 |  | 0 | 1
Bloco D | CONDICIONADOR DE AR(SPLIT 18000 BTUS MIDEA) | Split | LABORATORIO DE PLASMA | Licenciatura em Física | 18 |  | 0 | 1
Bloco D | CONDICIONADOR DE AR(SPLIT PISO TETO, 60000 BTUS MARCA MIDEA) | Split piso/teto | Laboratório de quimica analítica e físico química | Licenciatura em Física | 60 |  | 0 | 1
Bloco D | CONDICIONADOR DE AR(SPLIT PISO TETO, 36000 BTUS MARCA SPRINGER CARRIER) | Split piso/teto | LABORATORIO DE PLASMA | Licenciatura em Física | 36 |  | 0 | 1
Bloco D | CONDICIONADOR DE AR(SPLIT PISO TETO, 36000 BTUS MARCA SPRINGER CARRIER) | Split piso/teto | SALA D-16 | Licenciatura em Física | 36 |  | 0 | 1
Bloco D | CONDICIONADOR DE AR(Split High Wall 12000 BTUS MARCA ELGIN) | Split High Wall | D - 12 | Licenciatura em Química | 12 |  | 1 | 0
Bloco D | CONDICIONADOR DE AR(Split High Wall 24000 BTUS MARCA ELGIN) | Split High Wall | D - 12 | Licenciatura em Química | 24 |  | 0 | 1
Bloco D | CONDICIONADOR DE AR(SPLIT PISO/TETO 60000 BTUS MARCA ELGIN) | Split piso/teto | SALA D14A LABORATORIO DE SINTESE | Licenciatura em Química | 60 |  | 0 | 1
Bloco D | CONDICIONADOR DE AR(SPLIT PISO TETO, 36000 BTUS MARCA SPRINGER CARRIER) | Split piso/teto | LABORATORIO DE ENSINO(D17) | Licenciatura em Matemática | 36 |  | 0 | 1
Bloco D | CONDICIONADOR DE AR(SPLIT HIGH WALL 30000 BTUS MIDEA) | Split High wall | LABORATóRIO DE INFORMáTICA I(D18) | Licenciatura em Matemática | 30 |  | 0 | 1
Bloco D | CONDICIONADOR DE AR(SPLIT HIGH WALL 30000 BTUS MIDEA) | Split High wall | LABORATORIO DE PRATICA DE ENSINO - DMAT (D15) | Licenciatura em Matemática | 30 |  | 0 | 1
Bloco E | CONDICIONADOR DE AR(SPLIT HIGH WALL(PARA PAREDE) 12000 BTUS, MARCA KOMECO) | Split High wall | B.U | Administração | 12 |  | 1 | 0
Bloco E | CONDICIONADOR DE AR(SPLIT HIGH WALL 30000 BTUS MARCA GREE) | Split High wall | Sala DEE3 | Administração | 30 |  | 0 | 1
Bloco E | CONDICIONADOR DE AR(SPLIT HIGH WALL 30000 BTUS MARCA GREE) | Split High wall | Sala DEE3 | Eng. Elétrica | 30 |  | 0 | 1
Bloco E | CONDICIONADOR DE AR(SPLIT HIGH WALL 30000 BTUS MARCA GREE) | Split High wall | Sala DEE3 | Eng. Elétrica | 30 |  | 0 | 1
Bloco E | CONDICIONADOR DE AR(SPLIT 24000 BTUS MARCA FUJITSU) | Split | Sala DEE4 | Eng. Elétrica | 24 |  | 0 | 1
Bloco E | CONDICIONADOR DE AR(SPLIT HIGH WALL 9000 BTUS MARCA MIDEA) | Split High wall | SECRETARIA DA ELÉTRICA | Eng. Elétrica | 9 |  | 1 | 0
Bloco E | CONDICIONADOR DE AR(SPLIT HIGH WALL 30000 BTUS MARCA GREE) | Split High wall | SALA DEE5 | Eng. Elétrica | 30 |  | 0 | 1
Bloco E | CONDICIONADOR DE AR(SPLIT HIGH WALL 18000 BTUS) | Split High wall | SALA DEE6 | Eng. Elétrica | 18 |  | 0 | 1
Bloco E | CONDICIONADOR DE AR(SPLIT HIGH WALL 30000 BTUS MARCA GREE) | Split High wall | SALA DEE8 | Eng. Elétrica | 30 |  | 0 | 1
Bloco E | CONDICIONADOR DE AR(SPLIT HIGH WALL 30000 BTUS MARCA GREE) | Split High wall | SALA DEE8 | Eng. Elétrica | 30 |  | 0 | 1
Bloco E | CONDICIONADOR DE AR(SPLIT HIGH WALL 9000 BTUS MARCA MIDEA | Split High wall | SALA DEE7 | Eng. Elétrica | 9 |  | 1 | 0
Bloco E | CONDICIONADOR DE AR(SPLIT HIGH WALL 12000 BTUS MARCA BRIZE) | Split High wall | SALA DEE13 | Eng. Elétrica | 12 |  | 1 | 0
Bloco E | CONDICIONADOR DE AR(SPLIT 18000 BTUS MARCA RHEEM) | Split | SALA DEE12 | Eng. Elétrica | 18 |  | 0 | 1
Bloco E | CONDICIONADOR DE AR(SPLIT HIGH WALL 12000 BTUS MARCA ELGIN) | Split High wall | SALA DEE12 | Eng. Elétrica | 12 |  | 1 | 0
Bloco E | CONDICIONADOR DE AR(SPLIT HIGH WALL 18000 BTUS) | Split High wall | SALA DEE14 | Eng. Elétrica | 18 |  | 0 | 1
Bloco E | CONDICIONADOR DE AR(SPLIT HIGH WALL 12000 BTUS MARCA KOMECO) | Split High wall | SALA DEE14 | Eng. Elétrica | 12 |  | 1 | 0
Bloco E | CONDICIONADOR DE AR(SPLIT HIGH WALL 12000 BTUS) | Split High wall | SALA DEE15 | Eng. Elétrica | 12 |  | 1 | 0
Bloco E | CONDICIONADOR DE AR(SPLIT HIGH WALL 12000 BTUS MARCA KOMECO) | Split High wall | SALA DEE16 | Eng. Elétrica | 12 |  | 1 | 0
Bloco E | CONDICIONADOR DE AR(SPLIT HIGH WALL 12000 BTUS MARCA ELGIN) | Split High wall | SALA DEE17 | Eng. Elétrica | 12 |  | 1 | 0
Bloco E | CONDICIONADOR DE AR(SPLIT HIGH WALL 12000 BTUS MARCA BRIZE) | Split High wall | SALA DEE19 | Eng. Elétrica | 12 |  | 1 | 0
Bloco E | CONDICIONADOR DE AR(SPLIT 12000 BTUS MARCA ELGIN) | Split | SALA DEE20 | Eng. Elétrica | 12 |  | 1 | 0
Bloco E | CONDICIONADOR DE AR(SPLIT 12000 BTUS MARCA MIGRAGRE) | Split | SALA DEE11 | Eng. Elétrica | 12 |  | 1 | 0
Bloco E | CONDICIONADOR DE AR(SPLIT 12000 BTUS MARCA MIGRAGRE) | Split | SALA DEE10 | Eng. Elétrica | 12 |  | 1 | 0
Bloco E | CONDICIONADOR DE AR(SPLIT 24000 BTUS MARCA FUJITSU) | Split | SALA DEE9 | Eng. Elétrica | 24 |  | 0 | 1
Bloco E | CONDICIONADOR DE AR(SPLIT 12000 BTUS MARCA MIRGRARE) | Split | SALA DEE25 | Eng. Elétrica | 12 |  | 1 | 0
Bloco E | CONDICIONADOR DE AR(SPLIT 12000 BTUS MARCA MIRGRARE) | Split | SALA DEE23 | Eng. Elétrica | 12 |  | 1 | 0
Bloco E | CONDICIONADOR DE AR(SPLIT 12000 BTUS MARCA MIRGRARE) | Split | SALA DEE22 | Eng. Elétrica | 12 |  | 1 | 0
Bloco E | CONDICIONADOR DE AR(SPLIT HIGH WALL 9000 BTUS MARCA MIDEA) | Split High Wall | SALA DEE26 | Eng. Elétrica | 9 |  | 1 | 0
Bloco E | CONDICIONADOR DE AR(SPLIT HIGH WALL 12000 BTUS MARCA BRIZE) | Split High Wall | SALA DEE27 | Eng. Elétrica | 12 |  | 1 | 0
Bloco E | CONDICIONADOR DE AR(SPLIT HIGH WALL 12000 BTUS MARCA BRIZE) | Split High Wall | SALA DEE28 | Eng. Elétrica | 12 |  | 1 | 0
Bloco E | CONDICIONADOR DE AR(SPLIT PISO/TETO 36000 BTUS MARCA SPRINGER CARRIER) | Split piso/teto | SALA DEE29 | Eng. Elétrica | 36 |  | 0 | 1
Bloco E | CONDICIONADOR DE AR(Split High Wall 24000 BTUS MARCA ELGIN) | Split High wall | SALA DEE30 | Eng. Elétrica | 24 |  | 0 | 1
Bloco E | CONDICIONADOR DE AR(SPLIT HIGH WALL 12000 BTUS MARCA BRIZE) | Split High wall | SALA DEE31 | Eng. Elétrica | 12 |  | 1 | 0
Bloco E | CONDICIONADOR DE AR(SPLIT HIGH WALL 24000 BTUS MARCA MIDEA) | Split High wall | SALA DEE32 | Eng. Elétrica | 24 |  | 0 | 1
Bloco E | CONDICIONADOR DE AR(SPLIT HIGH WALL 30000 BTUS MARCA MIDEA) | Split High wall | SALA DEE33 | Eng. Elétrica | 30 |  | 0 | 1
Bloco E | CONDICIONADOR DE AR(SPLIT HIGH WALL 30000 BTUS MARCA MIDEA) | Split High wall | SALA DEE35 | Eng. Elétrica | 30 |  | 0 | 1
Bloco E | CONDICIONADOR DE AR(SPLIT HIGH WALL 12000 BTUS MARCA ELGIN) | Split High wall | SALA DEE36 | Eng. Elétrica | 12 |  | 1 | 0
Bloco E | CONDICIONADOR DE AR(GAVETA 12300 BTUS MARCA SPRINGER) | Gaveta | SALA DEE36 | Eng. Elétrica | 12.3 |  | 1 | 0
Bloco E | CONDICIONADOR DE AR(SPLIT 18000 BTUS MARCA RHEEM) | Split | SALA DEE36B | Eng. Elétrica | 18 |  | 0 | 1
Bloco E | CONDICIONADOR DE AR(SPLIT 30000 BTUS MARCA Electrolux) | Split | SALA DEE37 | Eng. Elétrica | 30 |  | 0 | 1
Bloco E | CONDICIONADOR DE AR(SPLIT HIGH WALL 9000 BTUS MARCA KOMECO) | Split High Wall | SALA DEE34C | Eng. Elétrica | 9 |  | 1 | 0
Bloco E | CONDICIONADOR DE AR(SPLIT 9000 BTUS MARCA MIDEA) | Split | SALA DEE34B | Eng. Elétrica | 9 |  | 1 | 0
Bloco E | CONDICIONADOR DE AR(SPLIT HIGH WALL INVERTER 18000 BTUS MARCA PHILCO) | Split High Wall | SALA DEE34B | Eng. Elétrica | 18 |  | 0 | 1
Bloco E | CONDICIONADOR DE AR(30000 BTUS MARCA Electrolux) |  | SALA DEE34B | Eng. Elétrica | 30 |  | 0 | 1
Bloco E | CONDICIONADOR DE AR(SPLIT PISO/TETO 36000 BTUS MARCA SPRINGER CARRIER) | Split piso/teto | SALA DEE34A | Eng. Elétrica | 36 |  | 0 | 1
Bloco E | CONDICIONADOR DE AR(SPLIT HIGH WALL 18000 BTUS) | Split High wall | SALA DEE34A | Eng. Elétrica | 18 |  | 0 | 1
Bloco E | CONDICIONADOR DE AR(GAVETA 10500 BTUS MARCA SPRINGER) | Gaveta | SALA DEE47 | Eng. Elétrica | 10.5 |  | 1 | 0
Bloco E | CONDICIONADOR DE AR(SPLIT HIGH WALL 9000 MARCA MIDEA) | Split High wall | SALA DEE46 | Eng. Elétrica | 9 |  | 1 | 0
Bloco E | CONDICIONADOR DE AR(SPLIT PISO/TETO 48000 BTUS MARCA MIDEA) | Split piso/teto | SALA DEE45 | Eng. Elétrica | 48 |  | 0 | 1
Bloco E | CONDICIONADOR DE AR(SPLIT HIGH WALL 12000 BTUS MARCA BRIZE) | Split High wall | SALA DOS MESTRANDOS - NPE | Eng. Elétrica | 12 |  | 1 | 0
Bloco E | CONDICIONADOR DE AR(SPLIT HIGH WALL 24000 MARCA MIDEA) | Split High wall | SALA DOS MESTRANDOS - NPE | Eng. Elétrica | 24 |  | 0 | 1
Bloco E | CONDICIONADOR DE AR(SPLIT HIGH WALL 18000) | Split High wall | SALA DOS MESTRANDOS - NPE | Eng. Elétrica | 18 |  | 0 | 1
Bloco E | CONDICIONADOR DE AR(SPLIT HIGH WALL 18000) | Split High wall | SALA DOS MESTRANDOS - NPE | Eng. Elétrica | 18 |  | 0 | 1
Bloco E | CONDICIONADOR DE AR(SPLIT HIGH WALL 12000 MARCA ELGIN) | Split High wall | SALA DOS MESTRANDOS - NPE | Eng. Elétrica | 12 |  | 1 | 0
Bloco E | CONDICIONADOR DE AR(SPLIT 12000 BTUS MARCA CARRIER) | Split | LEPO - NPE | Eng. Elétrica | 12 |  | 1 | 0
Bloco E | CONDICIONADOR DE AR(SPLIT HIGH WALL 18000 BTUS) | Split High wall | LEPO - NPE | Eng. Elétrica | 18 |  | 0 | 1
Bloco E | CONDICIONADOR DE AR(SPLIT 12000 BTUS MARCA CARRIER) | Split | CMEAR - NPE | Eng. Elétrica | 12 |  | 1 | 0
Bloco E | CONDICIONADOR DE AR(SPLIT HIGH WALL 12000 BTUS MARCA ELGIN) | Split High wall | CMEAR - NPE | Eng. Elétrica | 12 |  | 1 | 0
Bloco E | CONDICIONADOR DE AR(SPLIT HIGH WALL 9000 BTUS) | Split High wall | CMEAR - NPE | Eng. Elétrica | 9 |  | 1 | 0
Bloco E | CONDICIONADOR DE AR(SPLIT 12000 BTUS) | Split | LAMOTRIZ - NPE | Eng. Elétrica | 12 |  | 1 | 0
Bloco E | CONDICIONADOR DE AR(SPLIT HIGH WALL 9000 BTUS) | Split High wall |  | Eng. Elétrica | 9 |  | 1 | 0
Bloco E | CONDICIONADOR DE AR(SPLIT HIGH WALL 9000 BTUS MARCA MIDEA) | Split High wall | SALA DE ORIENTAÇÃO AO MESTRANDO E44D | Eng. Elétrica | 9 |  | 1 | 0
Bloco E | CONDICIONADOR DE AR(SPLIT HIGH WALL 9000 BTUS MARCA MIDEA) | Split High wall | SALA DEE44A | Eng. Elétrica | 9 |  | 1 | 0
Bloco E | CONDICIONADOR DE AR(SPLIT HIGH WALL 9000 BTUS MARCA MIDEA) | Split High wall | SALA DEE44B | Eng. Elétrica | 9 |  | 1 | 0
Bloco E | CONDICIONADOR DE AR(SPLIT HIGH WALL 9000 BTUS MARCA MIDEA) | Split High wall | SALA DEE44C | Eng. Elétrica | 9 |  | 1 | 0
Bloco E | CONDICIONADOR DE AR(SPLIT HIGH WALL 9000 BTUS) | Split High wall | LAPEI - NPE | Eng. Elétrica | 9 |  | 1 | 0
Bloco F | CONDICIONADOR DE AR(SPRINGER MUNDIAL 21000 BTUS) TIPO SPLIT | Split | SECRETARIA DO MESTRADO EM COMPUTAÇÃO | Ciência da Computação | 21 |  | 0 | 1
Bloco F | CONDICIONADOR DE AR( SPLIT PISO/TETO 60000 BTUS MIDEA) | Split piso/teto | SALA F 101 | Ciência da Computação | 60 |  | 0 | 1
Bloco F | CONDICIONADOR DE AR(SPLIT PISO/TETO 48000 BTUS MIDEA,) | Split piso/teto | SALA F 104 | Ciência da Computação | 48 |  | 0 | 1
Bloco F | CONDICIONADOR DE AR(SPLIT PISO/TETO 48000 BTUS MIDEA,) | Split piso/teto | SALA F 105 | Ciência da Computação | 48 |  | 0 | 1
Bloco F | CONDICIONADOR DE AR(SPLIT PISO/TETO 48000 BTUS MIDEA) | Split piso/teto | SALA F 106 NEMOBIS | Ciência da Computação | 48 |  | 0 | 1
Bloco F | CONDICIONADOR DE AR(SPLIT PISO/TETO 48000 BTUS MIDEA) | Split piso/teto | SALA F 107 | Ciência da Computação | 48 |  | 0 | 1
Bloco F | CONDICIONADOR DE AR(SPLIT PISO/TETO 48000 BTUS MIDEA) | Split piso/teto | SALA F 108 | Ciência da Computação | 48 |  | 0 | 1
Bloco F | CONDICIONADOR DE AR(SPLIT HIGH WALL 12000 BTUS MARCA ELGIN) | Split High Wall | SALA F 109 | Ciência da Computação | 12 |  | 1 | 0
Bloco F | CONDICIONADOR DE AR(SPLIT 12000 BTUS MARCA ELGIN) | Split | SALA F 109 | Ciência da Computação | 12 |  | 1 | 0
Bloco F | CONDICIONADOR DE AR(SPLIT PISO/TETO 48000 BTUS MIDEA) | Split piso/teto | SALA F 110 | Ciência da Computação | 48 |  | 0 | 1
Bloco F | CONDICIONADOR DE AR(SPLIT HIGH WALL, MARCA MIGRARE, 9000 BTUS) | Split High Wall | SALA F 201 A | Ciência da Computação | 9 |  | 1 | 0
Bloco F | CONDICIONADOR DE AR(AR 12.000BTUS) TIPO SPLIT MARCA ELGIN | Split | SALA F 201 B | Ciência da Computação | 12 |  | 1 | 0
Bloco F | CONDICIONADOR DE AR(SPLIT HIGH WALL, MARCA MIGRARE, 9000 BTUS) | Split High wall | SALA F 202 B | Ciência da Computação | 9 |  | 1 | 0
Bloco F | CONDICIONADOR DE AR(SPLIT HIGH WALL, MARCA MIGRARE, 9000 BTUS) | Split High wall | SALA F 202 C | Ciência da Computação | 9 |  | 1 | 0
Bloco F | CONDICIONADOR DE AR(12000 BTUS) TIPO SPLIT, MARCA ELGIN | Split | SALA F 203 | Ciência da Computação | 12 |  | 1 | 0
Bloco F | CONDICIONADOR DE AR(18500 BTUS) TIPO SPLIT MARCA ELGIN | Split | SALA F 203 | Ciência da Computação | 18.5 |  | 0 | 1
Bloco F | CONDICIONADOR DE AR(SPLIT, 12000 BTU/H, HIGH WALL, KOMECO) | Split High wall | SALA F 204 - LAB. DE HARDWARE | Ciência da Computação | 12 |  | 1 | 0
Bloco F | CONDICIONADOR DE AR(SPLIT 24000 BTUS, MIGRARE) | Split | SALA F 205 | Ciência da Computação | 24 |  | 0 | 1
Bloco F | CONDICIONADOR DE AR(SPLIT, 24000 BTUS, MIGRARE) | Split | SALA F 205 | Ciência da Computação | 24 |  | 0 | 1
Bloco F | CONDICIONADOR DE AR(SPLIT HIGH WALL, MARCA MIGRARE, 9000 BTUS) | Split High Wall | SALA F 207 A | Ciência da Computação | 9 |  | 1 | 0
Bloco F | CONDICIONADOR DE AR(SPLIT HIGH WALL, MARCA MIGRARE, 9000 BTUS) | Split High Wall | SALA F 207 C | Ciência da Computação | 9 |  | 1 | 0
Bloco F | CONDICIONADOR DE AR(SPLIT HIGH WALL, 9000 BTU'S/H) | Split High Wall | SALA F 208 A | Ciência da Computação | 9 |  | 1 | 0
Bloco F | CONDICIONADOR DE AR(SPLIT HIGH WALL 9000 BTUS MIDEA) | Split High Wall | SALA F 208 C | Ciência da Computação | 9 |  | 1 | 0
Bloco F | CONDICIONADOR DE AR(SPLIT HIGH WALL 12000 BTUS MARCA ELGIN) | Split High Wall | SALA F 208 D | Ciência da Computação | 12 |  | 1 | 0
Bloco F | CONDICIONADOR DE AR(SPLIT 9.000BTUS MARCA CONSUL CBI090) | Split | SALA F 209 A | Ciência da Computação | 9 |  | 1 | 0
Bloco F | CONDICIONADOR DE AR(SPLIT 9.000BTUS MARCA CONSUL CBI090) | Split | SALA F 209 C | Ciência da Computação | 9 |  | 1 | 0
Bloco F | CONDICIONADOR DE AR(12000 BTUS) TIPO SPLIT MARCA CONSUL | Split | SALA F 210 B | Ciência da Computação | 12 |  | 1 | 0
Bloco F | CONDICIONADOR DE AR(SPLIT 7.000BTUS MARCA CONSUL CBI070) | Split | SALA F 210 C | Ciência da Computação | 7 |  | 1 | 0
Bloco F | CONDICIONADOR DE AR(12000 BTUS) TIPO SPLIT, MARCA ELGIN | Split | SALA F 210 E | Ciência da Computação | 12 |  | 1 | 0
Bloco F | CONDICIONADOR DE AR(SPLIT 9.000BTUS MARCA CONSUL CBI090) | Split | SALA F 211 B | Ciência da Computação | 9 |  | 1 | 0
Bloco F | CONDICIONADOR DE AR(SPLIT 7.000BTUS MARCA CONSUL CBI070) | Split | SALA F 211 C | Ciência da Computação | 7 |  | 1 | 0
Bloco F | CONDICIONADOR DE AR(12000 BTUS) TIPO SPLIT MARCA CONSUL | Split | SALA F 211 D | Ciência da Computação | 12 |  | 1 | 0
Bloco F | CONDICIONADOR DE AR Electrolux BRASTEMP SPLIT 12000 BTUS | Split | F212 | Ciência da Computação | 12 |  | 1 | 0
Bloco F | CONDICIONADOR DE AR(SPLIT PISO/TETO 60000 BTUS CARRIER) | Split piso/teto | SALA F 212 | Ciência da Computação | 60 |  | 0 | 1
Bloco F | CONDICIONADOR DE AR( SPLIT HIGH WALL (PARA PAREDE),12000 BTUS, MARCA ELGIN) | Split High wall | SALA F 301 | Ciência da Computação | 12 |  | 1 | 0
Bloco F | CONDICIONADOR DE AR( SPLIT HIGH WALL (PARA PAREDE),12000 BTUS, MARCA ELGIN) | Split High wall | SALA F 301 | Ciência da Computação | 12 |  | 1 | 0
Bloco F | CONDICIONADOR DE AR(CAP. 48 K BTUS, MARCA BRYANT TIPO SPLIT) | Split | SALA F 302 | Ciência da Computação | 48 |  | 0 | 1
Bloco F | CONDICIONADOR DE AR(SPLIT PISO/TETO 42000 BTUS INVERTER MARCA FUJISU) | Split piso/teto | AUDITORIO CCT(F303) | Ciência da Computação | 42 |  | 0 | 1
Bloco F | CONDICIONADOR DE AR(SPLIT PISO/TETO 42000 BTUS INVERTER MARCA FUJISU) | Split piso/teto | AUDITORIO CCT(F303) | Ciência da Computação | 42 |  | 0 | 1
Bloco F | CONDICIONADOR DE AR(SPLIT PISO/TETO 54000 BTUS INVERTER MARCA FUJISU) | Split piso/teto | AUDITORIO CCT(F303) | Ciência da Computação | 54 |  | 0 | 1
Bloco F | CONDICIONADOR DE AR(SPLIT 18000 BTUS INVERTER MARCA MIDEA) | Split | F304 - MARATONA DE PROGRAMAÇÃO | Ciência da Computação | 18 |  | 0 | 1
Bloco F | CONDICIONADOR DE AR(SPLIT HIGH WALL 9000 BTUS MIDEA) | Split High wall | DEPOSITO DCC | Ciência da Computação | 9 |  | 1 | 0
Bloco F | CONDICIONADOR DE AR(SPLIT HIGH WALL 9000 BTUS MIDEA) | Split High wall | DEPOSITO DCC | Ciência da Computação | 9 |  | 1 | 0
Bloco F | CONDICIONADOR DE AR(10.000 BTUS) TIPO GAVETA, MARCA ELGIN | Gaveta | SALA SERVIDORES DCC(F304) | Ciência da Computação | 10 |  | 1 | 0
Bloco F | CONDICIONADOR DE AR(SPLIT HIGH WALL 9000 BTUS MIDEA) | Split High Wall | SALA SERVIDORES DCC(F304) | Ciência da Computação | 9 |  | 1 | 0
Bloco F | CONDICIONADOR DE AR(SPLIT HIGH WALL 30000 BTUS MIDEA) | Split High Wall | SALA F 307 | Ciência da Computação | 30 |  | 0 | 1
Bloco F | CONDICIONADOR DE AR(SPLIT PISO/TETO 60000 BTUS MIDEA) | Split piso/teto | LAB. GRADIS F306 | Ciência da Computação | 60 |  | 0 | 1
Bloco F | CONDICIONADOR DE AR(SPLIT 24000 BTUS INVERTER MARCA FUJITSU | Split | SEINF - REDES(F309) | Ciência da Computação | 24 |  | 0 | 1
Bloco F | CONDICIONADOR DE AR(SPLIT CAP. 18000BTUS MARCA RHEEM) | Split | SEINF - REDES(F309) | Ciência da Computação | 18 |  | 0 | 1
Bloco F | CONDICIONADOR DE AR(SPLIT PISO/TETO 36000 BTUS INVERTER MARCA CARRIER) | Split piso/teto | SEINF - REDES(F309) | Ciência da Computação | 36 |  | 0 | 1
Bloco F | CONDICIONADOR DE AR(SPLIT PISO/TETO 36000 BTUS INVERTER MARCA CARRIER) | Split piso/teto | SEINF - REDES(F309) | Ciência da Computação | 36 |  | 0 | 1
Bloco F | CONDICIONADOR DE AR(SPLIT HIGH WALL (PARA PAREDE), 12000 BTUS, MARCA ELGIN) | Split High Wall | ADM F 309 | Ciência da Computação | 12 |  | 1 | 0
Bloco F | CONDICIONADOR DE AR(SPLIT PISO/TETO 48000 BTUS MIDEA) | Split piso/teto | SALA F-111 | Ciência da Computação | 48 |  | 0 | 1
Bloco G | CONDICIONADOR DE AR(18000BTUS, GAVETA, MARCA ELGIN) | Gaveta | LABORATORIO DE OPTICA(D05) | Licenciatura em Física | 18 |  | 0 | 1
Bloco G | CONDICIONADOR DE AR(SPLIT HIGH WALL 24000 BTUS MARCA ELGIN) | Split High Wall | FEJ - CORREDORES DO DEM | Eng. Mecânica | 24 |  | 0 | 1
Bloco G | CONDICIONADOR DE AR(SPLIT HIGH WALL 9000 BTUS MARCA MIDEA) | Split High Wall | SECRETARIA DO DEM | Eng. Mecânica | 9 |  | 1 | 0
Bloco G | CONDICIONADOR DE AR(SILENTIA 12300BTUS BRANCO ¨DE GAVETA¨) | Gaveta | LAB.INFRA-VERMELHO | Eng. Mecânica | 12.3 |  | 1 | 0
Bloco G | CONDICIONADOR DE AR(SPLIT HIGH WALL 9000 BTUS MIDEA) | Split High Wall | LAB.INFRA-VERMELHO | Eng. Mecânica | 9 |  | 1 | 0
Bloco G | CONDICIONADOR DE AR(SPLIT PISO TETO, 36000 BTUS MARCA SPRINGER CARRIER) | Split piso/teto | SALA DE PROFESSOR - DEM | Eng. Mecânica | 36 |  | 0 | 1
Bloco G | CONDICIONADOR DE AR(SPLIT PISO/TETO 48000 BTUS, MIDEA) | Split piso/teto | SALA DE AULA - G 10 | Eng. Mecânica | 48 |  | 0 | 1
Bloco G | CONDICIONADOR DE AR(SPLIT HIGH WALL 24000 BTUS MARCA ELGIN) | Split High wall | LAB. VIBRACAO DEM | Eng. Mecânica | 24 |  | 0 | 1
Bloco G | CONDICIONADOR DE AR(SPLIT 18000BTUS) MARCA SPRINGER | Split | FEJ-LAB. TRAT. TERMICO DEM | Eng. Mecânica | 18 |  | 0 | 1
Bloco G | CONDICIONADOR DE AR(SPLIT PISO/TETO 36000 BTUS MARCA SPRINGER CARRIER) | Split piso/teto | FEJ-LAB. TRAT. TERMICO DEM | Eng. Mecânica | 36 |  | 0 | 1
Bloco G | CONDICIONADOR DE AR(SPLIT HIGH WALL 18000 BTUS MARCA ELGIN) | Split High Wall | SALA AULA MESTRADO DEM | Eng. Mecânica | 18 |  | 0 | 1
Bloco G | CONDICIONADOR DE AR(SPLIT 9000 BTUS CARRIER) | Split | SL. PROF. GUILHERME - DEM | Eng. Mecânica | 9 |  | 1 | 0
Bloco G | CONDICIONADOR DE AR(SPLIT HIGH WALL 9000 BTUS MIDEA) | Split High Wall | FEJ- SL. PROF. HUMBERTO | Eng. Mecânica | 9 |  | 1 | 0
Bloco G | CONDICIONADOR DE AR(12000 BTUS INVERTER MARCA TCL) |  | SL. PROF. BRESSAN - DEM | Eng. Mecânica | 12 |  | 1 | 0
Bloco G | CONDICIONADOR DE AR(SPLIT HIGH WALL 24000 BTUS MARCA ELGIN) | Split High Wall | FEJ - LAB. METALOGRAFIA DEM | Eng. Mecânica | 24 |  | 0 | 1
Bloco G | CONDICIONADOR DE AR(SPLIT HIGH WALL 9000 BTUS MIDEA) | Split High Wall | SALA PROFESSORES - HALL DEM | Eng. Mecânica | 9 |  | 1 | 0
Bloco G | CONDICIONADOR DE AR(AR SPLIT PISO/TETO 60000 BTUS CARRIER) | Split piso/teto | LABOR.METROLOGIA | Eng. Mecânica | 60 |  | 0 | 1
Bloco G | CONDICIONADOR DE AR(SPLIT PISO/TETO 60000 BTUS CARRIER) | Split piso/teto | LABOR.METROLOGIA | Eng. Mecânica | 60 |  | 0 | 1
Bloco G | CONDICIONADOR DE AR(SPLIT 9000 BTUS CARRIER) | Split | LAB. MICROSCOPIO ELETRONICO TR | Eng. Mecânica | 9 |  | 1 | 0
Bloco G | CONDICIONADOR DE AR(SPLIT HIGH WALL 12000 BTUS MARCA ELGIN) | Split High wall | LAB. MICROSCOPIO ELETRONICO TR | Eng. Mecânica | 12 |  | 1 | 0
Bloco G | CONDICIONADOR DE AR Electrolux TIPO GAVETA(NÃO MARCAVA BTUS) | Gaveta | LAB. DE CERÂMICA/DEM | Eng. Mecânica | 0 |  | 1 | 0
Bloco G | CONDICIONADOR DE AR(SPLIT HIGH WALL (PARA PAREDE) 12000 BTUS, MARCA KOMECO) | Split High wall | LAB. DE CERÂMICA/DEM | Eng. Mecânica | 12 |  | 1 | 0
Bloco G | CONDICIONADOR DE AR(SPLIT HIGH WALL (PARA PAREDE), 18000 BTUS) | Split High wall | LAB. DE CERÂMICA/DEM | Eng. Mecânica | 18 |  | 0 | 1
Bloco G | CONDICIONADOR DE AR(SPLIT HIGH WALL 24000 BTUS FRIO MIDEA) | Split High wall | LAB. DE CERÂMICA/DEM | Eng. Mecânica | 24 |  | 0 | 1
Bloco G | CONDICIONADOR DE AR(SPLIT HIGH WALL 9000 BTUS MIDEA) | Split High wall | SALA 21 - DEM | Eng. Mecânica | 9 |  | 1 | 0
Bloco G | CONDICIONADOR DE AR(SPLIT HIGH WALL 9000 BTUS MARCA MIDEA) | Split High wall | FEJ - LAB. RAIO X- 306/4 | Eng. Mecânica | 9 |  | 1 | 0
Bloco G | CONDICIONADOR DE AR(SPLIT PISO TETO, 36000 BTUS MARCA: SPRINGER CARRIER) | Split piso/teto | LAB. ENS.MECANICOS | Eng. Mecânica | 36 |  | 0 | 1
Bloco G | CONDICIONADOR DE AR(GAVETA 18000 BTUS MARCA SPRINGER) | Gaveta | MICROSCOPIA OPTICA | Eng. Mecânica | 18 |  | 0 | 1
Bloco G | CONDICIONADOR DE AR(MARCA Electrolux, 7500BTUS) TIPO GAVETA | Gaveta | MICROSCOPIA ELET. | Eng. Mecânica | 7.5 |  | 1 | 0
Bloco G | CONDICIONADOR DE AR(SPLIT 18000 BTUS INVERTER MARCA MIDEA) | Split | MICROSCOPIA ELET. | Eng. Mecânica | 18 |  | 0 | 1
Bloco G | CONDICIONADOR DE AR(SPLIT 18000 FRIO HIGH WALL KOMECO) | Split High wall | LAB.ANÁLISE TÉRMICA-DEM | Eng. Mecânica | 18 |  | 0 | 1
Bloco G | CONDICIONADOR DE AR(SPLIT 24000 FRIO HIGH WALL MARCA ELGIN) | Split High wall | LAB.ANÁLISE TÉRMICA-DEM | Eng. Mecânica | 24 |  | 0 | 1
Bloco G | Ar condicionado TIPO SPLIT MARCA MIDEA 9000 BTUS | Split | SALA DE PROJETOS BAJA | Eng. Mecânica | 9 |  | 1 | 0
Bloco G | CONDICIONADOR DE AR(SPLIT PISO/TETO 48000 BTUS MIDEA) | Split piso/teto | LABCAD DEM | Eng. Mecânica | 48 |  | 0 | 1
Bloco G | CONDICIONADOR DE AR(SPLIT PISO/TETO 48000 BTUS MIDEA,) | Split piso/teto | SALA DE AULA - G 09 | Eng. Mecânica | 48 |  | 0 | 1
Bloco G | CONDICIONADOR DE AR(SPLIT 18000 HIGH WALL KOMECO) | Split High Wall | SALA DE AULA - G 311 A | Eng. Mecânica | 18 |  | 0 | 1
Bloco G | CONDICIONADOR DE AR(SPLIT 18000 HIGH WALL KOMECO) | Split High Wall | SALA DE AULA - G 311 A | Eng. Mecânica | 18 |  | 0 | 1
Bloco G | CONDICIONADOR DE AR(PISO/TETO TEMPSTAR) TIPO SPLIT( NÃO MARCA BTUS) | Split piso/teto | SALA DE AULA PROF. ZDANSKI | Eng. Mecânica | 0 |  | 1 | 0
Bloco G | CONDICIONADOR DE AR(SPLIT PISO/TETO 48000 BTUS, MIDEA) | Split piso/teto | SALA DE AULA PROF. ZDANSKI | Eng. Mecânica | 48 |  | 0 | 1
Bloco G | CONDICIONADOR DE AR(SPLIT HIGH WALL 9000 BTUS MIDEA) | Split High Wall | LAB.FLUIDOS E MAQ.HIDRAULICAS | Eng. Mecânica | 9 |  | 1 | 0
Bloco G | CONDICIONADOR DE AR(SPLIT HIGH WALL 9000 BTUS MIDEA) | Split High Wall | LAB.FLUIDOS E MAQ.HIDRAULICAS | Eng. Mecânica | 9 |  | 1 | 0
Bloco G | CONDICIONADOR DE AR(SPLIT PISO/TETO 60000 BTUS , MIDEA) | Split piso/teto | LAB.FLUIDOS E MAQ.HIDRAULICAS | Eng. Mecânica | 60 |  | 0 | 1
Bloco G | CONDICIONADOR DE AR(Split High Wall 18000 BTUS MARCA KOMECO) | Split High wall | LAB. COMPUTACAO - G8 | Eng. Mecânica | 18 |  | 0 | 1
Bloco G | CONDICIONADOR DE AR(10000 BTUS MARCA LG) TIPO GAVETA | Gaveta | OFICINA DE FABRICACAO MECANICA | Eng. Mecânica | 10 |  | 1 | 0
Bloco G | CONDICIONADOR DE AR(10000 BTUS MARCA LG) TIPO GAVETA | Gaveta | OFICINA DE FABRICACAO MECANICA | Eng. Mecânica | 10 |  | 1 | 0
Bloco G | CONDICIONADOR DE AR(SPLIT 24000 BTUS INVERTER MARCA AGRATTO) | Split | AERO DESIGN | Eng. Mecânica | 24 |  | 0 | 1
Bloco G | CONDICIONADOR DE AR(SPLIT HIGH WALL 24000 BTUS MIDEA) | Split High wall | LABORATORIO DE USINAGEM | Eng. Mecânica | 24 |  | 0 | 1
Bloco G | CONDICIONADOR DE AR(SPLIT HIGH WALL 12000 BTUS MARCA BRIZE) | Split High wall | LABORATORIO DE USINAGEM | Eng. Mecânica | 12 |  | 1 | 0
Bloco G | CONDICIONADOR DE AR(Split High Wall 12000 BTUS BRIZE) | Split High wall | LAB METALURGIA DO PO DEM | Eng. Mecânica | 12 |  | 1 | 0
Bloco G | CONDICIONADOR DE AR(SPLIT HIGH WALL 9000 BTUS MIDEA) | Split High wall | LAB METALURGIA DO PO DEM | Eng. Mecânica | 9 |  | 1 | 0
Bloco G | CONDICIONADOR DE AR(SPLIT PISO/TETO 48000 BTUS MIDEA) | Split piso/teto | LAB METALURGIA DO PO DEM | Eng. Mecânica | 48 |  | 0 | 1
Bloco G | CONDICIONADOR DE AR(SPLIT PISO/TETO 60000 BTUS CARRIER) | Split piso/teto | ANFITEATRO - MESTRADO MEC - FE | Eng. Mecânica | 60 |  | 0 | 1
Bloco G | CONDICIONADOR DE AR(SPLIT HIGH WALL 9000 BTUS MIDEA) | Split High wall | SEC.MESTRADO - DEM | Eng. Mecânica | 9 |  | 1 | 0
Bloco G | CONDICIONADOR DE AR(SPLIT HIGH WALL 9000 BTUS MIDEA) | Split High wall | SEC.MESTRADO - DEM | Eng. Mecânica | 9 |  | 1 | 0
Bloco G | CONDICIONADOR DE AR(SPLIT HIGH WALL 9000 BTUS MARCA MIDEA) | Split High wall | LAB. FUNDIÇÃO - BL G | Eng. Mecânica | 9 |  | 1 | 0
Bloco G | CONDICIONADOR DE AR(Split High Wall 12000 BTUS BRIZE) | Split High wall | SL. PROF. CESAR - DEM | Eng. Mecânica | 12 |  | 1 | 0
Bloco G | CONDICIONADOR DE AR SPRINGER 12500 BTUS TIPO GAVETA | Gaveta | LAB.DE SINTERIZAÇÃO BL.G | Eng. Mecânica | 12.5 |  | 1 | 0
Bloco G | CONDICIONADOR DE AR(Split High Wall 12000 BTUS BRIZE) | Split High Wall | LAB.DE POLÍMEROS MAT.BL.G | Eng. Mecânica | 12 |  | 1 | 0
Bloco G | CONDICIONADOR DE AR(SPLIT HIGH WALL 30000 BTUS MIDEA) | Split High Wall | LAB.DE POLÍMEROS MAT.BL.G | Eng. Mecânica | 30 |  | 0 | 1
Bloco G | CONDICIONADOR DE AR(SPLIT 9000 BTUS MARCA CONSUL) | Split | LAB.DE POLÍMEROS MAT.BL.G | Eng. Mecânica | 9 |  | 1 | 0
Bloco G | CONDICIONADOR DE AR(SPLIT HIGH WALL 9000 BTUS MIDEA) | Split High Wall | SL.PROF.NELSON - DEM | Eng. Mecânica | 9 |  | 1 | 0
Bloco G | CONDICIONADOR DE AR(SPLIT HIGH WALL 9000 BTUS MIDEA) | Split High Wall | SL.PROF. PEDRO BOM BL. G | Eng. Mecânica | 9 |  | 1 | 0
Bloco G | CONDICIONADOR DE AR(SPLIT HIGH WALL 9000 BTUS MARCA MIDEA) | Split High wall | SL. PROF. BARBIERI - DEM | Eng. Mecânica | 9 |  | 1 | 0
Bloco G | CONDICIONADOR DE AR(SPLIT HIGH WALL 9000 BTUS MIDEA) | Split High wall | SALA DE PROFESSOR - DEM | Eng. Mecânica | 9 |  | 1 | 0
Bloco G | CONDICIONADOR DE AR(SPLIT HIGH WALL (PARA PAREDE) 12000 BTUS, MARCA ELGIN) | Split High Wall | SECRETARIA DO PPGEM | Eng. Mecânica | 12 |  | 1 | 0
Bloco G | CONDICIONADOR DE AR(18000 BTUS INVERTER MARCA AGRATTO) |  | SECRETARIA DO PPGEM | Eng. Mecânica | 18 |  | 0 | 1
Bloco G | CONDICIONADOR DE AR(18000 BTUS INVERTER MARCA AGRATTO) |  | SECRETARIA DO PPGEM | Eng. Mecânica | 18 |  | 0 | 1
Bloco H | CONDICIONADOR DE AR(SPLIT HIGH WALL (PARA PAREDE), 12000 BTUS, MARCA KOMECO) | Split High wall | SALA DE TRABALHO | Eng. Civil | 12 |  | 1 | 0
Bloco H | CONDICIONADOR DE AR(SPLIT HIGH WALL 18000 BTUS MARCA ELGIN) | Split High wall | LABORATORIO DE ESTRUTURAS | Eng. Civil | 18 |  | 0 | 1
Bloco H | CONDICIONADOR DE AR(SPLIT HIGH WALL 18000 BTUS MARCA ELGIN) | Split High wall | LABORATORIO DE ESTRUTURAS | Eng. Civil | 18 |  | 0 | 1
Bloco H | CONDICIONADOR DE AR(MARCA Electrolux, 7500BTUS) TIPO GAVETA | Gaveta | SALA DE PROFESSOR 1 | Eng. Civil | 7.5 |  | 1 | 0
Bloco H | CONDICIONADOR DE AR(GAVETA 7500 BTUS MARCA SPRINGER) | Gaveta | SALA DE PROFESSOR 2 | Eng. Civil | 7.5 |  | 1 | 0
Bloco H | CONDICIONADOR DE AR(9000 BTUS INVERTER) |  | Bloco H – Lab. de Materiais de Construção | Eng. Civil | 9 |  | 1 | 0
Bloco H | CONDICIONADOR DE AR(SPLIT PISO/TETO 36000 BTUS MARCA ELGIN) | Split piso/teto | Bloco H – Lab. de Materiais de Construção | Eng. Civil | 36 |  | 0 | 1
Bloco H | CONDICIONADOR DE AR(9000 BTUS MARCA GREE) |  | Bloco H – Lab. de Materiais de Construção | Eng. Civil | 9 |  | 1 | 0
Bloco H | CONDICIONADOR DE AR(12000 BTUS MARCA CARRIER) |  | Bloco H – Lab. de Materiais de Construção | Eng. Civil | 12 |  | 1 | 0
Bloco H | CONDICIONADOR DE AR(18500 BTUS) TIPO GAVETA MARCA SPRINGER | Gaveta | LABORATORIO INSTALACOES PREDIAIS | Eng. Civil | 18.5 |  | 0 | 1
Bloco H | CONDICIONADOR DE AR(18500 BTUS) TIPO GAVETA MARCA SPRINGER | Gaveta | LABORATORIO INSTALACOES PREDIAIS | Eng. Civil | 18.5 |  | 0 | 1
Bloco H | CONDICIONADOR DE AR(SPLIT HIGH WALL 12000 BTUS MARCA ELGIN) | Split High wall | LABORATORIO INSTALACOES PREDIAIS | Eng. Civil | 12 |  | 1 | 0
Bloco H | CONDICIONADOR DE AR(SPLIT HIGH WALL 12000 BTUS MARCA ELGIN) | Split High wall | LABORATORIO INSTALACOES PREDIAIS | Eng. Civil | 12 |  | 1 | 0
Bloco H | CONDICIONADOR DE AR(SPLIT HIGH WALL 9000 BTUS MIDEA) | Split High wall | MEZANINO LAB. DE INSTALACOES PREDIAIS | Eng. Civil | 9 |  | 1 | 0
Bloco H | CONDICIONADOR DE AR(MARCA Electrolux, 30000 BTU'S) TIPO SPLIT | Split | SALA FORTILIT | Eng. Civil | 30 |  | 0 | 1
Bloco H | CONDICIONADOR DE AR(SPLIT HIGH WALL 9000 BTUS MARCA MIDEA) | Split High wall | Bloco H – Laboratório de Hidráulica - Doalcey | Eng. Civil | 9 |  | 1 | 0
Bloco H | CONDICIONADOR DE AR(SPLIT 9000 BTUS CARRIER) | Split | LABORATORIO DE HIDRAULICA | Eng. Civil | 9 |  | 1 | 0
Bloco H | CONDICIONADOR DE AR(SPLIT 9000 BTUS CARRIER) | Split | LABORATORIO DE HIDRAULICA | Eng. Civil | 9 |  | 1 | 0
Bloco H | CONDICIONADOR DE AR Electrolux 7500 BTUS DE JANELA, TIPO GAVETA | Gaveta | SALA DE PROFESSOR | Eng. Civil | 7.5 |  |  |  | 1 | 0
Bloco H | CONDICIONADOR DE AR(21.000BTUS) TIPO GAVETA, MARCA SPRINGER | Gaveta | Bloco H – Laboratório de Geotecnia e Pavimentação | Eng. Civil | 21 |  | 0 | 1
Bloco H | CONDICIONADOR DE AR(SPLIT PISO/TETO 60000 BTUS CARRIER) | Split piso/teto | Bloco H – Laboratório de Geotecnia e Pavimentação | Eng. Civil | 60 |  | 0 | 1
Bloco H | CONDICIONADOR DE AR(SPRINGER MUNDIAL 12500 BTUS CINZA OBS: DE JANELA) TIPO GAVETA | Gaveta | Bloco H – Laboratório de Geotecnia e Pavimentação | Eng. Civil | 12.5 |  |  |  | 1 | 0
Bloco H | CONDICIONADOR DE AR(SPRINGER MUNDIAL 21000 BTUS OBS: DE JANELA) TIPO GAVETA | Gaveta | Bloco H – Laboratório de Geotecnia e Pavimentação | Eng. Civil | 21 |  |  |  | 0 | 1
Bloco I | CONDICIONADOR DE AR ELGIN | Split piso/teto | Sala de aula I007 | Administração | 0 |  | 1 | 0
Bloco I | CONDICIONADOR DE AR ELGIN | Split piso/teto | Sala de aula I007 | Administração | 0 |  | 1 | 0
Bloco I | CONDICIONADOR DE AR(30000 BTUS MARCA ELGIN) | Split piso/teto | Sala I006 | Administração | 30 |  | 0 | 1
Bloco I | CONDICIONADOR DE AR(12000 BTUS MARCA ELGIN) | Split | Sala I006 | Administração | 12 |  | 1 | 0
Bloco I | CONDICIONADOR DE AR(12000 BTUS MARCA ELGIN) | Split | Sala I006 | Administração | 12 |  | 1 | 0
Bloco I | CONDICIONADOR DE AR(12000 BTUS MARCA ELGIN) | Split | Sala I006 | Administração | 12 |  | 1 | 0
Bloco I | CONDICIONADOR DE AR ELGIN 48000 BTUS | Split | Sala I008 | Administração | 48 |  | 0 | 1
Bloco I | CONDICIONADOR DE AR ELGIN 48000 BTUS | Split | sala I009 | Administração | 48 |  | 0 | 1
Bloco I | CONDICIONADOR DE AR ELGIN 48000 BTUS | Split | Sala I010 | Administração | 48 |  | 0 | 1
Bloco I | CONDICIONADOR DE AR ELGIN 48000 BTUS | Split | Sala I101 | Administração | 48 |  | 0 | 1
Bloco I | CONDICIONADOR DE AR ELGIN 48000 BTUS | Split | Sala I102 | Administração | 48 |  | 0 | 1
Bloco I | CONDICIONADOR DE AR ELGIN 48000 BTUS | Split | Sala I103 | Administração | 48 |  | 0 | 1
Bloco I | CONDICIONADOR DE AR(30000 BTUS MARCA ELGIN) | Split piso/teto | Sala I104 | Administração | 30 |  | 0 | 1
Bloco I | CONDICIONADOR DE AR(12000 BTUS MARCA ELGIN) | Split | Sala I104 | Administração | 12 |  | 1 | 0
Bloco I | CONDICIONADOR DE AR(12000 BTUS MARCA ELGIN) | Split | Sala I104 | Administração | 12 |  | 1 | 0
Bloco I | CONDICIONADOR DE AR(12000 BTUS MARCA ELGIN) | Split | Sala I104 | Administração | 12 |  | 1 | 0
Bloco I | CONDICIONADOR DE AR ELGIN 48000 BTUS | Split piso/teto | Sala I105 | Administração | 48 |  | 0 | 1
Bloco I | CONDICIONADOR DE AR ELGIN 48000 BTUS | Split piso/teto | Sala I106 | Administração | 48 |  | 0 | 1
Bloco I | CONDICIONADOR DE AR ELGIN 48000 BTUS | Split piso/teto | Sala I107 | Administração | 48 |  | 0 | 1
Bloco I | CONDICIONADOR DE AR ELGIN 48000 BTUS | Split piso/teto | Sala I108 | Administração | 48 |  | 0 | 1
Bloco I | CONDICIONADOR DE AR ELGIN 48000 BTUS | Split piso/teto | Sala I201 | Administração | 48 |  | 0 | 1
Bloco I | CONDICIONADOR DE AR ELGIN 48000 BTUS | Split piso/teto | Sala I202 | Administração | 48 |  | 0 | 1
Bloco I | CONDICIONADOR DE AR ELGIN 48000 BTUS | Split piso/teto | Sala I203 | Administração | 48 |  | 0 | 1
Bloco I | CONDICIONADOR DE AR ELGIN 48000 BTUS | Split piso/teto | Sala I204 | Administração | 48 |  | 0 | 1
Bloco I | CONDICIONADOR DE AR ELGIN 48000 BTUS | Split piso/teto | Sala I204 | Administração | 48 |  | 0 | 1
Bloco I | CONDICIONADOR DE AR ELGIN 48000 BTUS | Split piso/teto | Sala I204 | Administração | 48 |  | 0 | 1
Bloco I | CONDICIONADOR DE AR ELGIN 48000 BTUS | Split piso/teto | Sala I205 | Administração | 48 |  | 0 | 1
Bloco I | CONDICIONADOR DE AR ELGIN 48000 BTUS | Split piso/teto | Sala I206 | Administração | 48 |  | 0 | 1
Bloco I | CONDICIONADOR DE AR ELGIN 48000 BTUS | Split piso/teto | Sala I207 | Administração | 48 |  | 0 | 1
Bloco I | CONDICIONADOR DE AR ELGIN 48000 BTUS | Split piso/teto | Sala I208 | Administração | 48 |  | 0 | 1
Bloco I | CONDICIONADOR DE AR ELGIN 48000 BTUS | Split piso/teto | Sala I301 | Administração | 48 |  | 0 | 1
Bloco I | CONDICIONADOR DE AR ELGIN 48000 BTUS | Split piso/teto | Sala I302 | Administração | 48 |  | 0 | 1
Bloco I | CONDICIONADOR DE AR ELGIN 48000 BTUS | Split piso/teto | Sala I303 | Administração | 48 |  | 0 | 1
Bloco I | CONDICIONADOR DE AR ELGIN 48000 BTUS | Split piso/teto | Sala I304 | Administração | 48 |  | 0 | 1
Bloco I | CONDICIONADOR DE AR ELGIN 48000 BTUS | Split piso/teto | Sala I304 | Administração | 48 |  | 0 | 1
Bloco I | CONDICIONADOR DE AR ELGIN 48000 BTUS | Split piso/teto | Sala I304 | Administração | 48 |  | 0 | 1
Bloco I | CONDICIONADOR DE AR ELGIN 48000 BTUS | Split piso/teto | Sala I304 | Administração | 48 |  | 0 | 1
Bloco I | CONDICIONADOR DE AR ELGIN 48000 BTUS | Split piso/teto | Sala I305 | Administração | 48 |  | 0 | 1
Bloco I | CONDICIONADOR DE AR ELGIN 48000 BTUS | Split piso/teto | Sala I306 | Administração | 48 |  | 0 | 1
Bloco I | CONDICIONADOR DE AR ELGIN 48000 BTUS | Split piso/teto | Sala I307 | Administração | 48 |  | 0 | 1
Bloco I | CONDICIONADOR DE AR ELGIN 48000 BTUS | Split piso/teto | Sala I308 | Administração | 48 |  | 0 | 1
Bloco I | CONDICIONADOR DE AR ELGIN 48000 BTUS | Split piso/teto | Biblioteca 1° Andar | Administração | 48 |  | 0 | 1
Bloco I | CONDICIONADOR DE AR ELGIN 48000 BTUS | Split piso/teto | Biblioteca 1° Andar | Administração | 48 |  | 0 | 1
Bloco I | CONDICIONADOR DE AR ELGIN 48000 BTUS | Split piso/teto | Biblioteca 1° Andar | Administração | 48 |  | 0 | 1
Bloco I | CONDICIONADOR DE AR ELGIN 48000 BTUS | Split piso/teto | Biblioteca 1° Andar | Administração | 48 |  | 0 | 1
Bloco I | CONDICIONADOR DE AR ELGIN 48000 BTUS | Split piso/teto | Biblioteca 1° Andar | Administração | 48 |  | 0 | 1
Bloco I | CONDICIONADOR DE AR ELGIN 48000 BTUS | Split piso/teto | Biblioteca 1° Andar | Administração | 48 |  | 0 | 1
Bloco I | CONDICIONADOR DE AR ELGIN 48000 BTUS | Split piso/teto | Biblioteca 1° Andar | Administração | 48 |  | 0 | 1
Bloco I | CONDICIONADOR DE AR ELGIN 48000 BTUS | Split piso/teto | Biblioteca 1° Andar | Administração | 48 |  | 0 | 1
Bloco I | CONDICIONADOR DE AR ELGIN 48000 BTUS | Split piso/teto | Biblioteca 1° Andar | Administração | 48 |  | 0 | 1
Bloco I | CONDICIONADOR DE AR ELGIN 48000 BTUS | Split piso/teto | Biblioteca 1° Andar | Administração | 48 |  | 0 | 1
Bloco I | CONDICIONADOR DE AR ELGIN 48000 BTUS | Split piso/teto | Biblioteca 1° Andar | Administração | 48 |  | 0 | 1
Bloco I | CONDICIONADOR DE AR ELGIN 48000 BTUS | Split piso/teto | Biblioteca 1° Andar | Administração | 48 |  | 0 | 1
Bloco I | CONDICIONADOR DE AR ELGIN 48000 BTUS | Split | Biblioteca 2° Andar | Administração | 48 |  | 0 | 1
Bloco I | CONDICIONADOR DE AR ELGIN 48000 BTUS | Split | Biblioteca 2° Andar | Administração | 48 |  | 0 | 1
Bloco I | CONDICIONADOR DE AR ELGIN 48000 BTUS | Split | Biblioteca 2° Andar | Administração | 48 |  | 0 | 1
Bloco I | CONDICIONADOR DE AR ELGIN 48000 BTUS | Split | Biblioteca 2° Andar | Administração | 48 |  | 0 | 1
Bloco I | CONDICIONADOR DE AR ELGIN 12000 BTUS | Split | Biblioteca 2° Andar | Administração | 12 |  | 1 | 0
Bloco I | CONDICIONADOR DE AR ELGIN 12000 BTUS | Split | Biblioteca 2° Andar | Administração | 12 |  | 1 | 0
Bloco I | CONDICIONADOR DE AR ELGIN 12000 BTUS | Split | Biblioteca 2° Andar | Administração | 12 |  | 1 | 0
Bloco I | CONDICIONADOR DE AR ELGIN 12000 BTUS | Split | Biblioteca 2° Andar | Administração | 12 |  | 1 | 0
Bloco I | CONDICIONADOR DE AR ELGIN 12000 BTUS | Split | Biblioteca 2° Andar | Administração | 12 |  | 1 | 0
Bloco I | CONDICIONADOR DE AR ELGIN 12000 BTUS | Split | Biblioteca 2° Andar | Administração | 12 |  | 1 | 0
Bloco I | CONDICIONADOR DE AR ELGIN 12000 BTUS | Split | Biblioteca 2° Andar | Administração | 12 |  | 1 | 0
Bloco I | CONDICIONADOR DE AR ELGIN 12000 BTUS | Split | Auditório bloco I | Administração | 12 |  | 1 | 0
Bloco I | CONDICIONADOR DE AR ELGIN 12000 BTUS | Split | Auditório bloco I | Administração | 12 |  | 1 | 0
Bloco I | CONDICIONADOR DE AR ELGIN 12000 BTUS | Split | Auditório bloco I | Administração | 12 |  | 1 | 0
Bloco I | CONDICIONADOR DE AR ELGIN 48000 BTUS | Split piso/teto | Auditório bloco I | Administração | 48 |  | 0 | 1
Bloco I | CONDICIONADOR DE AR ELGIN 48000 BTUS | Split piso/teto | Auditório bloco I | Administração | 48 |  | 0 | 1
Bloco I | CONDICIONADOR DE AR ELGIN 48000 BTUS | Split piso/teto | Auditório bloco I | Administração | 48 |  | 0 | 1
Bloco I | CONDICIONADOR DE AR ELGIN 48000 BTUS | Split piso/teto | Auditório bloco I | Administração | 48 |  | 0 | 1
Bloco I | CONDICIONADOR DE AR ELGIN 48000 BTUS | Split piso/teto | Auditório bloco I | Administração | 48 |  | 0 | 1
Bloco I | CONDICIONADOR DE AR ELGIN 48000 BTUS | Split piso/teto | Auditório bloco I | Administração | 48 |  | 0 | 1
Bloco J | CONDICIONADOR DE AR 24000 BTUS | Cassete | Galpão | Administração | 24 |  | 0 | 1
Bloco J | CONDICIONADOR DE AR 24000 BTUS | Cassete | Galpão | Administração | 24 |  | 0 | 1
Bloco J | CONDICIONADOR DE AR 24000 BTUS | Cassete | Galpão | Administração | 24 |  | 0 | 1
Bloco J | CONDICIONADOR DE AR 24000 BTUS | Cassete | Galpão | Administração | 24 |  | 0 | 1
Bloco J | CONDICIONADOR DE AR 24000 BTUS | Cassete | Galpão | Administração | 24 |  | 0 | 1
Bloco J | CONDICIONADOR DE AR 24000 BTUS | Cassete | Galpão | Administração | 24 |  | 0 | 1
Bloco J | CONDICIONADOR DE AR 24000 BTUS | Cassete | Galpão | Administração | 24 |  | 0 | 1
Bloco J | CONDICIONADOR DE AR 24000 BTUS | Cassete | Galpão | Administração | 24 |  | 0 | 1
Bloco J | CONDICIONADOR DE AR 24000 BTUS | Cassete | Galpão | Administração | 24 |  | 0 | 1
Bloco J | CONDICIONADOR DE AR 24000 BTUS | Cassete | Galpão | Administração | 24 |  | 0 | 1
Bloco J | CONDICIONADOR DE AR 24000 BTUS | Cassete | Galpão | Administração | 24 |  | 0 | 1
Bloco J | CONDICIONADOR DE AR 24000 BTUS | Cassete | Galpão | Administração | 24 |  | 0 | 1
Bloco J | CONDICIONADOR DE AR 24000 BTUS | Cassete | Galpão | Administração | 24 |  | 0 | 1
Bloco J | CONDICIONADOR DE AR 24000 BTUS | Cassete | Galpão | Administração | 24 |  | 0 | 1
Bloco K | CONDICIONADOR DE AR(SPLIT PISO/TETO 60000 BTUS MIDEA) | Split piso/teto | SALA K 101 | Administração | 60 |  | 0 | 1
Bloco K | CONDICIONADOR DE AR(18000 BTUS INVERTER MARCA AGRATTO) | Split | SALA K 101 | Administração | 18 |  | 0 | 1
Bloco K | CONDICIONADOR DE AR(SPLIT PISO/TETO 48000 BTUS FRIO MIDEA) | Split piso/teto | SALA K 102 | Administração | 48 |  | 0 | 1
Bloco K | CONDICIONADOR DE AR(SPLIT PISO/TETO 48000 BTUS MIDEA) | Split piso/teto | SALA K 103 | Administração | 48 |  | 0 | 1
Bloco K | CONDICIONADOR DE AR(SPLIT PISO/TETO 48000 BTUS MIDEA) | Split piso/teto | SALA K 104 | Administração | 48 |  | 0 | 1
Bloco K | CONDICIONADOR DE AR(SPLIT PISO/TETO 48000 BTUS MIDEA) | Split piso/teto | SALA K 105 | Administração | 48 |  | 0 | 1
Bloco K | CONDICIONADOR DE AR(SPLIT PISO/TETO 48000 BTUS MIDEA) | Split piso/teto | SALA K 106 | Administração | 48 |  | 0 | 1
Bloco K | CONDICIONADOR DE AR(SPLIT PISO/TETO 48000 BTUS MIDEA) | Split piso/teto | SALA K 107 | Administração | 48 |  | 0 | 1
Bloco K | CONDICIONADOR DE AR(SPLIT PISO/TETO 48000 BTUS MIDEA) | Split piso/teto | SALA K 108 | Administração | 48 |  | 0 | 1
Bloco K | CONDICIONADOR DE AR(SPLIT PISO/TETO 60000 BTUS MIDEA) | Split piso/teto | SALA K 109 | Administração | 48 |  | 0 | 1
Bloco K | CONDICIONADOR DE AR(SPLIT PISO/TETO 60000 BTUS MIDEA) | Split piso/teto | SALA K 201 | Administração | 48 |  | 0 | 1
Bloco K | CONDICIONADOR DE AR(SPLIT PISO/TETO 48000 BTUS MIDEA) | Split piso/teto | SALA K 202 | Administração | 48 |  | 0 | 1
Bloco K | CONDICIONADOR DE AR(SPLIT PISO/TETO 48000 BTUS MIDEA) | Split piso/teto | SALA K 203 | Administração | 48 |  | 0 | 1
Bloco K | CONDICIONADOR DE AR(SPLIT PISO/TETO 48000 BTUS MIDEA) | Split piso/teto | SALA K 204 | Administração | 48 |  | 0 | 1
Bloco K | CONDICIONADOR DE AR(SPLIT PISO/TETO 48000 BTUS MIDEA) | Split piso/teto | SALA K 205 | Administração | 48 |  | 0 | 1
Bloco K | CONDICIONADOR DE AR(SPLIT PISO/TETO 48000 BTUS MIDEA) | Split piso/teto | SALA K 206 | Administração | 48 |  | 0 | 1
Bloco K | CONDICIONADOR DE AR(SPLIT PISO/TETO 48000 BTUS MIDEA) | Split piso/teto | SALA K 207 | Administração | 48 |  | 0 | 1
Bloco K | CONDICIONADOR DE AR(SPLIT PISO/TETO 48000 BTUS MIDEA) | Split piso/teto | SALA K 208 | Administração | 48 |  | 0 | 1
Bloco K | CONDICIONADOR DE AR(SPLIT PISO/TETO 60000 BTUS MIDEA) | Split piso/teto | SALA K 209 | Administração | 60 |  | 0 | 1
Bloco L | CONDICIONADOR DE AR(SPLIT 30.000BTUS, MARCA FREJITSU) | Split | SALA CHEFIA DEPS - L102 | Eng. de Produção e Sistemas | 30 |  | 0 | 1
Bloco L | CONDICIONADOR DE AR(SPLIT 30.000BTUS, MARCA FREJITSU) | Split | SALA L 201 | Administração | 30 |  | 0 | 1
Bloco L | CONDICIONADOR DE AR(SPLIT 30.000BTUS, MARCA FREJITSU) | Split | SALA L 201 | Administração | 30 |  | 0 | 1
Bloco L | CONDICIONADOR DE AR(SPLIT HIGH WALL 30000 BTUS, MIDEA) | Split High Wall | L 304 | Administração | 30 |  | 0 | 1
Bloco L | CONDICIONADOR DE AR(SPLIT HIGH WALL (PARA PAREDE), 12000 BTUS, MARCA ELGIN) | Split High Wall | SALA DE PROFESSOR 2 - L101 | Eng. de Produção e Sistemas | 12 |  | 1 | 0
Bloco L | CONDICIONADOR DE AR(SPLIT HIGH WALL (PARA PAREDE), 18000 BTUS) | Split High Wall | SALA DE PROFESSOR 7 - L101 | Eng. de Produção e Sistemas | 18 |  | 0 | 1
Bloco L | CONDICIONADOR DE AR(SPLIT HIGH WALL (PARA PAREDE), 18000 BTUS) | Split High Wall | L 103 | Eng. de Produção e Sistemas | 18 |  | 0 | 1
Bloco L | CONDICIONADOR DE AR(SPLIT HIGH WALL (PARA PAREDE),12000 BTUS, MARCA ELGIN) | Split High Wall | LABAD | Eng. de Produção e Sistemas | 12 |  | 1 | 0
Bloco L | CONDICIONADOR DE AR(SPLIT HIGH WALL 30000 BTUS , MIDEA) | Split High Wall | LADEP | Eng. de Produção e Sistemas | 30 |  | 0 | 1
Bloco L | CONDICIONADOR DE AR(SPLIT HIGH WALL, 9000 BTUS/H) | Split High Wall | LAPROD | Eng. de Produção e Sistemas | 9 |  | 1 | 0
Bloco L | CONDICIONADOR DE AR(SPLIT HIGH WALL, 9000 BTUS/H) | Split High Wall | LAPROD | Eng. de Produção e Sistemas | 9 |  | 1 | 0
Bloco L | CONDICIONADOR DE AR(SPLIT, 12000BTU'S, MARCA: CONSUL CBV12-CBY12) | Split | LABQ | Eng. de Produção e Sistemas | 12 |  | 1 | 0
Bloco L | CONDICIONADOR DE AR(SPLIT, 12000BTU'S, MARCA: CONSUL CBV12-CBY12) | Split | LABSIG | Eng. de Produção e Sistemas | 12 |  | 1 | 0
Bloco L | CONDICIONADOR DE AR(SPLIT HIGH WALL (PARA PAREDE),12000 BTUS, MARCA ELGIN) | Split High Wall | LPEOT | Eng. de Produção e Sistemas | 12 |  | 1 | 0
Bloco L | CONDICIONADOR DE AR(SPLIT HIGH WALL 18000 BTUS MARCA ELGIN) | Split High Wall | SECRETARIA DEC | Eng. Civil | 18 |  | 0 | 1
Bloco L | CONDICIONADOR DE AR(SPLIT 18000 BTUS MARCA MIDEA) | Split | SALA DE REUNIOES DEC | Eng. Civil | 18 |  | 0 | 1
Bloco L | CONDICIONADOR DE AR(SPLIT 30.000BTUS, MARCA FREJITSU) | Split | SALA DE PROFESSOR 3 | Eng. Civil | 30 |  | 0 | 1
Bloco L | CONDICIONADOR DE AR(SPLIT 24000 BTUS FRIO MARCA FUJITSU) | Split | LABCAD DEC | Eng. Civil | 24 |  | 0 | 1
Bloco L | CONDICIONADOR DE AR(SPLIT HIGH WALL 12000 BTUS FRIO MARCA ELGIN) | Split High Wall | LABCAD DEC | Eng. Civil | 12 |  | 1 | 0
Bloco L | CONDICIONADOR DE AR(SPLIT 24000BTUS FRIO MARCA ELGIN) | Split | LABORATORIO DE TOPOGRAFIA | Eng. Civil | 24 |  | 0 | 1
Bloco L | CONDICIONADOR DE AR(SPLIT 30.000BTUS, MARCA FREJITSU) | Split | L 206 | Administração | 30 |  | 0 | 1
Bloco L | CONDICIONADOR DE AR(SPLIT 30.000BTUS, MARCA FUJITSU) | Split | L 207 | Eng. de Produção e Sistemas | 30 |  | 0 | 1
Bloco L | CONDICIONADOR DE AR(SPLIT 30.000BTUS, MARCA FUJITSU) | Split | L 207 | Eng. de Produção e Sistemas | 30 |  | 0 | 1
Bloco L | CONDICIONADOR DE AR(SPLIT PISO/TETO 60000 BTUS , MIDEA) | Split piso/teto | SALA L 301 | Administração | 60 |  | 0 | 1
Bloco L | CONDICIONADOR DE AR(SPLIT HIGH WALL 30000 BTUS, MIDEA) | Split High Wall | L 302 | Administração | 30 |  | 0 | 1
Bloco L | CONDICIONADOR DE AR(SPLIT HIGH WALL 30000 BTUS, MIDEA) | Split High Wall | L 303 | Administração | 30 |  | 0 | 1
Bloco L | CONDICIONADOR DE AR(SPLIT HIGH WALL 30000 BTUS, MIDEA) | Split High Wall | L 305 | Eng. Civil | 30 |  | 0 | 1
Bloco L | CONDICIONADOR DE AR(SPLIT HIGH WALL 30000 BTUS, MIDEA) | Split High Wall | L 306 | Eng. Civil | 30 |  | 0 | 1
Bloco L | CONDICIONADOR DE AR(SPLIT HIGH WALL 12000 BTUS MARCA MIDEA) | Split High Wall | DEPOSITO BLOCO L | Administração | 12 |  | 1 | 0
Bloco L | CONDICIONADOR DE AR(SPLIT HIGH WALL 30000 BTUS, MIDEA) | Split High Wall | L 307 | Administração | 30 |  | 0 | 1
Bloco L | CONDICIONADOR DE AR(12000 BTUS INVERTER MARCA TCL) |  | L 106 | Administração | 12 |  | 1 | 0
Bloco L | CONDICIONADOR DE AR(SPLIT PISO/TETO 60000 BTUS, MIDEA) | Split piso/teto | L 308 | Administração | 60 |  | 0 | 1
Bloco N | CONDICIONADOR DE AR(SPLIT HIGH WALL 7000 MARCA GREE) | Split High Wall | B.U | Administração | 7 |  | 1 | 0
Bloco N | CONDICIONADOR DE AR(SPLIT 18000 HIGH WALL KOMECO) | Split High Wall | B.U | Administração | 18 |  | 0 | 1
Bloco N | CONDICIONADOR DE AR(SPLIT 18000 HIGH KOMECO) | Split High Wall | B.U | Administração | 18 |  | 0 | 1
Bloco N | CONDICIONADOR DE AR(SPLIT 18000 HIGH WALL KOMECO) | Split High Wall | B.U | Administração | 18 |  | 0 | 1
Bloco N | CONDICIONADOR DE AR(SPLIT 18000BTUS MARCA RHEEM) | Split | B.U | Administração | 18 |  | 0 | 1
Bloco N | CONDICIONADOR DE AR(SPLIT 24000BTUS MARCA ELGIN) | Split | B.U | Administração | 24 |  | 0 | 1
Bloco N | CONDICIONADOR DE AR(SPLIT 24000BTUS MARCA ELGIN) | Split | B.U | Administração | 24 |  | 0 | 1
Bloco N | CONDICIONADOR DE AR(Split High Wall 12000 BTUS BRIZE) | Split High Wall | B.U | Administração | 12 |  | 1 | 0
Bloco N | CONDICIONADOR DE AR(Split High Wall 7000 BTUS GREE QUADRISPLIT) | Split High Wall | B.U | Administração | 7 |  | 1 | 0
Bloco N | CONDICIONADOR DE AR(Split High Wall 7000 BTUS GREE QUADRISPLIT) | Split High Wall | B.U | Administração | 7 |  | 1 | 0
Bloco N | CONDICIONADOR DE AR(Split High Wall 7000 BTUS GREE QUADRISPLIT) | Split High Wall | B.U | Administração | 7 |  | 1 | 0
Bloco N | CONDICIONADOR DE AR(SPLIT HIGH WALL 24000 BTUS MIDEA) | Split High wall | B.U | Administração | 24 |  | 0 | 1
Bloco N | CONDICIONADOR DE AR(Split High Wall 18000 BTUS ELGIN) | Split High Wall | B.U | Administração | 18 |  | 0 | 1
Bloco N | CONDICIONADOR DE AR(Split High Wall, 12000 BTUS MARCA ELGIN) | Split High Wall | B.U | Administração | 12 |  | 1 | 0
Bloco N | CONDICIONADOR DE AR(SPLIT PISO TETO, 36000 BTUS MARCA SPRINGER CARRIER) | Split piso/teto | B.U | Administração | 36 |  | 0 | 1
Bloco N | CONDICIONADOR DE AR(Split High Wall 12000 BTUS MARCA ELGIN) | Split High Wall | B.U | Administração | 12 |  | 1 | 0
Bloco N | CONDICIONADOR DE AR(Split High Wall 12000 BTUS INVERTER MARCA ELGIN) | Split High Wall | B.U | Administração | 12 |  | 1 | 0
Bloco N | CONDICIONADOR DE AR(Split High Wall 12000 BTUS INVERTER MARCA ELGIN) | Split High Wall | B.U | Administração | 12 |  | 1 | 0
Bloco N | CONDICIONADOR DE AR(SPLIT 12000 BTUS INVERTER MARCA ELGIN) | Split | B.U | Administração | 12 |  | 1 | 0
Bloco N | CONDICIONADOR DE AR(SPLIT 12000 BTUS INVERTER MARCA ELGIN) | Split | B.U | Administração | 12 |  | 1 | 0
Bloco N | CONDICIONADOR DE AR(SPLIT 12000 BTUS INVERTER MARCA ELGIN) | Split | B.U | Administração | 12 |  | 1 | 0
Bloco N | CONDICIONADOR DE AR(SPLIT 12000 BTUS INVERTER MARCA ELGIN) | Split | B.U | Administração | 12 |  | 1 | 0
Bloco N | CONDICIONADOR DE AR(SPLIT 12000 BTUS INVERTER MARCA ELGIN) | Split | B.U | Administração | 12 |  | 1 | 0
Bloco N | CONDICIONADOR DE AR(Split High Wall 18000 BTUS INVERTER MARCA KOMECO) | Split High Wall | B.U | Administração | 18 |  | 0 | 1
Bloco N | CONDICIONADOR DE AR(Split High Wall 9000 BTUS INVERTER MARCA ELGIN) | Split High Wall | B.U | Administração | 9 |  | 1 | 0
Bloco N | CONDICIONADOR DE AR(Split High Wall 9000 BTUS INVERTER MARCA ELGIN) | Split High Wall | B.U | Administração | 9 |  | 1 | 0
Bloco N | CONDICIONADOR DE AR(Split High Wall 9000 BTUS INVERTER MARCA ELGIN) | Split High Wall | B.U | Administração | 9 |  | 1 | 0
Bloco N | CONDICIONADOR DE AR(Split High Wall 9000 BTUS INVERTER MARCA ELGIN) | Split High Wall | B.U | Administração | 9 |  | 1 | 0
Bloco N | CONDICIONADOR DE AR(Split High Wall 9000 BTUS INVERTER MARCA ELGIN) | Split High Wall | B.U | Administração | 9 |  | 1 | 0
Bloco N | CONDICIONADOR DE AR(SPLIT PISO/TETO 36000 BTUS INVERTER MARCA ELGIN) | Split piso/teto | B.U | Administração | 36 |  | 0 | 1
Bloco N | CONDICIONADOR DE AR(Split High Wall 9000 BTUS INVERTER MARCA TCL) | Split High Wall | B.U | Administração | 9 |  | 1 | 0
Bloco N | CONDICIONADOR DE AR(Split High Wall 9000 BTUS INVERTER MARCA TCL) | Split High Wall | B.U | Administração | 9 |  | 1 | 0
Bloco N | CONDICIONADOR DE AR(Split High Wall 9000 BTUS INVERTER MARCA TCL) | Split High Wall | B.U | Administração | 9 |  | 1 | 0
Bloco N | CONDICIONADOR DE AR(SPLIT PISO/TETO 30000 BTUS INVERTER MARCA CARRIER) | Split piso/teto | B.U | Administração | 30 |  | 0 | 1
Bloco N | CONDICIONADOR DE AR 12000 BTUS INVERTER MARCA TCL | Btus | B.U | Administração | 12 |  | 1 | 0
Bloco N | CONDICIONADOR DE AR 12000 BTUS INVERTER MARCA TCL | Btus | B.U | Administração | 12 |  | 1 | 0
Bloco N | CONDICIONADOR DE AR 12000 BTUS INVERTER MARCA TCL | Btus | B.U | Administração | 12 |  | 1 | 0
Bloco N | CONDICIONADOR DE AR 48000 BTUS INVERTER MARCA FUJITSU | Btus | B.U | Administração | 48 |  | 0 | 1
Bloco N | CONDICIONADOR DE AR 48000 BTUS INVERTER MARCA FUJITSU | Btus | B.U | Administração | 48 |  | 0 | 1
Bloco N | CONDICIONADOR DE AR 48000 BTUS INVERTER MARCA FUJITSU | Btus | B.U | Administração | 48 |  | 0 | 1
Bloco N | CONDICIONADOR DE AR 54000 BTUS INVERTER MARCA FUJITSU | Btus | B.U | Administração | 54 |  | 0 | 1
Bloco N | CONDICIONADOR DE AR(SPLIT 24000 BTUS INVERTER MARCA AGRATTO) | Split | B.U | Administração | 24 |  | 0 | 1
Bloco N | CONDICIONADOR DE AR(SPLIT 24000 BTUS INVERTER MARCA AGRATTO) | Split | B.U | Administração | 24 |  | 0 | 1
Bloco N | CONDICIONADOR DE AR 48000 BTUS 380/3 INVERTER MARCA FUJITSU | Btus | B.U | Administração | 48 |  | 0 | 1
Bloco N | CONDICIONADOR DE AR( SPLIT 36000 BTUS INVERTER MARCA | Split | B.U | Administração | 36 |  | 0 | 1
Bloco N | CONDICIONADOR DE AR(SPLIT PISO/TETO 36000 BTUS INVERTER) | Split piso/teto | B.U | Administração | 36 |  | 0 | 1
Bloco N | CONDICIONADOR DE AR(SPLIT 18000 BTUS INVERTER) | Split | B.U | Administração | 18 |  | 0 | 1
Bloco N | CONDICIONADOR DE AR(SPLIT 18000 BTUS INVERTER) | Split | B.U | Administração | 18 |  | 0 | 1
Bloco N | CONDICIONADOR DE AR(Split High Wall 24000 BTUS INVERTER MARCA TCL) | Split High Wall | B.U | Administração | 24 |  | 0 | 1
Bloco N | CONDICIONADOR DE AR(Split High Wall 24000 BTUS INVERTER MARCA TCL) | Split High Wall | B.U | Administração | 24 |  | 0 | 1
Bloco N | CONDICIONADOR DE AR ECO STAR 9000 BTUS | Eco | B.U | Administração | 9 |  | 1 | 0
Bloco N | CONDICIONADOR DE AR ECO STAR 9000 BTUS | Eco | B.U | Administração | 9 |  | 1 | 0
Bloco N | CONDICIONADOR DE AR ECO STAR 9000 BTUS | Eco | B.U | Administração | 9 |  | 1 | 0
Bloco N | CONDICIONADOR DE AR ECO STAR 9000 BTUS | Eco | B.U | Administração | 9 |  | 1 | 0
Bloco N | CONDICIONADOR DE AR ECO STAR 9000 BTUS | Eco | B.U | Administração | 9 |  | 1 | 0
Bloco N | CONDICIONADOR DE AR ECO STAR 9000 BTUS | Eco | B.U | Administração | 9 |  | 1 | 0
Bloco N | CONDICIONADOR DE AR ECO STAR 12000 BTUS | Eco | B.U | Administração | 12 |  | 1 | 0
Bloco N | CONDICIONADOR DE AR ECO STAR 12000 BTUS | Eco | B.U | Administração | 12 |  | 1 | 0
Bloco N | CONDICIONADOR DE AR ECO STAR 12000 BTUS | Eco | B.U | Administração | 12 |  | 1 | 0
Bloco N | CONDICIONADOR DE AR ECO STAR 12000 BTUS | Eco | B.U | Administração | 12 |  | 1 | 0
Bloco N | CONDICIONADOR DE AR ECO STAR 12000 BTUS | Eco | B.U | Administração | 12 |  | 1 | 0
Bloco N | CONDICIONADOR DE AR ECO STAR 12000 BTUS | Eco | B.U | Administração | 12 |  | 1 | 0
Bloco N | CONDICIONADOR DE AR(SPLIT PISO/TETO 60000 BTUS MARCA KOMECO) | Split piso/teto | LABORATORIO DE QEX(D14) | Licenciatura em Química | 60 |  | 0 | 1
Bloco N | CONDICIONADOR DE AR(SPLIT PISO/TETO 60000 BTUS MARCA KOMECO) | Split piso/teto | LABORATORIO DE QEX(D14) | Licenciatura em Química | 60 |  | 0 | 1
Bloco N | CONDICIONADOR DE AR TIPO SPLIT ONE ACS18F-R4 18K BTU AGRATTO | Split | B.U | Administração | 18 |  | 0 | 1
Bloco N | CONDICIONADOR DE AR TIPO SPLIT ONE ACS18F-R4 18K BTU AGRATTO | Split | B.U | Administração | 18 |  | 0 | 1
Bloco N | CONDICIONADOR DE AR TIPO SPLIT ONE ACS18F-R4 18K BTU AGRATTO | Split | B.U | Administração | 18 |  | 0 | 1
Bloco N | CONDICIONADOR DE AR TIPO SPLIT ONE ACS18F-R4 18K BTU AGRATTO | Split | B.U | Administração | 18 |  | 0 | 1
Bloco N | CONDICIONADOR DE AR TIPO SPLIT ONE ACS18F-R4 18K BTU AGRATTO | Split | B.U | Administração | 18 |  | 0 | 1
Bloco N | CONDICIONADOR DE AR TIPO SPLIT ONE ACS18F-R4 18K BTU AGRATTO | Split | B.U | Administração | 18 |  | 0 | 1
Bloco N | CONDICIONADOR DE AR TIPO SPLIT ONE ACS18F-R4 18K BTU AGRATTO | Split | B.U | Administração | 18 |  | 0 | 1
Bloco N | CONDICIONADOR DE AR TIPO SPLIT ONE ACS18F-R4 18K BTU AGRATTO | Split | B.U | Administração | 18 |  | 0 | 1
Bloco N | CONDICIONADOR DE AR SPLIT ELGIN 36000 | Split | B.U | Administração | 36 |  | 0 | 1
Bloco N | CONDICIONADOR DE AR SPLIT ELGIN 36000 | Split | B.U | Administração | 36 |  | 0 | 1
Bloco N | CONDICIONADOR DE AR SPLIT ELGIN 36000 | Split | B.U | Administração | 36 |  | 0 | 1
Bloco N | CONDICIONADOR DE AR SPLIT ELGIN 36000 | Split | B.U | Administração | 36 |  | 0 | 1
Bloco N | CONDICIONADOR DE AR SPLIT ELGIN 36000 | Split | B.U | Administração | 36 |  | 0 | 1
Bloco N | CONDICIONADOR DE AR SPLIT ELGIN 36000 | Split | B.U | Administração | 36 |  | 0 | 1
Bloco N | CONDICIONADOR DE AR PHILCO HW 9K BTUS |  | B.U | Administração | 9 |  | 1 | 0
Bloco N | CONDICIONADOR DE AR PHILCO HW 9K BTUS |  | B.U | Administração | 9 |  | 1 | 0
Bloco N | CONDICIONADOR DE AR PHILCO HW 9K BTUS |  | B.U | Administração | 9 |  | 1 | 0
Bloco N | CONDICIONADOR DE AR PHILCO HW 9K BTUS |  | B.U | Administração | 9 |  | 1 | 0
Bloco N | CONDICIONADOR DE AR PHILCO HW 9K BTUS |  | B.U | Administração | 9 |  | 1 | 0
Bloco N | CONDICIONADOR DE AR PHILCO HW 9K BTUS |  | B.U | Administração | 9 |  | 1 | 0
Bloco N | CONDICIONADOR DE AR PHILCO HW 9K BTUS |  | B.U | Administração | 9 |  | 1 | 0
Bloco N | CONDICIONADOR DE AR PHILCO HW 9K BTUS |  | B.U | Administração | 9 |  | 1 | 0
Bloco N | CONDICIONADOR DE AR PHILCO HW 9K BTUS |  | B.U | Administração | 9 |  | 1 | 0
Bloco N | CONDICIONADOR DE AR FUJITSU PT/K7 48K BTUS |  | B.U | Administração | 48 |  | 0 | 1
EDUSCA | CONDICIONADOR DE AR(SPLIT HIGH WALL 9000 BTUS MIDEA) | Split High Wall | Konvex | Consultoria | 9 |  | 1 | 0
Ginásio | CONDICIONADOR DE AR(18000 BTUS INVERTER) |  | LAB. DE ANALISE INSTRUMENTAL - LAI | Licenciatura em Química | 18 |  | 0 | 1
Ginásio | CONDICIONADOR DE AR(SPLIT HIGH WALL 18000 BTUS INVERTER MARCA KOMECO) | Split High Wall | LAB. DE ANALISE INSTRUMENTAL - LAI | Licenciatura em Química | 18 |  | 0 | 1
Ginásio | CONDICIONADOR DE AR(SPLIT HIGH WALL 18000 BTUS INVERTER MARCA KOMECO) | Split High Wall | LAB. DE ANALISE INSTRUMENTAL - LAI | Licenciatura em Química | 18 |  | 0 | 1
Ginásio | CONDICIONADOR DE AR(SPLIT PISO TETO, 60000 BTUS MARCA KOMECO KOPFC) | Split piso/teto | SALA DE MUSCULACAO -GINASIO | Administração | 60 |  | 0 | 1
Ginásio | CONDICIONADOR DE AR(SPLIT 12000 BTUS MARCA ELGIN) | Split | SALA DE MUSCULACAO -GINASIO | Administração | 12 |  | 1 | 0
Ginásio | CONDICIONADOR DE AR(SPLIT, 12000 BTUS, MIGRARE) | Split | SALA DE MUSCULACAO -GINASIO | Administração | 12 |  | 1 | 0
Ginásio | CONDICIONADOR DE AR(SPLIT PISO/TETO 48000 BTUS, MIDEA) | Split piso/teto | SALA DE TATAME DO GINASIO | Administração | 48 |  | 0 | 1
Ginásio | CONDICIONADOR DE AR(SPLIT HIGH WALL, 9000 BTU'S/H) | Split High Wall | LABORATORIO DE AVALIAÇÃO FISICA | Administração | 9 |  | 1 | 0
Ginásio | CONDICIONADOR DE AR(SPLIT 12000 BTUS INVERTER MARCA ELGIN) | Split | SALA DE PROFESSORES-GINASIO | Administração | 12 |  | 1 | 0
Ginásio | CONDICIONADOR DE AR(Split High Wall 7000 BTUS GREE QUADRISPLIT) | Split High Wall | LAB. DE OBS. E TECNOLOGIA DE POLIMEROS | Eng. de Produção e Sistemas | 7 |  | 1 | 0
Ginásio | CONDICIONADOR DE AR(Split High Wall 7000 BTUS GREE QUADRISPLIT) | Split High Wall | LAB. DE OBS. E TECNOLOGIA DE POLIMEROS | Eng. de Produção e Sistemas | 7 |  | 1 | 0
Ginásio | CONDICIONADOR DE AR(Split High Wall 9000 BTUS INVERTER MARCA TCL) | Split High Wall | Atlética | Administração | 9 |  | 1 | 0
Ginásio | CONDICIONADOR DE AR(Split High Wall 9000 BTUS INVERTER MARCA TCL) | Split High Wall | Atlética | Administração | 9 |  | 1 | 0
Ginásio | APARELHO DE CORTINA DE AR | Vix | Academia | Administração
Patrimônio | CONDICIONADOR DE AR(COND. CONSUL CR07 REV. 7.500 BTU/H) TIPO GAVETA | Gaveta | SALA DOS MOTORISTAS | Administração | 7.5 |  | 1 | 0
Patrimônio | CONDICIONADOR DE AR(TIPO SPLIT 18000BTUS) (FALTA MARCA) | Split | BARCO SOLAR | Eng. Mecânica | 18 |  | 0 | 1
Patrimônio | CONDICIONADOR DE AR(SPLIT HIGH WALL 24000 BTUS MIDEA) | Split High Wall | PATRIMONIO | Administração | 24 |  | 0 | 1
Patrimônio | CONDICIONADOR DE AR(MARCA Electrolux, 7500BTU) TIPO GAVETA | Gaveta | SALA PREFEITURA | Administração | 7.5 |  | 1 | 0
Patrimônio | CONDICIONADOR DE AR(SPLIT HIGH WALL 9000 BTUS INVERTER MARCA ELGIN) | Split High Wall | SALA PREFEITURA | Administração | 9 |  | 1 | 0
Patrimônio | CONDICIONADOR DE AR(Split High Wall 7000 BTUS GREE QUADRISPLIT) | Split High Wall | OFICINA MANUTENCAO | Administração | 7 |  | 1 | 0
Patrimônio | CONDICIONADOR DE AR(SPLIT 10000 BTUS INVERTER MARCA MIDEA) | Split | SALA CHEFIA DA ZELADORIA | Administração | 10 |  | 1 | 0
Patrimônio | CONDICIONADOR DE AR(SPLIT HIGH WALL 9000 BTUS MIDEA) | Split High Wall | Almoxarifado | Administração | 9 |  | 1 | 0
Patrimônio | CONDICIONADOR DE AR(SPLIT PISO/TETO 60000 BTUS CARRIER) | Split piso/teto | Almoxarifado | Administração | 60 |  | 0 | 1
Patrimônio | CONDICINOADOR DE AR(SPLIT HIGHWALL 18000 BTUS INVERTER MARCA KOMECO) | Split High Wall | Sec. Madeira - Sala Professor Julio Pureza | Eng. Mecânica | 18 |  | 0 | 1
Patrimônio | CONDICINOADOR DE AR(GAVETA 18000 BTUS MARCA ELGIN) | Gaveta | Sec. Madeira - Sala Professor Julio Pureza | Eng. Mecânica | 18 |  | 0 | 1
Patrimônio | CONDICIONADOR DE AR(Split High Wall 18000 BTUS MARCA KOMECO) | Split High Wall | Laboratório de medições MECON | Eng. Mecânica | 18 |  | 0 | 1
Patrimônio | CONDICIONADOR DE AR ELGIN TIPO GAVETA(NÃO MARCA BTUS) | Gaveta | Laboratório de medições MECON | Eng. Mecânica | 0 |  | 1 | 0
Patrimônio | CONDICIONADOR DE AR(SPLIT HIGH WALL 18000 BTUS INVERTER MARCA KOMECO) | Split High Wall | Laboratório de medições MECON | Eng. Mecânica | 18 |  | 0 | 1
Patrimônio | CONDICIONADOR DE AR(SPLIT HIGH WALL 18000 BTUS INVERTER MARCA KOMECO) | Split High Wall | Laboratório de medições MECON | Eng. Mecânica | 18 |  | 0 | 1
Patrimônio | CONDICIONADOR DE AR(21000 BTUS MARCA CONSUL) |  | sec. Madeira -sala prof. GUSTAVO | Eng. Mecânica | 21 |  | 0 | 1
Patrimônio | CONDICIONADOR DE AR(SPLIT HIGH WALL 18000 BTUS INVERTER MARCA KOMECO) | Split High Wall | sec. Madeira -sala prof. GUSTAVO | Eng. Mecânica | 18 |  | 0 | 1
Patrimônio | CONDICIONADOR DE AR(GAVETA 10000 BTUS MARCA ELECTROLUX) | Gaveta | - | - | 10 |  | 1 | 0
Patrimônio | CONDICIONADOR DE AR(SPLIT 9000 BTUS MARCA Electrolux) | Split | Secagem madeira - Sala 2 | Eng. Mecânica | 9 |  | 1 | 0
Patrimônio | CONDICIONADOR DE AR(SPLIT HIGH WALL 18000 BTUS INVERTER MARCA KOMECO) | Split High Wall | Secagem madeira - Sala 2 | Eng. Mecânica | 18 |  | 0 | 1
Patrimônio | CONDICIONADOR DE AR(SPLIT 18000BTUS MARCA RHEEM) | Split | PATRIMONIO DEPOSITO 3 | Administração | 18 |  | 0 | 1
Patrimônio | CONDICIONADOR DE AR(SPLIT CAP 18000BTUS MARCA RHEEM) | Split | PATRIMONIO DEPOSITO 3 | Administração | 18 |  | 0 | 1
Patrimônio | CONDIDIONADOR DE AR(SPLIT HIGH WALL 12000 BTUS MARCA ELGIN) | Split High Wall | PATRIMONIO DEPOSITO 3 | Administração | 12 |  | 1 | 0
Patrimônio | CONDICIONADOR DE AR(SPLIT 18000 BTUS INVERTER MARCA MIDEA) | Split | PATRIMONIO DEPOSITO 3 | Administração | 18 |  | 0 | 1
Patrimônio | CONDICIONADOR DE AR(SPLIT 18000 BTUS INVERTER MARCA MIDEA) | Split | PATRIMONIO DEPOSITO 3 | Administração | 18 |  | 0 | 1
Patrimônio | CONDICIONADOR DE AR(18000 BTUS INVERTER) |  | PATRIMONIO DEPOSITO 3 | Administração | 18 |  | 0 | 1
Patrimônio | CONDICIONADOR DE AR(18000 BTUS INVERTER) | Split | PATRIMONIO DEPOSITO 3 | Administração | 18 |  | 0 | 1
Patrimônio | CONDICIONADOR DE AR(SPLIT HIGH WALL 9000 BTUS INVERTER MARCA KOMECO) | Split High Wall | PATRIMONIO DEPOSITO 3 | Administração | 9 |  | 1 | 0
Patrimônio | CONDICIONADOR DE AR(SPLIT HIGH WALL 7000 BTUS MARCA GREE) | Split High Wall | SALA 1 - LABORATÓRIO SHP | Administração | 7 |  | 1 | 0
Patrimônio | CONDICIONADOR DE AR(SPLIT HIGH WALL 7000 BTUS MARCA GREE) | Split High Wall | SALA 1 - LABORATÓRIO SHP | Administração | 7 |  | 1 | 0
Radio | CONDICIONADOR DE AR(SPLIT 18000 BTUS MARCA MIDEA) | Split | RADIO UDESC | Administração | 18 |  | 0 | 1
Radio | CONDICIONADOR DE AR(SPLIT 18000 BTUS MARCA MIDEA) | Split | RADIO UDESC | Administração | 18 |  | 0 | 1
Radio | CONDICIONADOR DE AR(SPLIT HIGH WALL 12000 BTUS INVERTER MARCA ELGIN) | Split High Wall | SALA 2 | Administração | 12 |  | 1 | 0
Radio | SPLIT SOURCE 01 | Split | SALA 2 | Administração | 0 |  | 1 | 0
Radio | CONDICIONADOR DE AR(SPLIT HIGH WALL 9000 BTUS MARCA MIDEA) | Split High Wall | COMUNICAÇÃO | Administração | 9 |  | 1 | 0
Radio | CONDICIONADOR DE AR(SPLIT 18000 BTUS INVERTER MARCA MIDEA) | Split | FABLAB | Administração | 18 |  | 0 | 1
Centro de Convivência | APARELHO DE CORTINA DE AR | Vix | RESTAURANTE UNIVERSITÁRIO | Administração
Centro de Convivência | APARELHO DE CORTINA DE AR | Vix | RESTAURANTE UNIVERSITÁRIO | Administração
Centro de Convivência | CONDICIONADOR DE AR(MIDEA 30000 BTUS) TIPO SPLIT | Split | SOE | Administração | 30 |  | 0 | 1
Centro de Convivência | CONDICIONADOR DE AR(Split High Wall 12000 BTUS MARCA ELGIN) | Split High Wall | SOE | Administração | 12 |  | 1 | 0
Centro de Convivência | CONDICIONADOR DE AR(SPLIT HIGH WALL (PARA PAREDE) 12000 BTUS, MARCA ELGIN) | Split High Wall | SOE | Administração | 12 |  | 1 | 0
Centro de Convivência | CONDICIONADOR DE AR( SPLIT PISO TETO, 60000 BTUS MARCA KOMECO) | Split piso/teto | RESTAURANTE UNIVERSITÁRIO | Administração | 60 |  | 0 | 1
Centro de Convivência | CONDICIONADOR DE AR(SPLIT 12000 BTUS MARCA MIDEA) | Split | RESTAURANTE UNIVERSITÁRIO | Administração | 12 |  | 1 | 0
Centro de Convivência | CONDICIONADOR DE AR(SPLIT PISO TETO 60000 BTUS MARCA KOMECO) | Split piso/teto | RESTAURANTE UNIVERSITÁRIO | Administração | 60 |  | 0 | 1
Centro de Convivência | CONDICIONADOR DE AR(SPLIT PISO TETO 60000 BTUS MARCA KOMECO) | Split piso/teto | RESTAURANTE UNIVERSITÁRIO | Administração | 60 |  | 0 | 1
Centro de Convivência | CONDICIONADOR DE AR(SPLIT PISO TETO 60000 BTUS MARCA KOMECO) | Split piso/teto | RESTAURANTE UNIVERSITÁRIO | Administração | 60 |  | 0 | 1
Centro de Convivência | CONDICIONADOR DE AR(SPLIT PISO TETO 60000 BTUS MARCA KOMECO) | Split piso/teto | RESTAURANTE UNIVERSITÁRIO | Administração | 60 |  | 0 | 1
Centro de Convivência | CONDICIONADOR DE AR(SPLIT PISO TETO 60000 BTUS MARCA KOMECO) | Split piso/teto | RESTAURANTE UNIVERSITÁRIO | Administração | 60 |  | 0 | 1
Centro de Convivência | CONDICIONADOR DE AR(SPLIT PISO TETO, 60000 BTUS MARCA KOMECO) | Split piso/teto | RESTAURANTE UNIVERSITÁRIO | Administração | 60 |  | 0 | 1
Centro de Convivência | CONDICIONADOR DE AR(SPLIT PISO TETO, 60000 BTUS MARCA KOMECO) | Split piso/teto | RESTAURANTE UNIVERSITÁRIO | Administração | 60 |  | 0 | 1
Centro de Convivência | CONDICIONADOR DE AR(MIDEA 12000 BTUS) TIPO SPLIT | Split | DANMA | Diretório Acadêmico Nove de Março | 12 |  | 1 | 0
Centro de Convivência | CONDICIONADOR DE AR(MIDEA 9000 BTUS) TIPO SPLIT | Split | CAMAT | Centro academico da Licenciatura em Matemática | 9 |  | 1 | 0
Centro de Convivência | CONDICIONADOR DE AR(MIDEA 9000 BTUS) TIPO SPLIT | Split | CAFI | Centro academico da Licenciatura em Física | 9 |  | 1 | 0
Centro de Convivência | CONDICIONADOR DE AR(MIDEA 9000 BTUS) TIPO SPLIT | Split | CACIC | Centro academico da Ciência da Computação | 9 |  | 1 | 0
Centro de Convivência | CONDICIONADOR DE AR(MIDEA 9000 BTUS) TIPO SPLIT | Split | CAEPS | Centro academico da Eng. de Produção e Sistemas | 9 |  | 1 | 0
Centro de Convivência | CONDICIONADOR DE AR(MIDEA 9000 BTUS) TIPO SPLIT | Split | CADEE | Centro academico da Eng. Elétrica | 9 |  | 1 | 0
Centro de Convivência | CONDICIONADOR DE AR(MIDEA 9000 BTUS) TIPO SPLIT | Split | CAQUI | Centro academico da Licenciatura em Química | 9 |  | 1 | 0
Centro de Convivência | CONDICIONADOR DE AR(MIDEA 9000 BTUS) TIPO SPLIT | Split | CAME | Centro academico da Eng. Mecânica | 9 |  | 1 | 0
Centro de Convivência | CONDICIONADOR DE AR(MIDEA 9000 BTUS) TIPO SPLIT | Split | CALC | Centro academico da Eng. Civil | 9 |  | 1 | 0
[5 empty] | 14011100 |  | 294 | 320 | 4 | 2

## Bloco A
Centro de Custo | Patrimônio | Descrição | Local | Departamento
15104-1 | 53634-2 | CONDICIONADOR DE AR(SPLIT, 18000 BTUS, MIGRARE) | COORDENACAO FINANCEIRA | Administração
15103-3 | 107633-7 | CONDICIONADOR DE AR(SPLIT PISO/TETO 30000 BTUS CARRIER) | COMPRAS E LICITACAO | Administração
15102-5 | 44088-4 | CONDICIONADOR DE AR(SPLIT 8000BTUS MARCA ELGIN) | RECEPCAO | Administração
15112-2 | 108108-0 | CONDICIONADOR DE AR(SPLIT 18000 HI-WALL KOMECO) | COORDENACAO DE POS-GRADUACAO | Administração
15111-4 | 108109-8 | CONDICIONADOR DE AR(SPLIT 18000 HI-WALL KOMECO) | REGISTRO ACADEMICO | Administração
15111-4 | 108110-1 | CONDICIONADOR DE AR(SPLIT 18000 HI-WALL KOMECO) | REGISTRO ACADEMICO | Administração
15106-8 | 108061-0 | CONDICIONADOR DE AR(SPLIT HI WALL 12000 BTUS BRIZE) | NUCLEO DE COMUNICACAO E EVENTO | Administração
15106-8 | 108062-8 | CONDICIONADOR DE AR(SPLIT HI WALL 12000 BTUS BRIZE) | NUCLEO DE COMUNICACAO E EVENTO | Administração
15108-4 | 108429-1 | CONDICIONADOR DE AR(SPLIT HIGH WALL 9000 BTUS MIDEA) | SALA DE COMUNICACOES | Administração
15109-2 | 108123-3 | CONDICIONADOR DE AR(SPLIT 18000 HI-WALL KOMECO) | COORDENACAO DE ESTAGIO | Administração
15135-1 | 108428-3 | CONDICIONADOR DE AR(SPLIT HIGH WALL 9000 BTUS MIDEA) | NIT - NUCLEO DE INOVACAO TECNOLOGIA | Administração
15126-2 | 43990-8 | CONDICIONADOR DE AR(12000 BTUS) TIPO SPLIT(NÃO MARCA A MARCA) | DIRECAO DE EXTENSAO | Administração
15128-9 | 108425-9 | CONDICIONADOR DE AR(SPLIT HIGH WALL 9000 BTUS MIDEA) | SUBPROCURADORIA JURIDICA | Administração
15119-0 | 44089-2 | CONDICIONADOR DE AR(SPLIT 24000BTUS MARCA ELGIN) | CORREDORES BLOCO "A" - PISO 2 | Administração
15119-0 | 53635-0 | CONDICIONADOR DE AR MODELO KF-50GW, MARCA KINE, TIPO SPLIT (NÃO MARCA OS BTUS) | CORREDORES BLOCO "A" - PISO 2 | Administração
15107-6 | 108442-9 | CONDICIONADOR DE AR(SPLIT HIGH WALL 24000 BTUS MIDEA) | COORDENACAO DE OBRAS | Administração
15130-0 | 44723-4 | CONDICIONADOR DE AR(SPLIT 7000BTUS MARCA CONSUL) | SECRETARIA GDG | Administração
15133-5 | 44724-2 | CONDICIONADOR DE AR(SPLIT 7000BTUS MARCA CONSUL) | DIRECAO ADMINISTRATIVA | Administração
15123-8 | 112274-6 | CONDICIONADOR DE AR(SPLIT 18000BTUS MARCA RHEEM) | SALA DE REUNIOES | Administração
15125-4 | 44726-9 | CONDICIONADOR DE AR(SPLIT 7000BTUS MARCA CONSUL) | SECRETARIA - DIRECAO DE PESQUISA | Administração
15122-0 | 44725-0 | CONDICIONADOR DE AR(SPLIT 7000BTUS MARCA CONSUL) | SECRETARIA - DIRECAO DE ENSINO | Administração
15121-1 | 190989-4 | CONDICIONADOR DE AR(SPLIT 12000 BTUS, MARCA ELGIN) | DIREÇÃO DE ENSINO | Administração
15129-7 | 190997-5 | CONDICIONADOR DE AR(SPLIT 12000 BTUS, MARCA ELGIN) | SECRETARIA - CONSELHO DE CENTRO | Administração
15131-9 | 190746-8 | CONDICIONADOR DE AR(SPLIT HIGH WALL 18000 BTUS) | DIREÇÃO GERAL | Administração
Tipo de Ar | Quantidade
Split | 25
Gaveta | 0
Central | 0

## Bloco B
Centro de Custo | Patrimônio | Descrição | Local | Departamento
15181-5 | 108486-0 | CONDICIONADOR DE AR(SPLIT PISO/TETO 48000 BTUS , MIDEA) | XEROX | Administração
15196-3 | 108439-9 | CONDICIONADOR DE AR(SPLIT HIGH WALL 24000 BTUS MIDEA) | SALA B5 | Matemática
7221-4 | 16801-7 | CONDICIONADOR DE AR(BRIZE 18000 BTUS COR OVO) TIPO GAVETA | SALA DE ESTUDOS DA FISICA (B4) | Física
15178-5 | 108494-1 | CONDICIONADOR DE AR(SPLIT PISO/TETO 60000 BTUS MIDEA) | ARQUIVO PERMANENTE | Administração
15177-7 | 21729-8 | CONDICIONADOR DE AR(10.000 BTUS) TIPO GAVETA(NÃO MARCA A MARCA) | MESTRADO FISICA | Física
15177-7 | 108044-0 | CONDICIONADOR DE AR(SPLIT HI WALL 12000 BTUS BRIZE) | MESTRADO FISICA | Física
15177-7 | 108396-1 | CONDICIONADOR DE AR(SPLIT HIGH WALL 9000 BTUS MIDEA) | MESTRADO FISICA | Física
15177-7 | 108397-0 | CONDICIONADOR DE AR(SPLIT HIGH WALL 9000 BTUS MIDEA) | MESTRADO FISICA | Física
7233-8 | 108040-7 | CONDICIONADOR DE AR(SPLIT HI WALL 12000 BTUS BRIZE) | Portal da Quimica | Química
7233-8 | 108500-0 | CONDICIONADOR DE AR(SPLIT PISO/TETO 60000 BTUS MIDEA) | Portal da Quimica | Química
15174-2 | 20429-3 | CONDICIONADOR DE AR(7500 BTUS MARCA SPRINGER) TIPO GAVETA | LAPSI | Química
15174-2 | 108045-8 | CONDICIONADOR DE AR(SPLIT HI WALL 12000 BTUS BRIZE) | LAPSI | Química
15110-6 | 108436-4 | CONDICIONADOR DE AR(SPLIT HIGH WALL 24000 BTUS MIDEA) | SETOR DE TRANSPORTES | Administração
15179-3 | 16632-4 | CONDICIONADOR DE AR(SPLIT HIGH WALL 24000 BTUS MIDEA) | LABDEF | Física
15179-3 | 108438-0 | CONDICIONADOR DE AR(SPLIT HIGH WALL 24000 BTUS MIDEA) | LABDEF | Física
15179-3 | 84740-2 | CONDICIONADOR DE AR(SPLIT HI-WALL 9000 BTUS) | LABDEF | Física
15190-4 | 108122-5 | CONDICIONADOR DE AR(SPLIT 18000 HI-WALL KOMECO) | OFICINA DE FISICA | Física
15186-6 | 107643-4 | CONDICIONADOR DE AR(SPLIT PISO/TETO 60000 BTUS CARRIER) | LAB. COMPUTACIONAL DE DINAMICA NÃO LINEAR(B11) | Física
15187-4 | 21081-1 | CONDICIONADOR DE AR(18000 BTUS MARCA LETROLUX) TIPO GAVETA | LABORATORIO DE DIDATICA(B12) | Química
15185-8 | 18965-0 | CONDICIONADOR DE AR(GREEN ELECTRIK APPLIANCE 18000 BTUS) TIPO GAVETA | LABORATORIO DE FISICA EXPERIMENTAL 2(B10) | Física
15185-8 | 105073-7 | CONDICIONADOR DE AR(SPLIT PISO TETO, 36000 BTUS MARCA SPRINGER CARRIER) | LABORATORIO DE FISICA EXPERIMENTAL 2(B10) | Física
15184-0 | 105072-9 | CONDICIONADOR DE AR(SPLIT PISO TETO, 36000 BTUS MARCA SPRINGER CARRIER) | LABORATORIO DE FISICA EXPERIMENTAL 1 | Física
15183-1 | 108493-3 | CONDICIONADOR DE AR(SPLIT PISO/TETO 60000 BTUS MIDEA) | B - 08 | Física
15182-3 | 108492-5 | CONDICIONADOR DE AR(SPLIT PISO/TETO 60000 BTUS MIDEA) | B - 07 | Administração
15259-5 | s/n | Ar condicionado de gaveta Springer 12500 Btus | Laboratório de Fex IV | Física
Tipo de Ar | Quantidade
Split | 18
Gaveta | 7
Central | 0

## Bloco Novo
Centro de Custo | Patrimônio | Descrição | Local | Departamento
15011-8 | 84711-9 | CONDICIONADOR DE AR(SPLIT HI-WALL 9000 BTUS) | DCBS - SALA 11 | Química
15010-0 | 84710-0 | CONDICIONADOR DE AR(SPLIT HI-WALL 9000 BTUS) | DCBS - SALA 10 | Química
15009-6 | 84709-7 | CONDICIONADOR DE AR(SPLIT HI-WALL 9000 BTUS) | DCBS - SALA 9 | Química
15008-8 | 84708-9 | CONDICIONADOR DE AR(SPLIT HI-WALL 9000 BTUS) | DCBS - SALA 8 | Química
15007-0 | 84707-0 | CONDICIONADOR DE AR(SPLIT HI-WALL 9000 BTUS) | DCBS - SALA 7 | Química
15006-1 | 84706-2 | CONDICIONADOR DE AR(SPLIT HI-WALL 9000 BTUS) | DCBS - SALA 6; SALA CHEFIA | Química
15005-3 | 84705-4 | CONDICIONADOR DE AR(SPLIT HI-WALL 9000 BTUS) | DCBS - SALA 5 | Química
15004-5 | 84704-6 | CONDICIONADOR DE AR(SPLIT HI-WALL 9000 BTUS) | DCBS - SALA 4 | Química
15003-7 | 84703-8 | CONDICIONADOR DE AR(SPLIT HI-WALL 9000 BTUS) | DCBS - SALA 3 | Química
15002-9 | 84702-0 | CONDICIONADOR DE AR(SPLIT HI-WALL 9000 BTUS) | DCBS - SALA 2 | Química
15001-0 | 84701-1 | CONDICIONADOR DE AR(SPLIT HI-WALL 9000 BTUS) | DCBS - SALA 1 | Química
15033-9 | 84724-0 | CONDICIONADOR DE AR(SPLIT HI-WALL 9000 BTUS) | DFIS - SALA 13 | Física
15032-0 | 84723-2 | CONDICIONADOR DE AR(SPLIT HI-WALL 9000 BTUS) | DFIS - SALA 12 | Física
15031-2 | 84722-4 | CONDICIONADOR DE AR(SPLIT HI-WALL 9000 BTUS) | DFIS - SALA 11 | Física
15030-4 | 84721-6 | CONDICIONADOR DE AR(SPLIT HI-WALL 9000 BTUS) | DFIS - SALA 10 | Física
15029-0 | 84720-8 | CONDICIONADOR DE AR(SPLIT HI-WALL 9000 BTUS) | DFIS - SALA 9 | Física
15028-2 | 84719-4 | CONDICIONADOR DE AR(SPLIT HI-WALL 9000 BTUS) | DFIS - SALA 8 CHEFIA | Física
15027-4 | 84718-6 | CONDICIONADOR DE AR(SPLIT HI-WALL 9000 BTUS) | DFIS - SALA 7 | Física
15026-6 | 84717-8 | CONDICIONADOR DE AR(SPLIT HI-WALL 9000 BTUS) | DFIS - SALA 6 | Física
15025-8 | 84716-0 | CONDICIONADOR DE AR(SPLIT HI-WALL 9000 BTUS) | DFIS - SALA 5 | Física
15024-0 | 84715-1 | CONDICIONADOR DE AR(SPLIT HI-WALL 9000 BTUS) | DFIS - SALA 4 | Física
15023-1 | 84714-3 | CONDICIONADOR DE AR(SPLIT HI-WALL 9000 BTUS) | DFIS - SALA 3 | Física
15022-3 | 84713-5 | CONDICIONADOR DE AR(SPLIT HI-WALL 9000 BTUS) | DFIS - SALA 2 | Física
15021-5 | 84712-7 | CONDICIONADOR DE AR(SPLIT HI-WALL 9000 BTUS) | DFIS - SALA 1 | Física
15063-0 | 84737-2 | CONDICIONADOR DE AR(SPLIT HI-WALL 9000 BTUS) | DMAT - SALA 13 | Matematica
15062-2 | 84736-4 | CONDICIONADOR DE AR(SPLIT HI-WALL 9000 BTUS) | DMAT - SALA 12 | Matematica
15061-4 | 84735-6 | CONDICIONADOR DE AR(SPLIT HI-WALL 9000 BTUS) | DMAT - SALA 11 | Matematica
15060-6 | 84734-8 | CONDICIONADOR DE AR(SPLIT HI-WALL 9000 BTUS) | DMAT - SALA 10 | Matematica
15059-2 | 84733-0 | CONDICIONADOR DE AR(SPLIT HI-WALL 9000 BTUS) | DMAT - SALA 9 | Matematica
15058-4 | 84732-1 | CONDICIONADOR DE AR(SPLIT HI-WALL 9000 BTUS) | DMAT - SALA 8 | Matematica
15057-6 | 84731-3 | CONDICIONADOR DE AR(SPLIT HI-WALL 9000 BTUS) | DMAT - SALA 7 | Matematica
15056-8 | 84730-5 | CONDICIONADOR DE AR(SPLIT HI-WALL 9000 BTUS) | DMAT - SALA 6 | Matematica
15055-0 | 84729-1 | CONDICIONADOR DE AR(SPLIT HI-WALL 9000 BTUS) | DMAT - SALA 5 | Matematica
15054-1 | 84728-3 | CONDICIONADOR DE AR(SPLIT HI-WALL 9000 BTUS) | DMAT - SALA 4 | Matematica
15053-3 | 84727-5 | CONDICIONADOR DE AR(SPLIT HI-WALL 9000 BTUS) | DMAT - SALA 3 | Matematica
15052-5 | 84726-7 | CONDICIONADOR DE AR(SPLIT HI-WALL 9000 BTUS) | DMAT - SALA 2 | Matematica
15051-7 | 84725-9 | CONDICIONADOR DE AR(SPLIT HI-WALL 9000 BTUS) | DMAT - SALA 1 | Matematica
Tipo de Ar | Quantidade
Split | 37
Gaveta | 0
Central | 0

## Biblioteca
Centro de Custo | Patrimônio | Descrição | Local | Departamento
7061-0 | 44081-7 | CONDICIONADOR DE AR(SPLIT 24000BTUS MARCA ELGIN) | B.U | Administração
7061-0 | 44082-5 | CONDICIONADOR DE AR(SPLIT 24000BTUS MARCA ELGIN) | B.U | Administração
7061-0 | 108437-2 | CONDICIONADOR DE AR(SPLIT HIGH WALL 24000 BTUS MIDEA) | B.U | Administração
7061-0 | 105068-0 | CONDICIONADOR DE AR(SPLIT PISO TETO, 36000 BTUS MARCA SPRINGER CARRIER) | B.U | Administração
7061-0 | 107987-5 | CONDICIONADOR DE AR(SPLIT HI WALL 7000 BTUS GREE QUADRISPLIT) | B.U | Administração
7061-0 | 107988-3 | CONDICIONADOR DE AR(SPLIT HI WALL 7000 BTUS GREE QUADRISPLIT) | B.U | Administração
7061-0 | 108043-1 | CONDICIONADOR DE AR(SPLIT HI WALL 12000 BTUS BRIZE) | B.U | Administração
7061-0 | 108057-1 | CONDICIONADOR DE AR(SPLIT HI WALL 12000 BTUS BRIZE) | B.U | Administração
7061-0 | 108111-0 | CONDICIONADOR DE AR(SPLIT 18000 HI-WALL KOMECO) | B.U | Administração
7061-0 | 107986-7 | CONDICIONADOR DE AR(SPLIT HI WALL 7000 BTUS GREE QUADRISPLIT) | B.U | Administração
7061-0 | 112298-3 | CONDICIONADOR DE AR(SPLIT 18000BTUS MARCA RHEEM) | B.U | Administração
7061-0 | 108060-1 | CONDICIONADOR DE AR(SPLIT HI WALL 12000 BTUS BRIZE) | B.U | Administração
7061-0 | 53567-2 | CONDICIONADOR DE AR(SPLIT HIGH WALL MARCA MIGRARE 24000 BTUS) | B.U | Administração
7061-0 | 191448-0 | CONDICIONADOR DE AR(SPLIT HIGH WALL(PARA PAREDE) 12000 BTUS, MARCA KOMECO) | B.U | Administração
Tipo de Ar | Quantidade
Split | 15
Gaveta | 0
Central | 0

## Bloco D
Centro de Custo | Patrimônio | Descrição | Local | Departamento
15245-5 | 108114-4 | CONDICIONADOR DE AR(SPLIT 18000BTUS HI-WALL KOMECO) | LABORATORIO DE INFORMATICA DA FÍSICA(D01) | Física
15247-1 | 108058-0 | CONDICIONADOR DE AR(SPLIT HI WALL 12000 BTUS BRIZE) | GEPEFT(D03) | Física
15248-0 | 191004-3 | CONDICIONADOR DE AR(SPLIT HIGH WALL 12000 BTUS MARCA ELGIN) | D04 | Física
15250-1 | 108402-0 | CONDICIONADOR DE AR(SPLIT HIGH WALL 9000 BTUS MIDEA) | LABORATORIO DE OPTICA(D05) | Física
15250-1 | 108446-1 | CONDICIONADOR DE AR(SPLIT HIGH WALL 30000 BTUS MIDEA) | LABORATORIO DE OPTICA(D05) | Física
15250-1 | 108401-1 | CONDICIONADOR DE AR(SPLIT HIGH WALL 9000 BTUS MIDEA) | LABORATORIO DE OPTICA(D05) | Física
15250-1 | 108447-0 | CONDICIONADOR DE AR(SPLIT HIGH WALL 30000 BTUS MIDEA) | LABORATORIO DE OPTICA(D05) | Física
15250-1 | 53509-5 | CONDICIONADOR DE AR(18000BTUS, JANELA, MARCA ELGIN) TIPO SPLIT | LABORATORIO DE OPTICA(D05) | Física
15256-0 | 108451-8 | CONDICIONADOR DE AR(SPLIT HIGH WALL 30000 BTUS MIDEA) | LABORATORIO DE FEX III | Física
15258-7 | 15919-0 | CONDICIONADOR DE AR(LG 18000 BTUS SPRINGER OBS: DE JANELA) TIPO SPLIT | LABORATORIO DE PLASMA | Física
15258-7 | 108450-0 | CONDICIONADOR DE AR(SPLIT HIGH WALL 30000 BTUS MIDEA) | LABORATORIO DE PLASMA | Física
15258-7 | 108116-0 | CONDICIONADOR DE AR(SPLIT 18000 BTUS HI-WALL KOMECO) | LABORATORIO DE PLASMA | Física
15258-7 | 108115-2 | CONDICIONADOR DE AR(SPLIT 18000 BTUS HI-WALL KOMECO) | LABORATORIO DE PLASMA | Física
15258-7 | 105074-5 | CONDICIONADOR DE AR(SPLIT PISO TETO, 36000 BTUS MARCA SPRINGER CARRIER) | LABORATORIO DE PLASMA | Física
15255-2 | 190998-3 | CONDICIONADOR DE AR(SPLIT HIGH WALL (PARA PAREDE) 12000 BTUS) | LABORATORIO DE ESPECTROSCOPIA | Física
15260-9 | 105069-9 | CONDICIONADOR DE AR(SPLIT PISO TETO, 36000 BTUS MARCA SPRINGER CARRIER) | D - 12 | Química
15262-5 | 191932-6 | CONDICIONADOR DE AR(SPLIT PISO/TETO 60000 BTUS MARCA KOMECO) | LABORATORIO DE QEX(D14) | Química
15263-3 | 107640-0 | CONDICIONADOR DE AR(TIPO SPLIT PISO/TETO 60000 BTUS CARRIER) | SALA D14A LABORATORIO DE SINTESE | Química
15266-8 | 108449-6 | CONDICIONADOR DE AR(SPLIT HIGH WALL 30000 BTUS MIDEA) | LABORATORIO DE PRATICA DE ENSINO - DMAT (D15) | Matemática
15267-6 | 105070-2 | CONDICIONADOR DE AR(SPLIT PISO TETO, 36000 BTUS MARCA SPRINGER CARRIER) | LABORATORIO DE INFORMATICA II(D16) | Matemática
15264-1 | 105071-0 | CONDICIONADOR DE AR(SPLIT PISO TETO, 36000 BTUS MARCA SPRINGER CARRIER) | LABORATORIO DE ENSINO(D17) | Matemática
15265-0 | 108448-8 | CONDICIONADOR DE AR(SPLIT HIGH WALL 30000 BTUS MIDEA) | LABORATóRIO DE INFORMáTICA I(D18) | Matemática
15246-3 | s/n | Condicionador de ar de gaveta Springer Admiral 12500 BTUs | Sala D02 – Lab. de Matéria Condensada(D02) | Física
15250-1 | s/n | Ar condicionado de gaveta Elgim 18000 Btus | Laboratório de ótica(D05) | Física
Tipo de Ar | Quantidade
Split | 22
Gaveta | 2
Central | 0

## Bloco E
Centro de Custo | Patrimônio | Descrição | Local | Departamento
15307-9 | 53622-9 | CONDICIONADOR DE AR(SPLIT TI WALL 30000 BTUS MARCA GREE) | SALA DEE 3 | Elétrica
15307-9 | 53621-0 | CONDICIONADOR DE AR(SPLIT TI WALL 30000 BTUS MARCA GREE) | SALA DEE 3 | Elétrica
15307-9 | 53620-2 | CONDICIONADOR DE AR(SPLIT TI WALL 30000 BTUS MARCA GREE) | SALA DEE 3 | Elétrica
15308-7 | 53644-0 | CONDICIONADOR DE AR(SPLIT 24000 BTUS MIGRARE) | SALA DEE 4 | Elétrica
15309-5 | 53617-2 | CONDICIONADOR DE AR(SPLIT TI WALL 30000 BTUS MARCA GREE) | SALA DEE 5 | Elétrica
15310-9 | 190750-6 | CONDICIONADOR DE AR(SPLIT HIGH WALL (PARA PAREDE) 18000 BTUS) | SALA DEE 6 | Elétrica
15311-7 | 108434-8 | CONDICIONADOR DE AR(SPLIT HIGH WALL 9000 BTUS MIDEA) | SALA DEE 7 | Elétrica
15312-5 | 53616-4 | CONDICIONADOR DE AR(SPLIT TI WALL 30000 BTUS MARCA GREE) | SALA DEE 8 | Elétrica
15312 -5 | 53618-0 | CONDICIONADOR DE AR(SPLIT TI WALL 30000 BTUS MARCA GREE) | SALA DEE 8 | Elétrica
15305-2 | 108398-8 | CONDICIONADOR DE AR(SPLIT HIGH WALL 9000 BTUS MIDEA) | SALA DEE 1 | Elétrica
15306-0 | 108399-6 | CONDICIONADOR DE AR(SPLIT HIGH WALL 9000 BTUS MIDEA) | SALA DEE 2 | Elétrica
15330-3 | 53641-5 | CONDICIONADOR DE AR(SPLIT 24000 BTUS MIGRARE) | SALA DEE 9 | Elétrica
15331-1 | 53632-6 | CONDICIONADOR DE AR(SPLIT 12000 BTUS MIGRARE) | SALA DEE 10 | Elétrica
15332-0 | 53631-8 | CONDICIONADOR DE AR(SPLIT 12000 BTUS MIGRARE) | SALA DEE 11 | Elétrica
15333-8 | 190992-4 | CONDICIONADOR DE AR(SPLIT HIGH WALL (PARA PAREDE) 12000 BTUS, MARCA ELGIN) | SALA DEE 12 | Elétrica
15333-8 | 112296-7 | CONDICIONADOR DE AR(SPLIT 18000BTUS MARCA RHEEM) | SALA DEE 12 | Elétrica
15334-6 | 108064-4 | CONDICIONADOR DE AR(SPLIT HI WALL 12000 BTUS BRIZE) | SALA DEE 13 | Elétrica
15335-4 | 190749-2 | CONDICIONADOR DE AR( SPLIT HIGH WALL (PARA PAREDE) 18000 BTUS) | SALA DEE 14 | Elétrica
15336-2 | 108052-0 | CONDICIONADOR DE AR(SPLIT HI WALL 12000 BTUS BRIZE) | SALA DEE 15 | Elétrica
15337-0 | 191451-0 | CONDICIONADOR DE AR(SPLIT HIGH WALL (PARA PAREDE) 12000 BTUS MARCA KOMECO) | SALA DEE 16 | Elétrica
15338-9 | 191006-0 | CONDICIONADOR DE AR(SPLIT HIGH WALL (PARA PAREDE) 12000 BTUS MARCA ELGIN) | SALA DEE 17 | Elétrica
15340-0 | 108063-6 | CONDICIONADOR DE AR(SPLIT HI WALL 12000 BTUS BRIZE) | SALA DEE 19 | Elétrica
15343-5 | 53624-5 | CONDICIONADOR DE AR(SPLIT 12000 BTUS MIGRARE) | SALA DEE 22 | Elétrica
15344-3 | 53625-3 | CONDICIONADOR DE AR(SPLIT 12000 BTUS MIGRARE) | SALA DEE 23 | Elétrica
15346-0 | 53628-8 | CONDICIONADOR DE AR(SPLIT 12000 BTUS MIGRARE) | SALA DEE 25 | Elétrica
15364-8 | 108050-4 | CONDICIONADOR DE AR(SPLIT HI WALL 12000 BTUS BRIZE) | SALA DEE 27 | Elétrica
15365-6 | 108049-0 | CONDICIONADOR DE AR(SPLIT HI WALL 12000 BTUS BRIZE) | SALA DEE 28 | Elétrica
15366-4 | 105075-3 | CONDICIONADOR DE AR(SPLIT PISO TETO 36000 BTUS MARCA SPRINGER CARRIER) | SALA DEE 29 | Elétrica
15367-2 | 21740-9 | CONDICIONADOR DE AR(21.000BTUS) MARCA SPRINGER TIPO GAVETA | SALA DEE 30 | Elétrica
15368-0 | 108065-2 | CONDICIONADOR DE AR(SPLIT HI WALL 12000 BTUS BRIZE) | SALA DEE 31 | Elétrica
15369-9 | 108445-3 | CONDICIONADOR DE AR(SPLIT HIGH WALL 24000 BTUS MIDEA) | SALA DEE 32 | Elétrica
15370-2 | 108452-6 | CONDICIONADOR DE AR(SPLIT HIGH WALL 30000 BTUS MIDEA) | SALA DEE 33 | Elétrica
15372-9 | 108461-5 | CONDICIONADOR DE AR(SPLIT HIGH WALL 30000 BTUS MIDEA) | SALA DEE 35 | Elétrica
15380-0 | 108048-2 | CONDICIONADOR DE AR(SPLIT HI WALL 12000 BTUS BRIZE) | SALA DEE 34- C | Elétrica
15379-6 | 77979-2 | CONDICIONADOR DE AR(MARCA ELETROLUX 30000 BTUS) TIPO SPLIT | SALA DEE 34- B | Elétrica
15378-8 | 190748-4 | CONDICIONADOR DE AR(SPLIT HIGH WALL (PARA PAREDE)18000 BTUS) | SALA DEE 34- A | Elétrica
15373-7 | 21724-7 | CONDICIONADOR DE AR(12300 BTUS) MARCA SPRINGER TIPO GAVETA | SALA DEE 36 | Elétrica
15373-7 | 191001-9 | CONDICIONADOR DE AR(SPLIT HIGH WALL TIPO GAVETA 12000 BTUS MARCA ELGIN) | SALA DEE 36 | Elétrica
15371-0 | 112299-1 | CONDICIONADOR DE AR(SPLIT 18000BTUS MARCA RHEEM) | SALA DEE 36 B | Elétrica
15374-5 | 21089-7 | CONDICIONADOR DE AR(CONSUL AIR MASTER 21000 BTUS OBS: DE JANELA) TIPO SPLIT | SALA DEE 37 | Elétrica
15374-5 | 77978-4 | CONDICIONADOR DE AR(MARCA ELETROLUX, 30000 BTUS) TIPO SPLIT | SALA DEE 37 | Elétrica
15375-3 | 108440-2 | CONDICIONADOR DE AR(SPLIT HIGH WALL 24000 BTUS MIDEA) | SALA DEE 38 | Elétrica
15375-3 | 190747-6 | CONDICIONADOR DE AR(SPLIT HIGH WALL (PARA PAREDE) 18000 BTUS) | SALA DEE 38 | Elétrica
15394-0 | 84746-1 | CONDICIONADOR DE AR(SPLIT HI-WALL, 9000 BTUS) | SALA DEE 41 | Elétrica
15394-0 | 190990-8 | CONDICIONADOR DE AR(SPLIT HIGH WALL (PARA PAREDE) 12000 BTUS, MARCA ELGIN) | SALA DEE 41 | Elétrica
15406-7 | 107624-8 | CONDICIONADOR DE AR(SPLIT 12000 BTUS CARRIER) | SALA DEE 44 / LAPEI | Elétrica
15397-4 | 107625-6 | CONDICIONADOR DE AR(SPLIT 12000 BTUS CARRIER) | SALA CMEAR | Elétrica
15397-4 | 84745-3 | CONDICIONADOR DE AR(SPLIT HI-WALL, 9000 BTUS) | SALA CMEAR | Elétrica
15397-4 | 190988-6 | CONDICIONADOR DE AR(SPLIT HIGH WALL (PARA PAREDE) 12000 BTUS, MARCA ELGIN) | SALA CMEAR | Elétrica
15395-8 | 107626-4 | CONDICIONADOR DE AR(SPLIT 12000 BTUS CARRIER) | SALA DEE 42 | Elétrica
15395-8 | 190755-7 | CONDICIONADOR DE AR(SPLIT HIGH WALL (PARA PAREDE) 18000 BTUS) | SALA DEE 42 | Elétrica
15396-6 | 108046-6 | CONDICIONADOR DE AR(SPLIT HI WALL 12000 BTUS BRIZE) | SALA DEE 43 | Elétrica
15396-6 | 108047-4 | CONDICIONADOR DE AR(SPLIT HI WALL 12000 BTUS BRIZE) | SALA DEE 43 | Elétrica
15396-6 | 190752-2 | CONDICIONADOR DE AR(SPLIT HIGH WALL (PARA PAREDE) 18000 BTUS) | SALA DEE 43 | Elétrica
15398-2 | 108487-9 | CONDICIONADOR DE AR(SPLIT PISO/TETO 48000 BTUS MIDEA) | SALA DEE 45 | Elétrica
15404-0 | 108408-9 | CONDICIONADOR DE AR(SPLIT HIGH WALL 9000 BTUS MIDEA) | SALA DEE 46 | Elétrica
15405-9 | 17204-9 | CONDICIONADOR DE AR(ELETROLUX SPRINGER 21OOO BTUS OBS: DE JANELA) TIPO SPLIT | SALA DEE 47 | Elétrica
Tipo de Ar | Quantidade
Split | 58
Gaveta | 3
Central | 0

## Bloco K
Centro de Custo | Patrimônio | Descrição | Local | Departamento
15760-0 | 108498-4 | CONDICIONADOR DE AR(SPLIT PISO/TETO 60000 BTUS MIDEA) | SALA K 101 | Administração
15761-9 | 108481-0 | CONDICIONADOR DE AR(SPLIT PISO/TETO 48000 BTUS FRIO MIDEA) | SALA K 102 | Administração
15762-7 | 108478-0 | CONDICIONADOR DE AR(SPLIT PISO/TETO 48000 BTUS MIDEA) | SALA K 103 | Administração
15763-5 | 108474-7 | CONDICIONADOR DE AR(SPLIT PISO/TETO 48000 BTUS MIDEA) | SALA K 104 | Administração
15764-3 | 108473-9 | CONDICIONADOR DE AR(SPLIT PISO/TETO 48000 BTUS MIDEA) | SALA K 105 | Administração
15765-1 | 108472-0 | CONDICIONADOR DE AR(SPLIT PISO/TETO 48000 BTUS MIDEA) | SALA K 106 | Administração
15766-0 | 108471-2 | CONDICIONADOR DE AR(SPLIT PISO/TETO 48000 BTUS MIDEA) | SALA K 107 | Administração
15767-8 | 108470-4 | CONDICIONADOR DE AR(SPLIT PISO/TETO 48000 BTUS MIDEA) | SALA K 108 | Administração
15768-6 | 108497-6 | CONDICIONADOR DE AR(SPLIT PISO/TETO 60000 BTUS MIDEA) | SALA K 109 | Administração
15773-2 | 108499-2 | CONDICIONADOR DE AR(SPLIT PISO/TETO 60000 BTUS MIDEA) | SALA K 201 | Administração
15774-0 | 108467-4 | CONDICIONADOR DE AR(SPLIT PISO/TETO 48000 BTUS MIDEA) | SALA K 202 | Administração
15775-9 | 108466-6 | CONDICIONADOR DE AR(SPLIT PISO/TETO 48000 BTUS MIDEA) | SALA K 203 | Administração
15776-7 | 108465-8 | CONDICIONADOR DE AR(SPLIT PISO/TETO 48000 BTUS MIDEA) | SALA K 204 | Administração
15777-5 | 108468-2 | CONDICIONADOR DE AR(SPLIT PISO/TETO 48000 BTUS MIDEA) | SALA K 205 | Administração
15778-3 | 108479-8 | CONDICIONADOR DE AR(SPLIT PISO/TETO 48000 BTUS MIDEA) | SALA K 206 | Administração
15779-1 | 108480-1 | CONDICIONADOR DE AR(SPLIT PISO/TETO 48000 BTUS MIDEA) | SALA K 207 | Administração
15780-5 | 108469-0 | CONDICIONADOR DE AR(SPLIT PISO/TETO 48000 BTUS MIDEA) | SALA K 208 | Administração
15781-3 | 108496-8 | CONDICIONADOR DE AR(SPLIT PISO/TETO 60000 BTUS MIDEA) | SALA K 209 | Administração
Tipo de Ar | Quantidade
Split | 18
Gaveta | 0
Central | 0

## Bloco F
Centro de Custo | Patrimônio | Descrição | Local | Departamento
15427-0 | 108505-0 | CONDICIONADOR DE AR( SPLIT PISO/TETO 60000 BTUS MIDEA) | SALA F 101 | Computação
15429-6 | 105067-2 | CONDICIONADOR DE AR(SPLIT PISO TETO, 36000 BTUS MARCA SPRINGER CARRIER) | SALA F 103 | Computação
15434-2 | 108475-5 | CONDICIONADOR DE AR(SPLIT PISO/TETO 48000 BTUS MIDEA,) | SALA F 105 | Computação
15435-0 | 108476-3 | CONDICIONADOR DE AR(SPLIT PISO/TETO 48000 BTUS MIDEA) | SALA F 106 | Computação
15426-1 | 44101-5 | CONDICIONADOR DE AR(12.000BTUS) TIPO GAVETA, MARCA ELETROLUX | CORREDOR BLOCO F PISO 1 | Computação
15436-9 | 108483-6 | CONDICIONADOR DE AR(SPLIT PISO/TETO 48000 BTUS MIDEA) | SALA F 107 | Computação
15437-7 | 108477-1 | CONDICIONADOR DE AR(SPLIT PISO/TETO 48000 BTUS MIDEA) | SALA F 108 | Computação
15438-5 | 77980-6 | CONDICIONADOR DE AR(MARCA ELETROLUX, 30000 BTUS) TIPO SPLIT | SALA F 109 | Computação
15439-3 | 108484-4 | CONDICIONADOR DE AR(SPLIT PISO/TETO 48000 BTUS MIDEA) | SALA F 110 | Computação
7913-8 | 108482-8 | CONDICIONADOR DE AR(SPLIT PISO/TETO 48000 BTUS MIDEA) | DCC-PROJETO COLMEIA(F111) | Computação
7307-5 | 108504-2 | CONDICIONADOR DE AR(SPLIT PISO/TETO 60000 BTUS MIDEA) | LAB. GRADIS F306 | Computação
15480-6 | 53638-5 | CONDICIONADOR DE AR(SPLIT 24000 BTUS, MIGRARE) | SALA F 205 | Computação
15480-6 | 53639-3 | CONDICIONADOR DE AR(SPLIT, 24000 BTUS, MIGRARE) | SALA F 205 | Computação
15479-2 | 53610-5 | CONDICIONADOR DE AR(SPLIT, 12000 BTU/H, HIGH WALL, KOMECO) | SALA F 204 - LAB. DE HARDWARE | Computação
15478-4 | 43995-9 | CONDICIONADOR DE AR(12000 BTUS) TIPO SPLIT, MARCA ELGIN | SALA F 203 | Computação
15478-4 | 43996-7 | CONDICIONADOR DE AR(18500 BTUS) TIPO SPLIT MARCA ELGIN | SALA F 203 | Computação
15474-1 | 53572-9 | CONDICIONADOR DE AR(SPLIT HIGH WALL, MARCA MIGRARE, 9000 BTUS) | SALA F 202 C | Computação
15473-3 | 53576-1 | CONDICIONADOR DE AR(SPLIT HIGH WALL, MARCA MIGRARE, 9000 BTUS) | SALA F 202 B | Computação
15468-7 | 44102-3 | CONDICIONADOR DE AR(AR 12.000BTUS) TIPO SPLIT MARCA ELGIN | SALA F 201 B | Computação
15467-9 | 53575-3 | CONDICIONADOR DE AR(SPLIT HIGH WALL, MARCA MIGRARE, 9000 BTUS) | SALA F 201 A | Computação
15449-0 | 53609-1 | CONDICIONADOR DE AR(SPRINGER MUNDIAL 21000 BTUS) TIPO SPLIT | SECRETARIA DO MESTRADO EM COMPUTAÇÃO | Computação
15495-4 | 43992-4 | CONDICIONADOR DE AR(12000 BTUS) TIPO SPLIT MARCA ELGIN | SALA F 208 D | Computação
15487-3 | 53574-5 | CONDICIONADOR DE AR(SPLIT HIGH WALL, MARCA MIGRARE, 9000 BTUS) | SALA F 207 A | Computação
15489-0 | 53571-0 | CONDICIONADOR DE AR(SPLIT HIGH WALL, MARCA MIGRARE, 9000 BTUS) | SALA F 207 C | Computação
15492-0 | 84743-7 | CONDICIONADOR DE AR(SPLIT HI-WALL, 9000 BTU'S/H) | SALA F 208 A | Computação
15494-6 | 108431-3 | CONDICIONADOR DE AR(SPLIT HIGH WALL 9000 BTUS MIDEA) | SALA F 208 C | Computação
15481-4 | s/n | Condicionador de ar Split Consul branco 6000 Btus | Secretaria DCC | Computação
15500-4 | s/n | Condicionador de ar Elgim 12000 BTUs TIPO SPLIT | Sala F 209 D | Computação
15517-9 | 107642 | Ar condicionado Springer 58000 Btus TIPO SPLIT | Sala F 212 | Computação
15525-0 | s/n | Condicionador de ar Bryant cor ovo TIPO SPLIT 48000 BTUS | Sala F 302 | Computação
15527-6 | 108435 | SPLIT HIGH WALL 9000 BTUS MIDEA | Suporte DCC – sala F304 | Computação
15528-4 | 108432 | SPLIT HIGH WALL 9000 BTUS MIDEA | Sala de Servidores DCC – F304 | Computação
15532-2 | Fitej 516 | Condicionador de ar Split cor ovo sem marca e sem etiqueta de Btus | Sala F 306 | Computação
15533-0 | 108463 | Condicionador de ar Split Midea 30000 BTUs | Sala F 307 | Computação
15542-0 | Fitej 520 | Ar condicionado Split Carrier | Sala F 310 | Computação
15542-0 | Fitej 521 | Ar condicionado Split Carrier | Sala F 310 | Computação
15498-9 | 44736-6 | CONDICIONADOR DE AR(SPLIT 9.000BTUS MARCA CONSUL CBI090) | SALA F 209 B | Computação
15499-7 | 44734-0 | CONDICIONADOR DE AR(SPLIT 9.000BTUS MARCA CONSUL CBI090) | SALA F 209 C | Computação
15503-9 | 43991-6 | CONDICIONADOR DE AR(12000 BTUS) TIPO SPLIT MARCA CONSUL | SALA F 210 B | Computação
15504-7 | 44729-3 | CONDICIONADOR DE AR(SPLIT 7.000BTUS MARCA CONSUL CBI070) | SALA F 210 C | Computação
15508-0 | 44735-8 | CONDICIONADOR DE AR(SPLIT 9.000BTUS MARCA CONSUL CBI090) | SALA F 211 B | Computação
15509-8 | 44730-7 | CONDICIONADOR DE AR(SPLIT 7.000BTUS MARCA CONSUL CBI070) | SALA F 211 C | Computação
15517-9 | 107642-6 | CONDICIONADOR DE AR(SPLIT PISO/TETO 60000 BTUS CARRIER) | SALA F 212 | Computação
15510-1 | 43994-0 | CONDICIONADOR DE AR(12000 BTUS) TIPO SPLIT MARCA CONSUL | SALA F 211 D | Computação
15506-3 | 43993-2 | CONDICIONADOR DE AR(12000 BTUS) TIPO SPLIT, MARCA ELGIN | SALA F 210 E | Computação
15525-0 | 22585-1 | CONDICIONADOR DE AR(CAP. 48 K BTUS, MARCA BRYANT TIPO SPLIT) | SALA F 302 | Computação
15524-1 | 190987-8 | CONDICIONADOR DE AR( SPLIT HIGH WALL (PARA PAREDE),12000 BTUS, MARCA ELGIN) | SALA F 301 | Computação
15524-1 | 191003-5 | CONDICIONADOR DE AR( SPLIT HIGH WALL (PARA PAREDE),12000 BTUS, MARCA ELGIN) | SALA F 301 | Computação
15527-6 | 108435-6 | CONDICIONADOR DE AR(SPLIT HIGH WALL 9000 BTUS MIDEA) | SUPORTE DCC | Computação
15528-4 | 21715-8 | CONDICIONADOR DE AR(10.000 BTUS) TIPO GAVETA, MARCA ELGIN | SALA SERVIDORES DCC(F304) | Computação
15528-4 | 108432-1 | CONDICIONADOR DE AR(SPLIT HIGH WALL 9000 BTUS MIDEA) | SALA SERVIDORES DCC(F304) | Computação
15533-0 | 108462-3 | CONDICIONADOR DE AR(SPLIT HIGH WALL 30000 BTUS MIDEA) | SALA F 307 | Computação
7343-1 | 191002-7 | CONDICIONADOR DE AR(SPLIT HIGH WALL (PARA PAREDE), 12000 BTUS, MARCA ELGIN) | ADM F 309 | Computação
7342-3 | 77983-0 | CONDICIONADOR DE AR(MARCA ELETROLUX, 30000 BTU'S) TIPO SPLIT | SEINF - REDES(F309) | Computação
7342-3 | 112286-0 | CONDICIONADOR DE AR(SPLIT CAP. 18000BTUS MARCA RHEEM) | SEINF - REDES(F309) | Computação
15517-9 | 44095 | CONDICIONADOR DE AR ELETROLUX BRASTEMP SPLIT 12000 BTUS | F212 | Computação
7345-8 | s/n | Split LG branco 24000 btus | F308 | Computação
Tipo de Ar | Quantidade
Split | 61
Gaveta | 3
Central | 0

## Bloco G+antigo restaurante
Centro de Custo | Patrimônio | Descrição | Local | Departamento
7670-8 | 19609-6 | CONDICIONADOR DE AR(PISO/TETO 60000 BTUS CARRIER) TIPO GAVETA | LB.SISTEMAS TERMICOS | Mecânica
7673-2 | 53605-9 | CONDICIONADOR DE AR(PISO/TETO TEMPSTAR) TIPO SPLIT( NÃO MARCA BTUS) | SALA DE AULA PROF. ZDANSKI | Mecânica
7673-2 | 108491-7 | CONDICIONADOR DE AR(SPLIT PISO/TETO 48000 BTUS, MIDEA) | SALA DE AULA PROF. ZDANSKI | Mecânica
7665-1 | 108124-1 | CONDICIONADOR DE AR(SPLIT 18000 HI-WALL KOMECO) | LAB. VIBRAÇÃO DEM | Mecânica
7660-0 | 108125-0 | CONDICIONADOR DE AR(SPLIT 18000 HI-WALL KOMECO) | SALA DE AULA - G 11 A | Mecânica
7648-1 | 105078-8 | CONDICIONADOR DE AR(SPLIT PISO TETO, 36000 BTUS MARCA SPRINGER CARRIER) | SALA DE PROFESSOR - DEM | Mecânica
7675-9 | 108422-4 | CONDICIONADOR DE AR(SPLIT HIGH WALL 9000 BTUS MIDEA) | LAB.FLUIDOS E MAQ.HIDRAULICAS | Mecânica
7675-9 | 108423-2 | CONDICIONADOR DE AR(SPLIT HIGH WALL 9000 BTUS MIDEA) | LAB.FLUIDOS E MAQ.HIDRAULICAS | Mecânica
7675-9 | 108503-4 | CONDICIONADOR DE AR(SPLIT PISO/TETO 60000 BTUS , MIDEA) | LAB.FLUIDOS E MAQ.HIDRAULICAS | Mecânica
7680-5 | 21713-1 | CONDICIONADOR DE AR(10.000 BTUS) TIPO GAVETA MARCA ELGIN | LAB. COMPUTACAO - G8 | Mecânica
7620-1 | 107638-8 | CONDICIONADOR DE AR(AR SPLIT PISO/TETO 60000 BTUS CARRIER) | LABOR.METROLOGIA | Mecânica
7620-1 | 107639-6 | CONDICIONADOR DE AR(SPLIT PISO/TETO 60000 BTUS CARRIER) | LABOR.METROLOGIA | Mecânica
7655-4 | 108489-5 | CONDICIONADOR DE AR(SPLIT PISO/TETO 48000 BTUS, MIDEA) | SALA DE AULA - G 10 | Mecânica
7650-3 | 108488-7 | CONDICIONADOR DE AR(SPLIT PISO/TETO 48000 BTUS MIDEA,) | SALA DE AULA - G 09 | Mecânica
7640-6 | 108490-9 | CONDICIONADOR DE AR(SPLIT PISO/TETO 48000 BTUS MIDEA) | LABCAD DEM | Mecânica
7628-7 | 105080-0 | CONDICIONADOR DE AR(SPLIT PISO TETO, 36000 BTUS MARCA: SPRINGER CARRIER) | LAB. ENS.MECANICOS | Mecânica
7634-1 | 108119-5 | CONDICIONADOR DE AR(SPLIT 18000 FRIO HI-WALL KOMECO) | LAB.ANÁLISE TÉRMICA-DEM | Mecânica
7629-5 | 107628-0 | CONDICIONADOR DE AR(SPLIT 9000 BTUS CARRIER) | MICROSCOPIA OPTICA | Mecânica
7622-8 | 108051-2 | CONDICIONADOR DE AR(SPLIT HI WALL 12000 BTUS BRIZE) | LAB. MICROSCOPIO ELETRONICO TR | Mecânica
7622-8 | 107629-9 | CONDICIONADOR DE AR(SPLIT 9000 BTUS CARRIER) | LAB. MICROSCOPIO ELETRONICO TR | Mecânica
7633-3 | 108421-6 | CONDICIONADOR DE AR(SPLIT HIGH WALL 9000 BTUS MIDEA) | LAB. RAIO X | Mecânica
7630-9 | 108118-7 | CONDICIONADOR DE AR(SPLIT 18000 FRIO HI-WALL KOMECO) | MICROSCOPIA ELET. | Mecânica
7630-9 | 21086-2 | CONDICIONADOR DE AR(MARCA ELETROLUX, 7500BTUS) TIPO GAVETA | MICROSCOPIA ELET. | Mecânica
7630-9 | 190991-6 | CONDICIONADOR DE AR(SPLIT HIGH WALL (PARA PAREDE) 12000 BTUS, MARCA ELGIN) | MICROSCOPIA ELET. | Mecânica
7630-9 | 108118-7 | CONDICIONADOR DE AR(SPLIT 18000 FRIO HI-WALL KOMECO) | MICROSCOPIA ELET. | Mecânica
7610-4 | 108406-2 | CONDICIONADOR DE AR(SPLIT HIGH WALL 9000 BTUS MIDEA) | SALA PROFESSORES - HALL DEM | Mecânica
7610-4 | 108407-0 | CONDICIONADOR DE AR(SPLIT HIGH WALL 9000 BTUS MIDEA) | SALA PROFESSORES - HALL DEM | Mecânica
7600-7 | 108403-8 | CONDICIONADOR DE AR(SPLIT HIGH WALL 9000 BTUS MIDEA) | SECRETARIA DO DEM | Mecânica
7721-6 | 108405-4 | CONDICIONADOR DE AR(SPLIT HIGH WALL 9000 BTUS MIDEA) | FEJ- SL. PROF. HUMBERTO | Mecânica
7636-8 | 108404-6 | CONDICIONADOR DE AR(SPLIT HIGH WALL 9000 BTUS MIDEA) | SAL.PROF.ALEXANDRE | Mecânica
7970-7 | 190999-1 | CONDICIONADOR DE AR(SPLIT HIGH WALL (PARA PAREDE) 12000 BTUS, MARCA ELGIN) | RESTAURANTE- BLOCO G | Mecânica
7624-4 | 20032-8 | CONDICIONADOR DE AR ELETROLUX TIPO GAVETA(NÃO MARCAVA BTUS) | LAB. DE CERÂMICA/DEM | Mecânica
7624-4 | 108441-0 | CONDICIONADOR DE AR(SPLIT HIGH WALL 24000 BTUS FRIO MIDEA) | LAB. DE CERÂMICA/DEM | Mecânica
7624-4 | 16167-5 | CONDICIONADOR DE AR(SPRINGER SILVER MAXI 58000 BTUS) TIPO GAVETA | LAB. DE CERÂMICA/DEM | Mecânica
7624-4 | 190753-0 | CONDICIONADOR DE AR(SPLIT HIGH WALL (PARA PAREDE), 18000 BTUS) | LAB. DE CERÂMICA/DEM | Mecânica
7624-4 | 191449-9 | CONDICIONADOR DE AR(SPLIT HIGH WALL (PARA PAREDE) 12000 BTUS, MARCA KOMECO) | LAB. DE CERÂMICA/DEM | Mecânica
7706-2 | 108416-0 | CONDICIONADOR DE AR(SPLIT HIGH WALL 9000 BTUS MIDEA) | SEC.MESTRADO - DEM | Mecânica
7702-0 | 16142-0 | CONDICIONADOR DE AR(SPLIT PISO/TETO 48000 BTUS MIDEA) | LAB METALURGIA DO PO DEM | Mecânica
7702-0 | 108424-0 | CONDICIONADOR DE AR(SPLIT HIGH WALL 9000 BTUS MIDEA) | LAB METALURGIA DO PO DEM | Mecânica
7702-0 | 108054-7 | CONDICIONADOR DE AR(SPLIT HI WALL 12000 BTUS BRIZE) | LAB METALURGIA DO PO DEM | Mecânica
7703-8 | 16106-3 | CONDICIONADOR DE AR(SPLIT 18000BTUS) MARCA SPRINGER | FEJ-LAB. TRAT. TERMICO DEM | Mecânica
7725-9 | 19094-2 | CONDICIONADOR DE AR(SPLIT HIGH WALL 9000 BTUS MIDEA) | FEJ- LAB.FUNDICAO- BL G | Mecânica
7727-5 | 108420-8 | CONDICIONADOR DE AR(SPLIT HIGH WALL 9000 BTUS MIDEA) | SALA DE PROFESSOR - DEM | Mecânica
7712-7 | 108120-9 | CONDICIONADOR DE AR(SPLIT 18000BTUS HI-WALL KOMECO) | SALA AULA MESTRADO DEM | Mecânica
7623-6 | 15541-1 | CONDICIONADOR DE AR(SILENTIA 12300BTUS BRANCO ¨DE GAVETA¨) | LAB.INFRA-VERMELHO | Mecânica
7623-6 | 108414-3 | CONDICIONADOR DE AR(SPLIT HIGH WALL 9000 BTUS MIDEA) | LAB.INFRA-VERMELHO | Mecânica
7713-5 | 16145-4 | CONDICIONADOR DE AR SPRINGER 12500 BTUS TIPO GAVETA | LAB.DE SINTERIZAÇÃO BL.G | Mecânica
7716-0 | 108053-9 | CONDICIONADOR DE AR(SPLIT HI WALL 12000 BTUS BRIZE) | LAB.DE POLÍMEROS MAT.BL.G | Mecânica
7716-0 | 108460-7 | CONDICIONADOR DE AR(SPLIT HIGH WALL 30000 BTUS MIDEA) | LAB.DE POLÍMEROS MAT.BL.G | Mecânica
7711-9 | 108056-3 | CONDICIONADOR DE AR(SPLIT HI WALL 12000 BTUS BRIZE) | SL. PROF. CESAR - DEM | Mecânica
7704-6 | 53569-9 | CONDICIONADOR DE AR(SPLIT HIGH WALL,MARCA MIGRARE 24000 BTUS) | ANFITEATRO - MESTRADO MEC - FE | Mecânica
7704-6 | 107637-0 | CONDICIONADOR DE AR(SPLIT PISO/TETO 60000 BTUS CARRIER) | ANFITEATRO - MESTRADO MEC - FE | Mecânica
7722-4 | 107637-0 | CONDICIONADOR DE AR(SPLIT HIGH WALL 9000 BTUS MIDEA) | SL. PROF. BARBIERI - DEM | Mecânica
7626-0 | 108400-3 | CONDICIONADOR DE AR(SPLIT HIGH WALL 9000 BTUS MIDEA) | SALA 21 - DEM | Mecânica
7720-8 | 19748-3 | CONDICIONADOR DE AR SPRINGER 7500 BTUS TIPO GAVETA | SL.PROF.LUIZ VERIANO -DEM | Mecânica
7719-4 | 108418-6 | CONDICIONADOR DE AR(SPLIT HIGH WALL 9000 BTUS MIDEA) | SL.PROF. PEDRO BOM BL. G | Mecânica
7717-8 | 107630-2 | CONDICIONADOR DE AR(SPLIT 9000 BTUS CARRIER) | SL. PROF. GUILHERME - DEM | Mecânica
7718-6 | 16185-3 | CONDICIONADOR DE AR(SPLIT HIGH WALL 9000 BTUS MIDEA) | SL.PROF.NELSON - DEM | Mecânica
7665-1 | 108124-1 | CONDICIONADOR DE AR(SPLIT 18000 FRIO HI-WALL KOMECO) | LAB. VIBRACAO DEM | Mecânica
7692-9 | 108443-7 | CONDICIONADOR DE AR(SPLIT HIGH WALL 24000 BTUS MIDEA) | LABORATORIO DE USINAGEM | Mecânica
7692-9 | 108443-7 | CONDICIONADOR DE AR(SPLIT HIGH WALL 24000 BTUS MIDEA) | LABORATORIO DE USINAGEM | Mecânica
7688-0 | 110016-5 | CONDICIONADOR DE AR(10000 BTUS MARCA LG) TIPO GAVETA | OFICINA DE FABRICACAO MECANICA | Mecânica
7688-0 | 110015-7 | CONDICIONADOR DE AR(10000 BTUS MARCA LG) TIPO GAVETA | OFICINA DE FABRICACAO MECANICA | Mecânica
7619-8 | FITEJ 883 | Condicionador de ar Consul Master 20000 BTUs de janela | Associação dos professores | Mecânica
7623-6 | 108414 | Condicionador de ar split Midea branco 9000 Btus | LAB.INFRA-VERMELHO | Mecânica
7633-3 | s/n | Ar condicionado de gaveta Elgin(não marca Btus) | Laboratório de raio x | Mecânica
7636-8 | 108404 | Ar condicionado TIPO SPLIT MARCA MIDEA 9000 BTUS | Sala do prof. Anibal Alexandre Campos Bonilla | Mecânica
7717-8 | 107630 | Split Carrier branco 9000 btus | Sala do prof. Guilherme - DEM | Mecânica
7720-8 | s/n | Split Midea 9000 Btus | Sala do prof. Luiz Veriano D. Valentina | Mecânica
7721-6 | 108405 | Condicionador de ar MIDEA TIPO SPLIT 9000 BTUS | Sala do prof. Humberto Soares Hoays - DEM | Mecânica
7730-5 | 15539-0 | CONDICIONADOR DE AR Springer 18000 Btus TIPO GAVETA | LAB.CONFORM.MECAN.- BL G | Blogo G
Tipo de Ar | Quantidade
Split | 61
Gaveta | 14
Central | 0

## Bloco H
Centro de Custo | Patrimônio | Descrição | Local | Departamento
15738-4 | 108430-5 | CONDICIONADOR DE AR(SPLIT HIGH WALL 9000 BTUS MIDEA) | HIDRAULICA MEZANINO | Eng. Civil
15737-6 | 107631-0 | CONDICIONADOR DE AR(SPLIT 9000 BTUS CARRIER) | LABORATORIO DE HIDRAULICA | Eng. Civil
15737-6 | 107632-9 | CONDICIONADOR DE AR(SPLIT 9000 BTUS CARRIER) | LABORATORIO DE HIDRAULICA | Eng. Civil
15741-4 | 53614-8 | CONDICIONADOR DE AR ELETROLUX 7500 BTUS DE JANELA, TIPO GAVETA | SALA DE PROFESSOR | Eng. Civil
15729-5 | 191450-2 | CONDICIONADOR DE AR(SPLIT HIGH WALL (PARA PAREDE), 12000 BTUS, MARCA KOMECO) | SALA DE TRABALHO | Eng. Civil
15730-9 | 21087-0 | CONDICIONADOR DE AR(MARCA ELETROLUX, 7500BTUS) TIPO GAVETA | SALA DE PROFESSOR 1 | Eng. Civil
15731-7 | 53604-0 | CONDICIONADOR DE AR(JANELA EJF 10000 FR 220V) TIPO SPLIT | Bloco H – Lab. de Materiais de Construção | Eng. Civil
15733-3 | 43997-5 | CONDICIONADOR DE AR(18500 BTUS) TIPO GAVETA MARCA SPRINGER | LABORATORIO INSTALACOES PREDIAIS | Eng. Civil
15733-3 | 43998-3 | CONDICIONADOR DE AR(18500 BTUS) TIPO GAVETA MARCA SPRINGER | LABORATORIO INSTALACOES PREDIAIS | Eng. Civil
15734-1 | 108415-1 | CONDICIONADOR DE AR(SPLIT HIGH WALL 9000 BTUS MIDEA) | MEZANINO LAB. DE INSTALACOES PREDIAIS | Eng. Civil
15744-9 | 15588-8 | CONDICIONADOR DE AR(SPRINGER MUNDIAL 21000 BTUS OBS: DE JANELA) TIPO GAVETA | Bloco H – Laboratório de Geotecnia e Pavimentação | Eng. Civil
15744-9 | 19642-8 | CONDICIONADOR DE AR(SPRINGER MUNDIAL 12500 BTUS CINZA OBS: DE JANELA) TIPO GAVETA | Bloco H – Laboratório de Geotecnia e Pavimentação | Eng. Civil
15744-9 | 21738-7 | CONDICIONADOR DE AR(21.000BTUS) TIPO GAVETA, MARCA SPRINGER | Bloco H – Laboratório de Geotecnia e Pavimentação | Eng. Civil
15744-9 | 107641-8 | CONDICIONADOR DE AR(SPLIT PISO/TETO 60000 BTUS CARRIER) | Bloco H – Laboratório de Geotecnia e Pavimentação | Eng. Civil
15736-8 | 77982-2 | CONDICIONADOR DE AR(MARCA ELETROLUX, 30000 BTU'S) TIPO SPLIT | SALA FORTILIT | Eng. Civil
15731-7 | Fitej 1399 | Condicionador ar Split marca York 55000 btus - frio | Bloco H – Lab. de Materiais de Construção | Eng. Civil
15731-7 | Fitej 1546 | Condicionador de ar Split Hi Wall Gree 9000 btus - frio | Bloco H – Lab. de Materiais de Construção | Eng. Civil
15731-7 | Fitej 1547 | Condicionador de ar Split Carrier 12000 btus - frio | Bloco H – Lab. de Materiais de Construção | Eng. Civil
15737-6 | s/n | Condicionador de ar Springer Silvermaxi 30000 BTUs TIPO SPLIT | Bloco H – Laboratório de Hidráulica - Doalcey | Eng. Civil
15740-6 | s/n | Ar-condicionado Eletrolux 7500 Btu TIPO GAVETA | Bloco H – Sala 3- professor Dieter | Eng. Civil
15742-2 | s/n | Condicionador de ar Electrolux 7500 BTUs TIPO GAVETA | Sala H 02 - Bolsistas | Eng. Civil
15744-9 | 107641-8 | Ar condicionado Springer aprox. 60000 Btus da Udesc TIPO SPLIT | Bloco H – Laboratório de Geotecnia e Pavimentação | Eng. Civil
Tipo de Ar | Quantidade
Split | 14
Gaveta | 9
Central | 0

## Bloco RU
Centro de Custo | Patrimônio | Descrição | Local | Departamento
15922-0 | 110022-0 | CONDICIONADOR DE AR(MIDEA 12000 BTUS) TIPO SPLIT | RESTAURANTE - CENTRO DE CONVIVENCIA | Administração
15922-0 | 190756-5 | CONDICIONADOR DE AR( SPLIT PISO TETO, 60000 BTUS MARCA KOMECO) | RESTAURANTE - CENTRO DE CONVIVENCIA | Administração
15922-0 | 190757-3 | CONDICIONADOR DE AR(SPLIT PISO TETO, 60000 BTUS MARCA KOMECO) | RESTAURANTE - CENTRO DE CONVIVENCIA | Administração
15922-0 | 190758-1 | CONDICIONADOR DE AR(SPLIT PISO TETO 60000 BTUS MARCA KOMECO) | RESTAURANTE - CENTRO DE CONVIVENCIA | Administração
15922-0 | 190759-0 | CONDICIONADOR DE AR(SPLIT PISO TETO 60000 BTUS MARCA KOMECO) | RESTAURANTE - CENTRO DE CONVIVENCIA | Administração
15922-0 | 190760-3 | CONDICIONADOR DE AR(SPLIT PISO TETO 60000 BTUS MARCA KOMECO) | RESTAURANTE - CENTRO DE CONVIVENCIA | Administração
15922-0 | 190761-1 | CONDICIONADOR DE AR(SPLIT PISO TETO 60000 BTUS MARCA KOMECO) | RESTAURANTE - CENTRO DE CONVIVENCIA | Administração
15922-0 | 190762-0 | CONDICIONADOR DE AR(SPLIT PISO TETO 60000 BTUS MARCA KOMECO) | RESTAURANTE - CENTRO DE CONVIVENCIA | Administração
15922-0 | 190764-6 | CONDICIONADOR DE AR(SPLIT PISO TETO, 60000 BTUS MARCA KOMECO) | RESTAURANTE - CENTRO DE CONVIVENCIA | Administração
15946-8 | 110021-1 | CONDICIONADOR DE AR(MIDEA 9000 BTUS) TIPO SPLIT | CAQUI | Centro academico de Química
15945-0 | 110028-9 | CONDICIONADOR DE AR(MIDEA 9000 BTUS) TIPO SPLIT | CADEE | Centro academico de Eng. Elétrica
15189-0 | 110024-6 | CONDICIONADOR DE AR(MIDEA 9000 BTUS) TIPO SPLIT | CAFI | Centro academico de Física
7731-3 | 110023-8 | CONDICIONADOR DE AR(MIDEA 9000 BTUS) TIPO SPLIT | CAME | Centro academico de
15180-7 | 110026-2 | CONDICIONADOR DE AR(MIDEA 12000 BTUS) TIPO SPLIT | SALA DO DANMA | Diretório Academico 9 de Julho
15192-0 | 108413-5 | CONDICIONADOR DE AR(SPLIT HIGH WALL 9000 BTUS MIDEA) | Konvex | Consultoria
15188-2 | 110020-3 | CONDICIONADOR DE AR(MIDEA 9000 BTUS) TIPO SPLIT | CAMAT | Centro academico de Matemática
15941-7 | 110019-0 | CONDICIONADOR DE AR(MIDEA 9000 BTUS) TIPO SPLIT | CAEPS | Centro academico de Eng. De Produção
7735-6 | 110018-1 | CONDICIONADOR DE AR(MIDEA 9000 BTUS) TIPO SPLIT | CALC | Centro academico de Eng. Civil
15940-9 | 110027-0 | CONDICIONADOR DE AR(MIDEA 9000 BTUS) TIPO SPLIT | CACIC | Centro academico de
15173-4 | 110025-4 | CONDICIONADOR DE AR(MIDEA 30000 BTUS) TIPO SPLIT | SOE | Administração
15173-4 | 190996-7 | CONDICIONADOR DE AR(SPLIT HIGH WALL (PARA PAREDE) 12000 BTUS, MARCA ELGIN) | SOE | Administração
Tipo de Ar | Quantidade
Split | 21
Gaveta | 0
Central | 0

## Bloco L
Centro de Custo | Patrimônio | Descrição | Local | Departamento
15802-0 | 191005-1 | CONDICIONADOR DE AR(SPLIT HIGH WALL (PARA PAREDE), 12000 BTUS, MARCA ELGIN) | SALA DE PROFESSOR 2 - L101 | Eng. Produção
15807-0 | 190751-4 | CONDICIONADOR DE AR(SPLIT HIGH WALL (PARA PAREDE), 18000 BTUS) | SALA DE PROFESSOR 7 - L101 | Eng. Produção
15817-8 | 44718-8 | CONDICIONADOR DE AR(SPLIT 30.000BTUS, MARCA FREJITSU) | SALA CHEFIA DEPS - L102 | Eng. Produção
15829-1 | 190754-9 | CONDICIONADOR DE AR(SPLIT HIGH WALL (PARA PAREDE), 18000 BTUS) | L 103 | Eng. Produção
15830-5 | 190993-2 | CONDICIONADOR DE AR(SPLIT HIGH WALL (PARA PAREDE),12000 BTUS, MARCA ELGIN) | LABAD | Eng. Produção
15831-3 | 53607-5 | CONDICIONADOR DE AR(SPLIT 12000 BTU/H, HIGH WALL, KOMECO) | SMART | SMART
15832-1 | 108459-3 | CONDICIONADOR DE AR(SPLIT HIGH WALL 30000 BTUS , MIDEA) | LADEP | Eng. Produção
15835-6 | 84738-0 | CONDICIONADOR DE AR(SPLIT HI-WALL, 9000 BTUS/H) | LAPROD | Eng. Produção
15835-6 | 84739-9 | CONDICIONADOR DE AR(SPLIT HI-WALL, 9000 BTUS/H) | LAPROD | Eng. Produção
15839-9 | 191007-8 | CONDICIONADOR DE AR(SPLIT HIGH WALL (PARA PAREDE),12000 BTUS, MARCA ELGIN) | LPEOT | Eng. Produção
15837-2 | 84530-2 | CONDICIONADOR DE AR(SPLIT, 12000BTU'S, MARCA: CONSUL CBV12-CBY12) | LABQ | Eng. Produção
15838-0 | 84528-0 | CONDICIONADOR DE AR(SPLIT, 12000BTU'S, MARCA: CONSUL CBV12-CBY12) | LABSIG | Eng. Produção
15848-8 | 44716-1 | CONDICIONADOR DE AR(SPLIT 30.000BTUS, MARCA FREJITSU) | SALA L 201 | Administração
15848-8 | 44720-0 | CONDICIONADOR DE AR(SPLIT 30.000BTUS, MARCA FREJITSU) | SALA L 201 | Administração
15851-8 | 44084-1 | CONDICIONADOR DE AR(SPLIT 24000BTUS FRIO MARCA ELGIN) | SALA DE REUNIOES DEC | Eng. Civil
15849-6 | 44099-0 | CONDICIONADOR DE AR(12.000BTUS) MARCA ELGIM TIPO SPLIT | SECRETARIA DEC | Eng. Civil
15850-0 | 44100-7 | CONDICIONADOR DE AR(12.000BTUS) MARCA ELGIM TIPO SPLIT | Secretaria PPG em Eng. Civil | Eng. Civil
15864-0 | 44717-0 | CONDICIONADOR DE AR(SPLIT 30.000BTUS, MARCA FREJITSU) | SALA DE PROFESSOR 3 | Eng. Civil
15872-0 | 44085-0 | CONDICIONADOR DE AR(SPLIT 24000BTUS FRIO MARCA ELGIN) | LABCAD DEC | Eng. Civil
15872-0 | 44086-8 | CONDICIONADOR DE AR(SPLIT 24000BTUS FRIO MARCA ELGIN) | LABCAD DEC | Eng. Civil
15873-9 | 44092-2 | CONDICIONADOR DE AR(SPLIT 24000BTUS FRIO MARCA ELGIN) | LABORATORIO DE TOPOGRAFIA | Eng. Civil
15874-7 | 44719-6 | CONDICIONADOR DE AR(SPLIT 30.000BTUS, MARCA FREJITSU) | L 206 | Administração
15875-5 | s/n | CONDICIONADOR DE AR(SPLIT 30.000BTUS, MARCA FREJITSU) | L 207 | Eng . Produção
15875-5 | 44715-3 | CONDICIONADOR DE AR(SPLIT 30.000BTUS, MARCA FREJITSU) | L 207 | Eng . Produção
15895-0 | 108502-6 | CONDICIONADOR DE AR(SPLIT PISO/TETO 60000 BTUS , MIDEA) | SALA L 301 | Administração
15896-8 | 108458-5 | CONDICIONADOR DE AR(SPLIT HIGH WALL 30000 BTUS, MIDEA) | L 302 | Administração
15897-6 | 108457-7 | CONDICIONADOR DE AR(SPLIT HIGH WALL 30000 BTUS, MIDEA) | L 303 | Administração
15898-4 | 108456-9 | CONDICIONADOR DE AR(SPLIT HIGH WALL 30000 BTUS, MIDEA) | L 304 | Administração
15899-2 | 108453-4 | CONDICIONADOR DE AR(SPLIT HIGH WALL 30000 BTUS, MIDEA) | L 305 | Eng. Civil
15900-0 | 108454-2 | CONDICIONADOR DE AR(SPLIT HIGH WALL 30000 BTUS, MIDEA) | L 306 | Eng. Civil
15901-8 | 108455-0 | CONDICIONADOR DE AR(SPLIT HIGH WALL 30000 BTUS, MIDEA) | L 307 | Administração
15902-6 | 108501-8 | CONDICIONADOR DE AR(SPLIT PISO/TETO 60000 BTUS, MIDEA) | L 308 | Administração
15834-8 | s/n | Ar condicionado Consul Split de projeto | Laboratório de Biomateriais II | Mecânica
Tipo de Ar | Quantidade
Split | 35
Gaveta | 0
Central | 0

## Bloco Prefeitura+barco solar
Centro de Custo | Patrimônio | Descrição | Local | Departamento
7140-4 | 108427-5 | CONDICIONADOR DE AR(SPLIT HIGH WALL 9000 BTUS MIDEA) | Almoxarifado | Administração
7140-4 | 107636-1 | CONDICIONADOR DE AR(SPLIT PISO/TETO 60000 BTUS CARRIER) | Almoxarifado | Administração
7056-4 | 107990-5 | CONDICIONADOR DE AR(SPLIT HI WALL 7000 BTUS GREE QUADRISPLIT) | OFICINA MANUTENCAO | Administração
7058-0 | 21728-0 | CONDICIONADOR DE AR(10.000 BTUS) MARCA MIDEA TIPO SPLIT | SALA CHEFIA DA ZELADORIA | Administração
7037-8 | 21517-1 | CONDICIONADOR DE AR(COND. CONSUL CR07 REV. 7.500 BTU/H) TIPO GAVETA | SALA DOS MOTORISTAS | Administração
7783-6 | 112288-6 | CONDICIONADOR DE AR(SPLIT CAP 18000BTUS MARCA RHEEM) | PATRIMONIO DEPOSITO 3 | Administração
7783-6 | 112278-9 | CONDICIONADOR DE AR(SPLIT 18000BTUS MARCA RHEEM) | PATRIMONIO DEPOSITO 3 | Administração
7039-4 | 21083-8 | CONDICIONADOR DE AR(MARCA ELETROLUX, 7500BTU) TIPO GAVETA | SALA PREFEITURA | Administração
15175-0 | 108444-5 | CONDICIONADOR DE AR(SPLIT HIGH WALL 24000 BTUS MIDEA) | PATRIMONIO | Administração
7739-9 | 18774-7 | CONDICIONADOR DE AR(TIPO SPLIT 18000BTUS) (FALTA MARCA) | BARCO SOLAR | Mecânica
7643-0 | s/n | Condicionador de ar Kine 18000Btus Air Master tipo gaveta; ELGIN | Sec. Madeira - Sala Professor Julio Pureza | Mecânica
7733-0 | 21730-1 | CONDICIONADOR DE AR ELGIN TIPO GAVETA(NÃO MARCA BTUS) | Laboratório de medições MECON | Mecânica
7733-0 | FITEJ 470 | CONDICINADOR DE AR CONSUL 18000 BTUS TIPO GAVETA | Laboratório de medições MECON | Mecânica
7737-2 | 84744 | SPLIT ELETROLUX 9000 BTUS | Secagem madeira - Sala 2 | Mecânica
7733-0 | 20364-5 | CONDICIONADOR DE AR Q/F 18000 BTUS 220V, MOD. MASTER DORIBA, MARCA CONSUL TIPO GAVETA | Laboratório de medições MECON | Mecânica
Tipo de Ar | Quantidade
Split | 10
Gaveta | 6
Central | 0

## Bloco Ginásio
Centro de Custo | Patrimônio | Descrição | Local | Departamento
15197-1 | 108037-7 | CONDICIONADOR DE AR(SPLIT HI WALL 7000 BTUS GREE QUADRISPLIT) | LAB. DE ANALISE INSTRUMENTAL - LAI | Química
15197-1 | 108036-9 | CONDICIONADOR DE AR(SPLIT HI WALL 7000 BTUS GREE QUADRISPLIT) | LAB. DE ANALISE INSTRUMENTAL - LAI | Química
15197-1 | 108038-5 | CONDICIONADOR DE AR(SPLIT HI WALL 7000 BTUS GREE QUADRISPLIT) | LAB. DE ANALISE INSTRUMENTAL - LAI | Química
15197-1 | 108039-3 | CONDICIONADOR DE AR(SPLIT HI WALL 7000 BTUS GREE QUADRISPLIT) | LAB. DE ANALISE INSTRUMENTAL - LAI | Química
15973-5 | 107994-8 | CONDICIONADOR DE AR(SPLIT HI WALL 7000 BTUS GREE QUADRISPLIT) | LAB. DE OBS. E TECNOLOGIA DE POLIMEROS | Produção
15973-5 | 107993-0 | CONDICIONADOR DE AR(SPLIT HI WALL 7000 BTUS GREE QUADRISPLIT) | LAB. DE OBS. E TECNOLOGIA DE POLIMEROS | Produção
15971-9 | 108035-0 | CONDICIONADOR DE AR(SPLIT HI WALL 7000 BTUS GREE QUADRISPLIT) | ATLETICA DO CCT - SALA DE ADMINISTRAÇÃO | Administração da Atletica
15971-9 | 107995-6 | CONDICIONADOR DE AR(SPLIT HI WALL 7000 BTUS GREE QUADRISPLIT) | ATLETICA DO CCT - SALA DE ADMINISTRAÇÃO | Administração da Atletica
15972-7 | 108059-8 | CONDICIONADOR DE AR(SPLIT HI WALL 12000 BTUS BRIZE) | ATLETICA DO CCT - SALA DE JOGO | Administração da Atletica
15963-8 | 190763-8 | CONDICIONADOR DE AR(SPLIT PISO TETO, 60000 BTUS MARCA KOMECO KOPFC) | SALA DE MUSCULACAO -GINASIO | Administração
15963-8 | 53633-4 | CONDICIONADOR DE AR(SPLIT, 12000 BTUS, MIGRARE) | SALA DE MUSCULACAO -GINASIO | Administração
15961-1 | 84741-0 | CONDICIONADOR DE AR(SPLIT HI-WALL, 9000 BTU'S/H) | LABORATORIO DE AVALIAÇÃO FISICA | Administração
15960-3 | 108464-0 | CONDICIONADOR DE AR(SPLIT PISO/TETO 48000 BTUS, MIDEA) | SALA DE TATAME DO GINASIO | Administração
Tipo de Ar | Quantidade
Split | 18
Gaveta | 0
Central | 0

## Bloco da Radio
Centro de Custo | Patrimônio | Descrição | Local | Departamento
15973-5 | FITEJ 889 | Condicionador de ar Source - prédio da rádio | Observetório tecnológico de polímeros | Eng. Produção
7980-4 | 53578-8 | CONDICIONADOR DE AR SPLITER BRIZE 12.000 BTUS | RADIO UDESC | Administração
7981-2 | 53626-1 | CONDICIONADOR DE AR SPLIT SOURCE 01 | SALA 2 | Administração
7887-5 | s/n | Ar condicionado Split Fujitsu Modelo AOB 18AZM(não consta os Btus) | Deposito da Radio UDESC | Administração
7980-4 | FITEJ 878 | Condicionador de Ar Consul Air Master de gaveta, 18.000 BTUs, frio | RADIO UDESC | Administração
15193 9 | s/n | Condicionador de ar Fujitsu (grande) Split; (não consta os Btus) | Escola Livre de Artes | Administração
Tipo de Ar | Quantidade
Split | 5
Gaveta | 1
Central | 0