## Orçamento Sintético
|  |  | Obra | Bancos |  | B.D.I. |  | Encargos Sociais
|  |  | E.E.E.M. Lina Seffer - Nova Esperança do Piriá | SINAPI - 02/2026 - Pará SEDOP - 03/2026 - Pará |  | 24,78% |  | Não Desonerado: Horista: 119,42% Mensalista: 72,70%
Orçamento Sintético
Item | Código | Banco | Descrição | Und | Quant. | Valor Unit | Valor Unit com BDI | Total | Peso (%)
1 |  |  | Administração Local |  | 1 |  | 696563.25 | 696563.25 | 7.966%
1.1 | 200004 | SEDOP | ENCARREGADO GERAL DE OBRAS COM ENCARGOS COMPLEMENTARES | mês | 15 | 4805.11 | 5995.81 | 89937.15 | 1.029%
1.2 | 200002 | SEDOP | MESTRE DE OBRAS COM ENCARGOS COMPLEMENTARES | mês | 15 | 7801.54 | 9734.76 | 146021.4 | 1.67%
1.3 | 200001 | SEDOP | ENGENHEIRO CIVIL DE OBRA JUNIOR COM ENCARGOS COMPLEMENTARES | mês | 15 | 24608.9 | 30706.98 | 460604.7 | 5.268%
2 |  |  | Serviços Preliminares |  | 1 |  | 156304.22 | 156304.22 | 1.788%
2.1 | 010000 | SEDOP | Licenças e taxas da obra (acima de 500m2) | cj | 1 | 15369.51 | 19178.07 | 19178.07 | 0.2193%
2.2 | 011340 | SEDOP | Placa de obra em lona com plotagem de gráfica | m² | 6 | 207.93 | 259.45 | 1556.7 | 0.0178%
2.3 | 010175 | SEDOP | Locação da obra a aparelho | m² | 3642.82 | 11.99 | 14.96 | 54496.58 | 0.6233%
2.4 | 010005 | SEDOP | Barracão de madeira/Almoxarifado | m² | 20 | 601 | 749.92 | 14998.4 | 0.1715%
2.5 | 010767 | SEDOP | Barracão de madeira (incl. instalações) | m² | 30 | 977.79 | 1220.08 | 36602.4 | 0.4186%
2.6 | 011450 | SEDOP | Aluguel de andaime metálico tipo fachadeiro (incluindo montagem edesmontagem) | m2/mês | 180 | 29.95 | 37.37 | 6726.6 | 0.07693%
2.7 | 020018 | SEDOP | Demolição manual de concreto simples | m³ | 46.5 | 392.01 | 489.15 | 22745.47 | 0.2601%
3 |  |  | Bloco Administrativo |  | 1 |  | 497396.17 | 497396.17 | 5.689%
3.1 |  |  | Demolições e Retiradas |  | 1 |  | 39593.53 | 39593.53 | 0.4528%
3.1.1 | 020738 | SEDOP | Apicoamento de concreto | m² | 138.44 | 87.36 | 109 | 15089.96 | 0.1726%
3.1.2 | 020737 | SEDOP | Apicoamento de reboco ou cimentado | m² | 444.168 | 5.37 | 6.7 | 2975.92 | 0.03404%
3.1.3 | 020016 | SEDOP | Demolição manual de alvenaria de tijolo | m³ | 4.044 | 90.46 | 112.87 | 456.44 | 0.00522%
3.1.4 | 020020 | SEDOP | Retirada da estrutura em madeira da cobertura | m² | 280.9072 | 39.12 | 48.81 | 13711.08 | 0.1568%
3.1.5 | 020307 | SEDOP | Retirada de telhas de barro | m² | 280.9072 | 18.04 | 22.51 | 6323.22 | 0.07232%
3.1.6 | 021534 | SEDOP | Retirada de forro em PVC, incl. barroteamento | m² | 138.44 | 6.01 | 7.49 | 1036.91 | 0.01186%
3.2 |  |  | Paredes e painéis |  | 1 |  | 14353.2 | 14353.2 | 0.1642%
3.2.1 | 060046 | SEDOP | Alvenaria tijolo de barro a cutelo | m² | 54.86 | 136.31 | 170.08 | 9330.58 | 0.1067%
3.2.2 | 105023 | SINAPI | VERGA MOLDADA IN LOCO EM CONCRETO, ESPESSURA DE *15* CM. AF_03/2024 | M | 35.36 | 77.66 | 96.9 | 3426.38 | 0.03919%
3.2.3 | 105029 | SINAPI | CONTRAVERGA MOLDADA IN LOCO EM CONCRETO, ESPESSURA DE *15* CM. AF_03/2024 | M | 21.6 | 59.23 | 73.9 | 1596.24 | 0.01826%
3.3 |  |  | Cobertura |  | 1 |  | 211011.33 | 211011.33 | 2.413%
3.3.1 | 071361 | SEDOP | Estrutura metálica p/ cobertura - 2 águas-vão 20m | m² | 280.9072 | 258.89 | 323.04 | 90744.26 | 1.038%
3.3.2 | 100720 | SINAPI | PINTURA COM TINTA ALQUÍDICA DE FUNDO (TIPO ZARCÃO) APLICADA A ROLO OU PINCEL SOBRE PERFIL METÁLICO EXECUTADO EM FÁBRICA (POR DEMÃO). AF_01/2020 | m² | 842.73 | 11.61 | 14.48 | 12202.73 | 0.1396%
3.3.3 | 150131 | SEDOP | Anti-ferruginosa | m² | 280.91 | 50.75 | 63.32 | 17787.22 | 0.2034%
3.3.4 | 071510 | SEDOP | Cobertura -Telha termoacústica e=30mm chapa chapa com isolamento empoliisocianurato (PIR) | m² | 280.9072 | 242 | 301.96 | 84822.73 | 0.9701%
3.3.5 | 071466 | SEDOP | Cumeeira em aço galvanizado | m | 27 | 66.47 | 82.94 | 2239.38 | 0.02561%
3.3.6 | 070294 | SEDOP | Rincão em chapa galvanizada - l=1,0m | m | 9 | 63.15 | 78.79 | 709.11 | 0.00811%
3.3.7 | 070277 | SEDOP | Calha em chapa galvanizada | m | 15 | 100.92 | 125.92 | 1888.8 | 0.0216%
3.3.8 | 180592 | SEDOP | Condutor em PVC rigido soldavel - 100mm | m | 6 | 82.43 | 102.85 | 617.1 | 0.007058%
3.4 |  |  | Impermeabilizações e tratamentos |  | 1 |  | 910.39 | 910.39 | 0.01041%
3.4.1 | 080314 | SEDOP | Impermeabilização asfáltica para concreto e alvenaria (3 demãos) | m² | 6.3 | 43.39 | 54.14 | 341.08 | 0.003901%
3.4.2 | 080153 | SEDOP | Impermeabilização rebaixos banho./coz.(tinta asfaltica) | m² | 15.5 | 29.44 | 36.73 | 569.31 | 0.006511%
3.5 |  |  | Esquadrias |  | 1 |  | 57536.41 | 57536.41 | 0.658%
3.5.1 |  |  | Madeira |  | 1 |  | 19726.4 | 19726.4 | 0.2256%
3.5.1.1 | 090065 | SEDOP | Esquadria mad. e=3cm c/ caix. aduela e alizar | m² | 20 | 660.69 | 824.4 | 16488 | 0.1886%
3.5.1.2 | 150134 | SEDOP | Esmalte sobre madeira c/ massa e selador | m² | 44 | 58.99 | 73.6 | 3238.4 | 0.03704%
3.5.2 |  |  | Vidro |  | 1 |  | 18116.92 | 18116.92 | 0.2072%
3.5.2.1 | 091512 | SEDOP | Esquadria de correr em vidro temperado de 8mm | m² | 14.72 | 809.07 | 1009.55 | 14860.57 | 0.17%
3.5.2.2 | 091513 | SEDOP | Painel fixo em vidro temperado de 10mm | m² | 2.6 | 951.44 | 1187.2 | 3086.72 | 0.0353%
3.5.2.3 | 091509 | SEDOP | Painel fixo em vidro temperado de 6mm | m² | 0.2 | 679.73 | 848.16 | 169.63 | 0.00194%
3.5.3 |  |  | Ferro |  | 1 |  | 13512.19 | 13512.19 | 0.1545%
3.5.3.1 | 090071 | SEDOP | Grade de ferro 1/2" (incl. pint. anti-corrosiva) | m² | 18.92 | 371.92 | 464.08 | 8780.39 | 0.1004%
3.5.3.2 | 090068 | SEDOP | Portão de ferro 1/2" c/ ferragens (incl. pint. anti-corrosiva) | m² | 9.02 | 391.01 | 487.9 | 4400.85 | 0.05033%
3.5.3.3 | 190716 | SEDOP | Barra em aço inox (PCD) | m | 0.8 | 331.54 | 413.69 | 330.95 | 0.003785%
3.5.4 |  |  | Ferragens |  | 1 |  | 6180.9 | 6180.9 | 0.07069%
3.5.4.1 | 1002260 | SEDOP | Ferragens p/ porta externa 1 fl. | cj | 11 | 334.21 | 417.02 | 4587.22 | 0.05246%
3.5.4.2 | 1006840 | SEDOP | Ferragens p/ janela de correr | cj | 11 | 116.11 | 144.88 | 1593.68 | 0.01823%
3.6 |  |  | Revestimento |  | 1 |  | 81469.46 | 81469.46 | 0.9318%
3.6.1 | 110143 | SEDOP | Chapisco de cimento e areia no traço 1:3 | m² | 159.83 | 17.32 | 21.61 | 3453.92 | 0.0395%
3.6.2 | 110762 | SEDOP | Emboço com argamassa 1:6:Adit. Plast. | m² | 204.16 | 43.7 | 54.52 | 11130.8 | 0.1273%
3.6.3 | 110763 | SEDOP | Reboco com argamassa 1:6:Adit. Plast. | m² | 638.1 | 51.8 | 64.63 | 41240.4 | 0.4717%
3.6.4 | 110581 | SEDOP | Cerâmica 10x10cm (padrao medio) | m² | 88.84 | 143.72 | 179.33 | 15931.67 | 0.1822%
3.6.5 | 110644 | SEDOP | Revestimento Cerâmico Padrão Médio - incl. rejuntamento | m² | 111.32 | 69.93 | 87.25 | 9712.67 | 0.1111%
3.7 |  |  | Pisos |  | 1 |  | 43476.54 | 43476.54 | 0.4972%
3.7.1 | 130626 | SEDOP | Piso de alta resistência e=8mm c/ resina incl. camada regularizadora | m² | 205.6 | 150.49 | 187.78 | 38607.56 | 0.4415%
3.7.2 | 130110 | SEDOP | Camada regularizadora no traço 1:4 | m² | 27.74 | 43.6 | 54.4 | 1509.05 | 0.01726%
3.7.3 | 130507 | SEDOP | Camada impermeabilizadora e=10cm c/ seixo | m² | 15.5 | 85.47 | 106.64 | 1652.92 | 0.0189%
3.7.4 | 131026 | SEDOP | Cerâmica anti-derrapante | m² | 15.5 | 88.26 | 110.13 | 1707.01 | 0.01952%
3.8 |  |  | Soleiras, Rodapés E Peitoris |  | 1 |  | 4191.9 | 4191.9 | 0.04794%
3.8.1 | LS-CIVIL-01 | Próprio | Soleira e peitoril - granito cinza- e=2cm - REF SEOP 120734 | m² | 3.75 | 895.85 | 1117.84 | 4191.9 | 0.04794%
3.9 |  |  | Forro |  | 1 |  | 15530.79 | 15530.79 | 0.1776%
3.9.1 | 140240 | SEDOP | Forro em PVC 100mm entarugamento - metalico | m² | 131.55 | 94.62 | 118.06 | 15530.79 | 0.1776%
3.10 |  |  | Pinturas |  | 1 |  | 29322.62 | 29322.62 | 0.3354%
3.10.1 | 151284 | SEDOP | Latex acrílica semi-brilho c/ massa e selador - interna e externa | m² | 404.45 | 58.11 | 72.5 | 29322.62 | 0.3354%
4 |  |  | Bloco Pedagógico 01 |  | 1 |  | 404127.84 | 404127.84 | 4.622%
4.1 |  |  | Demolições e Retiradas |  | 1 |  | 34646.1 | 34646.1 | 0.3962%
4.1.1 | 020738 | SEDOP | Apicoamento de concreto | m² | 109.8 | 87.36 | 109 | 11968.2 | 0.1369%
4.1.2 | 020737 | SEDOP | Apicoamento de reboco ou cimentado | m² | 375.72 | 5.37 | 6.7 | 2517.32 | 0.02879%
4.1.3 | 020016 | SEDOP | Demolição manual de alvenaria de tijolo | m³ | 4.32 | 90.46 | 112.87 | 487.59 | 0.005576%
4.1.4 | 020020 | SEDOP | Retirada da estrutura em madeira da cobertura | m² | 264.4992 | 39.12 | 48.81 | 12910.2 | 0.1477%
4.1.5 | 020307 | SEDOP | Retirada de telhas de barro | m² | 264.4992 | 18.04 | 22.51 | 5953.87 | 0.06809%
4.1.6 | 021534 | SEDOP | Retirada de forro em PVC, incl. barroteamento | m² | 108 | 6.01 | 7.49 | 808.92 | 0.009251%
4.2 |  |  | Paredes e painéis |  | 1 |  | 9927.42 | 9927.42 | 0.1135%
4.2.1 | 060046 | SEDOP | Alvenaria tijolo de barro a cutelo | m² | 28.8 | 136.31 | 170.08 | 4898.3 | 0.05602%
4.2.2 | 105023 | SINAPI | VERGA MOLDADA IN LOCO EM CONCRETO, ESPESSURA DE *15* CM. AF_03/2024 | M | 31.08 | 77.66 | 96.9 | 3011.65 | 0.03444%
4.2.3 | 105029 | SINAPI | CONTRAVERGA MOLDADA IN LOCO EM CONCRETO, ESPESSURA DE *15* CM. AF_03/2024 | M | 27.3 | 59.23 | 73.9 | 2017.47 | 0.02307%
4.3 |  |  | Cobertura |  | 1 |  | 195333.16 | 195333.16 | 2.234%
4.3.1 | 071361 | SEDOP | Estrutura metálica p/ cobertura - 2 águas-vão 20m | m² | 264.4992 | 258.89 | 323.04 | 85443.82 | 0.9772%
4.3.2 | 100720 | SINAPI | PINTURA COM TINTA ALQUÍDICA DE FUNDO (TIPO ZARCÃO) APLICADA A ROLO OU PINCEL SOBRE PERFIL METÁLICO EXECUTADO EM FÁBRICA (POR DEMÃO). AF_01/2020 | m² | 793.5 | 11.61 | 14.48 | 11489.88 | 0.1314%
4.3.3 | 150131 | SEDOP | Anti-ferruginosa | m² | 264.4992 | 50.75 | 63.32 | 16748.08 | 0.1915%
4.3.4 | 071510 | SEDOP | Cobertura -Telha termoacústica e=30mm chapa chapa com isolamento empoliisocianurato (PIR) | m² | 264.4992 | 242 | 301.96 | 79868.17 | 0.9134%
4.3.5 | 071466 | SEDOP | Cumeeira em aço galvanizado | m | 21.5 | 66.47 | 82.94 | 1783.21 | 0.02039%
4.4 |  |  | Esquadrias |  | 1 |  | 27010.36 | 27010.36 | 0.3089%
4.4.1 |  |  | Madeira |  | 1 |  | 5424.76 | 5424.76 | 0.06204%
4.4.1.1 | 090065 | SEDOP | Esquadria mad. e=3cm c/ caix. aduela e alizar | m² | 5.5 | 660.69 | 824.4 | 4534.2 | 0.05186%
4.4.1.2 | 150134 | SEDOP | Esmalte sobre madeira c/ massa e selador | m² | 12.1 | 58.99 | 73.6 | 890.56 | 0.01019%
4.4.2 |  |  | Vidro |  | 1 |  | 18595.98 | 18595.98 | 0.2127%
4.4.2.1 | 091512 | SEDOP | Esquadria de correr em vidro temperado de 8mm | m² | 18 | 809.07 | 1009.55 | 18171.9 | 0.2078%
4.4.2.2 | 091509 | SEDOP | Painel fixo em vidro temperado de 6mm | m² | 0.5 | 679.73 | 848.16 | 424.08 | 0.00485%
4.4.3 |  |  | Ferragens |  | 1 |  | 2989.62 | 2989.62 | 0.03419%
4.4.3.1 | 1002260 | SEDOP | Ferragens p/ porta externa 1 fl. | cj | 3 | 334.21 | 417.02 | 1251.06 | 0.01431%
4.4.3.2 | 1006840 | SEDOP | Ferragens p/ janela de correr | cj | 12 | 116.11 | 144.88 | 1738.56 | 0.01988%
4.5 |  |  | Revestimento |  | 1 |  | 66413.21 | 66413.21 | 0.7596%
4.5.1 | 110143 | SEDOP | Chapisco de cimento e areia no traço 1:3 | m² | 375.72 | 17.32 | 21.61 | 8119.3 | 0.09286%
4.5.2 | 110762 | SEDOP | Emboço com argamassa 1:6:Adit. Plast. | m² | 145.44 | 43.7 | 54.52 | 7929.38 | 0.09069%
4.5.3 | 110763 | SEDOP | Reboco com argamassa 1:6:Adit. Plast. | m² | 375.72 | 51.8 | 64.63 | 24282.78 | 0.2777%
4.5.4 | 110581 | SEDOP | Cerâmica 10x10cm (padrao medio) | m² | 145.44 | 143.72 | 179.33 | 26081.75 | 0.2983%
4.6 |  |  | Pisos |  | 1 |  | 36701.6 | 36701.6 | 0.4197%
4.6.1 | 130626 | SEDOP | Piso de alta resistência e=8mm c/ resina incl. camada regularizadora | m² | 195.45 | 150.49 | 187.78 | 36701.6 | 0.4197%
4.7 |  |  | Soleiras, Rodapés E Peitoris |  | 1 |  | 4650.21 | 4650.21 | 0.05318%
4.7.1 | LS-CIVIL-01 | Próprio | Soleira e peitoril - granito cinza- e=2cm - REF SEOP 120734 | m² | 4.16 | 895.85 | 1117.84 | 4650.21 | 0.05318%
4.8 |  |  | Forro |  | 1 |  | 12750.48 | 12750.48 | 0.1458%
4.8.1 | 140240 | SEDOP | Forro em PVC 100mm entarugamento - metalico | m² | 108 | 94.62 | 118.06 | 12750.48 | 0.1458%
4.9 |  |  | Pinturas |  | 1 |  | 16695.3 | 16695.3 | 0.1909%
4.9.1 | 151284 | SEDOP | Latex acrílica semi-brilho c/ massa e selador - interna e externa | m² | 230.28 | 58.11 | 72.5 | 16695.3 | 0.1909%
5 |  |  | Bloco Pedagógico 02 |  | 1 |  | 395618.53 | 395618.53 | 4.525%
5.1 |  |  | Demolições e Retiradas |  | 1 |  | 36960.18 | 36960.18 | 0.4227%
5.1.1 | 020738 | SEDOP | Apicoamento de concreto | m² | 125.28 | 87.36 | 109 | 13655.52 | 0.1562%
5.1.2 | 020737 | SEDOP | Apicoamento de reboco ou cimentado | m² | 279.992 | 5.37 | 6.7 | 1875.94 | 0.02145%
5.1.3 | 020016 | SEDOP | Demolição manual de alvenaria de tijolo | m³ | 9.0939 | 90.46 | 112.87 | 1026.42 | 0.01174%
5.1.4 | 020020 | SEDOP | Retirada da estrutura em madeira da cobertura | m² | 270.7712 | 39.12 | 48.81 | 13216.34 | 0.1512%
5.1.5 | 020307 | SEDOP | Retirada de telhas de barro | m² | 270.7712 | 18.04 | 22.51 | 6095.05 | 0.06971%
5.1.6 | 021534 | SEDOP | Retirada de forro em PVC, incl. barroteamento | m² | 145.65 | 6.01 | 7.49 | 1090.91 | 0.01248%
5.2 |  |  | Paredes e painéis |  | 1 |  | 9287.85 | 9287.85 | 0.1062%
5.2.1 | 060046 | SEDOP | Alvenaria tijolo de barro a cutelo | m² | 34.896 | 136.31 | 170.08 | 5935.11 | 0.06788%
5.2.2 | 105023 | SINAPI | VERGA MOLDADA IN LOCO EM CONCRETO, ESPESSURA DE *15* CM. AF_03/2024 | M | 20.72 | 77.66 | 96.9 | 2007.76 | 0.02296%
5.2.3 | 105029 | SINAPI | CONTRAVERGA MOLDADA IN LOCO EM CONCRETO, ESPESSURA DE *15* CM. AF_03/2024 | M | 18.2 | 59.23 | 73.9 | 1344.98 | 0.01538%
5.3 |  |  | Cobertura |  | 1 |  | 199673.77 | 199673.77 | 2.284%
5.3.1 | 071361 | SEDOP | Estrutura metálica p/ cobertura - 2 águas-vão 20m | m² | 270.7712 | 258.89 | 323.04 | 87469.92 | 1%
5.3.2 | 100720 | SINAPI | PINTURA COM TINTA ALQUÍDICA DE FUNDO (TIPO ZARCÃO) APLICADA A ROLO OU PINCEL SOBRE PERFIL METÁLICO EXECUTADO EM FÁBRICA (POR DEMÃO). AF_01/2020 | m² | 812.31 | 11.61 | 14.48 | 11762.24 | 0.1345%
5.3.3 | 150131 | SEDOP | Anti-ferruginosa | m² | 270.77 | 50.75 | 63.32 | 17145.15 | 0.1961%
5.3.4 | 071510 | SEDOP | Cobertura -Telha termoacústica e=30mm chapa chapa com isolamento empoliisocianurato (PIR) | m² | 270.7712 | 242 | 301.96 | 81762.07 | 0.9351%
5.3.5 | 071466 | SEDOP | Cumeeira em aço galvanizado | m | 18.5 | 66.47 | 82.94 | 1534.39 | 0.01755%
5.4 |  |  | Esquadrias |  | 1 |  | 18181.14 | 18181.14 | 0.2079%
5.4.1 |  |  | Madeira |  | 1 |  | 3649.38 | 3649.38 | 0.04174%
5.4.1.1 | 090065 | SEDOP | Esquadria mad. e=3cm c/ caix. aduela e alizar | m² | 3.7 | 660.69 | 824.4 | 3050.28 | 0.03489%
5.4.1.2 | 150134 | SEDOP | Esmalte sobre madeira c/ massa e selador | m² | 8.14 | 58.99 | 73.6 | 599.1 | 0.006852%
5.4.2 |  |  | Vidro |  | 1 |  | 12538.68 | 12538.68 | 0.1434%
5.4.2.1 | 091512 | SEDOP | Esquadria de correr em vidro temperado de 8mm | m² | 12 | 809.07 | 1009.55 | 12114.6 | 0.1386%
5.4.2.2 | 091509 | SEDOP | Painel fixo em vidro temperado de 6mm | m² | 0.5 | 679.73 | 848.16 | 424.08 | 0.00485%
5.4.3 |  |  | Ferragens |  | 1 |  | 1993.08 | 1993.08 | 0.02279%
5.4.3.1 | 1002260 | SEDOP | Ferragens p/ porta externa 1 fl. | cj | 2 | 334.21 | 417.02 | 834.04 | 0.009539%
5.4.3.2 | 1006840 | SEDOP | Ferragens p/ janela de correr | cj | 8 | 116.11 | 144.88 | 1159.04 | 0.01326%
5.5 |  |  | Revestimento |  | 1 |  | 58917.07 | 58917.07 | 0.6738%
5.5.1 | 110143 | SEDOP | Chapisco de cimento e areia no traço 1:3 | m² | 333.312 | 17.32 | 21.61 | 7202.87 | 0.08238%
5.5.2 | 110762 | SEDOP | Emboço com argamassa 1:6:Adit. Plast. | m² | 129.024 | 43.7 | 54.52 | 7034.38 | 0.08045%
5.5.3 | 110763 | SEDOP | Reboco com argamassa 1:6:Adit. Plast. | m² | 333.312 | 51.8 | 64.63 | 21541.95 | 0.2464%
5.5.4 | 110581 | SEDOP | Cerâmica 10x10cm (padrao medio) | m² | 129.024 | 143.72 | 179.33 | 23137.87 | 0.2646%
5.6 |  |  | Pisos |  | 1 |  | 41345.73 | 41345.73 | 0.4729%
5.6.1 | 130626 | SEDOP | Piso de alta resistência e=8mm c/ resina incl. camada regularizadora | m² | 213.82 | 150.49 | 187.78 | 40151.11 | 0.4592%
5.6.2 | 130110 | SEDOP | Camada regularizadora no traço 1:4 | m² | 21.96 | 43.6 | 54.4 | 1194.62 | 0.01366%
5.7 |  |  | Soleiras, Rodapés E Peitoris |  | 1 |  | 3096.41 | 3096.41 | 0.03541%
5.7.1 | LS-CIVIL-01 | Próprio | Soleira e peitoril - granito cinza- e=2cm - REF SEOP 120734 | m² | 2.77 | 895.85 | 1117.84 | 3096.41 | 0.03541%
5.8 |  |  | Forro |  | 1 |  | 13345.5 | 13345.5 | 0.1526%
5.8.1 | 140240 | SEDOP | Forro em PVC 100mm entarugamento - metalico | m² | 113.04 | 94.62 | 118.06 | 13345.5 | 0.1526%
5.9 |  |  | Pinturas |  | 1 |  | 14810.88 | 14810.88 | 0.1694%
5.9.1 | 151284 | SEDOP | Latex acrílica semi-brilho c/ massa e selador - interna e externa | m² | 204.288 | 58.11 | 72.5 | 14810.88 | 0.1694%
6 |  |  | Bloco Pedagógico 03 |  | 1 |  | 1324260.14 | 1324260.14 | 15.15%
6.1 |  |  | Demolições e Retiradas |  | 1 |  | 140199.32 | 140199.32 | 1.603%
6.1.1 | 020738 | SEDOP | Apicoamento de concreto | m² | 628.06 | 87.36 | 109 | 68458.54 | 0.7829%
6.1.2 | 020737 | SEDOP | Apicoamento de reboco ou cimentado | m² | 1297.722 | 5.37 | 6.7 | 8694.73 | 0.09944%
6.1.3 | 020016 | SEDOP | Demolição manual de alvenaria de tijolo | m³ | 5.76 | 90.46 | 112.87 | 650.13 | 0.007435%
6.1.4 | 020020 | SEDOP | Retirada da estrutura em madeira da cobertura | m² | 831.7792 | 39.12 | 48.81 | 40599.14 | 0.4643%
6.1.5 | 020307 | SEDOP | Retirada de telhas de barro | m² | 831.7792 | 18.04 | 22.51 | 18723.34 | 0.2141%
6.1.6 | 021534 | SEDOP | Retirada de forro em PVC, incl. barroteamento | m² | 410.34 | 6.01 | 7.49 | 3073.44 | 0.03515%
6.2 |  |  | Paredes e painéis |  | 1 |  | 18569.16 | 18569.16 | 0.2124%
6.2.1 | 060046 | SEDOP | Alvenaria tijolo de barro a cutelo | m² | 21.26 | 136.31 | 170.08 | 3615.9 | 0.04135%
6.2.2 | 105023 | SINAPI | VERGA MOLDADA IN LOCO EM CONCRETO, ESPESSURA DE *15* CM. AF_03/2024 | M | 93 | 77.66 | 96.9 | 9011.7 | 0.1031%
6.2.3 | 105029 | SINAPI | CONTRAVERGA MOLDADA IN LOCO EM CONCRETO, ESPESSURA DE *15* CM. AF_03/2024 | M | 80.4 | 59.23 | 73.9 | 5941.56 | 0.06795%
6.3 |  |  | Cobertura |  | 1 |  | 613929.41 | 613929.41 | 7.021%
6.3.1 | 071361 | SEDOP | Estrutura metálica p/ cobertura - 2 águas-vão 20m | m² | 831.7792 | 258.89 | 323.04 | 268697.95 | 3.073%
6.3.2 | 100720 | SINAPI | PINTURA COM TINTA ALQUÍDICA DE FUNDO (TIPO ZARCÃO) APLICADA A ROLO OU PINCEL SOBRE PERFIL METÁLICO EXECUTADO EM FÁBRICA (POR DEMÃO). AF_01/2020 | m² | 2495.3376 | 11.61 | 14.48 | 36132.48 | 0.4132%
6.3.3 | 150131 | SEDOP | Anti-ferruginosa | m² | 831.7792 | 50.75 | 63.32 | 52668.25 | 0.6024%
6.3.4 | 071510 | SEDOP | Cobertura -Telha termoacústica e=30mm chapa chapa com isolamento empoliisocianurato (PIR) | m² | 831.7792 | 242 | 301.96 | 251164.04 | 2.873%
6.3.5 | 071466 | SEDOP | Cumeeira em aço galvanizado | m | 63.5 | 66.47 | 82.94 | 5266.69 | 0.06023%
6.4 |  |  | Esquadrias |  | 1 |  | 83762.6 | 83762.6 | 0.958%
6.4.1 |  |  | Madeira |  | 1 |  | 18069.37 | 18069.37 | 0.2067%
6.4.1.1 | 090065 | SEDOP | Esquadria mad. e=3cm c/ caix. aduela e alizar | m² | 18.32 | 660.69 | 824.4 | 15103 | 0.1727%
6.4.1.2 | 150134 | SEDOP | Esmalte sobre madeira c/ massa e selador | m² | 40.304 | 58.99 | 73.6 | 2966.37 | 0.03393%
6.4.2 |  |  | Vidro |  | 1 |  | 57756.15 | 57756.15 | 0.6605%
6.4.2.1 | 091512 | SEDOP | Esquadria de correr em vidro temperado de 8mm | m² | 56 | 809.07 | 1009.55 | 56534.8 | 0.6466%
6.4.2.2 | 091509 | SEDOP | Painel fixo em vidro temperado de 6mm | m² | 1.44 | 679.73 | 848.16 | 1221.35 | 0.01397%
6.4.3 |  |  | Ferragens |  | 1 |  | 7937.08 | 7937.08 | 0.09077%
6.4.3.1 | 1002260 | SEDOP | Ferragens p/ porta externa 1 fl. | cj | 10 | 334.21 | 417.02 | 4170.2 | 0.04769%
6.4.3.2 | 1006840 | SEDOP | Ferragens p/ janela de correr | cj | 26 | 116.11 | 144.88 | 3766.88 | 0.04308%
6.5 |  |  | Revestimento |  | 1 |  | 229388.67 | 229388.67 | 2.623%
6.5.1 | 110143 | SEDOP | Chapisco de cimento e areia no traço 1:3 | m² | 1297.722 | 17.32 | 21.61 | 28043.77 | 0.3207%
6.5.2 | 110762 | SEDOP | Emboço com argamassa 1:6:Adit. Plast. | m² | 502.344 | 43.7 | 54.52 | 27387.79 | 0.3132%
6.5.3 | 110763 | SEDOP | Reboco com argamassa 1:6:Adit. Plast. | m² | 1297.722 | 51.8 | 64.63 | 83871.77 | 0.9592%
6.5.4 | 110581 | SEDOP | Cerâmica 10x10cm (padrao medio) | m² | 502.344 | 143.72 | 179.33 | 90085.34 | 1.03%
6.6 |  |  | Pisos |  | 1 |  | 117937.1 | 117937.1 | 1.349%
6.6.1 | 130626 | SEDOP | Piso de alta resistência e=8mm c/ resina incl. camada regularizadora | m² | 628.06 | 150.49 | 187.78 | 117937.1 | 1.349%
6.7 |  |  | Soleiras, Rodapés E Peitoris |  | 1 |  | 14364.24 | 14364.24 | 0.1643%
6.7.1 | LS-CIVIL-01 | Próprio | Soleira e peitoril - granito cinza- e=2cm - REF SEOP 120734 | m² | 12.85 | 895.85 | 1117.84 | 14364.24 | 0.1643%
6.8 |  |  | Forro |  | 1 |  | 48444.74 | 48444.74 | 0.5541%
6.8.1 | 140240 | SEDOP | Forro em PVC 100mm entarugamento - metalico | m² | 410.34 | 94.62 | 118.06 | 48444.74 | 0.5541%
6.9 |  |  | Pinturas |  | 1 |  | 57664.9 | 57664.9 | 0.6595%
6.9.1 | 151284 | SEDOP | Latex acrílica semi-brilho c/ massa e selador - interna e externa | m² | 795.378 | 58.11 | 72.5 | 57664.9 | 0.6595%
7 |  |  | Bloco de Laboratórios |  | 1 |  | 547638.59 | 547638.59 | 6.263%
7.1 |  |  | Demolições e Retiradas |  | 1 |  | 57126.43 | 57126.43 | 0.6533%
7.1.1 | 020738 | SEDOP | Apicoamento de concreto | m² | 263.67 | 87.36 | 109 | 28740.03 | 0.3287%
7.1.2 | 020737 | SEDOP | Apicoamento de reboco ou cimentado | m² | 354.888 | 5.37 | 6.7 | 2377.74 | 0.02719%
7.1.3 | 020016 | SEDOP | Demolição manual de alvenaria de tijolo | m³ | 7.12 | 90.46 | 112.87 | 803.63 | 0.009191%
7.1.4 | 020020 | SEDOP | Retirada da estrutura em madeira da cobertura | m² | 338.2848 | 39.12 | 48.81 | 16511.68 | 0.1888%
7.1.5 | 020307 | SEDOP | Retirada de telhas de barro | m² | 338.2848 | 18.04 | 22.51 | 7614.79 | 0.08709%
7.1.6 | 021534 | SEDOP | Retirada de forro em PVC, incl. barroteamento | m² | 144 | 6.01 | 7.49 | 1078.56 | 0.01234%
7.2 |  |  | Paredes e painéis |  | 1 |  | 14261 | 14261 | 0.1631%
7.2.1 | 060046 | SEDOP | Alvenaria tijolo de barro a cutelo | m² | 52.22 | 136.31 | 170.08 | 8881.57 | 0.1016%
7.2.2 | 105023 | SINAPI | VERGA MOLDADA IN LOCO EM CONCRETO, ESPESSURA DE *15* CM. AF_03/2024 | M | 33.78 | 77.66 | 96.9 | 3273.28 | 0.03744%
7.2.3 | 105029 | SINAPI | CONTRAVERGA MOLDADA IN LOCO EM CONCRETO, ESPESSURA DE *15* CM. AF_03/2024 | M | 28.5 | 59.23 | 73.9 | 2106.15 | 0.02409%
7.3 |  |  | Cobertura |  | 1 |  | 249434.3 | 249434.3 | 2.853%
7.3.1 | 071361 | SEDOP | Estrutura metálica p/ cobertura - 2 águas-vão 20m | m² | 338.2848 | 258.89 | 323.04 | 109279.52 | 1.25%
7.3.2 | 100720 | SINAPI | PINTURA COM TINTA ALQUÍDICA DE FUNDO (TIPO ZARCÃO) APLICADA A ROLO OU PINCEL SOBRE PERFIL METÁLICO EXECUTADO EM FÁBRICA (POR DEMÃO). AF_01/2020 | m² | 1014.8544 | 11.61 | 14.48 | 14695.09 | 0.1681%
7.3.3 | 150131 | SEDOP | Anti-ferruginosa | m² | 338.2848 | 50.75 | 63.32 | 21420.19 | 0.245%
7.3.4 | 071510 | SEDOP | Cobertura -Telha termoacústica e=30mm chapa chapa com isolamento empoliisocianurato (PIR) | m² | 338.2848 | 242 | 301.96 | 102148.47 | 1.168%
7.3.5 | 071466 | SEDOP | Cumeeira em aço galvanizado | m | 22.8 | 66.47 | 82.94 | 1891.03 | 0.02163%
7.4 |  |  | Impermeabilizações e tratamentos |  | 1 |  | 503.94 | 503.94 | 0.005763%
7.4.1 | 080314 | SEDOP | Impermeabilização asfáltica para concreto e alvenaria (3 demãos) | m² | 7.68 | 43.39 | 54.14 | 415.79 | 0.004755%
7.4.2 | 080153 | SEDOP | Impermeabilização rebaixos banho./coz.(tinta asfaltica) | m² | 2.4 | 29.44 | 36.73 | 88.15 | 0.001008%
7.5 |  |  | Esquadrias |  | 1 |  | 46376.26 | 46376.26 | 0.5304%
7.5.1 |  |  | Madeira |  | 1 |  | 7713.01 | 7713.01 | 0.08821%
7.5.1.1 | 090065 | SEDOP | Esquadria mad. e=3cm c/ caix. aduela e alizar | m² | 7.82 | 660.69 | 824.4 | 6446.8 | 0.07373%
7.5.1.2 | 150134 | SEDOP | Esmalte sobre madeira c/ massa e selador | m² | 17.204 | 58.99 | 73.6 | 1266.21 | 0.01448%
7.5.2 |  |  | Vidro |  | 1 |  | 19122.96 | 19122.96 | 0.2187%
7.5.2.1 | 091512 | SEDOP | Esquadria de correr em vidro temperado de 8mm | m² | 18.48 | 809.07 | 1009.55 | 18656.48 | 0.2134%
7.5.2.2 | 091509 | SEDOP | Painel fixo em vidro temperado de 6mm | m² | 0.55 | 679.73 | 848.16 | 466.48 | 0.005335%
7.5.3 |  |  | Ferro |  | 1 |  | 15988.77 | 15988.77 | 0.1829%
7.5.3.1 | 090071 | SEDOP | Grade de ferro 1/2" (incl. pint. anti-corrosiva) | m² | 26.82 | 371.92 | 464.08 | 12446.62 | 0.1423%
7.5.3.2 | 090068 | SEDOP | Portão de ferro 1/2" c/ ferragens (incl. pint. anti-corrosiva) | m² | 7.26 | 391.01 | 487.9 | 3542.15 | 0.04051%
7.5.4 |  |  | Ferragens |  | 1 |  | 3551.52 | 3551.52 | 0.04062%
7.5.4.1 | 1002260 | SEDOP | Ferragens p/ porta externa 1 fl. | cj | 4 | 334.21 | 417.02 | 1668.08 | 0.01908%
7.5.4.2 | 1006840 | SEDOP | Ferragens p/ janela de correr | cj | 13 | 116.11 | 144.88 | 1883.44 | 0.02154%
7.6 |  |  | Revestimento |  | 1 |  | 98447.32 | 98447.32 | 1.126%
7.6.1 | 110143 | SEDOP | Chapisco de cimento e areia no traço 1:3 | m² | 472.068 | 17.32 | 21.61 | 10201.38 | 0.1167%
7.6.2 | 110762 | SEDOP | Emboço com argamassa 1:6:Adit. Plast. | m² | 362.172 | 43.7 | 54.52 | 19745.61 | 0.2258%
7.6.3 | 110763 | SEDOP | Reboco com argamassa 1:6:Adit. Plast. | m² | 472.068 | 51.8 | 64.63 | 30509.75 | 0.3489%
7.6.4 | 110581 | SEDOP | Cerâmica 10x10cm (padrao medio) | m² | 69.408 | 143.72 | 179.33 | 12446.93 | 0.1424%
7.6.5 | 110644 | SEDOP | Revestimento Cerâmico Padrão Médio - incl. rejuntamento | m² | 292.764 | 69.93 | 87.25 | 25543.65 | 0.2921%
7.7 |  |  | Pisos |  | 1 |  | 49712.08 | 49712.08 | 0.5685%
7.7.1 | 130626 | SEDOP | Piso de alta resistência e=8mm c/ resina incl. camada regularizadora | m² | 261.27 | 150.49 | 187.78 | 49061.28 | 0.5611%
7.7.2 | 130110 | SEDOP | Camada regularizadora no traço 1:4 | m² | 2.4 | 43.6 | 54.4 | 130.56 | 0.001493%
7.7.3 | 130507 | SEDOP | Camada impermeabilizadora e=10cm c/ seixo | m² | 2.4 | 85.47 | 106.64 | 255.93 | 0.002927%
7.7.4 | 131026 | SEDOP | Cerâmica anti-derrapante | m² | 2.4 | 88.26 | 110.13 | 264.31 | 0.003023%
7.8 |  |  | Soleiras, Rodapés E Peitoris |  | 1 |  | 4961.53 | 4961.53 | 0.05674%
7.8.1 | LS-CIVIL-01 | Próprio | Soleira e peitoril - granito cinza- e=2cm - REF SEOP 120734 | m² | 4.4385 | 895.85 | 1117.84 | 4961.53 | 0.05674%
7.9 |  |  | Forro |  | 1 |  | 18848.27 | 18848.27 | 0.2156%
7.9.1 | 140240 | SEDOP | Forro em PVC 100mm entarugamento - metalico | m² | 159.65 | 94.62 | 118.06 | 18848.27 | 0.2156%
7.10 |  |  | Pinturas |  | 1 |  | 7967.46 | 7967.46 | 0.09112%
7.10.1 | 151284 | SEDOP | Latex acrílica semi-brilho c/ massa e selador - interna e externa | m² | 109.896 | 58.11 | 72.5 | 7967.46 | 0.09112%
8 |  |  | Quadra Poliesportiva |  | 1 |  | 883044.7 | 883044.7 | 10.1%
8.1 |  |  | Demolições e Retiradas |  | 1 |  | 51133.39 | 51133.39 | 0.5848%
8.1.1 | 021527 | SEDOP | Retirada de grade de ferro | m² | 191.13 | 34.6 | 43.17 | 8251.08 | 0.09437%
8.1.2 | 020677 | SEDOP | Retirada de pintura (c/ escova de aço) | m² | 1054.5 | 9.09 | 11.34 | 11958.03 | 0.1368%
8.1.3 | 100717 | SINAPI | LIXAMENTO MANUAL EM SUPERFÍCIES METÁLICAS EM OBRA. AF_01/2020 | m² | 1054.5 | 11.08 | 13.82 | 14573.19 | 0.1667%
8.1.4 | 97647 | SINAPI | REMOÇÃO DE TELHAS DE FIBROCIMENTO METÁLICA E CERÂMICA, DE FORMA MANUAL, SEM REAPROVEITAMENTO. AF_09/2023 | m² | 908.75 | 4.38 | 5.46 | 4961.77 | 0.05675%
8.1.5 | 021524 | SEDOP | Demolição de concreto armado c/ martelete | m³ | 23.52 | 388.08 | 484.24 | 11389.32 | 0.1303%
8.2 |  |  | Paredes e painéis |  | 1 |  | 376703.83 | 376703.83 | 4.308%
8.2.1 | 060046 | SEDOP | Alvenaria tijolo de barro a cutelo | m² | 64.8 | 136.31 | 170.08 | 11021.18 | 0.126%
8.2.2 | 050766 | SEDOP | Concreto armado fck=25MPA c/ forma mad. branca (incl. lançamento eadensamento) | m³ | 5 | 3834.01 | 4784.07 | 23920.35 | 0.2736%
8.2.3 | 250685 | SEDOP | Arquibancada em concreto armado | m | 55 | 4979.86 | 6213.86 | 341762.3 | 3.909%
8.3 |  |  | Cobertura |  | 1 |  | 221105.09 | 221105.09 | 2.529%
8.3.1 | 100720 | SINAPI | PINTURA COM TINTA ALQUÍDICA DE FUNDO (TIPO ZARCÃO) APLICADA A ROLO OU PINCEL SOBRE PERFIL METÁLICO EXECUTADO EM FÁBRICA (POR DEMÃO). AF_01/2020 | m² | 3163.5 | 11.61 | 14.48 | 45807.48 | 0.5239%
8.3.2 | 150131 | SEDOP | Anti-ferruginosa | m² | 1414.5 | 50.75 | 63.32 | 89566.14 | 1.024%
8.3.3 | 071465 | SEDOP | Cobertura - telha em aço galvanizado e=0,5mm | m² | 908.75 | 75.61 | 94.34 | 85731.47 | 0.9805%
8.4 |  |  | Esquadrias |  | 1 |  | 119632.26 | 119632.26 | 1.368%
8.4.1 |  |  | Ferro |  | 1 |  | 119632.26 | 119632.26 | 1.368%
8.4.1.1 | 240244 | SEDOP | Alambrado p/ quadra (tubo fo e tela de arame galv.-12 # 2") | m² | 170.1 | 508.79 | 634.86 | 107989.68 | 1.235%
8.4.1.2 | 090071 | SEDOP | Grade de ferro 1/2" (incl. pint. anti-corrosiva) | m² | 18.92 | 371.92 | 464.08 | 8780.39 | 0.1004%
8.4.1.3 | 241470 | SEDOP | Guarda-corpo em tubo de aço galvanizado 1 1/2" | m² | 5.304 | 432.47 | 539.63 | 2862.19 | 0.03273%
8.5 |  |  | Pintura |  | 1 |  | 92098.14 | 92098.14 | 1.053%
8.5.1 | 110143 | SEDOP | Chapisco de cimento e areia no traço 1:3 | m² | 149.04 | 17.32 | 21.61 | 3220.75 | 0.03684%
8.5.2 | 110763 | SEDOP | Reboco com argamassa 1:6:Adit. Plast. | m² | 149.04 | 51.8 | 64.63 | 9632.45 | 0.1102%
8.5.3 | 151284 | SEDOP | Latex acrílica semi-brilho c/ massa e selador - interna e externa | m² | 149.04 | 58.11 | 72.5 | 10805.4 | 0.1236%
8.5.4 | 102488 | SINAPI | PREPARO DO PISO CIMENTADO PARA PINTURA - LIXAMENTO E LIMPEZA. AF_05/2021 | m² | 494.26 | 4.31 | 5.37 | 2654.17 | 0.03036%
8.5.5 | 150127 | SEDOP | Epoxi sem massa c/ selador | m² | 378.16 | 119.91 | 149.62 | 56580.29 | 0.6471%
8.5.6 | 150207 | SEDOP | Acrílica para piso | m² | 116.1 | 27.93 | 34.85 | 4046.08 | 0.04627%
8.5.7 | 150800 | SEDOP | Pintura de demarcação de quadra polivalente c/ tinta acrílica e= 5cm | m | 350 | 11.82 | 14.74 | 5159 | 0.059%
8.6 |  |  | Diversos |  | 1 |  | 22371.99 | 22371.99 | 0.2559%
8.6.1 | 250610 | SEDOP | Equipamento completo p/ quadra de esportes | cj | 1 | 17929.15 | 22371.99 | 22371.99 | 0.2559%
9 |  |  | Recreio Coberto |  | 1 |  | 819322.97 | 819322.97 | 9.37%
9.1 |  |  | Demolições e Retiradas |  | 1 |  | 51656.86 | 51656.86 | 0.5908%
9.1.1 | 020020 | SEDOP | Retirada da estrutura em madeira da cobertura | m² | 437 | 39.12 | 48.81 | 21329.97 | 0.2439%
9.1.2 | 020307 | SEDOP | Retirada de telhas de barro | m² | 437 | 18.04 | 22.51 | 9836.87 | 0.1125%
9.1.3 | 021524 | SEDOP | Demolição de concreto armado c/ martelete | m³ | 5.15 | 388.08 | 484.24 | 2493.83 | 0.02852%
9.1.4 | 020018 | SEDOP | Demolição manual de concreto simples | m³ | 26.625 | 392.01 | 489.15 | 13023.61 | 0.1489%
9.1.5 | 020016 | SEDOP | Demolição manual de alvenaria de tijolo | m³ | 44.0559 | 90.46 | 112.87 | 4972.58 | 0.05687%
9.2 |  |  | Movimentação de Terra |  | 1 |  | 10890.37 | 10890.37 | 0.1246%
9.2.1 | 030011 | SEDOP | Aterro incluindo carga, descarga, transporte e apiloamento | m³ | 35.09 | 167.34 | 208.8 | 7326.79 | 0.0838%
9.2.2 | 030010 | SEDOP | Escavação manual de ate 1.50m de profundidade | m³ | 23.89 | 107.52 | 134.16 | 3205.08 | 0.03666%
9.2.3 | 030254 | SEDOP | Reaterro compactado | m³ | 13.19 | 21.79 | 27.18 | 358.5 | 0.0041%
9.3 |  |  | Fundações |  | 1 |  | 48319.85 | 48319.85 | 0.5526%
9.3.1 | 050035 | SEDOP | Formas para concreto em chapa de madeira compensada resinada e=15mm(REAP 2x) - incl. desforma | m² | 147.24 | 116.11 | 144.88 | 21332.13 | 0.244%
9.3.2 | 050038 | SEDOP | Armação p/ concreto | kg | 784 | 14.1 | 17.59 | 13790.56 | 0.1577%
9.3.3 | 050740 | SEDOP | Concreto c/ seixo Fck= 25MPA (incl. lançamento e adensamento) | m³ | 10.7 | 988.45 | 1233.38 | 13197.16 | 0.1509%
9.4 |  |  | Estruturas |  | 1 |  | 56214.41 | 56214.41 | 0.6429%
9.4.1 | 050035 | SEDOP | Formas para concreto em chapa de madeira compensada resinada e=15mm(REAP 2x) - incl. desforma | m² | 185.02 | 116.11 | 144.88 | 26805.69 | 0.3066%
9.4.2 | 050038 | SEDOP | Armação p/ concreto | kg | 1019.1 | 14.1 | 17.59 | 17925.96 | 0.205%
9.4.3 | 050740 | SEDOP | Concreto c/ seixo Fck= 25MPA (incl. lançamento e adensamento) | m³ | 9.31 | 988.45 | 1233.38 | 11482.76 | 0.1313%
9.5 |  |  | Paredes e painéis |  | 1 |  | 137986.23 | 137986.23 | 1.578%
9.5.1 | 060046 | SEDOP | Alvenaria tijolo de barro a cutelo | m² | 548.77 | 136.31 | 170.08 | 93334.8 | 1.067%
9.5.2 | 060813 | SEDOP | Divisória em granito cinza - incl. ferrag. de fixação | m² | 32.66 | 946.06 | 1180.49 | 38554.8 | 0.4409%
9.5.3 | 105025 | SINAPI | VERGA MOLDADA IN LOCO COM UTILIZAÇÃO DE BLOCOS CANALETA, ESPESSURA DE *15* CM. AF_03/2024 | M | 42.8 | 69.51 | 86.73 | 3712.04 | 0.04245%
9.5.4 | 105031 | SINAPI | CONTRAVERGA MOLDADA IN LOCO COM UTILIZAÇÃO DE BLOCOS CANALETA, ESPESSURA DE *15* CM. AF_03/2024 | M | 33.8 | 56.54 | 70.55 | 2384.59 | 0.02727%
9.6 |  |  | Cobertura |  | 1 |  | 150589.45 | 150589.45 | 1.722%
9.6.1 | 071361 | SEDOP | Estrutura metálica p/ cobertura - 2 águas-vão 20m | m² | 266.41 | 258.89 | 323.04 | 86061.08 | 0.9843%
9.6.2 | 071497 | SEDOP | Cobertura -Telha termoacústica e=30mm chapa filme com isolamentopoliisocianurato (PIR) | m² | 266.41 | 188.05 | 234.64 | 62510.44 | 0.7149%
9.6.3 | 071466 | SEDOP | Cumeeira em aço galvanizado | m | 24.33 | 66.47 | 82.94 | 2017.93 | 0.02308%
9.7 |  |  | Impermeabilizações e tratamentos |  | 1 |  | 23473.65 | 23473.65 | 0.2685%
9.7.1 | 080293 | SEDOP | Impermeabilização para baldrame com manta de 3mm | m² | 95.82 | 169.93 | 212.03 | 20316.71 | 0.2324%
9.7.2 | 080153 | SEDOP | Impermeabilização rebaixos banho./coz.(tinta asfaltica) | m² | 85.95 | 29.44 | 36.73 | 3156.94 | 0.03611%
9.8 |  |  | Esquadrias |  | 1 |  | 57711.94 | 57711.94 | 0.66%
9.8.1 | 090065 | SEDOP | Esquadria mad. e=3cm c/ caix. aduela e alizar | m² | 15.12 | 660.69 | 824.4 | 12464.92 | 0.1426%
9.8.2 | 091512 | SEDOP | Esquadria de correr em vidro temperado de 8mm | m² | 18 | 809.07 | 1009.55 | 18171.9 | 0.2078%
9.8.3 | 090071 | SEDOP | Grade de ferro 1/2" (incl. pint. anti-corrosiva) | m² | 10.88 | 371.92 | 464.08 | 5049.19 | 0.05775%
9.8.4 | 090068 | SEDOP | Portão de ferro 1/2" c/ ferragens (incl. pint. anti-corrosiva) | m² | 4.4 | 391.01 | 487.9 | 2146.76 | 0.02455%
9.8.5 | 091380 | SEDOP | Esquadria c/ venezianas de aluminio natural c/ ferragens | m² | 17.64 | 861.94 | 1075.52 | 18972.17 | 0.217%
9.8.6 | 090070 | SEDOP | Porta de aço-esteira de enrolar c/ferr.(incl.pint.anti-corrosiva) | m² | 2.28 | 318.81 | 397.81 | 907 | 0.01037%
9.9 |  |  | Ferragens |  | 1 |  | 3667.68 | 3667.68 | 0.04195%
9.9.1 | 1002260 | SEDOP | Ferragens p/ porta externa 1 fl. | cj | 6 | 334.21 | 417.02 | 2502.12 | 0.02862%
9.9.2 | 1002270 | SEDOP | Ferragens p/ porta interna 1 fl. | cj | 3 | 311.37 | 388.52 | 1165.56 | 0.01333%
9.10 |  |  | Revestimento |  | 1 |  | 124824.63 | 124824.63 | 1.428%
9.10.1 | 110143 | SEDOP | Chapisco de cimento e areia no traço 1:3 | m² | 1097.55 | 17.32 | 21.61 | 23718.05 | 0.2713%
9.10.2 | 110763 | SEDOP | Reboco com argamassa 1:6:Adit. Plast. | m² | 804.49 | 51.8 | 64.63 | 51994.18 | 0.5946%
9.10.3 | 110762 | SEDOP | Emboço com argamassa 1:6:Adit. Plast. | m² | 300.25 | 43.7 | 54.52 | 16369.63 | 0.1872%
9.10.4 | 110581 | SEDOP | Cerâmica 10x10cm (padrao medio) | m² | 71.09 | 143.72 | 179.33 | 12748.56 | 0.1458%
9.10.5 | 110644 | SEDOP | Revestimento Cerâmico Padrão Médio - incl. rejuntamento | m² | 229.16 | 69.93 | 87.25 | 19994.21 | 0.2287%
9.11 |  |  | Pisos |  | 1 |  | 58219.22 | 58219.22 | 0.6658%
9.11.1 | 130492 | SEDOP | Calçada (incl.alicerce, baldrame e concreto c/ junta seca) | m² | 18.87 | 144.09 | 179.79 | 3392.63 | 0.0388%
9.11.2 | 130507 | SEDOP | Camada impermeabilizadora e=10cm c/ seixo | m² | 193 | 85.47 | 106.64 | 20581.52 | 0.2354%
9.11.3 | 130626 | SEDOP | Piso de alta resistência e=8mm c/ resina incl. camada regularizadora | m² | 107.06 | 150.49 | 187.78 | 20103.72 | 0.2299%
9.11.4 | 130110 | SEDOP | Camada regularizadora no traço 1:4 | m² | 85.95 | 43.6 | 54.4 | 4675.68 | 0.05347%
9.11.5 | 131026 | SEDOP | Cerâmica anti-derrapante | m² | 85.95 | 88.26 | 110.13 | 9465.67 | 0.1083%
9.12 |  |  | Soleiras, Rodapés E Peitoris |  | 1 |  | 6449.93 | 6449.93 | 0.07377%
9.12.1 | LS-CIVIL-01 | Próprio | Soleira e peitoril - granito cinza- e=2cm - REF SEOP 120734 | m² | 5.77 | 895.85 | 1117.84 | 6449.93 | 0.07377%
9.13 |  |  | Forro |  | 1 |  | 10147.25 | 10147.25 | 0.1161%
9.13.1 | 140240 | SEDOP | Forro em PVC 100mm entarugamento - metalico | m² | 85.95 | 94.62 | 118.06 | 10147.25 | 0.1161%
9.14 |  |  | Pinturas |  | 1 |  | 79171.5 | 79171.5 | 0.9055%
9.14.1 | 150586 | SEDOP | Emassamento de parede c/ massa acrilica | m² | 829.15 | 25.03 | 31.23 | 25894.35 | 0.2961%
9.14.2 | 150180 | SEDOP | Latex acrilica fosca int. e ext. sem massa c/ selador | m² | 829.15 | 30.16 | 37.63 | 31200.91 | 0.3568%
9.14.3 | 150134 | SEDOP | Esmalte sobre madeira c/ massa e selador | m² | 30.24 | 58.99 | 73.6 | 2225.66 | 0.02545%
9.14.4 | 150491 | SEDOP | Esmalte sobre grade de ferro (superf. aparelhada) | m² | 15.28 | 59.18 | 73.84 | 1128.27 | 0.0129%
9.14.5 | 150302 | SEDOP | Esmalte s/ ferro (superf. lisa) | m² | 268.69 | 55.85 | 69.68 | 18722.31 | 0.2141%
10 |  |  | Reservatorio Elevado |  | 1 |  | 146389.78 | 146389.78 | 1.674%
10.1 | 021524 | SEDOP | Demolição de concreto armado c/ martelete | m³ | 5.7 | 388.08 | 484.24 | 2760.16 | 0.03157%
10.2 | 030010 | SEDOP | Escavação manual de ate 1.50m de profundidade | m³ | 14.27 | 107.52 | 134.16 | 1914.46 | 0.0219%
10.3 | 030254 | SEDOP | Reaterro compactado | m³ | 11.04 | 21.79 | 27.18 | 300.06 | 0.003432%
10.4 | 050766 | SEDOP | Concreto armado fck=25MPA c/ forma mad. branca (incl. lançamento eadensamento) | m³ | 10.82 | 3834.01 | 4784.07 | 51763.63 | 0.592%
10.5 | 080314 | SEDOP | Impermeabilização asfáltica para concreto e alvenaria (3 demãos) | m² | 14.84 | 43.39 | 54.14 | 803.43 | 0.009189%
10.6 | 080151 | SEDOP | Impermeabilização de lajes, calhas e reservatórios | m² | 32 | 169.01 | 210.89 | 6748.48 | 0.07718%
10.7 | 060046 | SEDOP | Alvenaria tijolo de barro a cutelo | m² | 164.44 | 136.31 | 170.08 | 27967.95 | 0.3199%
10.8 | 060043 | SEDOP | Cobogó de cimento 20x20x10cm | m² | 1 | 415.87 | 518.92 | 518.92 | 0.005935%
10.9 | 130507 | SEDOP | Camada impermeabilizadora e=10cm c/ seixo | m² | 16 | 85.47 | 106.64 | 1706.24 | 0.01951%
10.10 | 130233 | SEDOP | Cimentado liso c/ junta plastica | m² | 16 | 80.72 | 100.72 | 1611.52 | 0.01843%
10.11 | 130492 | SEDOP | Calçada (incl.alicerce, baldrame e concreto c/ junta seca) | m² | 3.6 | 144.09 | 179.79 | 647.24 | 0.007402%
10.12 | 091500 | SEDOP | Portão em grade c/ chapa de ferro 3/16" - incl. ferragens e pinturaantiferruginosa | m² | 2.1 | 1083.6 | 1352.11 | 2839.43 | 0.03247%
10.13 | 150302 | SEDOP | Esmalte s/ ferro (superf. lisa) | m² | 4.2 | 55.85 | 69.68 | 292.65 | 0.003347%
10.14 | 110143 | SEDOP | Chapisco de cimento e areia no traço 1:3 | m² | 328.88 | 17.32 | 21.61 | 7107.09 | 0.08128%
10.15 | 110763 | SEDOP | Reboco com argamassa 1:6:Adit. Plast. | m² | 311.34 | 51.8 | 64.63 | 20121.9 | 0.2301%
10.16 | 110762 | SEDOP | Emboço com argamassa 1:6:Adit. Plast. | m² | 17.54 | 43.7 | 54.52 | 956.28 | 0.01094%
10.17 | 110581 | SEDOP | Cerâmica 10x10cm (padrao medio) | m² | 17.54 | 143.72 | 179.33 | 3145.44 | 0.03597%
10.18 | 150180 | SEDOP | Latex acrilica fosca int. e ext. sem massa c/ selador | m² | 311.34 | 30.16 | 37.63 | 11715.72 | 0.134%
10.19 | 180639 | SEDOP | Automatico de nivel inferior e superior (c/ eletroduto e fiação) | cj | 2 | 797.35 | 994.93 | 1989.86 | 0.02276%
10.20 | 240617 | SEDOP | Escada de marinheiro s/ proteçao | m | 3.85 | 307.94 | 384.24 | 1479.32 | 0.01692%
11 |  |  | Abrigo de lixo |  | 1 |  | 43964.64 | 43964.64 | 0.5028%
11.1 | 030010 | SEDOP | Escavação manual de ate 1.50m de profundidade | m³ | 3.39 | 107.52 | 134.16 | 454.8 | 0.005201%
11.2 | 030254 | SEDOP | Reaterro compactado | m³ | 2.25 | 21.79 | 27.18 | 61.15 | 0.0006994%
11.3 | 050766 | SEDOP | Concreto armado fck=25MPA c/ forma mad. branca (incl. lançamento eadensamento) | m³ | 3.73 | 3834.01 | 4784.07 | 17844.58 | 0.2041%
11.4 | 080153 | SEDOP | Impermeabilização rebaixos banho./coz.(tinta asfaltica) | m² | 8.14 | 29.44 | 36.73 | 298.98 | 0.003419%
11.5 | 080314 | SEDOP | Impermeabilização asfáltica para concreto e alvenaria (3 demãos) | m² | 27.04 | 43.39 | 54.14 | 1463.94 | 0.01674%
11.6 | 080151 | SEDOP | Impermeabilização de lajes, calhas e reservatórios | m² | 10.3 | 169.01 | 210.89 | 2172.16 | 0.02484%
11.7 | 060046 | SEDOP | Alvenaria tijolo de barro a cutelo | m² | 16.73 | 136.31 | 170.08 | 2845.43 | 0.03254%
11.8 | 060043 | SEDOP | Cobogó de cimento 20x20x10cm | m² | 2.1 | 415.87 | 518.92 | 1089.73 | 0.01246%
11.9 | 130507 | SEDOP | Camada impermeabilizadora e=10cm c/ seixo | m² | 8.14 | 85.47 | 106.64 | 868.04 | 0.009928%
11.10 | 130110 | SEDOP | Camada regularizadora no traço 1:4 | m² | 8.14 | 43.6 | 54.4 | 442.81 | 0.005064%
11.11 | 131026 | SEDOP | Cerâmica anti-derrapante | m² | 8.14 | 88.26 | 110.13 | 896.45 | 0.01025%
11.12 | 130492 | SEDOP | Calçada (incl.alicerce, baldrame e concreto c/ junta seca) | m² | 3.8 | 144.09 | 179.79 | 683.2 | 0.007814%
11.13 | 110143 | SEDOP | Chapisco de cimento e areia no traço 1:3 | m² | 33.46 | 17.32 | 21.61 | 723.07 | 0.00827%
11.14 | 110763 | SEDOP | Reboco com argamassa 1:6:Adit. Plast. | m² | 10 | 51.8 | 64.63 | 646.3 | 0.007392%
11.15 | 110762 | SEDOP | Emboço com argamassa 1:6:Adit. Plast. | m² | 29.19 | 43.7 | 54.52 | 1591.43 | 0.0182%
11.16 | 110644 | SEDOP | Revestimento Cerâmico Padrão Médio - incl. rejuntamento | m² | 20.86 | 69.93 | 87.25 | 1820.03 | 0.02082%
11.17 | 110581 | SEDOP | Cerâmica 10x10cm (padrao medio) | m² | 8.33 | 143.72 | 179.33 | 1493.81 | 0.01708%
11.18 | 150253 | SEDOP | Latex acrilica fosca int./ext. c/massa e selador - 3 demaos | m² | 10 | 48.65 | 60.7 | 607 | 0.006942%
11.19 | 150586 | SEDOP | Emassamento de parede c/ massa acrilica | m² | 10 | 25.03 | 31.23 | 312.3 | 0.003572%
11.20 | 150207 | SEDOP | Acrílica para piso | m² | 3.8 | 27.93 | 34.85 | 132.43 | 0.001515%
11.21 | 091500 | SEDOP | Portão em grade c/ chapa de ferro 3/16" - incl. ferragens e pinturaantiferruginosa | m² | 5.04 | 1083.6 | 1352.11 | 6814.63 | 0.07794%
11.22 | 150302 | SEDOP | Esmalte s/ ferro (superf. lisa) | m² | 10.08 | 55.85 | 69.68 | 702.37 | 0.008033%
12 |  |  | Guarita |  | 1 |  | 48984.64 | 48984.64 | 0.5602%
12.1 | 030010 | SEDOP | Escavação manual de ate 1.50m de profundidade | m³ | 2.54 | 107.52 | 134.16 | 340.76 | 0.003897%
12.2 | 030254 | SEDOP | Reaterro compactado | m³ | 1.69 | 21.79 | 27.18 | 45.93 | 0.0005253%
12.3 | 050766 | SEDOP | Concreto armado fck=25MPA c/ forma mad. branca (incl. lançamento eadensamento) | m³ | 2.8 | 3834.01 | 4784.07 | 13395.39 | 0.1532%
12.4 | 080153 | SEDOP | Impermeabilização rebaixos banho./coz.(tinta asfaltica) | m² | 6.11 | 29.44 | 36.73 | 224.42 | 0.002567%
12.5 | 080314 | SEDOP | Impermeabilização asfáltica para concreto e alvenaria (3 demãos) | m² | 20.28 | 43.39 | 54.14 | 1097.95 | 0.01256%
12.6 | 080151 | SEDOP | Impermeabilização de lajes, calhas e reservatórios | m² | 7.73 | 169.01 | 210.89 | 1630.17 | 0.01864%
12.7 | 060046 | SEDOP | Alvenaria tijolo de barro a cutelo | m² | 42.47 | 136.31 | 170.08 | 7223.29 | 0.08261%
12.8 | 130507 | SEDOP | Camada impermeabilizadora e=10cm c/ seixo | m² | 1.8 | 85.47 | 106.64 | 191.95 | 0.002195%
12.9 | 130110 | SEDOP | Camada regularizadora no traço 1:4 | m² | 1.8 | 43.6 | 54.4 | 97.92 | 0.00112%
12.10 | 131026 | SEDOP | Cerâmica anti-derrapante | m² | 1.8 | 88.26 | 110.13 | 198.23 | 0.002267%
12.11 | 120688 | SEDOP | Rodapé de alta resistência (incl. polimento) | m | 2.5 | 15.01 | 18.72 | 46.8 | 0.0005352%
12.12 | 130492 | SEDOP | Calçada (incl.alicerce, baldrame e concreto c/ junta seca) | m² | 4.79 | 144.09 | 179.79 | 861.19 | 0.009849%
12.13 | 110143 | SEDOP | Chapisco de cimento e areia no traço 1:3 | m² | 84.94 | 17.32 | 21.61 | 1835.55 | 0.02099%
12.14 | 110763 | SEDOP | Reboco com argamassa 1:6:Adit. Plast. | m² | 84.94 | 51.8 | 64.63 | 5489.67 | 0.06278%
12.15 | 110762 | SEDOP | Emboço com argamassa 1:6:Adit. Plast. | m² | 25.68 | 43.7 | 54.52 | 1400.07 | 0.01601%
12.16 | 110644 | SEDOP | Revestimento Cerâmico Padrão Médio - incl. rejuntamento | m² | 16.74 | 69.93 | 87.25 | 1460.56 | 0.0167%
12.17 | 110581 | SEDOP | Cerâmica 10x10cm (padrao medio) | m² | 8.94 | 143.72 | 179.33 | 1603.21 | 0.01834%
12.18 | 150253 | SEDOP | Latex acrilica fosca int./ext. c/massa e selador - 3 demaos | m² | 38.955 | 48.65 | 60.7 | 2364.56 | 0.02704%
12.19 | 150207 | SEDOP | Acrílica para piso | m² | 4.79 | 27.93 | 34.85 | 166.93 | 0.001909%
12.20 | 090065 | SEDOP | Esquadria mad. e=3cm c/ caix. aduela e alizar | m² | 3.4506 | 660.69 | 824.4 | 2844.67 | 0.03253%
12.21 | 150134 | SEDOP | Esmalte sobre madeira c/ massa e selador | m² | 7.5913 | 58.99 | 73.6 | 558.72 | 0.00639%
12.22 | 091512 | SEDOP | Esquadria de correr em vidro temperado de 8mm | m² | 1.8 | 809.07 | 1009.55 | 1817.19 | 0.02078%
12.23 | 091509 | SEDOP | Painel fixo em vidro temperado de 6mm | m² | 0.18 | 679.73 | 848.16 | 152.66 | 0.001746%
12.24 | 090071 | SEDOP | Grade de ferro 1/2" (incl. pint. anti-corrosiva) | m² | 2.46 | 371.92 | 464.08 | 1141.63 | 0.01306%
12.25 | 090068 | SEDOP | Portão de ferro 1/2" c/ ferragens (incl. pint. anti-corrosiva) | m² | 2.2 | 391.01 | 487.9 | 1073.38 | 0.01228%
12.26 | 1002260 | SEDOP | Ferragens p/ porta externa 1 fl. | cj | 2 | 334.21 | 417.02 | 834.04 | 0.009539%
12.27 | 1006840 | SEDOP | Ferragens p/ janela de correr | cj | 2 | 116.11 | 144.88 | 289.76 | 0.003314%
12.28 | LS-CIVIL-01 | Próprio | Soleira e peitoril - granito cinza- e=2cm - REF SEOP 120734 | m² | 0.535 | 895.85 | 1117.84 | 598.04 | 0.00684%
13 |  |  | Infraestrutura Geral |  | 1 |  | 1809157.64 | 1809157.64 | 20.69%
13.1 |  |  | Instalações Elétricas |  | 1 |  | 1160315.83 | 1160315.83 | 13.27%
13.1.1 |  |  | Entrada e implantação |  | 1 |  | 275093.52 | 275093.52 | 3.146%
13.1.1.1 | 170694 | SEDOP | Subestação aérea c/ transformador 112,5 KVA (incl. poste, acessórios e cabine de medição) | un | 1 | 63610.16 | 79372.75 | 79372.75 | 0.9078%
13.1.1.2 | 101878 | SINAPI | QUADRO DE DISTRIBUIÇÃO DE ENERGIA EM CHAPA DE AÇO GALVANIZADO, DE SOBREPOR, COM BARRAMENTO TRIFÁSICO, PARA 18 DISJUNTORES DIN 100A - FORNECIMENTO E INSTALAÇÃO. AF_07/2025 | UN | 1 | 399.57 | 498.58 | 498.58 | 0.005702%
13.1.1.3 | 170894 | SEDOP | Disjuntor 3P - 300A | un | 1 | 1193.62 | 1489.39 | 1489.39 | 0.01703%
13.1.1.4 | 170899 | SEDOP | Disjuntor TQD 3P - 250A - PADRÃO DIN | un | 9 | 601.54 | 750.6 | 6755.4 | 0.07726%
13.1.1.5 | 96985 | SINAPI | HASTE DE ATERRAMENTO, DIÂMETRO 5/8", COM 3 METROS - FORNECIMENTO E INSTALAÇÃO. AF_08/2023 | UN | 5 | 81.87 | 102.15 | 510.75 | 0.005841%
13.1.1.6 | 171273 | SEDOP | Cabo de cobre nú 50mm2 | m | 100 | 60.88 | 75.96 | 7596 | 0.08687%
13.1.1.7 | 170876 | SEDOP | Caixa de inspeção em polipropileno - 30x40cm | un | 5 | 113.19 | 141.23 | 706.15 | 0.008076%
13.1.1.8 | 00004720 | SINAPI | PEDRA BRITADA N. 0, OU PEDRISCO (4,8 A 9,5 MM) POSTO PEDREIRA/FORNECEDOR, SEM FRETE | m³ | 1 | 291.11 | 363.24 | 363.24 | 0.004154%
13.1.1.9 | 171034 | SEDOP | Proteção contra surto Classe II,1P,20KA,175V | un | 27 | 84.26 | 105.13 | 2838.51 | 0.03246%
13.1.1.10 | 170415 | SEDOP | Mureta de mediçao em alv.c/laje em conc.(c=2.20/l=0.50/h=2.0m) | un | 1 | 4425.12 | 5521.66 | 5521.66 | 0.06315%
13.1.1.11 | 170386 | SEDOP | Quadro de distribuição metálico de embutir p/ 32 disjuntores (c/barramento) | un | 1 | 1054.13 | 1315.34 | 1315.34 | 0.01504%
13.1.1.12 | 170322 | SEDOP | Quadro de distribuição metálico de embutir p/ 24 disjuntores (c/barramento) | un | 7 | 728.4 | 908.89 | 6362.23 | 0.07276%
13.1.1.13 | 170887 | SEDOP | Quadro de distribuição metálico de embutir p/ 16 disjuntores (c/barramento) | un | 1 | 718.23 | 896.2 | 896.2 | 0.01025%
13.1.1.14 | 180678 | SEDOP | Caixa em alvenaria de 60x60x60cm c/ tpo. concreto | un | 1 | 771.92 | 963.2 | 963.2 | 0.01102%
13.1.1.15 | 180679 | SEDOP | Caixa em alvenaria de 50x50x50cm c/ tpo. concreto | un | 20 | 573.58 | 715.71 | 14314.2 | 0.1637%
13.1.1.16 | 170388 | SEDOP | Disjuntor 3P - 10 a 50A - PADRÃO DIN | un | 6 | 287.15 | 358.3 | 2149.8 | 0.02459%
13.1.1.17 | 170393 | SEDOP | Disjuntor 3P - 63 a 100A - PADRÃO DIN | un | 2 | 201.44 | 251.35 | 502.7 | 0.005749%
13.1.1.18 | 170900 | SEDOP | Disjuntor 3P - 125A a 225A - PADRÃO DIN | un | 1 | 352.14 | 439.4 | 439.4 | 0.005025%
13.1.1.19 | 170326 | SEDOP | Disjuntor 1P - 6 a 32A - PADRÃO DIN | un | 54 | 26.31 | 32.82 | 1772.28 | 0.02027%
13.1.1.20 | 170362 | SEDOP | Disjuntor 2P - 6 a 32A - PADRÃO DIN | un | 39 | 67.81 | 84.61 | 3299.79 | 0.03774%
13.1.1.21 | 170078 | SEDOP | Eletroduto PVC Rígido de 1" | m | 120 | 19.58 | 24.43 | 2931.6 | 0.03353%
13.1.1.22 | 170630 | SEDOP | Eletroduto PVC Rígido de 2" | m | 81 | 41.44 | 51.7 | 4187.7 | 0.04789%
13.1.1.23 | 170631 | SEDOP | Eletroduto PVC Rígido de 1 1/2" | m | 81 | 32.5 | 40.55 | 3284.55 | 0.03756%
13.1.1.24 | 170632 | SEDOP | Eletroduto PVC Rígido de 1 1/4" | m | 90 | 28.93 | 36.09 | 3248.1 | 0.03715%
13.1.1.25 | 170749 | SEDOP | Cabo de cobre 35mm2 - 1 KV | m | 200 | 58.7 | 73.24 | 14648 | 0.1675%
13.1.1.26 | 170747 | SEDOP | Cabo de cobre 16mm2 - 1 KV | m | 500 | 29.51 | 36.82 | 18410 | 0.2106%
13.1.1.27 | 170748 | SEDOP | Cabo de cobre 25mm2 - 1KV | m | 400 | 41.49 | 51.77 | 20708 | 0.2368%
13.1.1.28 | 170750 | SEDOP | Cabo de cobre 50mm2 - 1 KV | m | 300 | 83.96 | 104.76 | 31428 | 0.3594%
13.1.1.29 | 170746 | SEDOP | Cabo de cobre 10mm2 - 1 KV | m | 1500 | 20.62 | 25.72 | 38580 | 0.4412%
13.1.2 |  |  | Tomadas |  | 1 |  | 31758.79 | 31758.79 | 0.3632%
13.1.2.1 | 170081 | SEDOP | Ponto de luz / força (c/tubul., cx. e fiaçao) ate 200W | pt | 66 | 345.04 | 430.54 | 28415.64 | 0.325%
13.1.2.2 | 170339 | SEDOP | Tomada 2P+T 10A (s/fiaçao) | un | 16 | 30.41 | 37.94 | 607.04 | 0.006943%
13.1.2.3 | 171522 | SEDOP | Tomadas 2 (2P+T) 10A (s/fiação) | un | 45 | 37.3 | 46.54 | 2094.3 | 0.02395%
13.1.2.4 | 171523 | SEDOP | Tomada 2P+T 20A (s/fiaçao) | un | 5 | 32 | 39.92 | 199.6 | 0.002283%
13.1.2.5 | 170398 | SEDOP | Ponto p/ campainha /cigarra (com tubul. Cx. e fiação) | pt | 1 | 302.71 | 377.72 | 377.72 | 0.00432%
13.1.2.6 | 171519 | SEDOP | Campainha/Cigarra (sem fiação) | un | 1 | 51.69 | 64.49 | 64.49 | 0.0007376%
13.1.3 |  |  | Iluminacao |  | 1 |  | 241552.75 | 241552.75 | 2.763%
13.1.3.1 | 170081 | SEDOP | Ponto de luz / força (c/tubul., cx. e fiaçao) ate 200W | pt | 44 | 345.04 | 430.54 | 18943.76 | 0.2167%
13.1.3.2 | 170332 | SEDOP | Interruptor 1 tecla simples (s/fiaçao) | un | 26 | 24.19 | 30.18 | 784.68 | 0.008974%
13.1.3.3 | 170335 | SEDOP | Interruptor 2 teclas simples+paralelo (s/fiaçao) | un | 18 | 55.83 | 69.66 | 1253.88 | 0.01434%
13.1.3.4 | 170418 | SEDOP | Cabo de cobre 2,5mm2 - 750 V | m | 8000 | 9.76 | 12.17 | 97360 | 1.113%
13.1.3.5 | 170078 | SEDOP | Eletroduto PVC Rígido de 1" | m | 102 | 19.58 | 24.43 | 2491.86 | 0.0285%
13.1.3.6 | 170076 | SEDOP | Eletroduto PVC Rígido de 3/4" | m | 735 | 18.57 | 23.17 | 17029.95 | 0.1948%
13.1.3.7 | 171531 | SEDOP | Luminária de sobrepor com aletas e 2 lâmpadas de Led de 10W | un | 27 | 271.22 | 338.42 | 9137.34 | 0.1045%
13.1.3.8 | 171532 | SEDOP | Luminária de sobrepor com aletas e 2 lâmpadas de Led de 18W | un | 172 | 397.19 | 495.61 | 85244.92 | 0.9749%
13.1.3.9 | 97599 | SINAPI | LUMINÁRIA DE EMERGÊNCIA, COM 30 LÂMPADAS LED DE 2 W, SEM REATOR - FORNECIMENTO E INSTALAÇÃO. AF_09/2024 | UN | 30 | 22.22 | 27.72 | 831.6 | 0.009511%
13.1.3.10 | 105920 | SINAPI | LUMINÁRIA REFLETOR LED PARA ILUMINAÇÃO PÚBLICA, 50 W - FORNECIMENTO E INSTALAÇÃO. AF_02/2025 | UN | 2 | 72.66 | 90.66 | 181.32 | 0.002074%
13.1.3.11 | 105921 | SINAPI | LUMINÁRIA REFLETOR LED PARA ILUMINAÇÃO PÚBLICA, 100 W - FORNECIMENTO E INSTALAÇÃO. AF_02/2025 | UN | 4 | 71.82 | 89.61 | 358.44 | 0.004099%
13.1.3.12 | 105922 | SINAPI | LUMINÁRIA REFLETOR LED PARA ILUMINAÇÃO PÚBLICA, 250 W - FORNECIMENTO E INSTALAÇÃO. AF_02/2025 | UN | 10 | 95.79 | 119.52 | 1195.2 | 0.01367%
13.1.3.13 | 170930 | SEDOP | Eletrocalha de metal curve "U"perf. 100x50x3000 | un | 47 | 114.93 | 143.4 | 6739.8 | 0.07708%
13.1.4 |  |  | Ar-condicionado |  | 1 |  | 463534.04 | 463534.04 | 5.301%
13.1.4.1 | 231084 | SEDOP | Ponto de dreno p/ split (10m) | pt | 37 | 339.64 | 423.8 | 15680.6 | 0.1793%
13.1.4.2 | 231085 | SEDOP | Ponto de gás p/ split até 30.000 BTU's (10m) | pt | 37 | 1535.11 | 1915.51 | 70873.87 | 0.8106%
13.1.4.3 | 230262 | SEDOP | Ponto p/ar condicionado(tubul.,cj.airstop e fiaçao) | pt | 37 | 666.66 | 831.85 | 30778.45 | 0.352%
13.1.4.4 | 170317 | SEDOP | Cabo de cobre 4mm2 - 750 V | m | 3400 | 12.26 | 15.29 | 51986 | 0.5946%
13.1.4.5 | 231312 | SEDOP | Aparelho Air-Split - 30.000 BTU's - Inverter | un | 37 | 6372.63 | 7951.76 | 294215.12 | 3.365%
13.1.5 |  |  | SPDA |  | 1 |  | 74545.7 | 74545.7 | 0.8526%
13.1.5.1 | 171273 | SEDOP | Cabo de cobre nú 50mm2 | m | 400 | 60.88 | 75.96 | 30384 | 0.3475%
13.1.5.2 | 170875 | SEDOP | Caixa de inspeção em polipropileno - 15x15cm | un | 25 | 66.15 | 82.54 | 2063.5 | 0.0236%
13.1.5.3 | 104749 | SINAPI | CONECTOR GRAMPO METÁLICO TIPO OLHAL, PARA SPDA, PARA HASTE DE ATERRAMENTO DE 3/4'' E CABOS DE 10 A 50 MM2 - FORNECIMENTO E INSTALAÇÃO. AF_08/2023 | UN | 25 | 21.57 | 26.91 | 672.75 | 0.007694%
13.1.5.4 | E00668 | SEDOP | Suporte isolado c/ braçadeira p/ para raio | un | 300 | 16.9 | 21.08 | 6324 | 0.07233%
13.1.5.5 | 96987 | SINAPI | BASE METÁLICA PARA MASTRO 1 ½" PARA SPDA - FORNECIMENTO E INSTALAÇÃO. AF_08/2023 | UN | 7 | 146.65 | 182.98 | 1280.86 | 0.01465%
13.1.5.6 | 170378 | SEDOP | Pára-Raio latao cromado tipo Franklin (s/acess.) | un | 7 | 214.14 | 267.2 | 1870.4 | 0.02139%
13.1.5.7 | 00000546 | SINAPI | BARRA DE ACO CHATA, RETANGULAR (QUALQUER BITOLA) | KG | 1650 | 9.18 | 11.45 | 18892.5 | 0.2161%
13.1.5.8 | 170078 | SEDOP | Eletroduto PVC Rígido de 1" | m | 17 | 19.58 | 24.43 | 415.31 | 0.00475%
13.1.5.9 | 171272 | SEDOP | Cabo de cobre nú 35mm2 | m | 100 | 37.57 | 46.87 | 4687 | 0.0536%
13.1.5.10 | 170876 | SEDOP | Caixa de inspeção em polipropileno - 30x40cm | un | 25 | 113.19 | 141.23 | 3530.75 | 0.04038%
13.1.5.11 | 171114 | SEDOP | Conjunto estaiamento 3m 2" | un | 4 | 363.01 | 452.96 | 1811.84 | 0.02072%
13.1.5.12 | 96988 | SINAPI | MASTRO 1 ½", COM 3 METROS, PARA SPDA - FORNECIMENTO E INSTALAÇÃO. AF_08/2023 | UN | 7 | 203.04 | 253.35 | 1773.45 | 0.02028%
13.1.5.13 | 00041420 | SINAPI | MINICAPTOR, EM ACO GALVANIZADO A FOGO, FIXACAO COM ROSCA SOBERBA OU MECANICA, H=600 MM X DN=10 MM | UN | 2 | 13.08 | 16.32 | 32.64 | 0.0003733%
13.1.5.14 | 030010 | SEDOP | Escavação manual de ate 1.50m de profundidade | m³ | 5 | 107.52 | 134.16 | 670.8 | 0.007672%
13.1.5.15 | 030254 | SEDOP | Reaterro compactado | m³ | 5 | 21.79 | 27.18 | 135.9 | 0.001554%
13.1.6 |  |  | Rede Logica |  | 1 |  | 73831.03 | 73831.03 | 0.8444%
13.1.6.1 | 170683 | SEDOP | Ponto de logica - UTP (incl. eletr.,cabo e conector) | pt | 12 | 684.94 | 854.66 | 10255.92 | 0.1173%
13.1.6.2 | 171180 | SEDOP | Cabo UTP par trançado 04P 24 AWG Cat 6e | m | 200 | 9.9 | 12.35 | 2470 | 0.02825%
13.1.6.3 | 98307 | SINAPI | TOMADA DE REDE RJ45 - FORNECIMENTO E INSTALAÇÃO. AF_08/2025 | UN | 12 | 56.4 | 70.37 | 844.44 | 0.009658%
13.1.6.4 | 171179 | SEDOP | Rack de 24" 05 U/A | un | 1 | 2248.7 | 2805.92 | 2805.92 | 0.03209%
13.1.6.5 | 171185 | SEDOP | Switch 24 portas | un | 1 | 1254.39 | 1565.22 | 1565.22 | 0.0179%
13.1.6.6 | 171192 | SEDOP | Patch panel 24 portas cat 6e | un | 1 | 1247.31 | 1556.39 | 1556.39 | 0.0178%
13.1.6.7 | 171018 | SEDOP | Eletroduto de F°G° de 1 1/4" | m | 17 | 45.06 | 56.22 | 955.74 | 0.01093%
13.1.6.8 | 181295 | SEDOP | Caixa de passagem em PVC d=300mm | un | 1 | 565.79 | 705.99 | 705.99 | 0.008074%
13.1.6.9 | E00487 | SEDOP | Condulete de aluminio tipo X 1" | un | 17 | 22.18 | 27.67 | 470.39 | 0.00538%
13.1.6.10 | 00039608 | SINAPI | NOBREAK TRIFASICO, DE 5 KVA FATOR DE POTENCIA DE 0,8, AUTONOMIA MINIMA DE 30 MINUTOS A PLENA CARGA | UN | 1 | 41834.45 | 52201.02 | 52201.02 | 0.597%
13.2 |  |  | Instalações hidrossanitárias |  | 1 |  | 545903.72 | 545903.72 | 6.243%
13.2.1 |  |  | Alimentação |  | 1 |  | 39585.46 | 39585.46 | 0.4527%
13.2.1.1 | LS-HIDRO-01 | Próprio | INSTALACAO DE CLORADOR-REF-SINAPI-73612 | UN | 1 | 845.35 | 1054.82 | 1054.82 | 0.01206%
13.2.1.2 | 00000789 | SINAPI | BUCHA DE REDUCAO DE FERRO GALVANIZADO, COM ROSCA BSP, DE 1 1/4" X 1" | UN | 3 | 15.9 | 19.84 | 59.52 | 0.0006807%
13.2.1.3 | 181481 | SEDOP | Bomba Centrifuga 2 CV (sem tubulação) | un | 2 | 3479.16 | 4341.29 | 8682.58 | 0.0993%
13.2.1.4 | 181477 | SEDOP | Bomba Submersa 2 CV (sem tubulação) | un | 1 | 2847.54 | 3553.16 | 3553.16 | 0.04064%
13.2.1.5 | 180798 | SEDOP | Registro de gaveta 1" - Bruto | un | 2 | 136.19 | 169.93 | 339.86 | 0.003887%
13.2.1.6 | 180444 | SEDOP | Registro de gaveta c/ canopla - 1" | un | 2 | 191.22 | 238.6 | 477.2 | 0.005458%
13.2.1.7 | 180443 | SEDOP | Registro de gaveta c/ canopla - 1 1/4" | un | 2 | 277.84 | 346.68 | 693.36 | 0.00793%
13.2.1.8 | 180774 | SEDOP | Valvula de retençao vertical 1" - recalque | un | 2 | 131.54 | 164.13 | 328.26 | 0.003754%
13.2.1.9 | 180450 | SEDOP | Valvula de retençao horizontal 1" - recalque | un | 1 | 184.84 | 230.64 | 230.64 | 0.002638%
13.2.1.10 | 180451 | SEDOP | Valvula de retençao horizontal 1 1/4" - recalque | un | 2 | 259.73 | 324.09 | 648.18 | 0.007413%
13.2.1.11 | 94704 | SINAPI | ADAPTADOR COM FLANGE E ANEL DE VEDAÇÃO, PVC, SOLDÁVEL, DN 32 MM X 1", INSTALADO EM RESERVAÇÃO PREDIAL DE ÁGUA - FORNECIMENTO E INSTALAÇÃO. AF_04/2024 | UN | 2 | 31.16 | 38.88 | 77.76 | 0.0008893%
13.2.1.12 | 94797 | SINAPI | TORNEIRA DE BOIA PARA CAIXA D'ÁGUA, ROSCÁVEL, 1" - FORNECIMENTO E INSTALAÇÃO. AF_08/2021 | UN | 2 | 84.66 | 105.63 | 211.26 | 0.002416%
13.2.1.13 | 180237 | SEDOP | Adaptador curto PVC SR - 32mm x 1" (LH) | un | 14 | 9.38 | 11.7 | 163.8 | 0.001873%
13.2.1.14 | 181404 | SEDOP | Adaptador curto PVC SR - 40mm x 1 1/4" (LH) | un | 8 | 14.05 | 17.53 | 140.24 | 0.001604%
13.2.1.15 | 180427 | SEDOP | Joelho/Cotovelo 90o PVC - JS - 25mm-LH | un | 2 | 12.85 | 16.03 | 32.06 | 0.0003667%
13.2.1.16 | 180428 | SEDOP | Joelho/Cotovelo 90o PVC - JS - 32mm-LH | un | 15 | 14.56 | 18.16 | 272.4 | 0.003115%
13.2.1.17 | 180429 | SEDOP | Joelho/Cotovelo 90o PVC - JS - 40mm-LH | un | 3 | 24.21 | 30.2 | 90.6 | 0.001036%
13.2.1.18 | 89532 | SINAPI | LUVA DE REDUÇÃO, PVC, SOLDÁVEL, DN 32MM X 25MM, INSTALADO EM PRUMADA DE ÁGUA - FORNECIMENTO E INSTALAÇÃO. AF_06/2022 | UN | 1 | 8.2 | 10.23 | 10.23 | 0.000117%
13.2.1.19 | 180228 | SEDOP | Te de redução 90° JS - 32mm x 25mm (LH) | un | 1 | 22.41 | 27.96 | 27.96 | 0.0003198%
13.2.1.20 | 180435 | SEDOP | Tê em PVC - JS - 32mm-LH | un | 2 | 17.71 | 22.09 | 44.18 | 0.0005053%
13.2.1.21 | 180436 | SEDOP | Tê em PVC - JS - 40mm-LH | un | 1 | 29.49 | 36.79 | 36.79 | 0.0004208%
13.2.1.22 | 180107 | SEDOP | Tubo em PVC - JS - 25mm (c/ rasgo na alvenaria)-LH | m | 3 | 26.98 | 33.66 | 100.98 | 0.001155%
13.2.1.23 | 180106 | SEDOP | Tubo em PVC - JS - 32mm (c/ rasgo na alvenaria)-LH | m | 54 | 43.3 | 54.02 | 2917.08 | 0.03336%
13.2.1.24 | 180422 | SEDOP | Tubo em PVC - JS - 40mm (c/ rasgo na alvenaria)-LH | m | 3 | 62.55 | 78.04 | 234.12 | 0.002678%
13.2.1.25 | 102620 | SINAPI | CAIXA D´ÁGUA EM POLIÉSTER REFORÇADO COM FIBRA DE VIDRO, 15000 LITROS - FORNECIMENTO E INSTALAÇÃO. AF_06/2021 | UN | 1 | 9104.06 | 11360.04 | 11360.04 | 0.1299%
13.2.1.26 | 102619 | SINAPI | CAIXA D´ÁGUA EM POLIÉSTER REFORÇADO COM FIBRA DE VIDRO, 10000 LITROS - FORNECIMENTO E INSTALAÇÃO. AF_06/2021 | UN | 1 | 6249.71 | 7798.38 | 7798.38 | 0.08919%
13.2.2 |  |  | Água Fria |  | 1 |  | 49060.94 | 49060.94 | 0.5611%
13.2.2.1 | 180798 | SEDOP | Registro de gaveta 1" - Bruto | un | 1 | 136.19 | 169.93 | 169.93 | 0.001943%
13.2.2.2 | 180802 | SEDOP | Registro de gaveta 1 1/4" - Bruto | un | 1 | 200.71 | 250.44 | 250.44 | 0.002864%
13.2.2.3 | 180441 | SEDOP | Registro de gaveta c/ canopla - 3/4" | un | 23 | 158.21 | 197.41 | 4540.43 | 0.05193%
13.2.2.4 | 180440 | SEDOP | Registro de gaveta c/ canopla - 1/2" | un | 4 | 164.72 | 205.53 | 822.12 | 0.009402%
13.2.2.5 | 190791 | SEDOP | Engate flexível cromado 40cm | un | 22 | 40.63 | 50.69 | 1115.18 | 0.01275%
13.2.2.6 | 190790 | SEDOP | Engate plástico | un | 15 | 13.43 | 16.75 | 251.25 | 0.002873%
13.2.2.7 | 89371 | SINAPI | LUVA, PVC, SOLDÁVEL, DN 20MM, INSTALADO EM RAMAL OU SUB-RAMAL DE ÁGUA - FORNECIMENTO E INSTALAÇÃO. AF_06/2022 | UN | 4 | 6.95 | 8.67 | 34.68 | 0.0003966%
13.2.2.8 | 180239 | SEDOP | Adaptador curto PVC SR - 20mm x 1/2" (LH) | un | 4 | 7.05 | 8.79 | 35.16 | 0.0004021%
13.2.2.9 | 180238 | SEDOP | Adaptador curto PVC SR - 25mm x 3/4" (LH) | un | 46 | 7.04 | 8.78 | 403.88 | 0.004619%
13.2.2.10 | 180237 | SEDOP | Adaptador curto PVC SR - 32mm x 1" (LH) | un | 2 | 9.38 | 11.7 | 23.4 | 0.0002676%
13.2.2.11 | 180236 | SEDOP | Adaptador curto PVC SR - 50mm x 1 1/2" (LH) | un | 2 | 16.27 | 20.3 | 40.6 | 0.0004643%
13.2.2.12 | 103999 | SINAPI | BUCHA DE REDUÇÃO, LONGA, PVC, SOLDÁVEL, DN 50 X 25 MM, INSTALADO EM RAMAL DE DISTRIBUIÇÃO DE ÁGUA - FORNECIMENTO E INSTALAÇÃO. AF_06/2022 | UN | 7 | 14.44 | 18.01 | 126.07 | 0.001442%
13.2.2.13 | 105141 | SINAPI | BUCHA DE REDUÇÃO PVC, SOLDÁVEL, LONGA, DN 75 X 50 MM, INSTALADO EM RESERVAÇÃO PREDIAL DE ÁGUA - FORNECIMENTO E INSTALAÇÃO. AF_04/2024 | UN | 2 | 35.42 | 44.19 | 88.38 | 0.001011%
13.2.2.14 | 180427 | SEDOP | Joelho/Cotovelo 90o PVC - JS - 25mm-LH | un | 55 | 12.85 | 16.03 | 881.65 | 0.01008%
13.2.2.15 | 180430 | SEDOP | Joelho/Cotovelo 90o PVC - JS - 50mm-LH | un | 23 | 25.86 | 32.26 | 741.98 | 0.008486%
13.2.2.16 | 180432 | SEDOP | Joelho/Cotovelo 90o PVC - JS - 75mm-LH | un | 6 | 150.66 | 187.99 | 1127.94 | 0.0129%
13.2.2.17 | 180219 | SEDOP | Joelho/Cotovelo de redução 90° PVC JS - 25mm x 20mm (LH) | un | 2 | 15.26 | 19.04 | 38.08 | 0.0004355%
13.2.2.18 | 180259 | SEDOP | Luva simples PVC 50mm - LS | un | 7 | 13.97 | 17.43 | 122.01 | 0.001395%
13.2.2.19 | 180258 | SEDOP | Luva simples PVC 75mm - LS | un | 2 | 22.04 | 27.5 | 55 | 0.000629%
13.2.2.20 | 180434 | SEDOP | Tê em PVC - JS - 25mm-LH | un | 34 | 13.59 | 16.95 | 576.3 | 0.006591%
13.2.2.21 | 180437 | SEDOP | Tê em PVC - JS - 50mm-LH | un | 2 | 29.08 | 36.28 | 72.56 | 0.0008299%
13.2.2.22 | 180439 | SEDOP | Tê em PVC - JS - 75mm-LH | un | 2 | 121.31 | 151.37 | 302.74 | 0.003462%
13.2.2.23 | 180229 | SEDOP | Te de redução 90° JS - 25mm x 20mm (LH) | un | 2 | 17.48 | 21.81 | 43.62 | 0.0004989%
13.2.2.24 | 180227 | SEDOP | Te de redução 90° JS - 50mm x 25mm (LH) | un | 14 | 35.72 | 44.57 | 623.98 | 0.007136%
13.2.2.25 | 180253 | SEDOP | Te PVC c/ redução 75mm x 50mm - LS | un | 2 | 38.1 | 47.54 | 95.08 | 0.001087%
13.2.2.26 | 180108 | SEDOP | Tubo em PVC - JS - 20mm (c/ rasgo na alvenaria)-LH | m | 6 | 23.27 | 29.03 | 174.18 | 0.001992%
13.2.2.27 | 180107 | SEDOP | Tubo em PVC - JS - 25mm (c/ rasgo na alvenaria)-LH | m | 120 | 26.98 | 33.66 | 4039.2 | 0.0462%
13.2.2.28 | 180423 | SEDOP | Tubo em PVC - JS - 50mm (c/ rasgo na alvenaria)-LH | m | 120 | 65.15 | 81.29 | 9754.8 | 0.1116%
13.2.2.29 | 180425 | SEDOP | Tubo em PVC - JS - 75mm (c/ rasgo na alvenaria)-LH | m | 108 | 158.28 | 197.5 | 21330 | 0.2439%
13.2.2.30 | 89366 | SINAPI | JOELHO 90 GRAUS COM BUCHA DE LATÃO, PVC, SOLDÁVEL, DN 25MM, X 3/4 INSTALADO EM RAMAL OU SUB-RAMAL DE ÁGUA - FORNECIMENTO E INSTALAÇÃO. AF_06/2022 | UN | 14 | 19.09 | 23.82 | 333.48 | 0.003814%
13.2.2.31 | 90373 | SINAPI | JOELHO 90 GRAUS COM BUCHA DE LATÃO, PVC, SOLDÁVEL, DN 25MM, X 1/2 INSTALADO EM RAMAL OU SUB-RAMAL DE ÁGUA - FORNECIMENTO E INSTALAÇÃO. AF_06/2022 | UN | 39 | 15.23 | 19 | 741 | 0.008475%
13.2.2.32 | 90373 | SINAPI | JOELHO 90 GRAUS COM BUCHA DE LATÃO, PVC, SOLDÁVEL, DN 20MM, X 1/2 INSTALADO EM RAMAL OU SUB-RAMAL DE ÁGUA - FORNECIMENTO E INSTALAÇÃO. AF_06/2022 | UN | 4 | 15.23 | 19 | 76 | 0.0008692%
13.2.2.33 | 89396 | SINAPI | TÊ COM BUCHA DE LATÃO NA BOLSA CENTRAL, PVC, SOLDÁVEL, DN 25MM X 1/2, INSTALADO EM RAMAL OU SUB-RAMAL DE ÁGUA - FORNECIMENTO E INSTALAÇÃO. AF_06/2022 | UN | 1 | 23.9 | 29.82 | 29.82 | 0.000341%
13.2.3 |  |  | Aparelho |  | 1 |  | 70883.59 | 70883.59 | 0.8107%
13.2.3.1 | 190401 | SEDOP | Mictorio individual em louça c/ acessorios | un | 4 | 871.46 | 1087.4 | 4349.6 | 0.04975%
13.2.3.2 | 190231 | SEDOP | Chuveiro cromado | un | 4 | 104.17 | 129.98 | 519.92 | 0.005946%
13.2.3.3 | 190691 | SEDOP | Ducha higienica cromada | un | 3 | 186.32 | 232.49 | 697.47 | 0.007977%
13.2.3.4 | 190097 | SEDOP | Torneira cromada de 1/2" p/ jardim | un | 4 | 73.03 | 91.12 | 364.48 | 0.004168%
13.2.3.5 | 191518 | SEDOP | Torneira de metal cromada de 1/2" ou 3/4" p/ Pia | un | 5 | 104.35 | 130.2 | 651 | 0.007445%
13.2.3.6 | 191517 | SEDOP | Torneira de metal cromada de 1/2" ou 3/4" p/ lavatório | un | 16 | 95.07 | 118.62 | 1897.92 | 0.02171%
13.2.3.7 | 190609 | SEDOP | Bacia sifonada c/cx. descarga acoplada c/ assento | un | 21 | 707.7 | 883.06 | 18544.26 | 0.2121%
13.2.3.8 | 190303 | SEDOP | Bacia sifonada - PCD | un | 1 | 1606.63 | 2004.75 | 2004.75 | 0.02293%
13.2.3.9 | 190787 | SEDOP | Cuba de louça de embutir | un | 10 | 144.02 | 179.7 | 1797 | 0.02055%
13.2.3.10 | 251293 | SEDOP | Tampo em granito verde Ubatuba | m² | 5.55 | 916.13 | 1143.14 | 6344.42 | 0.07256%
13.2.3.11 | 250535 | SEDOP | Bancada c/ pia inox 2 cubas incl.armario (3,0x0,6m) | un | 4 | 5035.45 | 6283.23 | 25132.92 | 0.2874%
13.2.3.12 | 190304 | SEDOP | Lavatório de louça s/ coluna (incl. torn.sifão e válvula )-PCD | un | 1 | 1417.66 | 1768.95 | 1768.95 | 0.02023%
13.2.3.13 | 190375 | SEDOP | Lavatorio de louça c/col.,torneira,sifao e valv. | un | 1 | 1047.42 | 1306.97 | 1306.97 | 0.01495%
13.2.3.14 | 190376 | SEDOP | Tanque inox c/ torneira, sifao e valvula | un | 1 | 709.57 | 885.4 | 885.4 | 0.01013%
13.2.3.15 | 191498 | SEDOP | Banco retrátil (p/ banheiro PCD) | un | 1 | 717.52 | 895.32 | 895.32 | 0.01024%
13.2.3.16 | 190716 | SEDOP | Barra em aço inox (PCD) | m | 9 | 331.54 | 413.69 | 3723.21 | 0.04258%
13.2.4 |  |  | Esgoto Sanitário |  | 1 |  | 44306.33 | 44306.33 | 0.5067%
13.2.4.1 | 89707 | SINAPI | CAIXA SIFONADA, PVC, DN 100 X 100 X 50 MM, JUNTA ELÁSTICA, FORNECIDA E INSTALADA EM RAMAL DE DESCARGA OU EM RAMAL DE ESGOTO SANITÁRIO. AF_08/2022 | UN | 25 | 56.74 | 70.8 | 1770 | 0.02024%
13.2.4.2 | 180094 | SEDOP | Caixa em alvenaria de 80x80x80cm c/ tpo. concreto - Poço de visita | un | 1 | 1264.18 | 1577.44 | 1577.44 | 0.01804%
13.2.4.3 | 00011712 | SINAPI | CAIXA SIFONADA, PVC, 150 X 150 X 50 MM, COM GRELHA QUADRADA, BRANCA (NBR 5688) | UN | 9 | 51.38 | 64.11 | 576.99 | 0.006599%
13.2.4.4 | 00011714 | SINAPI | CAIXA SIFONADA, PVC, 150 X *185* X 75 MM, COM GRELHA QUADRADA, BRANCA | UN | 4 | 78.68 | 98.17 | 392.68 | 0.004491%
13.2.4.5 | 00011880 | SINAPI | CAIXA SIFONADA PVC, 250 X 230 X 75 MM, COM TAMPA CEGA QUADRADA, BRANCA | UN | 4 | 115.5 | 144.12 | 576.48 | 0.006593%
13.2.4.6 | 00006149 | SINAPI | SIFAO PLASTICO TIPO COPO PARA PIA OU LAVATORIO, 1 X 1.1/2" | UN | 21 | 12.03 | 15.01 | 315.21 | 0.003605%
13.2.4.7 | H00028 | SEDOP | Válvula p/ lavatório e tanque. d = 1" - cromada | un | 21 | 75.9 | 94.7 | 1988.7 | 0.02274%
13.2.4.8 | 00000301 | SINAPI | ANEL BORRACHA PARA TUBO ESGOTO PREDIAL, DN 100 MM (NBR 5688) | UN | 108 | 4.64 | 5.78 | 624.24 | 0.007139%
13.2.4.9 | 00000297 | SINAPI | ANEL BORRACHA PARA TUBO ESGOTO PREDIAL, DN 75 MM (NBR 5688) | UN | 60 | 3.85 | 4.8 | 288 | 0.003294%
13.2.4.10 | 00020085 | SINAPI | ANEL BORRACHA, DN 50 MM, PARA TUBO SERIE REFORCADA ESGOTO PREDIAL | UN | 104 | 3.44 | 4.29 | 446.16 | 0.005103%
13.2.4.11 | 00020086 | SINAPI | BUCHA DE REDUCAO DE PVC, SOLDAVEL, LONGA, 50 X 40 MM, PARA ESGOTO PREDIAL | UN | 4 | 3.36 | 4.19 | 16.76 | 0.0001917%
13.2.4.12 | 89728 | SINAPI | CURVA CURTA 90 GRAUS, PVC, SERIE NORMAL, ESGOTO PREDIAL, DN 40 MM, JUNTA SOLDÁVEL, FORNECIDO E INSTALADO EM RAMAL DE DESCARGA OU RAMAL DE ESGOTO SANITÁRIO. AF_08/2022 | UN | 20 | 14.92 | 18.61 | 372.2 | 0.004257%
13.2.4.13 | 104063 | SINAPI | CURVA LONGA, 45 GRAUS, PVC OCRE, JUNTA ELÁSTICA, DN 100 MM, PARA COLETOR PREDIAL DE ESGOTO. AF_06/2022 | UN | 8 | 74.87 | 93.42 | 747.36 | 0.008547%
13.2.4.14 | 180241 | SEDOP | Joelho/Cotovelo 45° PVC JS - 100mm - LS | un | 7 | 42.48 | 53 | 371 | 0.004243%
13.2.4.15 | 180244 | SEDOP | Joelho/Cotovelo 45° PVC JS - 40mm - LS | un | 24 | 21.31 | 26.59 | 638.16 | 0.007299%
13.2.4.16 | 180243 | SEDOP | Joelho/Cotovelo 45° PVC JS - 50mm - LS | un | 20 | 22.96 | 28.64 | 572.8 | 0.006551%
13.2.4.17 | 180242 | SEDOP | Joelho/Cotovelo 45° PVC JS - 75mm - LS | un | 10 | 32.22 | 40.2 | 402 | 0.004598%
13.2.4.18 | 180474 | SEDOP | Joelho/Cotovelo 90o RC em PVC - JS - 100mm-LS | un | 78 | 33.34 | 41.6 | 3244.8 | 0.03711%
13.2.4.19 | 180471 | SEDOP | Joelho/Cotovelo 90o RC em PVC - JS - 40mm-LS | un | 4 | 20.8 | 25.95 | 103.8 | 0.001187%
13.2.4.20 | 180472 | SEDOP | Joelho/Cotovelo 90o RC em PVC - JS - 50mm-LS | un | 46 | 21.24 | 26.5 | 1219 | 0.01394%
13.2.4.21 | 180473 | SEDOP | Joelho/Cotovelo 90o RC em PVC - JS - 75mm-LS | un | 13 | 25.62 | 31.96 | 415.48 | 0.004752%
13.2.4.22 | 00003517 | SINAPI | JOELHO PVC, SOLDAVEL, 90 GRAUS, SEM ANEL, DN 40 MM, PARA ESGOTO PREDIAL SECUNDARIO | UN | 16 | 2.3 | 2.86 | 45.76 | 0.0005233%
13.2.4.23 | 180249 | SEDOP | Junção simples PVC JS - 100 x 50mm - LS | un | 8 | 54.35 | 67.81 | 542.48 | 0.006204%
13.2.4.24 | 181527 | SEDOP | Junção simples PVC JS - 100x75mm - LS | un | 5 | 47.69 | 59.5 | 297.5 | 0.003402%
13.2.4.25 | 180245 | SEDOP | Junção simples PVC JS - 100 x 100mm - LS | un | 14 | 56.72 | 70.77 | 990.78 | 0.01133%
13.2.4.26 | 180254 | SEDOP | Redução excêntrica PVC 100mm x 75mm - LS | un | 2 | 43.3 | 54.02 | 108.04 | 0.001236%
13.2.4.27 | 180102 | SEDOP | Tubo em PVC - 100mm (LS) | m | 204 | 53.17 | 66.34 | 13533.36 | 0.1548%
13.2.4.28 | 180508 | SEDOP | Tubo em PVC - 150mm (LS) | m | 18 | 94.5 | 117.91 | 2122.38 | 0.02427%
13.2.4.29 | 180103 | SEDOP | Tubo em PVC - 75mm (LS) | m | 36 | 49.63 | 61.92 | 2229.12 | 0.02549%
13.2.4.30 | 180104 | SEDOP | Tubo em PVC - 50mm (LS) | m | 114 | 33.37 | 41.63 | 4745.82 | 0.05428%
13.2.4.31 | 180105 | SEDOP | Tubo em PVC - 40mm (LS) | m | 42 | 25.72 | 32.09 | 1347.78 | 0.01541%
13.2.4.32 | 89753 | SINAPI | LUVA SIMPLES, PVC, SERIE NORMAL, ESGOTO PREDIAL, DN 50 MM, JUNTA ELÁSTICA, FORNECIDO E INSTALADO EM RAMAL DE DESCARGA OU RAMAL DE ESGOTO SANITÁRIO. AF_08/2022 | UN | 1 | 10.5 | 13.1 | 13.1 | 0.0001498%
13.2.4.33 | 102711 | SINAPI | JUNÇÃO DUPLA DE PVC, SÉRIE NORMAL, PARA ESGOTO PREDIAL, DN 100 X 100 X 100 MM, INSTALADA EM DRENO - FORNECIMENTO E INSTALAÇÃO. AF_07/2021 | UN | 1 | 89 | 111.05 | 111.05 | 0.00127%
13.2.4.34 | 104348 | SINAPI | TERMINAL DE VENTILAÇÃO, PVC, SÉRIE NORMAL, ESGOTO PREDIAL, DN 50 MM, JUNTA SOLDÁVEL, FORNECIDO E INSTALADO EM PRUMADA DE ESGOTO SANITÁRIO OU VENTILAÇÃO. AF_08/2022 | UN | 14 | 12.03 | 15.01 | 210.14 | 0.002403%
13.2.4.35 | 104351 | SINAPI | TERMINAL DE VENTILAÇÃO, PVC, SÉRIE NORMAL, ESGOTO PREDIAL, DN 75 MM, JUNTA SOLDÁVEL, FORNECIDO E INSTALADO EM PRUMADA DE ESGOTO SANITÁRIO OU VENTILAÇÃO. AF_08/2022 | UN | 2 | 24.96 | 31.14 | 62.28 | 0.0007123%
13.2.4.36 | 180252 | SEDOP | Te PVC c/ redução 100mm x 50mm - LS | un | 3 | 47.99 | 59.88 | 179.64 | 0.002055%
13.2.4.37 | 180251 | SEDOP | Te PVC c/ redução 100mm x 75mm - LS | un | 6 | 48.56 | 60.59 | 363.54 | 0.004158%
13.2.4.38 | 180476 | SEDOP | Tê curto em PVC - JS - 50x50mm-LS | un | 10 | 26.68 | 33.29 | 332.9 | 0.003807%
13.2.4.39 | 180255 | SEDOP | Redução excêntrica PVC 75mm x 50mm - LS | un | 5 | 32.25 | 40.24 | 201.2 | 0.002301%
13.2.4.40 | 180477 | SEDOP | Tê curto em PVC - JS - 75x75mm-LS | un | 4 | 42.12 | 52.55 | 210.2 | 0.002404%
13.2.5 |  |  | Unidades de tratamento |  | 1 |  | 27594.93 | 27594.93 | 0.3156%
13.2.5.1 | 110141 | SEDOP | Argamassa de cimento e areia 1:4 | m³ | 5.4 | 611.98 | 763.62 | 4123.54 | 0.04716%
13.2.5.2 | 050740 | SEDOP | Concreto c/ seixo Fck= 25MPA (incl. lançamento e adensamento) | m³ | 7.3 | 988.45 | 1233.38 | 9003.67 | 0.103%
13.2.5.3 | D00036 | SEDOP | Tijolo de barro 14x19x9 | un | 2706 | 0.9 | 1.12 | 3030.72 | 0.03466%
13.2.5.4 | 00004722 | SINAPI | PEDRA BRITADA N. 3 (38 A 50 MM) POSTO PEDREIRA/FORNECEDOR, SEM FRETE | m³ | 13.4 | 238.18 | 297.2 | 3982.48 | 0.04555%
13.2.5.5 | 00013186 | SINAPI | PEDRA BRITADA N. 4 | m³ | 17.5 | 273.47 | 341.23 | 5971.52 | 0.0683%
13.2.5.6 | 030675 | SEDOP | Escavação mecanizada | m³ | 113.12 | 10.51 | 13.11 | 1483 | 0.01696%
13.2.6 |  |  | Drenagem Pluvial |  | 1 |  | 314472.47 | 314472.47 | 3.597%
13.2.6.1 | LS-HIDRO-02 | Próprio | CAIXA DE AREIA PLUVIAL COM GRELHA (60x60cm) - PROFUNDIDADE ATE 1,50M | UND | 13 | 2009.97 | 2508.04 | 32604.52 | 0.3729%
13.2.6.2 | LS-HIDRO-03 | Próprio | CAIXA DE AREIA PLUVIAL C/ TAMPA DE CONCRETO (60x60cm) - PROFUNDIDADE ATE 1,50M | UND | 13 | 2334.84 | 2913.41 | 37874.33 | 0.4332%
13.2.6.3 | 180709 | SEDOP | Canaleta em concreto simples (0,40x0,40m) | m | 347 | 440.94 | 550.2 | 190919.4 | 2.184%
13.2.6.4 | 070277 | SEDOP | Calha em chapa galvanizada | m | 60 | 100.92 | 125.92 | 7555.2 | 0.08641%
13.2.6.5 | 00011709 | SINAPI | RALO FOFO SEMIESFERICO, 150 MM, PARA LAJES/ CALHAS | UN | 4 | 50.77 | 63.35 | 253.4 | 0.002898%
13.2.6.6 | 180240 | SEDOP | Joelho/Cotovelo 45° PVC JS - 150mm - LS | un | 12 | 78.34 | 97.75 | 1173 | 0.01342%
13.2.6.7 | 00000306 | SINAPI | ANEL BORRACHA, PARA TUBO PVC, REDE COLETOR ESGOTO, DN 200 MM (NBR 7362) | UN | 2 | 24.52 | 30.59 | 61.18 | 0.0006997%
13.2.6.8 | 00000307 | SINAPI | ANEL BORRACHA, PARA TUBO PVC, REDE COLETOR ESGOTO, DN 250 MM (NBR 7362) | UN | 8 | 61.96 | 77.31 | 618.48 | 0.007073%
13.2.6.9 | 00000308 | SINAPI | ANEL BORRACHA, PARA TUBO, PVC REDE COLETOR ESGOTO, DN 300 MM (NBR 7362) | UN | 2 | 138.28 | 172.54 | 345.08 | 0.003947%
13.2.6.10 | 00000305 | SINAPI | ANEL BORRACHA, PARA TUBO PVC, REDE COLETOR ESGOTO, DN 150 MM (NBR 7362) | UN | 12 | 16.17 | 20.17 | 242.04 | 0.002768%
13.2.6.11 | 104166 | SINAPI | TUBO PVC, SÉRIE R, ÁGUA PLUVIAL, DN 150 MM, FORNECIDO E INSTALADO EM RAMAL DE ENCAMINHAMENTO. AF_06/2022 | M | 30 | 81.91 | 102.2 | 3066 | 0.03507%
13.2.6.12 | 90696 | SINAPI | TUBO DE PVC PARA REDE COLETORA DE ESGOTO DE PAREDE MACIÇA, DN 200 MM, JUNTA ELÁSTICA - FORNECIMENTO E ASSENTAMENTO. AF_01/2021 | M | 18 | 158.65 | 197.96 | 3563.28 | 0.04075%
13.2.6.13 | 90697 | SINAPI | TUBO DE PVC PARA REDE COLETORA DE ESGOTO DE PAREDE MACIÇA, DN 250 MM, JUNTA ELÁSTICA - FORNECIMENTO E ASSENTAMENTO. AF_01/2021 | M | 72 | 246.14 | 307.13 | 22113.36 | 0.2529%
13.2.6.14 | 90698 | SINAPI | TUBO DE PVC PARA REDE COLETORA DE ESGOTO DE PAREDE MACIÇA, DN 300 MM, JUNTA ELÁSTICA, FORNECIMENTO E ASSENTAMENTO. AF_01/2021 | M | 30 | 376.22 | 469.44 | 14083.2 | 0.1611%
13.3 |  |  | Prevenção e Combate à Incêndio e Pânico |  | 1 |  | 83438.42 | 83438.42 | 0.9543%
13.3.1 | 102118 | SINAPI | BOMBA CENTRÍFUGA, TRIFÁSICA, 3 CV OU 2,96 HP, HM 34 A 40 M, Q 8,6 A 14,8 M3/H - FORNECIMENTO E INSTALAÇÃO. AF_11/2025_PS | UN | 1 | 2548.41 | 3179.9 | 3179.9 | 0.03637%
13.3.2 | 102116 | SINAPI | BOMBA CENTRÍFUGA, TRIFÁSICA, 1,5 CV OU 1,48 HP, HM 10 A 24 M, Q 6,1 A 21,9 M3/H - FORNECIMENTO E INSTALAÇÃO. AF_11/2025_PS | UN | 1 | 1890.75 | 2359.27 | 2359.27 | 0.02698%
13.3.3 | 00000770 | SINAPI | BUCHA DE REDUCAO DE FERRO GALVANIZADO, COM ROSCA BSP, DE 1/2" X 1/4" | UN | 2 | 5.73 | 7.14 | 14.28 | 0.0001633%
13.3.4 | 00012394 | SINAPI | BUCHA DE REDUCAO DE FERRO GALVANIZADO, COM ROSCA BSP, DE 1/2" X 3/8" | UN | 1 | 5.73 | 7.14 | 7.14 | 8.166e-05%
13.3.5 | 92390 | SINAPI | JOELHO 90 GRAUS, EM FERRO GALVANIZADO, DN 65 (2 1/2"), CONEXÃO ROSQUEADA, INSTALADO EM REDE DE ALIMENTAÇÃO PARA HIDRANTE - FORNECIMENTO E INSTALAÇÃO. AF_01/2026 | UN | 36 | 155.02 | 193.43 | 6963.48 | 0.07964%
13.3.6 | 105199 | SINAPI | CURVA 45 GRAUS, EM FERRO GALVANIZADO, MACHO/FÊMEA, CONEXÃO ROSQUEADA, DN 65 MM (2 1/2"), INSTALADO EM RESERVAÇÃO PREDIAL DE ÁGUA - FORNECIMENTO E INSTALAÇÃO. AF_04/2024 | UN | 1 | 212.27 | 264.87 | 264.87 | 0.003029%
13.3.7 | 92375 | SINAPI | NIPLE, EM FERRO GALVANIZADO, DN 50 (2"), CONEXÃO ROSQUEADA, INSTALADO EM REDE DE ALIMENTAÇÃO PARA HIDRANTE - FORNECIMENTO E INSTALAÇÃO. AF_01/2026 | UN | 2 | 71.84 | 89.64 | 179.28 | 0.00205%
13.3.8 | 92377 | SINAPI | NIPLE, EM FERRO GALVANIZADO, DN 65 (2 1/2"), CONEXÃO ROSQUEADA, INSTALADO EM REDE DE ALIMENTAÇÃO PARA HIDRANTE - FORNECIMENTO E INSTALAÇÃO. AF_01/2026 | UN | 7 | 96.88 | 120.88 | 846.16 | 0.009677%
13.3.9 | 92642 | SINAPI | TÊ, EM FERRO GALVANIZADO, CONEXÃO ROSQUEADA, DN 65 (2 1/2"), INSTALADO EM REDE DE ALIMENTAÇÃO PARA HIDRANTE - FORNECIMENTO E INSTALAÇÃO. AF_01/2026 | UN | 11 | 211.73 | 264.19 | 2906.09 | 0.03324%
13.3.10 | 92896 | SINAPI | UNIÃO, EM FERRO GALVANIZADO, DN 65 (2 1/2"), CONEXÃO ROSQUEADA, INSTALADO EM REDE DE ALIMENTAÇÃO PARA HIDRANTE - FORNECIMENTO E INSTALAÇÃO. AF_01/2026 | UN | 8 | 211.53 | 263.94 | 2111.52 | 0.02415%
13.3.11 | 92933 | SINAPI | LUVA DE REDUÇÃO, EM FERRO GALVANIZADO, 2" X 1", CONEXÃO ROSQUEADA, INSTALADO EM REDE DE ALIMENTAÇÃO PARA HIDRANTE - FORNECIMENTO E INSTALAÇÃO. AF_01/2026 | UN | 2 | 70.35 | 87.78 | 175.56 | 0.002008%
13.3.12 | 92935 | SINAPI | LUVA DE REDUÇÃO, EM FERRO GALVANIZADO, 2 1/2" X 2", CONEXÃO ROSQUEADA, INSTALADO EM REDE DE ALIMENTAÇÃO PARA HIDRANTE - FORNECIMENTO E INSTALAÇÃO. AF_01/2026 | UN | 2 | 108.29 | 135.12 | 270.24 | 0.003091%
13.3.13 | 97498 | SINAPI | TUBO DE AÇO GALVANIZADO COM COSTURA, CLASSE MÉDIA, DN 25 (1"), CONEXÃO ROSQUEADA, INSTALADO EM REDE DE ALIMENTAÇÃO PARA HIDRANTE - FORNECIMENTO E INSTALAÇÃO. AF_01/2026 | M | 1 | 45.64 | 56.94 | 56.94 | 0.0006512%
13.3.14 | 92366 | SINAPI | TUBO DE AÇO GALVANIZADO COM COSTURA, CLASSE MÉDIA, DN 50 (2"), CONEXÃO ROSQUEADA, INSTALADO EM REDE DE ALIMENTAÇÃO PARA HIDRANTE - FORNECIMENTO E INSTALAÇÃO. AF_01/2026 | M | 1 | 89.79 | 112.03 | 112.03 | 0.001281%
13.3.15 | 92367 | SINAPI | TUBO DE AÇO GALVANIZADO COM COSTURA, CLASSE MÉDIA, DN 65 (2 1/2"), CONEXÃO ROSQUEADA, INSTALADO EM REDE DE ALIMENTAÇÃO PARA HIDRANTE - FORNECIMENTO E INSTALAÇÃO. AF_01/2026 | M | 275 | 110.53 | 137.91 | 37925.25 | 0.4337%
13.3.16 | 96765 | SINAPI | ABRIGO PARA HIDRANTE, 90X60X17CM, COM REGISTRO GLOBO ANGULAR 45 GRAUS 2 1/2", ADAPTADOR STORZ 2 1/2", MANGUEIRA DE INCÊNDIO 20M, REDUÇÃO 2 1/2" X 1 1/2" E ESGUICHO EM LATÃO 1 1/2" - FORNECIMENTO E INSTALAÇÃO. AF_01/2026 | UN | 9 | 1568.62 | 1957.32 | 17615.88 | 0.2015%
13.3.17 | 00004208 | SINAPI | NIPLE DE FERRO GALVANIZADO, COM ROSCA BSP, DE 2 1/2" | UN | 9 | 53.77 | 67.09 | 603.81 | 0.006906%
13.3.18 | 00020972 | SINAPI | REDUCAO FIXA TIPO STORZ, ENGATE RAPIDO 2.1/2" X 1.1/2", EM LATAO, PARA INSTALACAO PREDIAL COMBATE A INCENDIO PREDIAL | UN | 9 | 148.89 | 185.78 | 1672.02 | 0.01912%
13.3.19 | 00020964 | SINAPI | TAMPAO COM CORRENTE, EM LATAO, ENGATE RAPIDO 1 1/2", PARA INSTALACAO PREDIAL DE COMBATE A INCENDIO | UN | 9 | 81.39 | 101.55 | 913.95 | 0.01045%
13.3.20 | 00010905 | SINAPI | TAMPAO COM CORRENTE, EM LATAO, ENGATE RAPIDO 2 1/2", PARA INSTALACAO PREDIAL DE COMBATE A INCENDIO | UN | 1 | 109.18 | 136.23 | 136.23 | 0.001558%
13.3.21 | 00021090 | SINAPI | TAMPAO FOFO ARTICULADO, COM BASE / REQUADRO, CLASSE D400 CARGA MAX 40 T, REDONDO, TAMPA 600 MM (COM INSCRICAO EM RELEVO DO TIPO DE REDE) | UN | 1 | 683.86 | 853.32 | 853.32 | 0.009759%
13.3.22 | 94499 | SINAPI | REGISTRO DE GAVETA BRUTO, LATÃO, ROSCÁVEL, 2 1/2" - FORNECIMENTO E INSTALAÇÃO. AF_08/2021 | UN | 3 | 278.21 | 347.15 | 1041.45 | 0.01191%
13.3.23 | 94498 | SINAPI | REGISTRO DE GAVETA BRUTO, LATÃO, ROSCÁVEL, 2" - FORNECIMENTO E INSTALAÇÃO. AF_08/2021 | UN | 1 | 141.43 | 176.47 | 176.47 | 0.002018%
13.3.24 | 103009 | SINAPI | VÁLVULA DE RETENÇÃO VERTICAL, DE BRONZE, ROSCÁVEL, 2 1/2" - FORNECIMENTO E INSTALAÇÃO. AF_08/2021 | UN | 2 | 392.16 | 489.33 | 978.66 | 0.01119%
13.3.25 | 99624 | SINAPI | VÁLVULA DE RETENÇÃO HORIZONTAL, DE BRONZE, ROSCÁVEL, 2 1/2" - FORNECIMENTO E INSTALAÇÃO. AF_08/2021 | UN | 2 | 615.36 | 767.84 | 1535.68 | 0.01756%
13.3.26 | 101917 | SINAPI | MANÔMETRO 0 A 200 PSI (0 A 14 KGF/CM2), D = 50MM - FORNECIMENTO E INSTALAÇÃO. AF_01/2026 | UN | 1 | 182.15 | 227.28 | 227.28 | 0.002599%
13.3.27 | INS-LS-HIDRO-02 | Próprio | Pressostato- 1/4" | UN | 2 | 124.89 | 155.83 | 311.66 | 0.003564%
13.4 |  |  | Preventivo de Incêndio |  | 1 |  | 19499.67 | 19499.67 | 0.223%
13.4.1 | 241468 | SEDOP | Placa de sinalização fotoluminoscente | un | 118 | 53.33 | 66.54 | 7851.72 | 0.0898%
13.4.2 | 201507 | SEDOP | Extintor de incêndio ABC - 6Kg | un | 32 | 227.16 | 283.45 | 9070.4 | 0.1037%
13.4.3 | 106489 | SINAPI | ACIONADOR MANUAL, TIPO COM SIRENE, SISTEMA CONVENCIONAL, FORNECIMENTO E INSTALAÇÃO. AF_12/2025 | UN | 1 | 105.25 | 131.33 | 131.33 | 0.001502%
13.4.4 | 106280 | SINAPI | BOTÃO LIGA/DESLIGA BOMBA VERDE E VERMELHO, PARA QUADRO DE BOMBA - FORNECIMENTO E INSTALAÇÃO. AF_11/2025 | UN | 2 | 77.06 | 96.15 | 192.3 | 0.002199%
13.4.5 | 97599 | SINAPI | LUMINÁRIA DE EMERGÊNCIA, COM 30 LÂMPADAS LED DE 2 W, SEM REATOR - FORNECIMENTO E INSTALAÇÃO. AF_09/2024 | UN | 66 | 22.22 | 27.72 | 1829.52 | 0.02092%
13.4.6 | 105555 | SINAPI | BLOCO AUTÔNOMO DE ILUMINAÇÃO DE EMERGÊNCIA COM DOIS REFLETORES - FORNECIMENTO E INSTALAÇÃO. AF_09/2024 | UN | 5 | 68.03 | 84.88 | 424.4 | 0.004854%
14 |  |  | Paisagismo e Elementos de Urbanismo |  | 1 |  | 626392.56 | 626392.56 | 7.164%
14.1 | 260652 | SEDOP | Muro em alvenaria,rebocado e pintado 2 faces(h=2.50m) | m | 171.5 | 1047.35 | 1306.88 | 224129.92 | 2.563%
14.2 | 130492 | SEDOP | Calçada (incl.alicerce, baldrame e concreto c/ junta seca) | m² | 660.5 | 144.09 | 179.79 | 118751.29 | 1.358%
14.3 | 260203 | SEDOP | Sarjeta em concreto simples | m³ | 7 | 1193.14 | 1488.8 | 10421.6 | 0.1192%
14.4 | 260520 | SEDOP | Meio-fio em concreto nas dimensões 0,30m x 0,12m - sem lâmina d'água | m | 245 | 55.55 | 69.31 | 16980.95 | 0.1942%
14.5 | LS-CIVIL-02 | Próprio | Passarela coberta c/aço galvanizado Pilar sanduiche - REF SEOP 250546 | m | 30 | 2741.28 | 3420.56 | 102616.8 | 1.174%
14.6 | 150480 | SEDOP | Latex acrilica fosca int./ext. c/fdo. preparador 3 dem.(reforma)s/massa | m² | 367.5 | 26.38 | 32.91 | 12094.42 | 0.1383%
14.7 | 260168 | SEDOP | Plantio de grama (incl. terra preta) | m² | 600 | 39.7 | 49.53 | 29718 | 0.3399%
14.8 | 130728 | SEDOP | Piso tátil 25x25 pré-moldado (16 unidades) | m² | 43 | 287.55 | 358.8 | 15428.4 | 0.1765%
14.9 | 030011 | SEDOP | Aterro incluindo carga, descarga, transporte e apiloamento | m³ | 134.5 | 167.34 | 208.8 | 28083.6 | 0.3212%
14.10 | 260188 | SEDOP | Mastro em fo.go. sobre base de concreto-3 un | cj | 1 | 3134.24 | 3910.9 | 3910.9 | 0.04473%
14.11 | 250532 | SEDOP | Banco em concreto c/2 mod.2,75x0,4m | un | 6 | 441.18 | 550.5 | 3303 | 0.03778%
14.12 | 061458 | SEDOP | Mapa Tátil | m² | 1 | 558.96 | 697.47 | 697.47 | 0.007977%
14.13 | 103699 | SINAPI | SINALIZAÇÃO DE ACESSBILIDADE | m² | 3.14 | 383.84 | 478.95 | 1503.9 | 0.0172%
14.14 | 240843 | SEDOP | Placa de sinalização metálica | un | 50 | 46.36 | 57.84 | 2892 | 0.03308%
14.15 | 241470 | SEDOP | Guarda-corpo em tubo de aço galvanizado 1 1/2" | m² | 40 | 432.47 | 539.63 | 21585.2 | 0.2469%
14.16 | 090068 | SEDOP | Portão de ferro 1/2" c/ ferragens (incl. pint. anti-corrosiva) | m² | 9.66 | 391.01 | 487.9 | 4713.11 | 0.0539%
14.17 | 061458 | SEDOP | Painel em ACM - Estruturado (fachadas) | m² | 25 | 558.96 | 697.47 | 17436.75 | 0.1994%
14.18 | 103308 | SINAPI | INSTALAÇÃO DE BICICLETÁRIO MODELO U INVERTIDO, DIMENSÕES 82 CM X 78 CM EM TUBO CIRCULAR DE AÇO Ø 2' | UN | 25 | 388.7 | 485.01 | 12125.25 | 0.1387%
15 |  |  | Serviços Finais |  | 1 |  | 183270.27 | 183270.27 | 2.096%
15.1 |  |  | Projeto Executivo |  | 1 |  | 183270.27 | 183270.27 | 2.096%
15.1.1 | LS-CIVIL-03 | Próprio | Projeto Executivo | m² | 3642.82 | 40.32 | 50.31 | 183270.27 | 2.096%
16 |  |  | Limpeza e entrega de obra |  | 1 |  | 161259.77 | 161259.77 | 1.844%
16.1 | 020174 | SEDOP | Retirada de entulho - manualmente (incluindo caixa coletora) | m³ | 857.8282 | 103.35 | 128.96 | 110625.52 | 1.265%
16.2 | 270220 | SEDOP | Limpeza geral e entrega da obra | m² | 3642.82 | 10.75 | 13.41 | 48850.21 | 0.5587%
16.3 | 241318 | SEDOP | Placa de inauguração em aço inox/letras bx. relevo- (40 x 30cm) | un | 1 | 1429.75 | 1784.04 | 1784.04 | 0.0204%
[5 empty] | Total sem BDI |  | 7007688.43
[5 empty] | Total do BDI |  | 1736007.28
[5 empty] | Total Geral |  | 8743695.71
ENG. CIVIL - ALAN ARAÚJO - CREA 17.748 D PA