## Curva ABC de Insumos
|  |  | Obra | Bancos | B.D.I. |  |  | Encargos Sociais
|  |  | E.E.E.M. Lina Seffer - Nova Esperança do Piriá | SINAPI - 02/2026 - Pará SEDOP - 03/2026 - Pará | 24,78% |  |  | Não Desonerado: Horista: 119,42% Mensalista: 72,70%
Curva ABC de Insumos
Código | Banco | Grupo | Descrição | Tipo | Und | Quantidade |  | Valor Unitário |  | Total |  |  | Peso | Valor Acumulado | Peso Acumulado
[6 empty] | Operativa | Improdutiva | Operativa | Improdutiva | Operativa | Improdutiva | Geral
MO611100 | SEDOP |  | SERVENTE | Mão de Obra | h | 34683.425 |  | 20.1769 |  | 699804.9004 |  | 699804.9004 | 8,00% | 699804.9004 | 8,00%
MO408110 | SEDOP |  | ENGENHEIRO CIVIL DE OBRA JUNIOR (MENSALISTA) | Mão de Obra | mês | 21.2075 |  | 29813.1364 |  | 632260.8427 |  | 632260.8427 | 7,23% | 1332065.7432 | 15,23%
EC373700 | SEDOP |  | ALIMENTACAO - HORISTA (ENCARGOS COMPLEMENTARES)(COLETADOCAIXA) | Material | h | 91368.8451 |  | 6.4262 |  | 587151.7313 |  | 587151.7313 | 6,72% | 1919217.4745 | 21,95%
D00490 | SEDOP |  | Telha termoacústica e=30mm chapa chapa com isolamento poliisocianurato(PIR) | Material | m² | 1986.2416 |  | 217.6163 |  | 432238.5876 |  | 432238.5876 | 4,94% | 2351456.0621 | 26,89%
MO475000 | SEDOP |  | PEDREIRO | Mão de Obra | h | 14768.2263 |  | 27.3518 |  | 403937.2177 |  | 403937.2177 | 4,62% | 2755393.2799 | 31,51%
D00414 | SEDOP |  | Perfil aço estrutural em "U" | Material | kg | 34082.6187 |  | 9.8202 |  | 334697.6551 |  | 334697.6551 | 3,83% | 3090090.9349 | 35,34%
J00003 | SEDOP |  | Cimento | Material | SC | 4874.8379 |  | 65.1976 |  | 317827.4866 |  | 317827.4866 | 3,63% | 3407918.4216 | 38,98%
E00031 | SEDOP |  | Aparelho Air-Split 30.000 BTU's Inverter | Material | un | 37 |  | 7293.96 |  | 269876.5199 |  | 269876.5199 | 3,09% | 3677794.9415 | 42,06%
MO478300 | SEDOP |  | PINTOR | Mão de Obra | h | 6604.949 |  | 27.3518 |  | 180657.0847 |  | 180657.0847 | 2,07% | 3858452.0261 | 44,13%
EC373720 | SEDOP |  | EXAMES - HORISTA (ENCARGOS COMPLEMENTARES) (COLETA CAIXA) | Material | h | 91623.8425 |  | 1.8842 |  | 172635.6283 |  | 172635.6283 | 1,97% | 4031087.6545 | 46,10%
D00416 | SEDOP |  | Acessórios de fixação (telha termoacústica) | Material | CJ | 2252.6516 |  | 67.9552 |  | 153079.363 |  | 153079.363 | 1,75% | 4184167.0174 | 47,85%
MO612700 | SEDOP |  | AJUDANTE DE PEDREIRO | Mão de Obra | h | 7379.1558 |  | 20.1769 |  | 148888.6813 |  | 148888.6813 | 1,70% | 4333055.6987 | 49,56%
MO121400 | SEDOP |  | CARPINTEIRO | Mão de Obra | h | 5361.0771 |  | 27.3518 |  | 146634.9811 |  | 146634.9811 | 1,68% | 4479690.6798 | 51,23%
MO611000 | SEDOP |  | SERRALHEIRO | Mão de Obra | h | 5010.5215 |  | 27.3518 |  | 137046.6626 |  | 137046.6626 | 1,57% | 4616737.3424 | 52,80%
MO408190 | SEDOP |  | MESTRE DE OBRAS (MENSALISTA) | Mão de Obra | mês | 15.2395 |  | 8928.2211 |  | 136062.0723 |  | 136062.0723 | 1,56% | 4752799.4147 | 54,36%
EC373710 | SEDOP |  | TRANSPORTE - HORISTA (ENCARGOS COMPLEMENTARES)(COLETADOCAIXA) | Material | h | 91368.8451 |  | 1.4849 |  | 135671.9535 |  | 135671.9535 | 1,55% | 4888471.3681 | 55,91%
MO243600 | SEDOP |  | ELETRICISTA | Mão de Obra | h | 4212.3076 |  | 27.3518 |  | 115214.0929 |  | 115214.0929 | 1,32% | 5003685.461 | 57,23%
D00453 | SEDOP |  | Caixa Coletora | Material | m³ | 1058.9332 |  | 104.8152 |  | 110992.293 |  | 110992.293 | 1,27% | 5114677.7541 | 58,50%
A00052 | SEDOP |  | Cerâmica 10x10cm (padrão médio) | Material | m² | 1093.0038 |  | 99.6992 |  | 108971.6263 |  | 108971.6263 | 1,25% | 5223649.3804 | 59,74%
J00005 | SEDOP |  | Areia | Material | m³ | 821.0539 |  | 106.063 |  | 87083.4407 |  | 87083.4407 | 1,00% | 5310732.8211 | 60,74%
D00012 | SEDOP |  | Ripão em madeira de lei 2"x1" serr. | Material | Dz | 230.3267 |  | 378.0834 |  | 87082.7059 |  | 87082.7059 | 1,00% | 5397815.5271 | 61,73%
D00482 | SEDOP |  | Solda topo descendente chanfrada chapa/perfil/tubo aço conversor diesel | Material | m | 340.8262 |  | 241.8112 |  | 82415.5763 |  | 82415.5763 | 0,94% | 5480231.1034 | 62,68%
D00425 | SEDOP |  | Aço CA 50/60 - Preço médio | Material | kg | 9734.8526 |  | 8.4476 |  | 82236.1992 |  | 82236.1992 | 0,94% | 5562467.3026 | 63,62%
J00007 | SEDOP |  | Seixo lavado | Material | m³ | 298.8868 |  | 272.5819 |  | 81471.1432 |  | 81471.1432 | 0,93% | 5643938.4459 | 64,55%
EC434910 | SEDOP |  | EPI - FAMILIA SERVENTE - HORISTA (ENCARGOS COMPLEMENTARES -COLETADO CAIXA) | Material | h | 35105.8539 |  | 2.3084 |  | 81039.4064 |  | 81039.4064 | 0,93% | 5724977.8523 | 65,48%
MO408180 | SEDOP |  | ENCARREGADO GERAL DE OBRAS (MENSALISTA) | Mão de Obra | mês | 15.2385 |  | 5248.409 |  | 79977.8808 |  | 79977.8808 | 0,91% | 5804955.733 | 66,39%
D00394 | SEDOP |  | Vidro temperado incolor e=8mm | Material | m² | 145.95 |  | 536.6913 |  | 78330.0891 |  | 78330.0891 | 0,90% | 5883285.8221 | 67,29%
MO252000 | SEDOP |  | AJUDANTE DE SERRALHEIRO | Mão de Obra | h | 3880.116 |  | 20.1769 |  | 78288.8132 |  | 78288.8132 | 0,90% | 5961574.6354 | 68,18%
D00036 | SEDOP |  | Tijolo de barro 14x19x9 | Material | un | 67015.452 |  | 1.123 |  | 75259.6929 |  | 75259.6929 | 0,86% | 6036834.3283 | 69,04%
E00777 | SEDOP |  | Luminária completa de sobrepor com aletas e 2 lâmpadas de Led de 18W | Material | un | 172 |  | 428.7008 |  | 73736.5344 |  | 73736.5344 | 0,84% | 6110570.8627 | 69,89%
D00016 | SEDOP |  | Tábua de madeira branca 4m | Material | Dz | 393.3493 |  | 187.17 |  | 73623.1905 |  | 73623.1905 | 0,84% | 6184194.0531 | 70,73%
MO247000 | SEDOP |  | AJUDANTE DE ELETRICISTA | Mão de Obra | h | 3631.6495 |  | 20.1769 |  | 73275.524 |  | 73275.524 | 0,84% | 6257469.5771 | 71,57%
EC434890 | SEDOP |  | EPI - FAMILIA PEDREIRO - HORISTA (ENCARGOS COMPLEMENTARES -COLETADO CAIXA) | Material | h | 31526.5466 |  | 2.1961 |  | 69236.3317 |  | 69236.3317 | 0,79% | 6326705.9088 | 72,36%
00004783 | SINAPI |  | PINTOR (HORISTA) | Mão de Obra | H | 2308.8239 |  | 27.3518 |  | 63150.4347 |  | 63150.4347 | 0,72% | 6389856.3435 | 73,08%
D00409 | SEDOP |  | Telha em aço galvanizado e=0,5mm | Material | m² | 1098.625 |  | 52.7195 |  | 57919.0156 |  | 57919.0156 | 0,66% | 6447775.3591 | 73,74%
00039608 | SINAPI |  | NOBREAK TRIFASICO, DE 5 KVA FATOR DE POTENCIA DE 0,8, AUTONOMIA MINIMA DE 30 MINUTOS A PLENA CARGA | Equipamento para Aquisição Permanente | UN | 1 |  | 52201.0267 |  | 52201.0267 |  | 52201.0267 | 0,60% | 6499976.3858 | 74,34%
00007307 | SINAPI |  | FUNDO ANTICORROSIVO PARA METAIS FERROSOS (ZARCAO) | Material | L | 969.3054 |  | 47.1044 |  | 45658.5993 |  | 45658.5993 | 0,52% | 6545634.9851 | 74,86%
MO444970 | SEDOP |  | MONTADOR | Mão de Obra | h | 1475.6817 |  | 27.3518 |  | 40362.515 |  | 40362.515 | 0,46% | 6585997.5001 | 75,32%
D00415 | SEDOP |  | Telha termoacústica e=30mm chapa filme com isolamento poliisocianurato (PIR) | Material | m² | 266.41 |  | 150.2975 |  | 40040.7596 |  | 40040.7596 | 0,46% | 6626038.2597 | 75,78%
P00049 | SEDOP |  | Latex acrílica semi brilho | Material | GL | 151.4666 |  | 258.8561 |  | 39208.0445 |  | 39208.0445 | 0,45% | 6665246.3043 | 76,23%
E00076 | SEDOP |  | Transformador de 112,5KVA-AT13,2KV-BT220/127V | Material | un | 1 |  | 38097.4662 |  | 38097.4662 |  | 38097.4662 | 0,44% | 6703343.7705 | 76,66%
A00024 | SEDOP |  | Forro em lambri de PVC | Material | m² | 1008.53 |  | 36.0989 |  | 36406.7772 |  | 36406.7772 | 0,42% | 6739750.5477 | 77,08%
A00053 | SEDOP |  | Granito p/ soleira/peitoril e=2cm | Material | m² | 35.6444 |  | 1003.2686 |  | 35760.9486 |  | 35760.9486 | 0,41% | 6775511.4964 | 77,49%
A00056 | SEDOP |  | Revestimento Cerâmico Padrão Médio | Material | m² | 704.3862 |  | 49.1633 |  | 34629.9642 |  | 34629.9642 | 0,40% | 6810141.4605 | 77,89%
E00008 | SEDOP |  | Cabo de cobre 2,5mm2 -750V | Material | m | 9310.5 |  | 3.5812 |  | 33342.6323 |  | 33342.6323 | 0,38% | 6843484.0928 | 78,27%
P00048 | SEDOP |  | Resina Acrílica | Material | GL | 128.9208 |  | 258.3819 |  | 33310.8072 |  | 33310.8072 | 0,38% | 6876794.8999 | 78,65%
H00269 | SEDOP |  | Tubo fo go 2" - (sem costura com rosca) | Material | m | 340.2 |  | 97.859 |  | 33291.6197 |  | 33291.6197 | 0,38% | 6910086.5197 | 79,03%
P00017 | SEDOP |  | Tinta anti-ferruginosa | Material | GL | 102.0223 |  | 320.6846 |  | 32716.9792 |  | 32716.9792 | 0,37% | 6942803.4989 | 79,40%
00007701 | SINAPI |  | TUBO ACO GALVANIZADO COM COSTURA, CLASSE MEDIA, DN 2.1/2", E = *3,65* MM, PESO *6,51* KG/M (NBR 5580) | Material | M | 284.8381 |  | 114.548 |  | 32627.6489 |  | 32627.6489 | 0,37% | 6975431.1478 | 79,78%
E00105 | SEDOP |  | Cabo de cobre nú 50mm2 | Material | m | 510 |  | 62.6595 |  | 31956.3576 |  | 31956.3576 | 0,37% | 7007387.5055 | 80,14%
A00200 | SEDOP |  | Entarugamento em metalon | Material | m² | 1008.53 |  | 31.195 |  | 31461.0933 |  | 31461.0933 | 0,36% | 7038848.5988 | 80,50%
A00080 | SEDOP |  | Granito Cinza e=3cm (polido nos dois lados) | Material | m² | 32.66 |  | 942.5382 |  | 30783.2979 |  | 30783.2979 | 0,35% | 7069631.8967 | 80,85%
D00281 | SEDOP |  | Pernamanca 3" x 2" 4 m - madeira branca | Material | Dz | 106.4427 |  | 280.78 |  | 29886.9672 |  | 29886.9672 | 0,34% | 7099518.8639 | 81,20%
D00170 | SEDOP |  | Ponto de solda | Material | un | 3402 |  | 8.51 |  | 28951.0064 |  | 28951.0064 | 0,33% | 7128469.8703 | 81,53%
D00094 | SEDOP |  | Esquadria de madeira maciça | Material | m² | 73.9106 |  | 364.6571 |  | 26952.023 |  | 26952.023 | 0,31% | 7155421.8933 | 81,84%
D00473 | SEDOP |  | Ferragens para esquadria de correr | Material | CJ | 139 |  | 186.1094 |  | 25869.2024 |  | 25869.2024 | 0,30% | 7181291.0957 | 82,13%
P00012 | SEDOP |  | Tinta epoxi | Material | GL | 52.9424 |  | 486.642 |  | 25763.9954 |  | 25763.9954 | 0,29% | 7207055.0912 | 82,43%
EC434650 | SEDOP |  | FERRAMENTAS - FAMILIA PEDREIRO - HORISTA(ENCARGOSCOMPLEMENTARES - COLETADO CAIXA) | Material | h | 31526.5466 |  | 0.81107 |  | 25570.2361 |  | 25570.2361 | 0,29% | 7232625.3273 | 82,72%
EC434670 | SEDOP |  | FERRAMENTAS - FAMILIA SERVENTE - HORISTA (ENCARGOSCOMPLEMENTARES - COLETADO CAIXA) | Material | h | 35105.8539 |  | 0.69877 |  | 24530.8473 |  | 24530.8473 | 0,28% | 7257156.1746 | 83,00%
E00377 | SEDOP |  | Cabo de cobre 50,00 mm2 - 1 KV | Material | m | 306 |  | 79.2997 |  | 24265.7041 |  | 24265.7041 | 0,28% | 7281421.8787 | 83,28%
MO242000 | SEDOP |  | AJUDANTE ESPECIALIZADO | Mão de Obra | h | 1155.6369 |  | 20.5388 |  | 23735.3815 |  | 23735.3815 | 0,27% | 7305157.2601 | 83,55%
E00007 | SEDOP |  | Cabo de cobre 4.0 mm2 - 750V | Material | m | 3912 |  | 5.9021 |  | 23088.9917 |  | 23088.9917 | 0,26% | 7328246.2519 | 84,08%
E00373 | SEDOP |  | Cabo de cobre 10,00 mm2 - 1 KV | Material | m | 1530 |  | 14.5054 |  | 22193.3009 |  | 22193.3009 | 0,25% | 7350439.5528 | 84,33%
A00013 | SEDOP |  | Granitina | Material | kg | 22561.14 |  | 0.97328 |  | 21958.3966 |  | 21958.3966 | 0,25% | 7372397.9494 | 84,58%
00041931 | SINAPI |  | TUBO COLETOR DE ESGOTO PVC, JEI, DN 250 MM (NBR 7362) | Material | M | 75.6 |  | 284.8727 |  | 21536.3791 |  | 21536.3791 | 0,25% | 7393934.3285 | 84,83%
E00728 | SEDOP |  | Tubo de cobre de 5/8" | Material | m | 444 |  | 48.1651 |  | 21385.2955 |  | 21385.2955 | 0,24% | 7415319.624 | 85,07%
MO378000 | SEDOP |  | ARMADOR | Mão de Obra | h | 754.0624 |  | 27.3518 |  | 20624.946 |  | 20624.946 | 0,24% | 7435944.5701 | 85,31%
J00001 | SEDOP |  | Aterro arenoso | Material | m³ | 227.7375 |  | 84.9253 |  | 19340.6682 |  | 19340.6682 | 0,22% | 7455285.2383 | 85,53%
P00022 | SEDOP |  | Massa acrílica | Material | GL | 323.9243 |  | 59.1582 |  | 19162.7796 |  | 19162.7796 | 0,22% | 7474448.0179 | 85,75%
D00135 | SEDOP |  | Junta plástica p/ dilatação (2x0.02x0.003m) | Material | m | 3330.3155 |  | 5.7399 |  | 19115.6113 |  | 19115.6113 | 0,22% | 7493563.6292 | 85,97%
MO269600 | SEDOP |  | ENCANADOR OU BOMBEIRO HIDRAULICO | Mão de Obra | h | 692.2048 |  | 27.3518 |  | 18933.0312 |  | 18933.0312 | 0,22% | 7512496.6604 | 86,18%
00000546 | SINAPI |  | BARRA DE ACO CHATA, RETANGULAR (QUALQUER BITOLA) | Material | KG | 1650 |  | 11.4548 |  | 18900.4266 |  | 18900.4266 | 0,22% | 7531397.087 | 86,40%
EC434900 | SEDOP |  | EPI - FAMILIA PINTOR - HORISTA (ENCARGOS COMPLEMENTARES -COLETADO CAIXA) | Material | h | 6508.8779 |  | 2.7951 |  | 18192.7825 |  | 18192.7825 | 0,21% | 7549589.8694 | 86,61%
MO128690 | SEDOP |  | TELHADISTA | Mão de Obra | h | 648.3747 |  | 27.3518 |  | 17734.2004 |  | 17734.2004 | 0,20% | 7567324.0699 | 86,81%
D00311 | SEDOP |  | Estrutura em alumínio anodizado natural para esquadria c/ venezianasincl.ferragens | Material | m² | 17.64 |  | 985.2504 |  | 17379.8171 |  | 17379.8171 | 0,20% | 7584703.887 | 87,01%
P00024 | SEDOP |  | Latex acrílica - Fosca | Material | GL | 152.9334 |  | 111.3038 |  | 17022.0624 |  | 17022.0624 | 0,19% | 7601725.9494 | 87,20%
D00089 | SEDOP |  | Grade de ferro 1/2" (incl. pint. anti-corrosiva) | Material | m² | 79.17 |  | 208.3077 |  | 16491.7231 |  | 16491.7231 | 0,19% | 7618217.6726 | 87,39%
EC434840 | SEDOP |  | EPI - FAMILIA ELETRICISTA - HORISTA (ENCARGOS COMPLEMENTARES -COLETADO CAIXA) | Material | h | 8005.82 |  | 2.0589 |  | 16482.9426 |  | 16482.9426 | 0,19% | 7634700.6152 | 87,58%
MO246000 | SEDOP |  | AUXILIAR DE ENCANADOR OU BOMBEIRO HIDRÁULICO | Mão de Obra | h | 815.7937 |  | 20.1769 |  | 16460.2091 |  | 16460.2091 | 0,19% | 7651160.8243 | 87,77%
MO611700 | SEDOP |  | CARPINTEIRO AUXILIAR | Mão de Obra | h | 801.2911 |  | 20.1769 |  | 16167.5922 |  | 16167.5922 | 0,18% | 7667328.4165 | 87,95%
D00005 | SEDOP |  | Peça em madeira de lei 6"x3" 4 m apar. | Material | un | 54 |  | 298.3115 |  | 16108.8235 |  | 16108.8235 | 0,18% | 7683437.24 | 88,14%
EC434660 | SEDOP |  | FERRAMENTAS - FAMILIA PINTOR - HORISTA (ENCARGOSCOMPLEMENTARES - COLETADO CAIXA) | Material | h | 6508.8779 |  | 2.4207 |  | 15756.2491 |  | 15756.2491 | 0,18% | 7699193.4891 | 88,32%
EC408630 | SEDOP |  | EXAMES - MENSALISTA (COLETADO CAIXA) | Material | mês | 50.9742 |  | 308.4936 |  | 15725.2218 |  | 15725.2218 | 0,18% | 7714918.7109 | 88,50%
E00375 | SEDOP |  | Cabo de cobre 25,00 mm2 - 1 KV | Material | m | 408 |  | 38.44 |  | 15683.5104 |  | 15683.5104 | 0,18% | 7730602.2212 | 88,68%
D00200 | SEDOP |  | Acessórios de fixação p/telha de metálica | Material | CJ | 2175.13 |  | 7.1998 |  | 15660.514 |  | 15660.514 | 0,18% | 7746262.7353 | 88,86%
H00159 | SEDOP |  | Tubo em PVC - JS - 75mm (LH) | Material | m | 109.08 |  | 138.2498 |  | 15080.2829 |  | 15080.2829 | 0,17% | 7761343.0182 | 89,03%
D00342 | SEDOP |  | Taxas da PMB (I) | Taxas | CJ | 1 |  | 14974.2239 |  | 14974.2239 |  | 14974.2239 | 0,17% | 7776317.2421 | 89,20%
D00080 | SEDOP |  | Argamassa AC-II | Material | kg | 8567.506 |  | 1.7095 |  | 14646.0316 |  | 14646.0316 | 0,17% | 7790963.2736 | 89,37%
EC434830 | SEDOP |  | EPI - FAMILIA CARPINTEIRO DE FORMAS - HORISTA(ENCARGOSCOMPLEMENTARES - COLETADO CAIXA) | Material | h | 6714.025 |  | 2.1587 |  | 14493.5254 |  | 14493.5254 | 0,17% | 7805456.799 | 89,53%
D00082 | SEDOP |  | Prego 2"x11 | Material | kg | 507.5183 |  | 28.0131 |  | 14217.1653 |  | 14217.1653 | 0,16% | 7819673.9644 | 89,70%
E00727 | SEDOP |  | Tubo de cobre de 3/8" | Material | m | 444 |  | 31.6816 |  | 14066.649 |  | 14066.649 | 0,16% | 7833740.6134 | 89,86%
00041932 | SINAPI |  | TUBO COLETOR DE ESGOTO PVC, JEI, DN 300 MM (NBR 7362) | Material | M | 31.5 |  | 438.4769 |  | 13812.023 |  | 13812.023 | 0,16% | 7847552.6364 | 90,02%
D00079 | SEDOP |  | Rejunte cimentício colorido p/ porcelanato e cerâmicas | Material | kg | 1898.7175 |  | 7.0625 |  | 13409.7836 |  | 13409.7836 | 0,15% | 7860962.42 | 90,17%
A00387 | SEDOP |  | Piso tátil 25x25 pré-moldado (16 unidades) | Material | m² | 43.86 |  | 297.4755 |  | 13047.2763 |  | 13047.2763 | 0,15% | 7874009.6963 | 90,32%
U00003 | SEDOP |  | Grama em placa | Material | m² | 630 |  | 20.5887 |  | 12970.881 |  | 12970.881 | 0,15% | 7886980.5773 | 90,47%
EC373730 | SEDOP |  | SEGURO - HORISTA (ENCARGOS COMPLEMENTARES) (COLETA CAIXA) | Material | h | 91623.8425 |  | 0.13726 |  | 12576.1054 |  | 12576.1054 | 0,14% | 7899556.6827 | 90,61%
E00374 | SEDOP |  | Cabo de cobre 16,00 mm2 - 1 KV | Material | m | 510 |  | 24.6316 |  | 12562.1017 |  | 12562.1017 | 0,14% | 7912118.7844 | 90,75%
D00410 | SEDOP |  | Cumeeira em aço galvanizado | Material | m | 195.393 |  | 60.955 |  | 11910.1862 |  | 11910.1862 | 0,14% | 7924028.9706 | 90,89%
D00096 | SEDOP |  | Caixilho em madeira de lei | Material | m² | 47.2264 |  | 249.56 |  | 11785.8104 |  | 11785.8104 | 0,13% | 7935814.781 | 91,03%
MO243700 | SEDOP |  | MONTADOR DE MAQUINAS | Mão de Obra | h | 457.7063 |  | 25.5674 |  | 11702.3696 |  | 11702.3696 | 0,13% | 7947517.1506 | 91,16%
H00263 | SEDOP |  | Bacia sifonada c/ cx. descarga acoplada | Material | un | 21 |  | 542.1691 |  | 11385.5511 |  | 11385.5511 | 0,13% | 7958902.7017 | 91,29%
E00376 | SEDOP |  | Cabo de cobre 35,00 mm2 - 1 KV | Material | m | 204 |  | 55.786 |  | 11380.3478 |  | 11380.3478 | 0,13% | 7970283.0495 | 91,42%
D00030 | SEDOP |  | Chapa de madeira compensada resinada e=15mm | Material | m² | 139.5492 |  | 77.3386 |  | 10792.5459 |  | 10792.5459 | 0,12% | 7981075.5954 | 91,54%
00043981 | SINAPI |  | CAIXA D'AGUA / RESERVATORIO EM POLIESTER REFORCADO COM FIBRA DE VIDRO, 15000 LITROS, COM TAMPA | Material | UN | 1 |  | 10586.7595 |  | 10586.7595 |  | 10586.7595 | 0,12% | 7991662.3548 | 91,66%
D00306 | SEDOP |  | Peça em madeira de lei 5"x2" 4 m apar. | Material | un | 48.3 |  | 207.6838 |  | 10031.1291 |  | 10031.1291 | 0,11% | 8001693.4839 | 91,78%
E00412 | SEDOP |  | Cabo de cobre c/ isolamento p/ 1KV #095 mm2 | Material | m | 70 |  | 143.21 |  | 10024.7004 |  | 10024.7004 | 0,11% | 8011718.1843 | 91,89%
P00028 | SEDOP |  | Líquido selador acrilico | Material | GL | 173.0469 |  | 56.3506 |  | 9751.3021 |  | 9751.3021 | 0,11% | 8021469.4865 | 92,00%
D00097 | SEDOP |  | Alizar em madeira de lei | Material | m | 443.4636 |  | 21.6119 |  | 9584.0892 |  | 9584.0892 | 0,11% | 8031053.5757 | 92,11%
D00255 | SEDOP |  | Tela alambrado arame galvanizado fio 12 # 2" | Material | m² | 170.1 |  | 55.5271 |  | 9445.1597 |  | 9445.1597 | 0,11% | 8040498.7354 | 92,22%
EC434990 | SEDOP |  | EPI - FAMILIA ENCARREGADO GERAL - MENSALISTA(ENCARGOSCOMPLEMENTARES - COLETADO CAIXA) | Material | mês | 30 |  | 313.3725 |  | 9401.1748 |  | 9401.1748 | 0,11% | 8049899.9101 | 92,33%
00004750 | SINAPI |  | PEDREIRO (HORISTA) | Mão de Obra | H | 322.6931 |  | 27.3518 |  | 8826.2301 |  | 8826.2301 | 0,10% | 8058726.1402 | 92,43%
EC434600 | SEDOP |  | FERRAMENTAS - FAMILIA ELETRICISTA - HORISTA (ENCARGOSCOMPLEMENTARES - COLETADO CAIXA) | Material | h | 8005.82 |  | 1.0731 |  | 8591.1095 |  | 8591.1095 | 0,10% | 8067317.2497 | 92,53%
E00726 | SEDOP |  | Cabo "PP" 4x2,5mm | Material | m | 444 |  | 18.9666 |  | 8421.1526 |  | 8421.1526 | 0,10% | 8075738.4024 | 92,63%
U00020 | SEDOP |  | Meio-fio em concreto nas dimensões 0,30m x 0,12m - sem lâmina d' | Material | m | 245 |  | 33.2052 |  | 8135.2754 |  | 8135.2754 | 0,09% | 8083873.6778 | 92,72%
D00021 | SEDOP |  | Régua 3"x7/8" 4 m apar. | Material | Dz | 19.9356 |  | 406.2124 |  | 8098.0885 |  | 8098.0885 | 0,09% | 8091971.7663 | 92,81%
A00096 | SEDOP |  | Painel em ACM de 4mm | Material | m² | 26 |  | 310.4526 |  | 8071.7686 |  | 8071.7686 | 0,09% | 8100043.535 | 92,90%
MO444990 | SEDOP |  | AJUDANTE DE MONTADOR | Mão de Obra | h | 398.8654 |  | 20.1769 |  | 8047.8776 |  | 8047.8776 | 0,09% | 8108091.4125 | 93,00%
D00419 | SEDOP |  | Extintor de incêndio ABC - 6Kg | Material | un | 32 |  | 249.56 |  | 7985.92 |  | 7985.92 | 0,09% | 8116077.3325 | 93,09%
D00154 | SEDOP |  | Trave metálica p/ futebol de salão | Material | un | 2 |  | 3899.375 |  | 7798.75 |  | 7798.75 | 0,09% | 8123876.0825 | 93,18%
H00413 | SEDOP |  | Bomba Centrifuga 2 CV (sem tubulação) | Material | un | 2 |  | 3883.4599 |  | 7766.9199 |  | 7766.9199 | 0,09% | 8131643.0024 | 93,26%
H00006 | SEDOP |  | Tubo em PVC - JS - 25mm (LH) | Material | m | 608.73 |  | 12.453 |  | 7580.5415 |  | 7580.5415 | 0,09% | 8139223.5439 | 93,35%
D00088 | SEDOP |  | Portão de ferro 1/2" c/ ferragens (incl. pint. anti-corrosiva) | Material | m² | 32.54 |  | 232.1282 |  | 7553.4527 |  | 7553.4527 | 0,09% | 8146776.9966 | 93,44%
E00776 | SEDOP |  | Luminária completa de sobrepor com aletas e 2 lâmpadas de Led de 10W | Material | un | 27 |  | 271.5088 |  | 7330.7377 |  | 7330.7377 | 0,08% | 8154107.7342 | 93,52%
00001379 | SINAPI |  | CIMENTO PORTLAND COMPOSTO CP II-32 | Material | KG | 5275.0819 |  | 1.3726 |  | 7240.4719 |  | 7240.4719 | 0,08% | 8161348.2061 | 93,60%
00006111 | SINAPI |  | SERVENTE DE OBRAS (HORISTA) | Mão de Obra | H | 350.5103 |  | 20.1769 |  | 7072.2204 |  | 7072.2204 | 0,08% | 8168420.4265 | 93,69%
MO759200 | SEDOP |  | TOPOGRAFO | Mão de Obra | h | 257.1164 |  | 27.3518 |  | 7032.591 |  | 7032.591 | 0,08% | 8175453.0174 | 93,77%
00037106 | SINAPI |  | CAIXA D'AGUA / RESERVATORIO EM POLIESTER REFORCADO COM FIBRA DE VIDRO, 10000 LITROS, COM TAMPA | Material | UN | 1 |  | 7025.1015 |  | 7025.1015 |  | 7025.1015 | 0,08% | 8182478.119 | 93,85%
M00011 | SEDOP |  | Compressor de ar (80 a 85 HP) | Equipamento | h | 206.22 |  | 34.0275 |  | 7017.1523 |  | 7017.1523 | 0,08% | 8189495.2713 | 93,93%
E00013 | SEDOP |  | Eletroduto PVC Rígido de 3/4" | Material | m | 846 |  | 8.0982 |  | 6851.0958 |  | 6851.0958 | 0,08% | 8196346.3671 | 94,00%
D00500 | SEDOP |  | Carga de gás HFC-R410A | Material | kg | 48.433 |  | 137.258 |  | 6647.8167 |  | 6647.8167 | 0,08% | 8202994.1838 | 94,16%
E00668 | SEDOP |  | Suporte isolado c/ braçadeira p/ para raio | Material | un | 300 |  | 21.0908 |  | 6327.2444 |  | 6327.2444 | 0,07% | 8209321.4282 | 94,30%
E00537 | SEDOP |  | Disjuntor 3P - 250A | Material | un | 9 |  | 692.1802 |  | 6229.6222 |  | 6229.6222 | 0,07% | 8215551.0504 | 94,37%
00006189 | SINAPI |  | TABUA NAO APARELHADA *2,5 X 30* CM, EM MACARANDUBA/MASSARANDUBA, ANGELIM OU EQUIVALENTE DA REGIAO - BRUTA | Material | M | 158.4634 |  | 38.5945 |  | 6115.8076 |  | 6115.8076 | 0,07% | 8221666.858 | 94,44%
D00467 | SEDOP |  | Placa de sinalização fotoluminoscente | Material | un | 118 |  | 51.6964 |  | 6100.1698 |  | 6100.1698 | 0,07% | 8227767.0278 | 94,51%
H00157 | SEDOP |  | Tubo em PVC - JS - 50mm (LH) | Material | m | 134.7 |  | 45.1329 |  | 6079.4051 |  | 6079.4051 | 0,07% | 8233846.4329 | 94,58%
00013186 | SINAPI |  | PEDRA BRITADA N. 4 | Material | m³ | 17.5 |  | 341.2359 |  | 5971.6277 |  | 5971.6277 | 0,07% | 8239818.0606 | 94,65%
00002696 | SINAPI |  | ENCANADOR OU BOMBEIRO HIDRAULICO (HORISTA) | Mão de Obra | H | 217.9437 |  | 27.3518 |  | 5961.1467 |  | 5961.1467 | 0,07% | 8245779.2072 | 94,72%
D00069 | SEDOP |  | Chumbador metálico p/ pilar tipo sanduíche | Material | un | 27 |  | 217.0458 |  | 5860.2373 |  | 5860.2373 | 0,07% | 8251639.4445 | 94,79%
D00474 | SEDOP |  | Tubo de aço galvanizado 1 1/2" | Material | m | 188.4646 |  | 30.3091 |  | 5712.1865 |  | 5712.1865 | 0,07% | 8257351.631 | 94,85%
A00094 | SEDOP |  | Granito verde Ubatuba - bancada | Material | m² | 5.661 |  | 1005.3738 |  | 5691.4211 |  | 5691.4211 | 0,07% | 8263043.0521 | 94,92%
I00013 | SEDOP |  | Manta asfaltica SBS-3mm c/ filme de polietileno | Material | m² | 107.7975 |  | 52.757 |  | 5687.071 |  | 5687.071 | 0,07% | 8268730.123 | 94,98%
D00034 | SEDOP |  | Chapa de fo go no 26 (1,00x2,00m) | Material | Ch | 42 |  | 133.0903 |  | 5589.7946 |  | 5589.7946 | 0,06% | 8274319.9177 | 95,05%
D00349 | SEDOP |  | Aditivo plastificante | Material | L | 246.6536 |  | 22.398 |  | 5524.5491 |  | 5524.5491 | 0,06% | 8279844.4667 | 95,11%
H00001 | SEDOP |  | Tubo em PVC - 100mm (LS) | Material | m | 224.985 |  | 23.7207 |  | 5336.7967 |  | 5336.7967 | 0,06% | 8285181.2635 | 95,30%
H00047 | SEDOP |  | Pia de aco inoxidavel c/02 cubas 2,00m | Material | un | 4 |  | 1322.8676 |  | 5291.4706 |  | 5291.4706 | 0,06% | 8290472.7341 | 95,36%
00021030 | SINAPI |  | MANGUEIRA DE INCENDIO, TIPO 1, DE 1 1/2", COMPRIMENTO = 20 M, TECIDO EM FIO DE POLIESTER E TUBO INTERNO EM BORRACHA SINTETICA, COM UNIOES ENGATE RAPIDO | Material | UN | 9 |  | 553.7237 |  | 4983.5136 |  | 4983.5136 | 0,06% | 8295456.2476 | 95,41%
D00131 | SEDOP |  | Fechadura externa | Material | un | 38 |  | 130.6946 |  | 4966.3937 |  | 4966.3937 | 0,06% | 8300422.6414 | 95,47%
D00141 | SEDOP |  | Lixa p/ ferro | Material | un | 1112.754 |  | 4.3049 |  | 4790.3056 |  | 4790.3056 | 0,05% | 8305212.947 | 95,52%
E00048 | SEDOP |  | Quadro de distribuição metálico de embutir p/ 24 disjuntores (c/ barramento) | Material | un | 7 |  | 682.6545 |  | 4778.5817 |  | 4778.5817 | 0,05% | 8309991.5288 | 95,58%
MO376660 | SEDOP |  | OPERADOR DE BETONEIRA /MISTURADOR | Mão de Obra | h | 174.6357 |  | 27.3518 |  | 4776.5978 |  | 4776.5978 | 0,05% | 8314768.1266 | 95,63%
D00153 | SEDOP |  | Poste metálico p/ rede de vôlei | Material | un | 2 |  | 2366.9825 |  | 4733.965 |  | 4733.965 | 0,05% | 8319502.0916 | 95,69%
00020963 | SINAPI |  | CAIXA DE INCENDIO/ABRIGO PARA MANGUEIRA, DE SOBREPOR/EXTERNA, COM 90 X 60 X 17 CM, EM CHAPA DE ACO, PORTA COM VENTILACAO, VISOR COM A INSCRICAO "INCENDIO", SUPORTE/CESTA INTERNA PARA A MANGUEIRA, PINTURA ELETROSTATICA VERMELHA | Material | UN | 9 |  | 525.8728 |  | 4732.8555 |  | 4732.8555 | 0,05% | 8324234.9471 | 95,74%
EC434980 | SEDOP |  | EPI - FAMILIA ENGENHEIRO CIVIL - MENSALISTA(ENCARGOSCOMPLEMENTARES - COLETADO CAIXA) | Material | mês | 20.9742 |  | 225.6272 |  | 4732.3555 |  | 4732.3555 | 0,05% | 8328967.3026 | 95,80%
J00008 | SEDOP |  | Terra preta vegetal | Material | m³ | 30 |  | 155.975 |  | 4679.25 |  | 4679.25 | 0,05% | 8333646.5526 | 95,85%
00044456 | SINAPI |  | BICICLETARIO MODELO U INVERTIDO, DIMENSOES 110 CM X 78 CM, FABRICADO EM TUBO CIRCULAR DE ACO DE DIAMETRO 2", ACABAMENTO EM PINTURA ELETROSTATICA, FIXACAO CHUMBADA | Material | UN | 25 |  | 187.17 |  | 4679.25 |  | 4679.25 | 0,05% | 8338325.8026 | 95,90%
D00155 | SEDOP |  | Suporte metálico p/ basquete c/ aro | Material | un | 2 |  | 2322.2944 |  | 4644.5889 |  | 4644.5889 | 0,05% | 8342970.3915 | 95,96%
D00492 | SEDOP |  | Aluguel de andaime modular fachadeiro | Material | m2/mês | 180 |  | 25.7671 |  | 4638.0726 |  | 4638.0726 | 0,05% | 8347608.4641 | 96,01%
00000246 | SINAPI |  | AUXILIAR DE ENCANADOR OU BOMBEIRO HIDRAULICO (HORISTA) | Mão de Obra | H | 212.8538 |  | 20.9131 |  | 4451.4383 |  | 4451.4383 | 0,05% | 8352059.9024 | 96,06%
I00002 | SEDOP |  | Impermeabilizante flexível à base de asfalto com elastômeros | Material | L | 104.86 |  | 41.427 |  | 4344.031 |  | 4344.031 | 0,05% | 8356403.9334 | 96,11%
E00020 | SEDOP |  | Fita isolante | Material | m | 820 |  | 5.1285 |  | 4205.3356 |  | 4205.3356 | 0,05% | 8360609.269 | 96,16%
A00002 | SEDOP |  | Cerâmica anti-derrapante | Material | m² | 119.4795 |  | 35.138 |  | 4198.2764 |  | 4198.2764 | 0,05% | 8364807.5454 | 96,21%
D00043 | SEDOP |  | Arame recozido No. 18 | Material | kg | 272.2904 |  | 15.2856 |  | 4162.1079 |  | 4162.1079 | 0,05% | 8368969.6533 | 96,25%
E00192 | SEDOP |  | Cabo de cobre nu 35mm2 | Material | m | 107 |  | 38.5726 |  | 4127.2701 |  | 4127.2701 | 0,05% | 8373096.9233 | 96,30%
00003470 | SINAPI |  | COTOVELO 90 GRAUS DE FERRO GALVANIZADO, COM ROSCA BSP, DE 2 1/2" | Material | UN | 36 |  | 113.2378 |  | 4076.5626 |  | 4076.5626 | 0,05% | 8377173.4859 | 96,35%
00000033 | SINAPI |  | ACO CA-50, 8,0 MM, VERGALHAO | Material | KG | 409.1089 |  | 9.8701 |  | 4037.9452 |  | 4037.9452 | 0,05% | 8381211.4311 | 96,39%
00004722 | SINAPI |  | PEDRA BRITADA N. 3 (38 A 50 MM) POSTO PEDREIRA/FORNECEDOR, SEM FRETE | Material | m³ | 13.4 |  | 297.201 |  | 3982.4935 |  | 3982.4935 | 0,05% | 8385193.9246 | 96,44%
D00234 | SEDOP |  | Portão de ferro 3/4" c/ ferragens - sec.redonda (incl. pint. anti-corrosiva) | Material | m² | 7.14 |  | 556.5202 |  | 3973.554 |  | 3973.554 | 0,05% | 8389167.4786 | 96,48%
D00157 | SEDOP |  | Chapa de ferro 3/16" - trab./colocada | Material | m² | 7.14 |  | 539.8301 |  | 3854.3869 |  | 3854.3869 | 0,04% | 8393021.8655 | 96,53%
MO445030 | SEDOP |  | JARDINEIRO | Mão de Obra | h | 180.9162 |  | 20.5388 |  | 3715.7995 |  | 3715.7995 | 0,04% | 8396737.665 | 96,57%
P00007 | SEDOP |  | Lixa para parede | Material | un | 2461.7435 |  | 1.4974 |  | 3686.1162 |  | 3686.1162 | 0,04% | 8400423.7812 | 96,61%
D00335 | SEDOP |  | Barra em aço inox - 1 1/4" | Material | m | 9.8 |  | 370.4718 |  | 3630.6238 |  | 3630.6238 | 0,04% | 8404054.4051 | 96,65%
D00286 | SEDOP |  | Madeira de lei (bruta) | Material | m² | 4.32 |  | 826.8547 |  | 3572.0122 |  | 3572.0122 | 0,04% | 8407626.4172 | 96,70%
D00315 | SEDOP |  | Concha p/ janela de correr | Material | un | 144 |  | 24.7883 |  | 3569.5146 |  | 3569.5146 | 0,04% | 8411195.9318 | 96,74%
H00238 | SEDOP |  | Registro de gaveta c/ canopla 3/4" | Material | un | 23 |  | 152.7307 |  | 3512.8066 |  | 3512.8066 | 0,04% | 8414708.7384 | 96,78%
D00092 | SEDOP |  | Porta em compensado (preço medio) | Material | m² | 9.6 |  | 363.9261 |  | 3493.6907 |  | 3493.6907 | 0,04% | 8418202.429 | 96,82%
E00546 | SEDOP |  | Eletrocalha de metal curve "U"perf. 100x50x3000 | Material | un | 47 |  | 73.3083 |  | 3445.4877 |  | 3445.4877 | 0,04% | 8421647.9168 | 96,86%
00041930 | SINAPI |  | TUBO COLETOR DE ESGOTO PVC, JEI, DN 200 MM (NBR 7362) | Material | M | 18.9 |  | 181.8793 |  | 3437.5193 |  | 3437.5193 | 0,04% | 8425085.4361 | 96,90%
E00439 | SEDOP |  | Caixa de inspeção em polipropileno - 30x40cm | Material | un | 30 |  | 112.0275 |  | 3360.8245 |  | 3360.8245 | 0,04% | 8428446.2606 | 96,93%
D00314 | SEDOP |  | Fecho p/ janela de correr (bico de papagaio) | Material | un | 72 |  | 46.4162 |  | 3341.9638 |  | 3341.9638 | 0,04% | 8431788.2244 | 96,97%
H00373 | SEDOP |  | Tubo de polietileno 3/8" | Material | m | 888 |  | 3.7559 |  | 3335.2197 |  | 3335.2197 | 0,04% | 8435123.4441 | 97,01%
D00013 | SEDOP |  | Ripa 2 1/2"x1/2" 4 m apar. | Material | Dz | 10.8 |  | 300.1075 |  | 3241.161 |  | 3241.161 | 0,04% | 8438364.6051 | 97,05%
P00019 | SEDOP |  | Tinta esmalte | Material | GL | 18.9644 |  | 164.5599 |  | 3120.7746 |  | 3120.7746 | 0,04% | 8441485.3797 | 97,08%
H00410 | SEDOP |  | Bomba Submersa 2 CV (sem tubulação) | Material | un | 1 |  | 3095.3221 |  | 3095.3221 |  | 3095.3221 | 0,04% | 8444580.7018 | 97,12%
E00081 | SEDOP |  | Disjuntor 2P - 6 a 32A - PADRÃO DIN | Material | un | 76 |  | 39.3681 |  | 2991.9748 |  | 2991.9748 | 0,03% | 8447572.6767 | 97,15%
D00062 | SEDOP |  | Dobradiça 3"x3" com parafuso | Material | un | 132.5 |  | 22.3481 |  | 2961.123 |  | 2961.123 | 0,03% | 8450533.7997 | 97,19%
00000736 | SINAPI |  | BOMBA CENTRIFUGA MOTOR ELETRICO TRIFASICO 2,96HP, DIAMETRO DE SUCCAO X ELEVACAO 1 1/2" X 1 1/4", DIAMETRO DO ROTOR 148 MM, HM/Q: 34 M / 14,80 M3/H A 40 M / 8,60 M3/H | Equipamento para Aquisição Permanente | UN | 1 |  | 2878.2878 |  | 2878.2878 |  | 2878.2878 | 0,03% | 8453412.0874 | 97,22%
H00374 | SEDOP |  | Tubo de polietileno 5/8" | Material | m | 444 |  | 6.3763 |  | 2831.0586 |  | 2831.0586 | 0,03% | 8456243.146 | 97,25%
M00007 | SEDOP |  | Caminhão c/ munck | Equipamento | h | 6 |  | 467.925 |  | 2807.55 |  | 2807.55 | 0,03% | 8459050.696 | 97,28%
EC434880 | SEDOP |  | EPI - FAMILIA OPERADOR ESCAVADEIRA - HORISTA(ENCARGOSCOMPLEMENTARES - COLETADO CAIXA) | Material | h | 2026.3581 |  | 1.3851 |  | 2806.6235 |  | 2806.6235 | 0,03% | 8461857.3195 | 97,32%
P00027 | SEDOP |  | Aguarraz | Material | GL | 40.3521 |  | 69.0158 |  | 2784.9349 |  | 2784.9349 | 0,03% | 8464642.2544 | 97,35%
D00076 | SEDOP |  | Tinta asfáltica | Material | L | 59.05 |  | 46.6428 |  | 2754.2552 |  | 2754.2552 | 0,03% | 8467396.5096 | 97,38%
00037554 | SINAPI |  | ESGUICHO JATO REGULAVEL, TIPO ELKHART, ENGATE RAPIDO 1 1/2", PARA COMBATE A INCENDIO | Material | UN | 9 |  | 305.449 |  | 2749.0407 |  | 2749.0407 | 0,03% | 8470145.5503 | 97,41%
D00086 | SEDOP |  | Prego 2 1/2"x12 | Material | kg | 106.3232 |  | 25.7979 |  | 2742.9143 |  | 2742.9143 | 0,03% | 8472888.4646 | 97,44%
EC434850 | SEDOP |  | EPI - FAMILIA ENCANADOR - HORISTA (ENCARGOS COMPLEMENTARES -COLETADO CAIXA) | Material | h | 1481.3636 |  | 1.8467 |  | 2735.6993 |  | 2735.6993 | 0,03% | 8475624.1639 | 97,47%
H00057 | SEDOP |  | Mictorio individual de louca | Material | un | 4 |  | 670.7549 |  | 2683.0196 |  | 2683.0196 | 0,03% | 8478307.1835 | 97,50%
00005318 | SINAPI |  | DILUENTE AGUARRAS | Material | L | 96.6957 |  | 27.7012 |  | 2678.5819 |  | 2678.5819 | 0,03% | 8480985.7654 | 97,53%
D00117 | SEDOP |  | Mastro fo go h = 6m | Material | un | 3 |  | 862.5043 |  | 2587.5129 |  | 2587.5129 | 0,03% | 8483573.2783 | 97,56%
E00015 | SEDOP |  | Eletroduto PVC Rígido de 1" | Material | m | 275 |  | 9.3585 |  | 2573.5875 |  | 2573.5875 | 0,03% | 8486146.8658 | 97,59%
A00097 | SEDOP |  | Estrutura em metal p/ painéis de fachada | Material | m² | 26 |  | 98.7384 |  | 2567.1988 |  | 2567.1988 | 0,03% | 8488714.0646 | 97,62%
00009840 | SINAPI |  | TUBO PVC, SERIE R, DN 150 MM, PARA ESGOTO OU AGUAS PLUVIAIS PREDIAL (NBR 5688) | Material | M | 31.059 |  | 80.6578 |  | 2505.1504 |  | 2505.1504 | 0,03% | 8491219.215 | 97,65%
E00112 | SEDOP |  | Poste em concreto 600 DN, h=11m (circular) | Material | un | 1 |  | 2503.2711 |  | 2503.2711 |  | 2503.2711 | 0,03% | 8493722.4861 | 97,68%
D00106 | SEDOP |  | Ferragens p/ div. em granito | Material | CJ | 32.66 |  | 73.2209 |  | 2391.3947 |  | 2391.3947 | 0,03% | 8496113.8808 | 97,71%
P00020 | SEDOP |  | Verniz poliuretano | Material | GL | 9.6 |  | 246.4405 |  | 2365.8288 |  | 2365.8288 | 0,03% | 8498479.7096 | 97,73%
D00015 | SEDOP |  | Tábua de madeira forte 4m | Material | Dz | 7 |  | 336.931 |  | 2358.5167 |  | 2358.5167 | 0,03% | 8500838.2263 | 97,76%
E00293 | SEDOP |  | Eletroduto PVC Rígido de 2" | Material | m | 81 |  | 29.0862 |  | 2355.9837 |  | 2355.9837 | 0,03% | 8503194.2099 | 97,79%
EC434590 | SEDOP |  | FERRAMENTAS - FAMILIA CARPINTEIRO DE FORMAS - HORISTA(ENCARGOS COMPLEMENTARES - COLETADO CAIXA) | Material | h | 6714.025 |  | 0.34938 |  | 2345.7729 |  | 2345.7729 | 0,03% | 8505539.9828 | 97,82%
00010904 | SINAPI |  | REGISTRO OU VALVULA GLOBO ANGULAR EM LATAO, PARA HIDRANTES EM INSTALACAO PREDIAL DE INCENDIO, 45 GRAUS, DIAMETRO DE 2 1/2", COM VOLANTE, CLASSE DE PRESSAO DE ATE 200 PSI | Material | UN | 9 |  | 260.1039 |  | 2340.9352 |  | 2340.9352 | 0,03% | 8507880.918 | 97,84%
L00005 | SEDOP |  | Rack de 24" 05 U/A | Material | un | 1 |  | 2338.5641 |  | 2338.5641 |  | 2338.5641 | 0,03% | 8510219.4821 | 97,87%
00004721 | SINAPI |  | PEDRA BRITADA N. 1 (9,5 A 19 MM) POSTO PEDREIRA/FORNECEDOR, SEM FRETE | Material | m³ | 7.4071 |  | 314.6328 |  | 2330.5254 |  | 2330.5254 | 0,03% | 8512550.0075 | 97,90%
H00028 | SEDOP |  | Válvula p/ lavatório e tanque. d = 1" - cromada | Material | un | 24.5 |  | 94.708 |  | 2320.3465 |  | 2320.3465 | 0,03% | 8514870.354 | 97,92%
MO475500 | SEDOP |  | MARMORISTA / GRANITEIRO | Mão de Obra | h | 79.5409 |  | 27.3518 |  | 2175.5862 |  | 2175.5862 | 0,02% | 8517045.9402 | 97,95%
D00391 | SEDOP |  | Placa de sinalização metálica | Material | un | 50 |  | 42.9992 |  | 2149.9594 |  | 2149.9594 | 0,02% | 8519195.8996 | 97,97%
D00010 | SEDOP |  | Pernamanca 3"x2" 4 m ser - mad. forte | Material | Dz | 3.78 |  | 561.51 |  | 2122.5078 |  | 2122.5078 | 0,02% | 8521318.4074 | 98,00%
00000734 | SINAPI |  | BOMBA CENTRIFUGA, MOTOR ELETRICO TRIFASICO 1,48HP DIAMETRO DE SUCCAO X ELEVACAO 1 1/2" X 1", DIAMETRO DO ROTOR 117 MM, HM/Q: 10 M / 21,9 M3/H A 24 M / 6,1 M3/H | Equipamento para Aquisição Permanente | UN | 1 |  | 2062.8255 |  | 2062.8255 |  | 2062.8255 | 0,02% | 8523381.2329 | 98,02%
H00003 | SEDOP |  | Tubo em PVC - 50mm (LS) | Material | m | 119.7 |  | 17.0325 |  | 2038.7867 |  | 2038.7867 | 0,02% | 8525420.0196 | 98,04%
E00201 | SEDOP |  | Caixa p/ transformador de corrente | Material | un | 1 |  | 2023.9316 |  | 2023.9316 |  | 2023.9316 | 0,02% | 8527443.9512 | 98,07%
D00292 | SEDOP |  | Vidro temperado incolor e=10mm | Material | m² | 2.73 |  | 734.9542 |  | 2006.425 |  | 2006.425 | 0,02% | 8529450.3762 | 98,09%
H00016 | SEDOP |  | Sifao metalico de 2'' | Material | un | 8 |  | 249.4352 |  | 1995.4818 |  | 1995.4818 | 0,02% | 8531445.8579 | 98,11%
H00032 | SEDOP |  | Sifao metalico de 1 1/2 " | Material | un | 3.5 |  | 567.1376 |  | 1984.9815 |  | 1984.9815 | 0,02% | 8533430.8394 | 98,13%
D00223 | SEDOP |  | Adesivo p/ PVC - 75g | Material | TB | 128.986 |  | 14.8488 |  | 1915.2899 |  | 1915.2899 | 0,02% | 8535346.1293 | 98,16%
E00012 | SEDOP |  | Eletroduto PVC Rígido de 1/2" | Material | m | 385 |  | 4.7791 |  | 1839.9435 |  | 1839.9435 | 0,02% | 8537186.0728 | 98,18%
H00438 | SEDOP |  | Torneira de metal cromada de 1/2" ou 3/4" p/ lavatório | Material | un | 16 |  | 113.5498 |  | 1816.7968 |  | 1816.7968 | 0,02% | 8539002.8696 | 98,20%
M00009 | SEDOP |  | Politriz | Equipamento | h | 209.4963 |  | 8.51 |  | 1782.8127 |  | 1782.8127 | 0,02% | 8540785.6823 | 98,22%
00038774 | SINAPI |  | LUMINARIA DE EMERGENCIA 30 LEDS, POTENCIA 2 W, BATERIA DE LITIO, AUTONOMIA DE 6 HORAS | Material | UN | 96 |  | 18.5174 |  | 1777.6658 |  | 1777.6658 | 0,02% | 8542563.3481 | 98,24%
L00003 | SEDOP |  | Cabo UTP par trançado 04P 24 AWG Cat 6e | Material | m | 200 |  | 8.8594 |  | 1771.876 |  | 1771.876 | 0,02% | 8544335.2241 | 98,26%
D00142 | SEDOP |  | Placa de inauguração em aço inox/letras bx. relevo- (40 x 30cm) | Material | un | 1 |  | 1746.92 |  | 1746.92 |  | 1746.92 | 0,02% | 8546082.1441 | 98,28%
E00085 | SEDOP |  | Disjuntor 3P - 10 a 50A - PADRÃO DIN | Material | un | 6 |  | 290.4452 |  | 1742.671 |  | 1742.671 | 0,02% | 8547824.8151 | 98,30%
00006299 | SINAPI |  | TE DE FERRO GALVANIZADO, DE 2 1/2" | Material | UN | 11 |  | 157.0855 |  | 1727.941 |  | 1727.941 | 0,02% | 8549552.756 | 98,32%
D00343 | SEDOP |  | Taxa de Incêndio | Taxas | un | 1 |  | 1722.0513 |  | 1722.0513 |  | 1722.0513 | 0,02% | 8551274.8074 | 98,34%
D00350 | SEDOP |  | Vidro temperado incolor e= 6mm | Material | m² | 3.5385 |  | 479.4728 |  | 1696.6144 |  | 1696.6144 | 0,02% | 8552971.4218 | 98,36%
00041387 | SINAPI |  | MASTRO SIMPLES GALVANIZADO DIAMETRO NOMINAL 1 1/2" | Material | M | 21 |  | 80.2211 |  | 1684.6423 |  | 1684.6423 | 0,02% | 8554656.0641 | 98,38%
00009889 | SINAPI |  | UNIAO DE FERRO GALVANIZADO, COM ROSCA BSP, COM ASSENTO PLANO, DE 2 1/2" | Material | UN | 8 |  | 210.1545 |  | 1681.2358 |  | 1681.2358 | 0,02% | 8556337.2999 | 98,40%
00020972 | SINAPI |  | REDUCAO FIXA TIPO STORZ, ENGATE RAPIDO 2.1/2" X 1.1/2", EM LATAO, PARA INSTALACAO PREDIAL COMBATE A INCENDIO PREDIAL | Material | UN | 9 |  | 185.7849 |  | 1672.0645 |  | 1672.0645 | 0,02% | 8558009.3644 | 98,42%
I00003 | SEDOP |  | Impermeabilizante asfáltico para concreto e alvenaria | Material | L | 45.684 |  | 35.4126 |  | 1617.7876 |  | 1617.7876 | 0,02% | 8559627.1519 | 98,43%
00000370 | SINAPI |  | AREIA MEDIA - POSTO JAZIDA/FORNECEDOR (RETIRADO NA JAZIDA, SEM TRANSPORTE) | Material | m³ | 10.735 |  | 149.736 |  | 1607.4185 |  | 1607.4185 | 0,02% | 8561234.5704 | 98,45%
D00313 | SEDOP |  | Rodizio em latão c/ rolamento | Material | un | 144 |  | 11.12 |  | 1601.2828 |  | 1601.2828 | 0,02% | 8562835.8532 | 98,47%
H00368 | SEDOP |  | Cuba de louça de embutir | Material | un | 10 |  | 154.111 |  | 1541.1104 |  | 1541.1104 | 0,02% | 8564376.9636 | 98,49%
00000659 | SINAPI |  | CANALETA DE CONCRETO 14 X 19 X 19 CM (CLASSE C - NBR 6136) | Material | UN | 409.044 |  | 3.7309 |  | 1526.1113 |  | 1526.1113 | 0,02% | 8565903.0748 | 98,51%
00002436 | SINAPI |  | ELETRICISTA (HORISTA) | Mão de Obra | H | 55.267 |  | 27.3518 |  | 1511.6506 |  | 1511.6506 | 0,02% | 8567414.7255 | 98,52%
I00011 | SEDOP |  | Primer asfaltico | Material | L | 57.492 |  | 25.9917 |  | 1494.3133 |  | 1494.3133 | 0,02% | 8568909.0388 | 98,54%
00010405 | SINAPI |  | VALVULA DE RETENCAO HORIZONTAL, DE BRONZE (PN-25), 2 1/2", 400 PSI, TAMPA DE PORCA DE UNIAO, EXTREMIDADES COM ROSCA | Material | UN | 2 |  | 733.6939 |  | 1467.3878 |  | 1467.3878 | 0,02% | 8570376.4266 | 98,56%
D00323 | SEDOP |  | Taxa do CREA (I) | Taxas | un | 1 |  | 1465.7158 |  | 1465.7158 |  | 1465.7158 | 0,02% | 8571842.1424 | 98,57%
P00036 | SEDOP |  | Acrílica para piso | Material | GL | 12.4167 |  | 117.4554 |  | 1458.4059 |  | 1458.4059 | 0,02% | 8573300.5483 | 98,59%
E00294 | SEDOP |  | Eletroduto PVC Rígido de 1 1/2" | Material | m | 81 |  | 17.9309 |  | 1452.4018 |  | 1452.4018 | 0,02% | 8574752.9501 | 98,61%
H00022 | SEDOP |  | Assento plastico | Material | un | 22.5 |  | 64.2118 |  | 1444.7652 |  | 1444.7652 | 0,02% | 8576197.7153 | 98,62%
E00533 | SEDOP |  | Disjuntor 3P - 300A | Material | un | 1 |  | 1430.9874 |  | 1430.9874 |  | 1430.9874 | 0,02% | 8577628.7027 | 98,64%
P00030 | SEDOP |  | Liquido selador p/madeira | Material | GL | 6.7288 |  | 210.2543 |  | 1414.7534 |  | 1414.7534 | 0,02% | 8579043.4562 | 98,66%
H00005 | SEDOP |  | Tubo em PVC - JS - 32mm (LH) | Material | m | 54.54 |  | 25.0558 |  | 1366.5446 |  | 1366.5446 | 0,02% | 8580410.0008 | 98,67%
E00507 | SEDOP |  | Conjunto estaiamento 3m 2" | Material | un | 4 |  | 336.1199 |  | 1344.4795 |  | 1344.4795 | 0,02% | 8581754.4803 | 98,69%
E00438 | SEDOP |  | Caixa de inspeção em polipropileno - 15x15cm | Material | un | 25 |  | 53.342 |  | 1333.5488 |  | 1333.5488 | 0,02% | 8583088.0292 | 98,70%
L00011 | SEDOP |  | Switch 24 portas | Material | un | 1 |  | 1331.5399 |  | 1331.5399 |  | 1331.5399 | 0,02% | 8584419.569 | 98,72%
H00391 | SEDOP |  | Bacia sanitária p/PCD | Material | un | 1 |  | 1314.0484 |  | 1314.0484 |  | 1314.0484 | 0,02% | 8585733.6175 | 98,73%
H00059 | SEDOP |  | Tubo em PVC - 150mm (LS) | Material | m | 18.9 |  | 69.49 |  | 1313.3607 |  | 1313.3607 | 0,02% | 8587046.9781 | 98,75%
E00200 | SEDOP |  | Suporte p/ transformador-aco inox 32mm (p/poste) | Material | un | 2 |  | 655.7195 |  | 1311.439 |  | 1311.439 | 0,01% | 8588358.4172 | 98,76%
M00004 | SEDOP |  | Pá carregadeira c/ retroescavadeira | Equipamento | h | 5.475 |  | 237.6809 |  | 1301.3051 |  | 1301.3051 | 0,01% | 8589659.7222 | 98,78%
D00068 | SEDOP |  | Parafuso de 1/2"x8" | Material | un | 135 |  | 9.4084 |  | 1270.1356 |  | 1270.1356 | 0,01% | 8590929.8579 | 98,79%
E00631 | SEDOP |  | Proteção contra surto Classe II,1P,20KA,175V | Material | un | 27 |  | 46.7205 |  | 1261.4536 |  | 1261.4536 | 0,01% | 8592191.3114 | 98,81%
A00004 | SEDOP |  | Azulejo branco 20 x 20cm | Material | m² | 23.184 |  | 53.8522 |  | 1248.5089 |  | 1248.5089 | 0,01% | 8593439.8203 | 98,82%
I00004 | SEDOP |  | Impermeabilizante asfáltico disperso em água | Material | L | 38.328 |  | 32.3929 |  | 1241.5546 |  | 1241.5546 | 0,01% | 8594681.3749 | 98,83%
00044621 | SINAPI |  | ABRACADEIRA PARA PLACAS VIARIAS (COM PORCAS E ARRUELAS), EM ACO GALVANIZADO A FOGO, COMPRIMENTO DE 40 CM - COMPLETA | Material | UN | 12.56 |  | 98.5762 |  | 1238.1171 |  | 1238.1171 | 0,01% | 8595919.492 | 98,85%
E00295 | SEDOP |  | Eletroduto PVC Rígido de 1 1/4" | Material | m | 90 |  | 13.4762 |  | 1212.8616 |  | 1212.8616 | 0,01% | 8597132.3536 | 98,86%
D00002 | SEDOP |  | Massa de vedação | Material | kg | 58.114 |  | 20.7883 |  | 1208.0944 |  | 1208.0944 | 0,01% | 8598340.448 | 98,88%
M00012 | SEDOP |  | Martelete pneumático | Equipamento | h | 206.22 |  | 5.8147 |  | 1199.1173 |  | 1199.1173 | 0,01% | 8599539.5653 | 98,89%
D00038 | SEDOP |  | Cobogó de cimento 20x20x10cm | Material | un | 74.4 |  | 15.9094 |  | 1183.6631 |  | 1183.6631 | 0,01% | 8600723.2284 | 98,90%
D00019 | SEDOP |  | Régua 3"x1" 4 m apar. | Material | Dz | 2.5 |  | 471.7058 |  | 1179.2646 |  | 1179.2646 | 0,01% | 8601902.493 | 98,92%
EC408640 | SEDOP |  | SEGURO - MENSALISTA (COLETADO CAIXA) | Material | mês | 50.9742 |  | 22.8098 |  | 1162.7111 |  | 1162.7111 | 0,01% | 8603065.204 | 98,93%
E00272 | SEDOP |  | Eletroduto - ferro galvanizado 3" | Material | m | 9 |  | 126.2629 |  | 1136.366 |  | 1136.366 | 0,01% | 8604201.57 | 98,94%
L00010 | SEDOP |  | Patch panel 24 portas cat 6e | Material | un | 1 |  | 1089.0175 |  | 1089.0175 |  | 1089.0175 | 0,01% | 8605290.5875 | 98,96%
00003768 | SINAPI |  | LIXA EM FOLHA PARA FERRO, NUMERO 150 | Material | UN | 316.35 |  | 3.419 |  | 1081.5918 |  | 1081.5918 | 0,01% | 8606372.1792 | 98,97%
00044474 | SINAPI |  | GUINDASTE HIDRAULICO AUTOPROPELIDO, COM LANCA TELESCOPICA 40 M, CAPACIDADE MAXIMA 60 T, POTENCIA 260 KW, TRACAO 6 X 6 | Equipamento para Aquisição Permanente | UN | 0.00034776 |  | 3108307.5834 |  | 1080.9557 |  | 1080.9557 | 0,01% | 8607453.135 | 98,98%
E00099 | SEDOP |  | Pára-raio Franklin - 2 descidas | Material | un | 7 |  | 154.0855 |  | 1078.5982 |  | 1078.5982 | 0,01% | 8608531.7332 | 98,99%
00004208 | SINAPI |  | NIPLE DE FERRO GALVANIZADO, COM ROSCA BSP, DE 2 1/2" | Material | UN | 16 |  | 67.0942 |  | 1073.5073 |  | 1073.5073 | 0,01% | 8609605.2405 | 99,01%
D00222 | SEDOP |  | Solução limpadora | Material | L | 13.0117 |  | 82.3298 |  | 1071.2553 |  | 1071.2553 | 0,01% | 8610676.4958 | 99,02%
D00211 | SEDOP |  | Escada tipo marinheiro s/ proteção | Material | m | 3.85 |  | 272.0933 |  | 1047.5591 |  | 1047.5591 | 0,01% | 8611724.0549 | 99,03%
E00127 | SEDOP |  | Quadro de distribuição metálico de embutir p/ 32 disjuntores (c/ barramento) | Material | un | 1 |  | 1013.6789 |  | 1013.6789 |  | 1013.6789 | 0,01% | 8612737.7338 | 99,04%
00012869 | SINAPI |  | TELHADOR / TELHADISTA (HORISTA) | Mão de Obra | H | 37.5049 |  | 27.0149 |  | 1013.1891 |  | 1013.1891 | 0,01% | 8613750.923 | 99,05%
D00472 | SEDOP |  | Ferragens para painel fixo de vidro | Material | CJ | 5.97 |  | 167.8041 |  | 1001.7907 |  | 1001.7907 | 0,01% | 8614752.7137 | 99,06%
D00032 | SEDOP |  | Laminado melaminico | Material | m² | 21.12 |  | 46.9173 |  | 990.893 |  | 990.893 | 0,01% | 8615743.6067 | 99,08%
H00002 | SEDOP |  | Tubo em PVC - 75mm (LS) | Material | m | 42.525 |  | 23.1093 |  | 982.7211 |  | 982.7211 | 0,01% | 8616726.3278 | 99,09%
E00114 | SEDOP |  | Pára-raios de distribuição(polimero) c/ suporte "L" | Material | un | 3 |  | 322.1797 |  | 966.5391 |  | 966.5391 | 0,01% | 8617692.8669 | 99,10%
E00335 | SEDOP |  | Cabo UTP-cat.5-4 pares | Material | m | 180 |  | 5.2657 |  | 947.8289 |  | 947.8289 | 0,01% | 8618640.6958 | 99,11%
H00371 | SEDOP |  | Engate flexível cromado 40cm | Material | un | 22 |  | 42.9867 |  | 945.7076 |  | 945.7076 | 0,01% | 8619586.4034 | 99,12%
00006011 | SINAPI |  | REGISTRO GAVETA BRUTO EM LATAO FORJADO, BITOLA 2 1/2" | Material | UN | 3 |  | 312.9982 |  | 938.9945 |  | 938.9945 | 0,01% | 8620525.3979 | 99,13%
D00081 | SEDOP |  | Prego 2 1/2"x10 | Material | kg | 36.4235 |  | 25.7047 |  | 936.2534 |  | 936.2534 | 0,01% | 8621461.6513 | 99,14%
E00328 | SEDOP |  | Quadro p/ medição polifásica - padrão CELPA | Material | un | 1 |  | 936.0513 |  | 936.0513 |  | 936.0513 | 0,01% | 8622397.7025 | 99,15%
H00098 | SEDOP |  | Joelho/Cotovelo 90o em PVC - JS - 75mm-LH | Material | un | 6 |  | 154.9768 |  | 929.8606 |  | 929.8606 | 0,01% | 8623327.5631 | 99,16%
00020964 | SINAPI |  | TAMPAO COM CORRENTE, EM LATAO, ENGATE RAPIDO 1 1/2", PARA INSTALACAO PREDIAL DE COMBATE A INCENDIO | Material | UN | 9 |  | 101.5584 |  | 914.026 |  | 914.026 | 0,01% | 8624241.5891 | 99,17%
D00049 | SEDOP |  | Telha fibrotex (1.22x0.55m) e=4mm | Material | un | 41 |  | 22.2483 |  | 912.1792 |  | 912.1792 | 0,01% | 8625153.7683 | 99,18%
00012657 | SINAPI |  | VALVULA DE RETENCAO VERTICAL, DE BRONZE (PN-16), 2 1/2", 200 PSI, EXTREMIDADES COM ROSCA | Material | UN | 2 |  | 455.185 |  | 910.3699 |  | 910.3699 | 0,01% | 8626064.1382 | 99,19%
E00347 | SEDOP |  | Certificação de cabeamento | Material | Pt | 12 |  | 73.3457 |  | 880.1482 |  | 880.1482 | 0,01% | 8626944.2864 | 99,20%
00005103 | SINAPI |  | CAIXA SIFONADA PVC, 100 X 100 X 50 MM, COM GRELHA REDONDA, BRANCA | Material | UN | 25 |  | 34.2646 |  | 856.6147 |  | 856.6147 | 0,01% | 8627800.9011 | 99,21%
00021090 | SINAPI |  | TAMPAO FOFO ARTICULADO, COM BASE / REQUADRO, CLASSE D400 CARGA MAX 40 T, REDONDO, TAMPA 600 MM (COM INSCRICAO EM RELEVO DO TIPO DE REDE) | Material | UN | 1 |  | 853.3205 |  | 853.3205 |  | 853.3205 | 0,01% | 8628654.2216 | 99,22%
P00029 | SEDOP |  | Líquido preparador p/ parede | Material | GL | 18.375 |  | 46.1733 |  | 848.4352 |  | 848.4352 | 0,01% | 8629502.6568 | 99,23%
00000247 | SINAPI |  | AJUDANTE DE ELETRICISTA (HORISTA) | Mão de Obra | H | 40.2295 |  | 20.9131 |  | 841.3249 |  | 841.3249 | 0,01% | 8630343.9817 | 99,24%
D00417 | SEDOP |  | Banco retrátil (p/ banheiro PCD) | Material | un | 1 |  | 830.4858 |  | 830.4858 |  | 830.4858 | 0,01% | 8631174.4674 | 99,25%
H00062 | SEDOP |  | Sumidouro cap=10 pessoas | Material | un | 0.75 |  | 1106.7362 |  | 830.0522 |  | 830.0522 | 0,01% | 8632004.5196 | 99,26%
EC434610 | SEDOP |  | FERRAMENTAS - FAMILIA ENCANADOR - HORISTA(ENCARGOSCOMPLEMENTARES - COLETADO CAIXA) | Material | h | 1481.3636 |  | 0.54903 |  | 813.316 |  | 813.316 | 0,01% | 8632817.8356 | 99,27%
00010900 | SINAPI |  | ADAPTADOR EM LATAO, ENGATE RAPIDO1 1/2" X ROSCA INTERNA 5 FIOS 2 1/2", PARA INSTALACAO PREDIAL DE COMBATE A INCENDIO | Material | UN | 9 |  | 89.1678 |  | 802.5101 |  | 802.5101 | 0,01% | 8633620.3457 | 99,28%
00004517 | SINAPI |  | SARRAFO *2,5 X 7,5* CM EM PINUS, MISTA OU EQUIVALENTE DA REGIAO - BRUTA | Material | M | 150.6257 |  | 5.2033 |  | 783.7547 |  | 783.7547 | 0,01% | 8634404.1004 | 99,30%
00001213 | SINAPI |  | CARPINTEIRO DE FORMAS PARA CONCRETO (HORISTA) | Mão de Obra | H | 28.5412 |  | 27.3518 |  | 780.6528 |  | 780.6528 | 0,01% | 8635184.7532 | 99,32%
00004720 | SINAPI |  | PEDRA BRITADA N. 0, OU PEDRISCO (4,8 A 9,5 MM) POSTO PEDREIRA/FORNECEDOR, SEM FRETE | Material | m³ | 2.1383 |  | 363.2471 |  | 776.714 |  | 776.714 | 0,01% | 8635961.4672 | 99,33%
H00042 | SEDOP |  | Parafuso niquelado para loucas sanitarias | Material | un | 69 |  | 11.2302 |  | 774.8838 |  | 774.8838 | 0,01% | 8636736.351 | 99,33%
00004491 | SINAPI |  | PONTALETE *7,5 X 7,5* CM EM PINUS, MISTA OU EQUIVALENTE DA REGIAO - BRUTA | Material | M | 52.1182 |  | 14.8613 |  | 774.5444 |  | 774.5444 | 0,01% | 8637510.8954 | 99,34%
D00014 | SEDOP |  | Ripa 2 1/2"x1/2" 4 m serr. | Material | Dz | 3 |  | 255.9927 |  | 767.978 |  | 767.978 | 0,01% | 8638278.8734 | 99,35%
I00001 | SEDOP |  | Aditivo impermeabilizante de pega normal para argamassa e concreto | Material | L | 39.167 |  | 18.6546 |  | 730.6444 |  | 730.6444 | 0,01% | 8639009.5177 | 99,36%
H00017 | SEDOP |  | Registro, valvula e sifao p/ mictorio de louça | Material | CJ | 4 |  | 181.8668 |  | 727.4674 |  | 727.4674 | 0,01% | 8639736.9851 | 99,37%
H00393 | SEDOP |  | Lavatório PCD s/ coluna | Material | un | 1 |  | 722.6538 |  | 722.6538 |  | 722.6538 | 0,01% | 8640459.6389 | 99,38%
E00189 | SEDOP |  | Conector a compressão bimetalico (p/para raios/chave fuzivel) | Material | un | 6 |  | 117.4101 |  | 704.4607 |  | 704.4607 | 0,01% | 8641164.0996 | 99,39%
D00321 | SEDOP |  | Ligação provisoria - agua/esgoto | Taxas | un | 1 |  | 689.4719 |  | 689.4719 |  | 689.4719 | 0,01% | 8641853.5715 | 99,40%
H00019 | SEDOP |  | Torneira longa metalica de 3/4" | Material | un | 8 |  | 85.8087 |  | 686.4697 |  | 686.4697 | 0,01% | 8642540.0412 | 99,41%
INS-LS-HIDRO-01 | Próprio |  | Clorador Automático para poço 3/4" c/ todas as conexões de acordo com o projeto | Equipamento para Aquisição Permanente | un | 1 |  | 686.29 |  | 686.29 |  | 686.29 | 0,01% | 8643226.3312 | 99,42%
D00475 | SEDOP |  | Lona com plotagem de gráfica | Material | m² | 6 |  | 112.302 |  | 673.812 |  | 673.812 | 0,01% | 8643900.1432 | 99,42%
E00113 | SEDOP |  | Chave fusível de 100A, classe 15KV c/ suporte "L" | Material | un | 3 |  | 224.1049 |  | 672.3146 |  | 672.3146 | 0,01% | 8644572.4578 | 99,43%
E00454 | SEDOP |  | Quadro de distribuição metálico de embutir p/ 16 disjuntores (c/ barramento) | Material | un | 1 |  | 662.5194 |  | 662.5194 |  | 662.5194 | 0,01% | 8645234.9772 | 99,44%
D00084 | SEDOP |  | Prego 1 1/2"x13 | Material | kg | 25.8468 |  | 25.6173 |  | 662.1261 |  | 662.1261 | 0,01% | 8645897.1034 | 99,45%
D00064 | SEDOP |  | Cola fórmica | Material | GL | 1.92 |  | 343.4557 |  | 659.4349 |  | 659.4349 | 0,01% | 8646556.5383 | 99,45%
H00404 | SEDOP |  | Caixa de passagem em PVC d=300mm | Material | un | 1 |  | 657.0754 |  | 657.0754 |  | 657.0754 | 0,01% | 8647213.6137 | 99,46%
D00090 | SEDOP |  | Porta de enrolar galvanizada (incl. pint. anti-corrosiva) | Material | m² | 2.28 |  | 287.2436 |  | 654.9153 |  | 654.9153 | 0,01% | 8647868.529 | 99,47%
H00237 | SEDOP |  | Registro de gaveta c/ canopla 1/2" | Material | un | 4 |  | 160.894 |  | 643.5758 |  | 643.5758 | 0,01% | 8648512.1048 | 99,48%
E00061 | SEDOP |  | Interruptor 2 teclas (simples+paralelo) 10A - 250V | Material | un | 18 |  | 35.741 |  | 643.3377 |  | 643.3377 | 0,01% | 8649155.4425 | 99,48%
00039017 | SINAPI |  | ESPACADOR / DISTANCIADOR CIRCULAR COM ENTRADA LATERAL, EM PLASTICO, PARA VERGALHAO *4,2 A 12,5* MM, COBRIMENTO 20 MM | Material | UN | 2339.64 |  | 0.27452 |  | 642.2686 |  | 642.2686 | 0,01% | 8649797.7112 | 99,49%
00045273 | SINAPI |  | LUMINARIA LED REFLETOR RETANGULAR BIVOLT, LUZ BRANCA, 600 W | Material | UN | 10 |  | 63.6752 |  | 636.7523 |  | 636.7523 | 0,01% | 8650434.4635 | 99,50%
00000301 | SINAPI |  | ANEL BORRACHA PARA TUBO ESGOTO PREDIAL, DN 100 MM (NBR 5688) | Material | UN | 108 |  | 5.7898 |  | 625.2975 |  | 625.2975 | 0,01% | 8651059.761 | 99,51%
00037666 | SINAPI |  | OPERADOR DE BETONEIRA ESTACIONARIA / MISTURADOR (HORISTA) | Mão de Obra | H | 24.215 |  | 25.7296 |  | 623.0423 |  | 623.0423 | 0,01% | 8651682.8033 | 99,51%
H00061 | SEDOP |  | Fossa septica cap= 10 pessoas | Material | un | 0.75 |  | 830.3735 |  | 622.7801 |  | 622.7801 | 0,01% | 8652305.5834 | 99,52%
H00439 | SEDOP |  | Torneira de metal cromada de 1/2" ou 3/4" p/ Pia | Material | un | 5 |  | 123.9939 |  | 619.9694 |  | 619.9694 | 0,01% | 8652925.5528 | 99,53%
00000307 | SINAPI |  | ANEL BORRACHA, PARA TUBO PVC, REDE COLETOR ESGOTO, DN 250 MM (NBR 7362) | Material | UN | 8 |  | 77.3137 |  | 618.5095 |  | 618.5095 | 0,01% | 8653544.0623 | 99,53%
E00227 | SEDOP |  | Cabo de cobre nu 16mm2 | Material | m | 25 |  | 23.9702 |  | 599.2559 |  | 599.2559 | 0,01% | 8654143.3183 | 99,54%
00001858 | SINAPI |  | CURVA LONGA PVC, PB, JE, 45 GRAUS, DN 100 MM, PARA REDE COLETORA ESGOTO | Material | UN | 8 |  | 74.7557 |  | 598.0456 |  | 598.0456 | 0,01% | 8654741.3639 | 99,55%
M00008 | SEDOP |  | Betoneira eletrica - 320l | Equipamento | h | 173.1965 |  | 3.4065 |  | 589.9928 |  | 589.9928 | 0,01% | 8655331.3566 | 99,55%
H00051 | SEDOP |  | Ducha higienica cromada | Material | un | 3 |  | 195.9272 |  | 587.7816 |  | 587.7816 | 0,01% | 8655919.1382 | 99,56%
EC434750 | SEDOP |  | FERRAMENTAS - FAMILIA ENCARREGADO GERAL -MENSALISTA(ENCARGOS COMPLEMENTARES - COLETADO CAIXA) | Material | mês | 30 |  | 19.291 |  | 578.7296 |  | 578.7296 | 0,01% | 8656497.8678 | 99,57%
00011712 | SINAPI |  | CAIXA SIFONADA, PVC, 150 X 150 X 50 MM, COM GRELHA QUADRADA, BRANCA (NBR 5688) | Material | UN | 9 |  | 64.112 |  | 577.0077 |  | 577.0077 | 0,01% | 8657074.8755 | 99,57%
00011880 | SINAPI |  | CAIXA SIFONADA PVC, 250 X 230 X 75 MM, COM TAMPA CEGA QUADRADA, BRANCA | Material | UN | 4 |  | 144.1209 |  | 576.4836 |  | 576.4836 | 0,01% | 8657651.3591 | 99,58%
00038060 | SINAPI |  | BASE PARA MASTRO DE PARA-RAIOS DIAMETRO NOMINAL 1 1/2" | Material | UN | 7 |  | 81.4439 |  | 570.1073 |  | 570.1073 | 0,01% | 8658221.4665 | 99,59%
E00767 | SEDOP |  | Tomadas - 2 (2P+T)- 10A (s/fiação) | Material | un | 45 |  | 12.6204 |  | 567.9168 |  | 567.9168 | 0,01% | 8658789.3833 | 99,59%
M00006 | SEDOP |  | Compactador de solo CM-13 | Equipamento | h | 81.777 |  | 6.8005 |  | 556.1253 |  | 556.1253 | 0,01% | 8659345.5086 | 99,60%
H00165 | SEDOP |  | Registro de gaveta c/ canopla 1 1/4" | Material | un | 2 |  | 277.0938 |  | 554.1877 |  | 554.1877 | 0,01% | 8659899.6962 | 99,61%
E00327 | SEDOP |  | Suporte p/ transformador em poste de concreto-seção 255mm | Material | un | 1 |  | 553.989 |  | 553.989 |  | 553.989 | 0,01% | 8660453.6853 | 99,61%
E00052 | SEDOP |  | Disjuntor 1P - 6 a 32A - PADRÃO DIN | Material | un | 54 |  | 10.2161 |  | 551.6701 |  | 551.6701 | 0,01% | 8661005.3554 | 99,62%
H00155 | SEDOP |  | Joelho/Cotovelo 90o RC em PVC - JS - 100mm-LS | Material | un | 78 |  | 6.9762 |  | 544.1436 |  | 544.1436 | 0,01% | 8661549.499 | 99,63%
H00173 | SEDOP |  | Valvula de retencao horizontal 1 1/4" - recalque | Material | un | 2 |  | 261.805 |  | 523.6101 |  | 523.6101 | 0,01% | 8662073.109 | 99,63%
E00326 | SEDOP |  | Suporte p/ transformador em poste de concreto-seção 240mm | Material | un | 1 |  | 513.8399 |  | 513.8399 |  | 513.8399 | 0,01% | 8662586.949 | 99,64%
D00345 | SEDOP |  | Argamassa AC-III | Material | kg | 137.094 |  | 3.7309 |  | 511.487 |  | 511.487 | 0,01% | 8663098.436 | 99,64%
H00063 | SEDOP |  | Tanque inox (0.60x0.60x0.30m) | Material | un | 1 |  | 505.7049 |  | 505.7049 |  | 505.7049 | 0,01% | 8663604.1409 | 99,65%
H00325 | SEDOP |  | Joelho/Cotovelo 45° PVC JS - 150mm - LS | Material | un | 12 |  | 41.8571 |  | 502.2849 |  | 502.2849 | 0,01% | 8664106.4258 | 99,66%
H00004 | SEDOP |  | Tubo em PVC - 40mm (LS) | Material | m | 44.1 |  | 11.2302 |  | 495.2518 |  | 495.2518 | 0,01% | 8664601.6776 | 99,66%
00038083 | SINAPI |  | TOMADA RJ45, 8 FIOS, CAT 5E, CONJUNTO MONTADO PARA EMBUTIR 4" X 2" (PLACA + SUPORTE + MODULO) | Material | UN | 12 |  | 41.2523 |  | 495.0272 |  | 495.0272 | 0,01% | 8665096.7048 | 99,67%
E00749 | SEDOP |  | Cruzeta em concreto (90x115x2400mm) | Material | un | 2 |  | 241.6115 |  | 483.223 |  | 483.223 | 0,01% | 8665579.9279 | 99,68%
H00021 | SEDOP |  | Bacia sanitaria de louca | Material | un | 1.5 |  | 320.3602 |  | 480.5403 |  | 480.5403 | 0,01% | 8666060.4681 | 99,68%
H00020 | SEDOP |  | Valvula p/ pia d = 2" - inox | Material | un | 8 |  | 59.9942 |  | 479.9538 |  | 479.9538 | 0,01% | 8666540.4219 | 99,69%
00012038 | SINAPI |  | QUADRO DE DISTRIBUICAO COM BARRAMENTO TRIFASICO, DE SOBREPOR, EM CHAPA DE ACO GALVANIZADO, PARA 18 DISJUNTORES DIN, 100 A | Material | UN | 1 |  | 474.426 |  | 474.426 |  | 474.426 | 0,01% | 8667014.848 | 99,69%
E00487 | SEDOP |  | Condulete de aluminio tipo X 1" | Material | un | 17 |  | 27.6809 |  | 470.5761 |  | 470.5761 | 0,01% | 8667485.424 | 99,70%
00020085 | SINAPI |  | ANEL BORRACHA, DN 50 MM, PARA TUBO SERIE REFORCADA ESGOTO PREDIAL | Material | UN | 104 |  | 4.2924 |  | 446.4129 |  | 446.4129 | 0,01% | 8667931.837 | 99,70%
E00342 | SEDOP |  | Anilha de identificação (pacote c/ 20un) | Material | un | 48 |  | 9.1464 |  | 439.026 |  | 439.026 | 0,01% | 8668370.8629 | 99,71%
H00054 | SEDOP |  | Chuveiro cromado | Material | un | 4 |  | 107.186 |  | 428.7441 |  | 428.7441 | 0,00% | 8668799.607 | 99,71%
H00056 | SEDOP |  | Torneira metalica p/ lavatorio de 1/2" | Material | un | 3.5 |  | 120.7371 |  | 422.5799 |  | 422.5799 | 0,00% | 8669222.1869 | 99,72%
00003379 | SINAPI |  | HASTE DE ATERRAMENTO EM ACO COM 3,00 M DE COMPRIMENTO E DN = 5/8", REVESTIDA COM BAIXA CAMADA DE COBRE, SEM CONECTOR | Material | UN | 5 |  | 83.2532 |  | 416.2661 |  | 416.2661 | 0,00% | 8669638.453 | 99,72%
H00330 | SEDOP |  | Junção simples PVC JS - 100 x 100mm - LS | Material | un | 14 |  | 29.1361 |  | 407.9058 |  | 407.9058 | 0,00% | 8670046.3588 | 99,73%
00011714 | SINAPI |  | CAIXA SIFONADA, PVC, 150 X *185* X 75 MM, COM GRELHA QUADRADA, BRANCA | Material | UN | 4 |  | 98.1769 |  | 392.7076 |  | 392.7076 | 0,00% | 8670439.0665 | 99,73%
H00310 | SEDOP |  | Registro de gaveta 1" - Bruto | Material | un | 3 |  | 130.3327 |  | 390.9981 |  | 390.9981 | 0,00% | 8670830.0646 | 99,74%
H00164 | SEDOP |  | Registro de gaveta c/ canopla 1" | Material | un | 2 |  | 193.8956 |  | 387.7913 |  | 387.7913 | 0,00% | 8671217.8559 | 99,74%
E00538 | SEDOP |  | Disjuntor 3P - 125A - PADRÃO DIN | Material | un | 1 |  | 380.9873 |  | 380.9873 |  | 380.9873 | 0,00% | 8671598.8431 | 99,75%
E00268 | SEDOP |  | Eletroduto - ferro galvanizado 1 1/4" | Material | m | 17 |  | 22.3034 |  | 379.1583 |  | 379.1583 | 0,00% | 8671978.0014 | 99,75%
H00392 | SEDOP |  | Assento sanitário p/ PCD | Material | un | 1 |  | 373.4042 |  | 373.4042 |  | 373.4042 | 0,00% | 8672351.4056 | 99,75%
E00023 | SEDOP |  | Interruptor 1 tecla simples (s/fiaçao) | Material | un | 26 |  | 14.3497 |  | 373.0922 |  | 373.0922 | 0,00% | 8672724.4978 | 99,76%
00045224 | SINAPI |  | BLOCO AUTONOMO DE ILUMINACAO DE EMERGENCIA, COM DOIS REFLETORES, 1200/ 2200 LUMENS, 6500 K, AUTONOMIA DE 6 H | Material | UN | 5 |  | 73.9821 |  | 369.9103 |  | 369.9103 | 0,00% | 8673094.4081 | 99,76%
E00134 | SEDOP |  | Disjuntor 3P-63A a 100A - PADRÃO DIN | Material | un | 2 |  | 183.492 |  | 366.984 |  | 366.984 | 0,00% | 8673461.392 | 99,77%
00020147 | SINAPI |  | JOELHO PVC, SOLDAVEL, COM BUCHA DE LATAO, 90 GRAUS, 25 MM X 1/2", PARA AGUA FRIA PREDIAL | Material | UN | 43 |  | 8.0358 |  | 345.5408 |  | 345.5408 | 0,00% | 8673806.9328 | 99,77%
00000308 | SINAPI |  | ANEL BORRACHA, PARA TUBO, PVC REDE COLETOR ESGOTO, DN 300 MM (NBR 7362) | Material | UN | 2 |  | 172.5458 |  | 345.0916 |  | 345.0916 | 0,00% | 8674152.0244 | 99,78%
E00033 | SEDOP |  | Bucha de 1/2" | Material | un | 231 |  | 1.4599 |  | 337.2429 |  | 337.2429 | 0,00% | 8674489.2673 | 99,78%
H00013 | SEDOP |  | Torneira para jardim cromada de 1/2" | Material | un | 4 |  | 83.4527 |  | 333.811 |  | 333.811 | 0,00% | 8674823.0782 | 99,78%
M00013 | SEDOP |  | Vibrador de imersão, diâmetro de ponteira 45mm, motor elétrico trifá potênciade2 cv | Equipamento | h | 121.7957 |  | 2.7202 |  | 331.3092 |  | 331.3092 | 0,00% | 8675154.3874 | 99,79%
E00177 | SEDOP |  | Isolador tipo pino - classe 15KV | Material | un | 6 |  | 54.716 |  | 328.2962 |  | 328.2962 | 0,00% | 8675482.6836 | 99,79%
P00014 | SEDOP |  | Lixa para madeira | Material | un | 219.2036 |  | 1.4974 |  | 328.2267 |  | 328.2267 | 0,00% | 8675810.9103 | 99,79%
D00322 | SEDOP |  | Ligação provisória - luz | Taxas | un | 1 |  | 326.6116 |  | 326.6116 |  | 326.6116 | 0,00% | 8676137.5219 | 99,80%
00004257 | SINAPI |  | OPERADOR DE MARTELETE OU MARTELETEIRO (HORISTA) | Mão de Obra | H | 16.9043 |  | 19.291 |  | 326.101 |  | 326.101 | 0,00% | 8676463.6229 | 99,80%
H00023 | SEDOP |  | Bolsa plastica (vaso sanitario) | Material | un | 23.5 |  | 13.7133 |  | 322.2631 |  | 322.2631 | 0,00% | 8676785.886 | 99,81%
00000416 | SINAPI |  | GRAMPO METALICO TIPO OLHAL PARA HASTE DE ATERRAMENTO DE 3/4", CONDUTOR DE *10* A 50 MM2 | Material | UN | 25 |  | 12.74 |  | 318.5009 |  | 318.5009 | 0,00% | 8677104.3869 | 99,81%
E00030 | SEDOP |  | Conjunto airstop s/ disjuntor | Material | un | 37 |  | 8.5225 |  | 315.3315 |  | 315.3315 | 0,00% | 8677419.7185 | 99,81%
00006149 | SINAPI |  | SIFAO PLASTICO TIPO COPO PARA PIA OU LAVATORIO, 1 X 1.1/2" | Material | UN | 21 |  | 15.011 |  | 315.2317 |  | 315.2317 | 0,00% | 8677734.9502 | 99,82%
00004230 | SINAPI |  | OPERADOR DE MAQUINAS E TRATORES DIVERSOS - TERRAPLANAGEM (HORISTA) | Mão de Obra | H | 10.0903 |  | 31.0702 |  | 313.5087 |  | 313.5087 | 0,00% | 8678048.4589 | 99,82%
INS-LS-HIDRO-02 | Próprio |  | Pressostato- 1/4" | Equipamento | UN | 2 | 0 | 155.8377 | 124.89 | 311.6755 | 0 | 311.6755 | 0,00% | 8678360.1343 | 99,82%
E00558 | SEDOP |  | Haste de Aço cobreada 5/8"x2,40m c/ conector | Material | un | 3 |  | 102.644 |  | 307.9321 |  | 307.9321 | 0,00% | 8678668.0664 | 99,83%
D00123 | SEDOP |  | Fechadura interna | Material | un | 3 |  | 102.1948 |  | 306.5845 |  | 306.5845 | 0,00% | 8678974.6509 | 99,83%
E00004 | SEDOP |  | Bucha de 3/4" | Material | un | 148 |  | 2.0464 |  | 302.866 |  | 302.866 | 0,00% | 8679277.5169 | 99,83%
D00330 | SEDOP |  | Gás butano | Material | kg | 24.9132 |  | 12.0038 |  | 299.054 |  | 299.054 | 0,00% | 8679576.5709 | 99,84%
00000297 | SINAPI |  | ANEL BORRACHA PARA TUBO ESGOTO PREDIAL, DN 75 MM (NBR 5688) | Material | UN | 60 |  | 4.804 |  | 288.2418 |  | 288.2418 | 0,00% | 8679864.8127 | 99,84%
EC434930 | SEDOP |  | EPI - FAMILIA TOPOGRAFO - HORISTA (ENCARGOS COMPLEMENTARES -COLETADO CAIXA) | Material | h | 254.9974 |  | 1.1105 |  | 283.1853 |  | 283.1853 | 0,00% | 8680147.998 | 99,84%
00040331 | SINAPI |  | ASSENTADOR DE MANILHAS (HORISTA) | Mão de Obra | H | 16.4533 |  | 17.02 |  | 280.0354 |  | 280.0354 | 0,00% | 8680428.0333 | 99,85%
E00065 | SEDOP |  | Tomada 2P+T 10A (s/fiaçao) | Material | un | 16 |  | 16.0966 |  | 257.5459 |  | 257.5459 | 0,00% | 8680685.5793 | 99,85%
E00308 | SEDOP |  | Automático de nivel inf./superior | Material | un | 4 |  | 63.6378 |  | 254.5512 |  | 254.5512 | 0,00% | 8680940.1305 | 99,86%
00011709 | SINAPI |  | RALO FOFO SEMIESFERICO, 150 MM, PARA LAJES/ CALHAS | Material | UN | 4 |  | 63.3508 |  | 253.4032 |  | 253.4032 | 0,00% | 8681193.5337 | 99,86%
H00298 | SEDOP |  | Valvula de retençao vertical 1" - recalque | Material | un | 2 |  | 124.5304 |  | 249.0609 |  | 249.0609 | 0,00% | 8681442.5946 | 99,86%
00000305 | SINAPI |  | ANEL BORRACHA, PARA TUBO PVC, REDE COLETOR ESGOTO, DN 150 MM (NBR 7362) | Material | UN | 12 |  | 20.1769 |  | 242.1231 |  | 242.1231 | 0,00% | 8681684.7177 | 99,86%
H00355 | SEDOP |  | Te de redução 90° JS - 50mm x 25mm (LH) | Material | un | 14 |  | 17.2885 |  | 242.0393 |  | 242.0393 | 0,00% | 8681926.7569 | 99,87%
E00034 | SEDOP |  | Arruela de 1/2" | Material | un | 231 |  | 1.0357 |  | 239.2407 |  | 239.2407 | 0,00% | 8682165.9976 | 99,87%
H00030 | SEDOP |  | Lavatorio de louca com coluna | Material | un | 1 |  | 238.2101 |  | 238.2101 |  | 238.2101 | 0,00% | 8682404.2078 | 99,88%
E05047 | SEDOP |  | Chave fusivel para redes de distribuição, tensão de 15,0 kv, corrente nominal doporta fusivel de 100 A, capacidade de interrupção simétrica de 7,10 KA,capacidade de interrupção assimétrica 10,00 KA | Material | un | 1 |  | 233.1015 |  | 233.1015 |  | 233.1015 | 0,00% | 8682637.3093 | 99,88%
H00121 | SEDOP |  | Te em PVC - JS - 75mm (LH) | Material | un | 2 |  | 115.693 |  | 231.386 |  | 231.386 | 0,00% | 8682868.6953 | 99,88%
H00105 | SEDOP |  | Joelho/Cotovelo 90o RC em PVC - JS - 50mm-LS | Material | un | 46 |  | 5.0133 |  | 230.6112 |  | 230.6112 | 0,00% | 8683099.3065 | 99,89%
00020083 | SINAPI |  | SOLUCAO PREPARADORA / LIMPADORA PARA PVC, FRASCO COM 1000 CM3 | Material | UN | 2.248 |  | 102.0326 |  | 229.3693 |  | 229.3693 | 0,00% | 8683328.6758 | 99,89%
00001784 | SINAPI |  | CURVA 45 GRAUS DE FERRO GALVANIZADO, COM ROSCA BSP MACHO/FEMEA, DE 2 1/2" | Material | UN | 1 |  | 223.4311 |  | 223.4311 |  | 223.4311 | 0,00% | 8683552.1069 | 99,89%
00020971 | SINAPI |  | CHAVE DUPLA PARA CONEXOES TIPO STORZ, ENGATE RAPIDO 1 1/2" X 2 1/2", EM LATAO, PARA INSTALACAO PREDIAL COMBATE A INCENDIO | Material | UN | 9 |  | 24.7688 |  | 222.9195 |  | 222.9195 | 0,00% | 8683775.0263 | 99,89%
E00019 | SEDOP |  | Caixa de derivação 4"x2"- Plástica | Material | un | 115.5 |  | 1.8967 |  | 219.0638 |  | 219.0638 | 0,00% | 8683994.0901 | 99,90%
H00052 | SEDOP |  | Lavatorio de louca s/coluna branco (medio) | Material | un | 1.5 |  | 143.7715 |  | 215.6573 |  | 215.6573 | 0,00% | 8684209.7474 | 99,90%
H00093 | SEDOP |  | Joelho/Cotovelo 90o em PVC - JS - 25mm-LH | Material | un | 140 |  | 1.5223 |  | 213.1242 |  | 213.1242 | 0,00% | 8684422.8716 | 99,90%
H00096 | SEDOP |  | Joelho/Cotovelo 90o em PVC - JS - 50mm-LH | Material | un | 23 |  | 8.6787 |  | 199.6101 |  | 199.6101 | 0,00% | 8684622.4817 | 99,90%
E00324 | SEDOP |  | Grampo paralelo universal p/conexão c/cabo de cobre | Material | un | 4 |  | 49.363 |  | 197.4519 |  | 197.4519 | 0,00% | 8684819.9336 | 99,91%
H00334 | SEDOP |  | Junção simples PVC JS - 100 x 50mm - LS | Material | un | 8 |  | 24.6191 |  | 196.9528 |  | 196.9528 | 0,00% | 8685016.8863 | 99,91%
00006193 | SINAPI |  | TABUA NAO APARELHADA *2,5 X 20* CM, EM MACARANDUBA/MASSARANDUBA, ANGELIM OU EQUIVALENTE DA REGIAO - BRUTA | Material | M | 7.2418 |  | 26.4409 |  | 191.4785 |  | 191.4785 | 0,00% | 8685208.3648 | 99,91%
H00172 | SEDOP |  | Valvula de retencao horizontal 1" - recalque | Material | un | 1 |  | 191.0382 |  | 191.0382 |  | 191.0382 | 0,00% | 8685399.403 | 99,91%
E00332 | SEDOP |  | Conector femea RJ-45 - cat. 5 | Material | un | 12 |  | 15.897 |  | 190.7637 |  | 190.7637 | 0,00% | 8685590.1667 | 99,91%
H00315 | SEDOP |  | Registro de gaveta 1 1/4" - Bruto | Material | un | 1 |  | 188.1632 |  | 188.1632 |  | 188.1632 | 0,00% | 8685778.3299 | 99,92%
00000367 | SINAPI |  | AREIA GROSSA - POSTO JAZIDA/FORNECEDOR (RETIRADO NA JAZIDA, SEM TRANSPORTE) | Material | m³ | 1.2195 |  | 151.6826 |  | 184.9813 |  | 184.9813 | 0,00% | 8685963.3112 | 99,92%
00004254 | SINAPI |  | OPERADOR DE GUINDASTE (HORISTA) | Mão de Obra | H | 5.3349 |  | 33.2539 |  | 177.4069 |  | 177.4069 | 0,00% | 8686140.7181 | 99,92%
00039319 | SINAPI |  | TERMINAL DE VENTILACAO, 50 MM, SERIE NORMAL, ESGOTO PREDIAL | Material | UN | 14 |  | 12.4156 |  | 173.8185 |  | 173.8185 | 0,00% | 8686314.5367 | 99,93%
00011825 | SINAPI |  | TORNEIRA DE BOIA CONVENCIONAL PARA CAIXA D'AGUA, 1", AGUA FRIA, COM HASTE E TORNEIRA METALICOS E BALAO PLASTICO | Material | UN | 2 |  | 86.5848 |  | 173.1697 |  | 173.1697 | 0,00% | 8686487.7064 | 99,93%
00004734 | SINAPI |  | SEIXO ROLADO PARA APLICACAO EM CONCRETO (POSTO PEDREIRA/FORNECEDOR, SEM FRETE) | Material | m³ | 0.7373 |  | 234.2869 |  | 172.7407 |  | 172.7407 | 0,00% | 8686660.447 | 99,93%
00003928 | SINAPI |  | LUVA DE REDUCAO DE FERRO GALVANIZADO, COM ROSCA BSP, DE 2 1/2" X 2" | Material | UN | 2 |  | 85.3246 |  | 170.6491 |  | 170.6491 | 0,00% | 8686831.0962 | 99,93%
D00550 | SEDOP |  | Fita crepe 25mm x 50m | Material | un | 14 |  | 12.1661 |  | 170.3247 |  | 170.3247 | 0,00% | 8687001.4209 | 99,93%
00003524 | SINAPI |  | JOELHO PVC, SOLDAVEL, COM BUCHA DE LATAO, 90 GRAUS, 25 MM X 3/4", PARA AGUA FRIA PREDIAL | Material | UN | 14 |  | 12.0787 |  | 169.1019 |  | 169.1019 | 0,00% | 8687170.5227 | 99,94%
00012899 | SINAPI |  | MANOMETRO COM CAIXA EM ACO PINTADO, ESCALA *10* KGF/CM2 (*10* BAR), DIAMETRO NOMINAL DE *63* MM, CONEXAO DE 1/4" | Material | UN | 1 |  | 168.7275 |  | 168.7275 |  | 168.7275 | 0,00% | 8687339.2502 | 99,94%
E00035 | SEDOP |  | Arruela de 3/4" | Material | un | 148 |  | 1.123 |  | 166.207 |  | 166.207 | 0,00% | 8687505.4572 | 99,94%
00000378 | SINAPI |  | ARMADOR (HORISTA) | Mão de Obra | H | 6.0397 |  | 27.3518 |  | 165.196 |  | 165.196 | 0,00% | 8687670.6532 | 99,94%
00044781 | SINAPI |  | PLACA DE ADVERTENCIA DE SINALIZACAO VERTICAL, EM CHAPA DE ACO COM ESPESSURA DE 1,25MM, PELICULA RETRORREFLETIVA PRISMATICO, TIPO I PRODUZIDA COM MICROPRISMAS NAO METALIZADOS, SEM ELEMENTOS DE FIXACAO | Material | m² | 3.14 |  | 49.7872 |  | 156.3319 |  | 156.3319 | 0,00% | 8687826.9851 | 99,94%
E00331 | SEDOP |  | Caixa em PVC de sobrepor 2 pass. p/ RJ-45 | Material | un | 12 |  | 12.6277 |  | 151.5328 |  | 151.5328 | 0,00% | 8687978.5179 | 99,95%
00006028 | SINAPI |  | REGISTRO GAVETA BRUTO EM LATAO FORJADO, BITOLA 2" | Material | UN | 1 |  | 150.9214 |  | 150.9214 |  | 150.9214 | 0,00% | 8688129.4393 | 99,95%
H00046 | SEDOP |  | Ligacao flexivel (engate) plastico | Material | un | 16.5 |  | 9.0465 |  | 149.2681 |  | 149.2681 | 0,00% | 8688278.7074 | 99,95%
00045541 | SINAPI |  | BOTAO DUPLO LIGA/DESLIGA PULSADOR, CORES VERDE E VERMELHO | Material | UN | 2 |  | 73.72 |  | 147.44 |  | 147.44 | 0,00% | 8688426.1475 | 99,95%
00000122 | SINAPI |  | ADESIVO PLASTICO PARA PVC, FRASCO COM *850* GR | Material | UN | 1.5774 |  | 90.0537 |  | 142.0507 |  | 142.0507 | 0,00% | 8688568.1982 | 99,95%
00001933 | SINAPI |  | CURVA PVC CURTA 90 GRAUS, DN 40 MM, PARA ESGOTO PREDIAL | Material | UN | 20 |  | 6.8379 |  | 136.7589 |  | 136.7589 | 0,00% | 8688704.9571 | 99,95%
00010905 | SINAPI |  | TAMPAO COM CORRENTE, EM LATAO, ENGATE RAPIDO 2 1/2", PARA INSTALACAO PREDIAL DE COMBATE A INCENDIO | Material | UN | 1 |  | 136.2348 |  | 136.2348 |  | 136.2348 | 0,00% | 8688841.1919 | 99,96%
E00191 | SEDOP |  | Conector tipo parafuso fendido | Material | un | 2 |  | 68.1065 |  | 136.2131 |  | 136.2131 | 0,00% | 8688977.405 | 99,96%
00006117 | SINAPI |  | CARPINTEIRO AUXILIAR (HORISTA) | Mão de Obra | H | 6.4711 |  | 20.9131 |  | 135.3317 |  | 135.3317 | 0,00% | 8689112.7367 | 99,96%
00045271 | SINAPI |  | LUMINARIA LED REFLETOR RETANGULAR BIVOLT, LUZ BRANCA, 200 W | Material | UN | 4 |  | 33.7655 |  | 135.0619 |  | 135.0619 | 0,00% | 8689247.7985 | 99,96%
E00524 | SEDOP |  | Curva 90° p/ elet F°G° 3" (IE) | Material | un | 1 |  | 134.6854 |  | 134.6854 |  | 134.6854 | 0,00% | 8689382.484 | 99,96%
A00098 | SEDOP |  | Acessórios p/ fixação de painéis | Material | CJ | 26 |  | 5.1784 |  | 134.6376 |  | 134.6376 | 0,00% | 8689517.1216 | 99,96%
D00275 | SEDOP |  | Bucha / parafuso (médio) | Material | un | 64 |  | 2.0963 |  | 134.1635 |  | 134.1635 | 0,00% | 8689651.285 | 99,97%
H00156 | SEDOP |  | Tubo em PVC - JS - 40mm (LH) | Material | m | 3.03 |  | 43.7739 |  | 132.6351 |  | 132.6351 | 0,00% | 8689783.9201 | 99,97%
E00310 | SEDOP |  | Armação secundaria de 2 estribos | Material | un | 2 |  | 62.1025 |  | 124.205 |  | 124.205 | 0,00% | 8689908.1251 | 99,97%
00001106 | SINAPI |  | CAL HIDRATADA CH-I PARA ARGAMASSAS | Material | KG | 47.3599 |  | 2.4956 |  | 118.1914 |  | 118.1914 | 0,00% | 8690026.3165 | 99,97%
H00014 | SEDOP |  | Torneira de tanque/pia cromada de 1/2" | Material | un | 1 |  | 114.2506 |  | 114.2506 |  | 114.2506 | 0,00% | 8690140.567 | 99,97%
EC434740 | SEDOP |  | FERRAMENTAS - FAMILIA ENGENHEIRO CIVIL - MENSALISTA(ENCARGOSCOMPLEMENTARES - COLETADO CAIXA) | Material | mês | 20.9742 |  | 5.403 |  | 113.3232 |  | 113.3232 | 0,00% | 8690253.8902 | 99,97%
00020078 | SINAPI |  | PASTA LUBRIFICANTE PARA TUBOS E CONEXOES COM JUNTA ELASTICA, EMBALAGEM DE *400* GR (USO EM PVC, ACO, POLIETILENO E OUTROS) | Material | UN | 3.0482 |  | 37.1595 |  | 113.2695 |  | 113.2695 | 0,00% | 8690367.1598 | 99,97%
H00328 | SEDOP |  | Joelho/Cotovelo 45° PVC JS - 50mm - LS | Material | un | 20 |  | 5.5075 |  | 110.1508 |  | 110.1508 | 0,00% | 8690477.3106 | 99,97%
00045575 | SINAPI |  | ACIONADOR MANUAL CONVENCIONAL DE ALARME DE INCENDIO, MODELO REARMAVEL COM SIRENE EMBUTIDA | Material | UN | 1 |  | 108.4713 |  | 108.4713 |  | 108.4713 | 0,00% | 8690585.7818 | 99,98%
H00429 | SEDOP |  | Junção simples PVC JS - 100x75mm - LS | Material | un | 5 |  | 21.5246 |  | 107.6227 |  | 107.6227 | 0,00% | 8690693.4046 | 99,98%
E00199 | SEDOP |  | Bucha-arruela de 2"-aluminio | Material | un | 8 |  | 13.3963 |  | 107.17 |  | 107.17 | 0,00% | 8690800.5746 | 99,98%
E00183 | SEDOP |  | Mão francesa plana galvanizada 726mm | Material | un | 4 |  | 26.7033 |  | 106.8132 |  | 106.8132 | 0,00% | 8690907.3878 | 99,98%
H00008 | SEDOP |  | Caixa sifonada de PVC c/ grelha - 100x100x50mm | Material | un | 3.75 |  | 27.4516 |  | 102.9435 |  | 102.9435 | 0,00% | 8691010.3313 | 99,98%
00005068 | SINAPI |  | PREGO DE ACO POLIDO COM CABECA 17 X 21 (2 X 11) | Material | KG | 4.5601 |  | 22.3481 |  | 101.9095 |  | 101.9095 | 0,00% | 8691112.2408 | 99,98%
E00198 | SEDOP |  | Cinta galv. circular de 270mm | Material | un | 2 |  | 50.3607 |  | 100.7214 |  | 100.7214 | 0,00% | 8691212.9622 | 99,98%
D00061 | SEDOP |  | Fechadura de sobrepor comum | Material | un | 1 |  | 98.7509 |  | 98.7509 |  | 98.7509 | 0,00% | 8691311.7131 | 99,99%
00003925 | SINAPI |  | LUVA DE REDUCAO DE FERRO GALVANIZADO, COM ROSCA BSP, DE 2" X 1" | Material | UN | 2 |  | 48.6392 |  | 97.2785 |  | 97.2785 | 0,00% | 8691408.9916 | 99,99%
D00427 | SEDOP |  | Desmoldante | Material | L | 6.6452 |  | 14.4495 |  | 96.02 |  | 96.02 | 0,00% | 8691505.0116 | 99,99%
00007696 | SINAPI |  | TUBO ACO GALVANIZADO COM COSTURA, CLASSE MEDIA, DN 2", E = *3,65* MM, PESO *5,10* KG/M (NBR 5580) | Material | M | 1.0358 |  | 92.3122 |  | 95.6147 |  | 95.6147 | 0,00% | 8691600.6263 | 99,99%
E00176 | SEDOP |  | Alça dupla preformada p/ cabo de aluminio 2AWG | Material | un | 3 |  | 31.4071 |  | 94.2214 |  | 94.2214 | 0,00% | 8691694.8477 | 99,99%
H00044 | SEDOP |  | Caixa de descarga plastica externa | Material | un | 1.5 |  | 62.39 |  | 93.585 |  | 93.585 | 0,00% | 8691788.4327 | 99,99%
D00083 | SEDOP |  | Prego 3"x9 | Material | kg | 3.6 |  | 25.454 |  | 91.6344 |  | 91.6344 | 0,00% | 8691880.0671 | 99,99%
00004181 | SINAPI |  | NIPLE DE FERRO GALVANIZADO, COM ROSCA BSP, DE 2" | Material | UN | 2 |  | 43.8352 |  | 87.6704 |  | 87.6704 | 0,00% | 8691967.7375 | 99,99%
H00329 | SEDOP |  | Joelho/Cotovelo 45° PVC JS - 40mm - LS | Material | un | 24 |  | 3.6294 |  | 87.1044 |  | 87.1044 | 0,00% | 8692054.8419 | 99,99%
E00178 | SEDOP |  | Pino p/ isolador | Material | un | 6 |  | 14.5057 |  | 87.034 |  | 87.034 | 0,00% | 8692141.876 | 100,00%
H00212 | SEDOP |  | Te curto em PVC - JS - 50x50mm (LS) | Material | un | 10 |  | 8.6722 |  | 86.7221 |  | 86.7221 | 0,00% | 8692228.5981 | 100,00%
H00336 | SEDOP |  | Te PVC c/ redução 100mm x 75mm - LS | Material | un | 6 |  | 14.3477 |  | 86.0862 |  | 86.0862 | 0,00% | 8692314.6843 | 100,00%
H00043 | SEDOP |  | Chuveiro em PVC | Material | un | 1.5 |  | 56.0262 |  | 84.0393 |  | 84.0393 | 0,00% | 8692398.7236 | 100,00%
H00326 | SEDOP |  | Joelho/Cotovelo 45° PVC JS - 100mm - LS | Material | un | 7 |  | 11.7917 |  | 82.542 |  | 82.542 | 0,00% | 8692481.2656 | 100,00%
H00327 | SEDOP |  | Joelho/Cotovelo 45° PVC JS - 75mm - LS | Material | un | 10 |  | 8.1624 |  | 81.6236 |  | 81.6236 | 0,00% | 8692562.8892 | 100,00%
H00213 | SEDOP |  | Te curto em PVC - JS - 75x75mm (LS) | Material | un | 4 |  | 20.2366 |  | 80.9463 |  | 80.9463 | 0,00% | 8692643.8355 | 100,00%
EC434640 | SEDOP |  | FERRAMENTAS - FAMILIA OPERADOR ESCAVADEIRA -HORISTA(ENCARGOS COMPLEMENTARES - COLETADO CAIXA) | Material | h | 2026.3581 |  | 0.037434 |  | 75.8547 |  | 75.8547 | 0,00% | 8692719.6901 | 100,00%
H00116 | SEDOP |  | Te em PVC - JS - 25mm (LH) | Material | un | 37.375 |  | 1.9216 |  | 71.8202 |  | 71.8202 | 0,00% | 8692791.5104 | 100,00%
00045268 | SINAPI |  | LUMINARIA LED REFLETOR SOLAR BIVOLT, LUZ BRANCA, 50 W | Material | UN | 2 |  | 34.8136 |  | 69.6272 |  | 69.6272 | 0,00% | 8692861.1376 | 100,00%
H00009 | SEDOP |  | Registro de gaveta s/ canopla - 1/2" | Material | un | 0.75 |  | 85.7862 |  | 64.3397 |  | 64.3397 | 0,00% | 8692925.4773 | 100,00%
H00007 | SEDOP |  | Tubo em PVC - JS - 20mm (LH) | Material | m | 6.06 |  | 10.1446 |  | 61.4764 |  | 61.4764 | 0,00% | 8692986.9537 | 100,01%
00000306 | SINAPI |  | ANEL BORRACHA, PARA TUBO PVC, REDE COLETOR ESGOTO, DN 200 MM (NBR 7362) | Material | UN | 2 |  | 30.5961 |  | 61.1921 |  | 61.1921 | 0,00% | 8693048.1458 | 100,01%
H00365 | SEDOP |  | Adaptador curto PVC SR - 32mm x 1" (LH) | Material | un | 16 |  | 3.8228 |  | 61.1642 |  | 61.1642 | 0,00% | 8693109.31 | 100,01%
E00768 | SEDOP |  | Tomada 2P+T 20A (s/fiaçao) | Material | un | 5 |  | 12.043 |  | 60.2151 |  | 60.2151 | 0,00% | 8693169.525 | 100,01%
00002705 | SINAPI |  | ENERGIA ELETRICA ATE 2000 KWH INDUSTRIAL, SEM DEMANDA | Franquia | KWH | 40.4568 |  | 1.4724 |  | 59.5687 |  | 59.5687 | 0,00% | 8693229.0938 | 100,01%
00000789 | SINAPI |  | BUCHA DE REDUCAO DE FERRO GALVANIZADO, COM ROSCA BSP, DE 1 1/4" X 1" | Material | UN | 3 |  | 19.84 |  | 59.5201 |  | 59.5201 | 0,00% | 8693288.6138 | 100,01%
H00366 | SEDOP |  | Adaptador curto PVC SR - 25mm x 3/4" (LH) | Material | un | 46 |  | 1.2743 |  | 58.6157 |  | 58.6157 | 0,00% | 8693347.2295 | 100,01%
00011267 | SINAPI |  | ARRUELA LISA, REDONDA, DE LATAO POLIDO, DIAMETRO NOMINAL 5/8", DIAMETRO EXTERNO = 34 MM, DIAMETRO DO FURO = 17 MM, ESPESSURA = *2,5* MM | Material | UN | 36 |  | 1.5972 |  | 57.4986 |  | 57.4986 | 0,00% | 8693404.7281 | 100,01%
00003668 | SINAPI |  | JUNCAO DUPLA, PVC SOLDAVEL, DN 100 X 100 X 100 MM, SERIE NORMAL PARA ESGOTO PREDIAL | Material | UN | 1 |  | 56.987 |  | 56.987 |  | 56.987 | 0,00% | 8693461.7151 | 100,01%
00000821 | SINAPI |  | BUCHA DE REDUCAO DE PVC, SOLDAVEL, LONGA, COM 75 X 50 MM, PARA AGUA FRIA PREDIAL | Material | UN | 2 |  | 28.3001 |  | 56.6002 |  | 56.6002 | 0,00% | 8693518.3153 | 100,01%
00000097 | SINAPI |  | ADAPTADOR PVC SOLDAVEL, COM FLANGE E ANEL DE VEDACAO, 32 MM X 1", PARA CAIXA D'AGUA | Material | UN | 2 |  | 27.7885 |  | 55.577 |  | 55.577 | 0,00% | 8693573.8923 | 100,01%
D00066 | SEDOP |  | Cimento branco | Material | kg | 5.52 |  | 9.92 |  | 54.7585 |  | 54.7585 | 0,00% | 8693628.6508 | 100,01%
D00214 | SEDOP |  | Braçadeira em ch. ferro 1/8"x1" (p/ condutores) | Material | un | 6 |  | 8.8469 |  | 53.0814 |  | 53.0814 | 0,00% | 8693681.7322 | 100,01%
E00180 | SEDOP |  | Sela galvanizada para cruzeta | Material | un | 2 |  | 26.3956 |  | 52.7912 |  | 52.7912 | 0,00% | 8693734.5234 | 100,01%
00003148 | SINAPI |  | FITA VEDA ROSCA, EM PTFE, ROLO DE 18 MM X 50 M (L X C) | Material | UN | 2.4687 |  | 21.0504 |  | 51.9671 |  | 51.9671 | 0,00% | 8693786.4905 | 100,01%
00000303 | SINAPI |  | ANEL BORRACHA, PARA TUBO PVC, REDE COLETOR ESGOTO, DN 100 MM (NBR 7362) | Material | UN | 8 |  | 6.4137 |  | 51.3095 |  | 51.3095 | 0,00% | 8693837.8 | 100,02%
H00153 | SEDOP |  | Joelho/Cotovelo 90o RC em PVC - JS - 75mm-LS | Material | un | 13 |  | 3.9258 |  | 51.0358 |  | 51.0358 | 0,00% | 8693888.8358 | 100,02%
H00094 | SEDOP |  | Joelho/Cotovelo 90o em PVC - JS - 32mm-LH | Material | un | 15 |  | 3.3177 |  | 49.7648 |  | 49.7648 | 0,00% | 8693938.6005 | 100,02%
E00312 | SEDOP |  | Bucha-arruela de 3"-aluminio | Material | un | 2 |  | 24.434 |  | 48.8681 |  | 48.8681 | 0,00% | 8693987.4686 | 100,02%
E00140 | SEDOP |  | Campainha/Cigarra | Material | un | 1 |  | 48.6642 |  | 48.6642 |  | 48.6642 | 0,00% | 8694036.1328 | 100,02%
00039320 | SINAPI |  | TERMINAL DE VENTILACAO, 75 MM, SERIE NORMAL, ESGOTO PREDIAL | Material | UN | 2 |  | 23.8704 |  | 47.7408 |  | 47.7408 | 0,00% | 8694083.8737 | 100,02%
E00341 | SEDOP |  | Fita isolante de alta fusão | Material | Rl | 0.84 |  | 56.6751 |  | 47.6071 |  | 47.6071 | 0,00% | 8694131.4807 | 100,02%
00013954 | SINAPI |  | POLIDORA DE PISO (POLITRIZ) ELETRICA, MOTOR MONOFASICO DE 4 HP, PESO DE 100 KG, DIAMETRO DO TRABALHO DE 450 MM | Equipamento para Aquisição Permanente | UN | 0.0040331 |  | 11699.2106 |  | 47.1837 |  | 47.1837 | 0,00% | 8694178.6644 | 100,02%
H00340 | SEDOP |  | Redução excêntrica PVC 75mm x 50mm - LS | Material | un | 5 |  | 9.4334 |  | 47.1668 |  | 47.1668 | 0,00% | 8694225.8312 | 100,02%
H00400 | SEDOP |  | Joelho/Cotovelo 90o PVC SRM - 25mm X 3/4" (LH) | Material | un | 4.5 |  | 10.4566 |  | 47.0545 |  | 47.0545 | 0,00% | 8694272.8857 | 100,02%
H00025 | SEDOP |  | Tubo de ligacao em PVC c/ canopla (LS) | Material | un | 2.5 |  | 18.717 |  | 46.7925 |  | 46.7925 | 0,00% | 8694319.6782 | 100,02%
00003517 | SINAPI |  | JOELHO PVC, SOLDAVEL, 90 GRAUS, SEM ANEL, DN 40 MM, PARA ESGOTO PREDIAL SECUNDARIO | Material | UN | 16 |  | 2.8699 |  | 45.919 |  | 45.919 | 0,00% | 8694365.5973 | 100,02%
H00402 | SEDOP |  | Adaptador curto PVC SR - 40mm x 1 1/4" (LH) | Material | un | 8 |  | 5.694 |  | 45.5517 |  | 45.5517 | 0,00% | 8694411.149 | 100,02%
00040626 | SINAPI |  | TUBO ACO GALVANIZADO COM COSTURA, CLASSE MEDIA, DN 1", E = 3,38 MM, PESO 2,50 KG/M (NBR 5580) | Material | M | 1.0358 |  | 43.698 |  | 45.2613 |  | 45.2613 | 0,00% | 8694456.4102 | 100,02%
00000813 | SINAPI |  | BUCHA DE REDUCAO DE PVC, SOLDAVEL, LONGA, COM 50 X 25 MM, PARA AGUA FRIA PREDIAL | Material | UN | 7 |  | 6.3638 |  | 44.5465 |  | 44.5465 | 0,00% | 8694500.9567 | 100,02%
H00337 | SEDOP |  | Te PVC c/ redução 100mm x 50mm - LS | Material | un | 3 |  | 14.4495 |  | 43.3486 |  | 43.3486 | 0,00% | 8694544.3053 | 100,02%
E00187 | SEDOP |  | Parafuso de cabeça quadrada 16x450mm | Material | un | 2 |  | 21.3245 |  | 42.6491 |  | 42.6491 | 0,00% | 8694586.9543 | 100,02%
00004350 | SINAPI |  | BUCHA DE NYLON, DIAMETRO DO FURO 8 MM, COMPRIMENTO 40 MM, COM PARAFUSO DE ROSCA SOBERBA, CABECA CHATA, FENDA SIMPLES, 4,8 X 50 MM | Material | UN | 36 |  | 1.0981 |  | 39.5303 |  | 39.5303 | 0,00% | 8694626.4846 | 100,02%
E00186 | SEDOP |  | Parafuso de cabeça abaulada 16x45mm | Material | un | 6 |  | 6.5073 |  | 39.0437 |  | 39.0437 | 0,00% | 8694665.5283 | 100,02%
P00041 | SEDOP |  | Rolo de espuma | Material | un | 1.9164 |  | 19.9024 |  | 38.141 |  | 38.141 | 0,00% | 8694703.6693 | 100,03%
00007568 | SINAPI |  | BUCHA DE NYLON SEM ABA S10, COM PARAFUSO DE 6,10 X 65 MM EM ACO ZINCADO COM ROSCA SOBERBA, CABECA CHATA E FENDA PHILLIPS | Material | UN | 28 |  | 1.2977 |  | 36.3359 |  | 36.3359 | 0,00% | 8694740.0052 | 100,03%
E00181 | SEDOP |  | Parafuso de cabeça abaulada galv. 16x150mm | Material | un | 2 |  | 17.9683 |  | 35.9366 |  | 35.9366 | 0,00% | 8694775.9418 | 100,03%
P00015 | SEDOP |  | Solvente | Material | GL | 0.28746 |  | 124.78 |  | 35.8693 |  | 35.8693 | 0,00% | 8694811.8111 | 100,03%
H00055 | SEDOP |  | Fita de vedacao | Material | m | 156.485 |  | 0.2246 |  | 35.1472 |  | 35.1472 | 0,00% | 8694846.9582 | 100,03%
D00238 | SEDOP |  | Linha de nylon no. 80 | Material | Rl | 1.65 |  | 21.1502 |  | 34.8978 |  | 34.8978 | 0,00% | 8694881.8561 | 100,03%
00002692 | SINAPI |  | DESMOLDANTE PROTETOR PARA FORMAS DE MADEIRA, DE BASE OLEOSA EMULSIONADA EM AGUA | Material | L | 3.5095 |  | 9.8701 |  | 34.6387 |  | 34.6387 | 0,00% | 8694916.4948 | 100,03%
E00184 | SEDOP |  | Parafuso de cabeça quadrada galv. 16x125mm | Material | un | 4 |  | 8.4712 |  | 33.8848 |  | 33.8848 | 0,00% | 8694950.3796 | 100,03%
H00024 | SEDOP |  | Anel de borracha de 1" | Material | un | 1.5 |  | 21.9363 |  | 32.9045 |  | 32.9045 | 0,00% | 8694983.284 | 100,03%
00041420 | SINAPI |  | MINICAPTOR, EM ACO GALVANIZADO A FOGO, FIXACAO COM ROSCA SOBERBA OU MECANICA, H=600 MM X DN=10 MM | Material | UN | 2 |  | 16.3212 |  | 32.6424 |  | 32.6424 | 0,00% | 8695015.9265 | 100,03%
H00045 | SEDOP |  | Tubo de descarga em PVC - 40mm | Material | un | 1.5 |  | 21.3374 |  | 32.0061 |  | 32.0061 | 0,00% | 8695047.9326 | 100,03%
H00344 | SEDOP |  | Luva simples PVC de 50mm - LS | Material | un | 7 |  | 4.519 |  | 31.6332 |  | 31.6332 | 0,00% | 8695079.5658 | 100,03%
D00059 | SEDOP |  | Cadeado No. 30 | Material | un | 1 |  | 30.5087 |  | 30.5087 |  | 30.5087 | 0,00% | 8695110.0745 | 100,03%
H00339 | SEDOP |  | Redução excêntrica PVC 100mm x 75mm - LS | Material | un | 2 |  | 12.7802 |  | 25.5604 |  | 25.5604 | 0,00% | 8695135.6349 | 100,03%
D00344 | SEDOP |  | Arruela concava em PVC d=5/16" | Material | un | 25 |  | 1.0107 |  | 25.2679 |  | 25.2679 | 0,00% | 8695160.9029 | 100,03%
H00338 | SEDOP |  | Te PVC c/ redução 75mm x 50mm - LS | Material | un | 2 |  | 12.3848 |  | 24.7696 |  | 24.7696 | 0,00% | 8695185.6725 | 100,03%
H00119 | SEDOP |  | Te em PVC - JS - 50mm (LH) | Material | un | 2 |  | 12.2833 |  | 24.5667 |  | 24.5667 | 0,00% | 8695210.2392 | 100,03%
E00009 | SEDOP |  | Cabo de cobre 1,5mm2 - 750V | Material | m | 11 |  | 2.2086 |  | 24.2947 |  | 24.2947 | 0,00% | 8695234.5338 | 100,03%
H00088 | SEDOP |  | Joelho/Cotovelo 90o em PVC - JS - 40mm-LH | Material | un | 3 |  | 7.5307 |  | 22.5922 |  | 22.5922 | 0,00% | 8695257.126 | 100,03%
E00338 | SEDOP |  | Conector BNC p/ solda | Material | un | 12 |  | 1.8592 |  | 22.3107 |  | 22.3107 | 0,00% | 8695279.4367 | 100,03%
EC434690 | SEDOP |  | FERRAMENTAS - FAMILIA TOPOGRAFO - HORISTA(ENCARGOSCOMPLEMENTARES - COLETADO CAIXA) | Material | h | 254.9974 |  | 0.087346 |  | 22.273 |  | 22.273 | 0,00% | 8695301.7097 | 100,03%
E00361 | SEDOP |  | Elo fusivel 6 K | Material | un | 3 |  | 7.2825 |  | 21.8476 |  | 21.8476 | 0,00% | 8695323.5573 | 100,03%
00044497 | SINAPI |  | MONTADOR DE ESTRUTURAS METALICAS HORISTA | Mão de Obra | H | 0.80263 |  | 25.7296 |  | 20.6515 |  | 20.6515 | 0,00% | 8695344.2088 | 100,03%
H00075 | SEDOP |  | Adaptador curto em PVC 1 1/2" (LH) | Material | un | 3.375 |  | 6.0643 |  | 20.467 |  | 20.467 | 0,00% | 8695364.6758 | 100,03%
00006114 | SINAPI |  | AJUDANTE DE ARMADOR (HORISTA) | Mão de Obra | H | 0.96933 |  | 20.9131 |  | 20.2718 |  | 20.2718 | 0,00% | 8695384.9476 | 100,03%
00010535 | SINAPI |  | BETONEIRA, CAPACIDADE NOMINAL 400 L, CAPACIDADE DE MISTURA 280 L, MOTOR ELETRICO TRIFASICO 220/380 V, POTENCIA 2 CV, SEM CARREGADOR | Equipamento para Aquisição Permanente | UN | 0.0027392 |  | 7299.5676 |  | 19.995 |  | 19.995 | 0,00% | 8695404.9426 | 100,03%
E00182 | SEDOP |  | Arruela quadrada galv. de 18x38cm | Material | un | 14 |  | 1.4216 |  | 19.9027 |  | 19.9027 | 0,00% | 8695424.8452 | 100,03%
H00343 | SEDOP |  | Luva simples PVC de 75mm - LS | Material | un | 2 |  | 8.6002 |  | 17.2004 |  | 17.2004 | 0,00% | 8695442.0457 | 100,03%
H00118 | SEDOP |  | Te em PVC - JS - 40mm (LH) | Material | un | 1 |  | 16.9671 |  | 16.9671 |  | 16.9671 | 0,00% | 8695459.0128 | 100,03%
00020086 | SINAPI |  | BUCHA DE REDUCAO DE PVC, SOLDAVEL, LONGA, 50 X 40 MM, PARA ESGOTO PREDIAL | Material | UN | 4 |  | 4.1926 |  | 16.7704 |  | 16.7704 | 0,00% | 8695475.7832 | 100,03%
00007137 | SINAPI |  | TE PVC, SOLDAVEL, COM BUCHA DE LATAO NA BOLSA CENTRAL, 90 GRAUS, 25 MM X 1/2", PARA AGUA FRIA PREDIAL | Material | UN | 1 |  | 14.9986 |  | 14.9986 |  | 14.9986 | 0,00% | 8695490.7817 | 100,03%
H00364 | SEDOP |  | Adaptador curto PVC SR - 50mm x 1 1/2" (LH) | Material | un | 2 |  | 7.4618 |  | 14.9237 |  | 14.9237 | 0,00% | 8695505.7054 | 100,03%
00000770 | SINAPI |  | BUCHA DE REDUCAO DE FERRO GALVANIZADO, COM ROSCA BSP, DE 1/2" X 1/4" | Material | UN | 2 |  | 7.1499 |  | 14.2998 |  | 14.2998 | 0,00% | 8695520.0052 | 100,03%
H00040 | SEDOP |  | Sifao plastico de 2" | Material | un | 1 |  | 13.38 |  | 13.38 |  | 13.38 | 0,00% | 8695533.3853 | 100,04%
00041898 | SINAPI |  | MARTELO DEMOLIDOR PNEUMATICO MANUAL, PESO DE 28 KG, COM SILENCIADOR | Equipamento para Aquisição Permanente | UN | 0.0016283 |  | 7691.6139 |  | 12.5241 |  | 12.5241 | 0,00% | 8695545.9094 | 100,04%
E00188 | SEDOP |  | Porca galv. quadrada de 24mm - rosca M 16x2 | Material | un | 4 |  | 3.107 |  | 12.4281 |  | 12.4281 | 0,00% | 8695558.3375 | 100,04%
00021127 | SINAPI |  | FITA ISOLANTE ADESIVA ANTICHAMA, USO ATE 750 V, EM ROLO DE 19 MM X 5 M | Material | UN | 1.4583 |  | 8.3977 |  | 12.2461 |  | 12.2461 | 0,00% | 8695570.5836 | 100,04%
H00095 | SEDOP |  | Joelho/Cotovelo 90o RC em PVC - JS - 40mm-LS | Material | un | 4 |  | 2.9938 |  | 11.9754 |  | 11.9754 | 0,00% | 8695582.559 | 100,04%
H00357 | SEDOP |  | Te de redução 90° JS - 25mm x 20mm (LH) | Material | un | 2 |  | 5.8662 |  | 11.7323 |  | 11.7323 | 0,00% | 8695594.2913 | 100,04%
H00117 | SEDOP |  | Te em PVC - JS - 32mm (LH) | Material | un | 2 |  | 5.7399 |  | 11.4798 |  | 11.4798 | 0,00% | 8695605.7711 | 100,04%
H00082 | SEDOP |  | Adaptador curto em PVC 3/4" (LH) | Material | un | 4.5 |  | 2.5455 |  | 11.4548 |  | 11.4548 | 0,00% | 8695617.2259 | 100,04%
H00356 | SEDOP |  | Te de redução 90° JS - 32mm x 25mm (LH) | Material | un | 1 |  | 11.1054 |  | 11.1054 |  | 11.1054 | 0,00% | 8695628.3313 | 100,04%
H00039 | SEDOP |  | Valv. p/ tanque d = 2" - plastico | Material | un | 1 |  | 9.8576 |  | 9.8576 |  | 9.8576 | 0,00% | 8695638.1889 | 100,04%
00001570 | SINAPI |  | TERMINAL A COMPRESSAO EM COBRE ESTANHADO PARA CABO 2,5 MM2, 1 FURO E 1 COMPRESSAO, PARA PARAFUSO DE FIXACAO M5 | Material | UN | 8 |  | 1.1979 |  | 9.5831 |  | 9.5831 | 0,00% | 8695647.772 | 100,04%
D00060 | SEDOP |  | Aldrava p/ cadeado (4x1/2") | Material | un | 1 |  | 9.2961 |  | 9.2961 |  | 9.2961 | 0,00% | 8695657.0681 | 100,04%
H00347 | SEDOP |  | Joelho/Cotovelo de redução 90° PVC JS - 25mm x 20mm (LH) | Material | un | 2 |  | 4.5919 |  | 9.1838 |  | 9.1838 | 0,00% | 8695666.2519 | 100,04%
00038383 | SINAPI |  | LIXA D'AGUA EM FOLHA, COR PRETA, GRAO 100 | Material | UN | 3.4981 |  | 2.2585 |  | 7.9005 |  | 7.9005 | 0,00% | 8695674.1524 | 100,04%
00012394 | SINAPI |  | BUCHA DE REDUCAO DE FERRO GALVANIZADO, COM ROSCA BSP, DE 1/2" X 3/8" | Material | UN | 1 |  | 7.1499 |  | 7.1499 |  | 7.1499 | 0,00% | 8695681.3023 | 100,04%
H00367 | SEDOP |  | Adaptador curto PVC SR - 20mm x 1/2" (LH) | Material | un | 4 |  | 1.5957 |  | 6.3827 |  | 6.3827 | 0,00% | 8695687.6851 | 100,04%
00003869 | SINAPI |  | LUVA DE REDUCAO SOLDAVEL, PVC, 32 MM X 25 MM, PARA AGUA FRIA PREDIAL | Material | UN | 1 |  | 4.6543 |  | 4.6543 |  | 4.6543 | 0,00% | 8695692.3394 | 100,04%
00003861 | SINAPI |  | LUVA PVC SOLDAVEL, 20 MM, PARA AGUA FRIA PREDIAL | Material | UN | 4 |  | 1.148 |  | 4.5919 |  | 4.5919 | 0,00% | 8695696.9313 | 100,04%
00003875 | SINAPI |  | LUVA SIMPLES, PVC, SOLDAVEL, DN 50 MM, SERIE NORMAL, PARA ESGOTO PREDIAL | Material | UN | 1 |  | 4.4921 |  | 4.4921 |  | 4.4921 | 0,00% | 8695701.4234 | 100,04%
00039997 | SINAPI |  | PORCA ZINCADA, SEXTAVADA, DIAMETRO 1/4" | Material | UN | 8 |  | 0.52408 |  | 4.1926 |  | 4.1926 | 0,00% | 8695705.616 | 100,04%
00039996 | SINAPI |  | VERGALHAO ZINCADO ROSCA TOTAL, 1/4" (6,3 MM) | Material | M | 0.4 |  | 6.501 |  | 2.6004 |  | 2.6004 | 0,00% | 8695708.2164 | 100,04%
D00001 | SEDOP |  | Parafuso fo go 5/16" c= 110mm | Material | un | 2 |  | 1.2728 |  | 2.5455 |  | 2.5455 | 0,00% | 8695710.7619 | 100,04%
00014618 | SINAPI |  | SERRA CIRCULAR DE BANCADA COM MOTOR ELETRICO, POTENCIA DE *1600* W, PARA DISCO DE DIAMETRO DE 10" (250 MM) | Equipamento para Aquisição Permanente | UN | 0.0009656 |  | 1562.882 |  | 1.5091 |  | 1.5091 | 0,00% | 8695712.271 | 100,04%
00036397 | SINAPI |  | BETONEIRA, CAPACIDADE NOMINAL 600 L, CAPACIDADE DE MISTURA 360 L, MOTOR ELETRICO TRIFASICO 220/380V, POTENCIA 4CV, SEM CARREGADOR | Equipamento para Aquisição Permanente | UN | 3.9884e-05 |  | 29693.1479 |  | 1.1843 |  | 1.1843 | 0,00% | 8695713.4553 | 100,04%
Totais por Tipo
[11 empty] | Equipamento |  |  |  | R$ 15.897,04
[11 empty] | Equipamento para Aquisição Permanente |  |  |  | R$ 58.991,78
[11 empty] | Mão de Obra |  |  |  | R$ 3.119.187,28
[11 empty] | Material |  |  |  | R$ 5.482.399,71
[11 empty] | Serviços |  |  |  | R$ 0,00
[11 empty] | Taxas |  |  |  | R$ 19.178,07
[11 empty] | Administração |  |  |  | R$ 0,00
[11 empty] | Aluguel |  |  |  | R$ 0,00
[11 empty] | Verba |  |  |  | R$ 0,00
[11 empty] | Transporte |  |  |  | R$ 0,00
[11 empty] | Encargos Complementares |  |  |  | R$ 0,00
[11 empty] | Franquia |  |  |  | R$ 59,57
[11 empty] | Outros |  |  |  | R$ 0,00
[11 empty] | Total sem BDI |  | 7007688.43
[11 empty] | Total do BDI |  | 1736007.28
[11 empty] | Total Geral |  | 8743695.71
ENG. CIVIL - ALAN ARAÚJO - CREA 17.748 D PA