## Orçamento Analítico
|  |  | Obra | Bancos |  | B.D.I. |  | Encargos Sociais
|  |  | E.E.E.M. Lina Seffer - Nova Esperança do Piriá | SINAPI - 02/2026 - Pará SEDOP - 03/2026 - Pará |  | 24,78% |  | Não Desonerado: Horista: 119,42% Mensalista: 72,70%
Planilha Orçamentária Analítica
1 |  |  | Administração Local | [5 empty] | 696563.25
1.1 | Código | Banco | Descrição | Tipo |  | Und | Quant. | Valor Unit | Total
Composição | 200004 | SEDOP | ENCARREGADO GERAL DE OBRAS COM ENCARGOS COMPLEMENTARES | 0 |  | mês | 1 | 4805.11 | 4805.11
Composição Auxiliar | 295422 | SEDOP | CURSO DE CAPACITAÇÃO PARA ENCARREGADO GERAL OBRAS(ENCARGOS COMPLEMENTARES) - MENSALISTA | 0 |  | mês | 1 | 66.87 | 66.87
Insumo | EC408640 | SEDOP | SEGURO - MENSALISTA (COLETADO CAIXA) | Material |  | mês | 1 | 18.28 | 18.28
Insumo | EC408630 | SEDOP | EXAMES - MENSALISTA (COLETADO CAIXA) | Material |  | mês | 1 | 247.23 | 247.23
Insumo | EC434990 | SEDOP | EPI - FAMILIA ENCARREGADO GERAL - MENSALISTA(ENCARGOSCOMPLEMENTARES - COLETADO CAIXA) | Material |  | mês | 1 | 251.14 | 251.14
Insumo | EC434750 | SEDOP | FERRAMENTAS - FAMILIA ENCARREGADO GERAL -MENSALISTA(ENCARGOS COMPLEMENTARES - COLETADO CAIXA) | Material |  | mês | 1 | 15.46 | 15.46
Insumo | MO408180 | SEDOP | ENCARREGADO GERAL DE OBRAS (MENSALISTA) | Mão de Obra |  | mês | 1 | 4206.13 | 4206.13
|  |  |  | MO sem LS => | 2474.23 | LS => | 1798.77 | MO com LS => | 4273
|  |  |  | Valor do BDI => | 1190.7 |  | Valor com BDI => |  | 5995.81
[6 empty] | Quant. => | 15,00 | Preço Total => | 89937.15
1.2 | Código | Banco | Descrição | Tipo |  | Und | Quant. | Valor Unit | Total
Composição | 200002 | SEDOP | MESTRE DE OBRAS COM ENCARGOS COMPLEMENTARES | 0 |  | mês | 1 | 7801.54 | 7801.54
Composição Auxiliar | 295423 | SEDOP | CURSO DE CAPACITAÇÃO PARA MESTRE DE OBRAS (ENCARGOSCOMPLEMENTARES) - MENSALISTA | 0 |  | mês | 1 | 114.26 | 114.26
Insumo | EC408630 | SEDOP | EXAMES - MENSALISTA (COLETADO CAIXA) | Material |  | mês | 1 | 247.23 | 247.23
Insumo | EC408640 | SEDOP | SEGURO - MENSALISTA (COLETADO CAIXA) | Material |  | mês | 1 | 18.28 | 18.28
Insumo | EC434750 | SEDOP | FERRAMENTAS - FAMILIA ENCARREGADO GERAL -MENSALISTA(ENCARGOS COMPLEMENTARES - COLETADO CAIXA) | Material |  | mês | 1 | 15.46 | 15.46
Insumo | EC434990 | SEDOP | EPI - FAMILIA ENCARREGADO GERAL - MENSALISTA(ENCARGOSCOMPLEMENTARES - COLETADO CAIXA) | Material |  | mês | 1 | 251.14 | 251.14
Insumo | MO408190 | SEDOP | MESTRE DE OBRAS (MENSALISTA) | Mão de Obra |  | mês | 1 | 7155.17 | 7155.17
|  |  |  | MO sem LS => | 4209.28 | LS => | 3060.15 | MO com LS => | 7269.43
|  |  |  | Valor do BDI => | 1933.22 |  | Valor com BDI => |  | 9734.76
[6 empty] | Quant. => | 15,00 | Preço Total => | 146021.4
1.3 | Código | Banco | Descrição | Tipo |  | Und | Quant. | Valor Unit | Total
Composição | 200001 | SEDOP | ENGENHEIRO CIVIL DE OBRA JUNIOR COM ENCARGOS COMPLEMENTARES | 0 |  | mês | 1 | 24608.9 | 24608.9
Composição Auxiliar | 295415 | SEDOP | CURSO DE CAPACITAÇÃO PARA ENGENHEIRO CIVIL DE OBRA JÚNIOR(ENCARGOS COMPLEMENTARES) - MENSALISTA | 0 |  | m | 1 | 265.68 | 265.68
Insumo | MO408110 | SEDOP | ENGENHEIRO CIVIL DE OBRA JUNIOR (MENSALISTA) | Mão de Obra |  | mês | 1 | 23892.56 | 23892.56
Insumo | EC434980 | SEDOP | EPI - FAMILIA ENGENHEIRO CIVIL - MENSALISTA(ENCARGOSCOMPLEMENTARES - COLETADO CAIXA) | Material |  | mês | 1 | 180.82 | 180.82
Insumo | EC408640 | SEDOP | SEGURO - MENSALISTA (COLETADO CAIXA) | Material |  | mês | 1 | 18.28 | 18.28
Insumo | EC408630 | SEDOP | EXAMES - MENSALISTA (COLETADO CAIXA) | Material |  | mês | 1 | 247.23 | 247.23
Insumo | EC434740 | SEDOP | FERRAMENTAS - FAMILIA ENGENHEIRO CIVIL - MENSALISTA(ENCARGOSCOMPLEMENTARES - COLETADO CAIXA) | Material |  | mês | 1 | 4.33 | 4.33
|  |  |  | MO sem LS => | 13988.55 | LS => | 10169.69 | MO com LS => | 24158.24
|  |  |  | Valor do BDI => | 6098.08 |  | Valor com BDI => |  | 30706.98
[6 empty] | Quant. => | 15,00 | Preço Total => | 460604.7
2 |  |  | Serviços Preliminares | [5 empty] | 156304.22
2.1 | Código | Banco | Descrição | Tipo |  | Und | Quant. | Valor Unit | Total
Composição | 010000 | SEDOP | Licenças e taxas da obra (acima de 500m2) | 0 |  | cj | 1 | 15369.51 | 15369.51
Insumo | D00322 | SEDOP | Ligação provisória - luz | Taxas |  | un | 1 | 261.75 | 261.75
Insumo | D00342 | SEDOP | Taxas da PMB (I) | Taxas |  | CJ | 1 | 12000.5 | 12000.5
Insumo | D00321 | SEDOP | Ligação provisoria - agua/esgoto | Taxas |  | un | 1 | 552.55 | 552.55
Insumo | D00343 | SEDOP | Taxa de Incêndio | Taxas |  | un | 1 | 1380.07 | 1380.07
Insumo | D00323 | SEDOP | Taxa do CREA (I) | Taxas |  | un | 1 | 1174.64 | 1174.64
|  |  |  | MO sem LS => | 0 | LS => | 0 | MO com LS => | 0
|  |  |  | Valor do BDI => | 3808.56 |  | Valor com BDI => |  | 19178.07
[6 empty] | Quant. => | 1,00 | Preço Total => | 19178.07
2.2 | Código | Banco | Descrição | Tipo |  | Und | Quant. | Valor Unit | Total
Composição | 011340 | SEDOP | Placa de obra em lona com plotagem de gráfica | 0 |  | m² | 1 | 207.93 | 207.93
Composição Auxiliar | 280026 | SEDOP | SERVENTE COM ENCARGOS COMPLEMENTARES | 0 |  | h | 0.4 | 26.88 | 10.75
Composição Auxiliar | 280013 | SEDOP | CARPINTEIRO COM ENCARGOS COMPLEMENTARES | 0 |  | h | 0.4 | 32.21 | 12.88
Insumo | D00281 | SEDOP | Pernamanca 3" x 2" 4 m - madeira branca | Material |  | Dz | 0.41 | 225.02 | 92.2582
Insumo | D00084 | SEDOP | Prego 1 1/2"x13 | Material |  | kg | 0.1 | 20.53 | 2.053
Insumo | D00475 | SEDOP | Lona com plotagem de gráfica | Material |  | m² | 1 | 90 | 90
|  |  |  | MO sem LS => | 7.05 | LS => | 8.44 | MO com LS => | 15.49
|  |  |  | Valor do BDI => | 51.52 |  | Valor com BDI => |  | 259.45
[6 empty] | Quant. => | 6,00 | Preço Total => | 1556.7
2.3 | Código | Banco | Descrição | Tipo |  | Und | Quant. | Valor Unit | Total
Composição | 010175 | SEDOP | Locação da obra a aparelho | 0 |  | m² | 1 | 11.99 | 11.99
Composição Auxiliar | 280029 | SEDOP | TOPOGRAFO COM ENCARGOS COMPLEMENTARES | 0 |  | h | 0.07 | 24.68 | 1.72
Composição Auxiliar | 280026 | SEDOP | SERVENTE COM ENCARGOS COMPLEMENTARES | 0 |  | h | 0.18 | 26.88 | 4.83
Composição Auxiliar | 280013 | SEDOP | CARPINTEIRO COM ENCARGOS COMPLEMENTARES | 0 |  | h | 0.05 | 32.21 | 1.61
Insumo | D00043 | SEDOP | Arame recozido No. 18 | Material |  | kg | 0.002 | 12.25 | 0.0245
Insumo | D00281 | SEDOP | Pernamanca 3" x 2" 4 m - madeira branca | Material |  | Dz | 0.01 | 225.02 | 2.2502
Insumo | D00016 | SEDOP | Tábua de madeira branca 4m | Material |  | Dz | 0.01 | 150 | 1.5
Insumo | D00081 | SEDOP | Prego 2 1/2"x10 | Material |  | kg | 0.003 | 20.6 | 0.0618
|  |  |  | MO sem LS => | 2.56 | LS => | 3.06 | MO com LS => | 5.62
|  |  |  | Valor do BDI => | 2.97 |  | Valor com BDI => |  | 14.96
[6 empty] | Quant. => | 3.642,82 | Preço Total => | 54496.58
2.4 | Código | Banco | Descrição | Tipo |  | Und | Quant. | Valor Unit | Total
Composição | 010005 | SEDOP | Barracão de madeira/Almoxarifado | 0 |  | m² | 1 | 601 | 601
Composição Auxiliar | 280026 | SEDOP | SERVENTE COM ENCARGOS COMPLEMENTARES | 0 |  | h | 7.5 | 26.88 | 201.6
Composição Auxiliar | 280013 | SEDOP | CARPINTEIRO COM ENCARGOS COMPLEMENTARES | 0 |  | h | 6.7 | 32.21 | 215.8
Insumo | D00061 | SEDOP | Fechadura de sobrepor comum | Material |  | un | 0.02 | 79.14 | 1.5828
Insumo | D00344 | SEDOP | Arruela concava em PVC d=5/16" | Material |  | un | 0.5 | 0.81 | 0.405
Insumo | D00002 | SEDOP | Massa de vedação | Material |  | kg | 0.042 | 16.66 | 0.69972
Insumo | D00062 | SEDOP | Dobradiça 3"x3" com parafuso | Material |  | un | 0.19 | 17.91 | 3.4029
Insumo | D00001 | SEDOP | Parafuso fo go 5/16" c= 110mm | Material |  | un | 0.04 | 1.02 | 0.0408
Insumo | D00059 | SEDOP | Cadeado No. 30 | Material |  | un | 0.02 | 24.45 | 0.489
Insumo | D00015 | SEDOP | Tábua de madeira forte 4m | Material |  | Dz | 0.14 | 270.02 | 37.8028
Insumo | D00016 | SEDOP | Tábua de madeira branca 4m | Material |  | Dz | 0.38 | 150 | 57
Insumo | D00019 | SEDOP | Régua 3"x1" 4 m apar. | Material |  | Dz | 0.05 | 378.03 | 18.9015
Insumo | D00081 | SEDOP | Prego 2 1/2"x10 | Material |  | kg | 0.5 | 20.6 | 10.3
Insumo | D00281 | SEDOP | Pernamanca 3" x 2" 4 m - madeira branca | Material |  | Dz | 0.17 | 225.02 | 38.2534
Insumo | D00049 | SEDOP | Telha fibrotex (1.22x0.55m) e=4mm | Material |  | un | 0.82 | 17.83 | 14.6206
Insumo | D00060 | SEDOP | Aldrava p/ cadeado (4x1/2") | Material |  | un | 0.02 | 7.45 | 0.149
|  |  |  | MO sem LS => | 124.33 | LS => | 148.49 | MO com LS => | 272.82
|  |  |  | Valor do BDI => | 148.92 |  | Valor com BDI => |  | 749.92
[6 empty] | Quant. => | 20,00 | Preço Total => | 14998.4
2.5 | Código | Banco | Descrição | Tipo |  | Und | Quant. | Valor Unit | Total
Composição | 010767 | SEDOP | Barracão de madeira (incl. instalações) | 0 |  | m² | 1 | 977.79 | 977.79
Composição Auxiliar | 180093 | SEDOP | Caixa sifonada de PVC c/ grelha - 100x100x50mm | 0 |  | un | 0.125 | 45.4 | 5.67
Composição Auxiliar | 180352 | SEDOP | Caixa em alvenaria de 60x60x80cm c/ tpo. concreto | 0 |  | un | 0.05 | 924.68 | 46.23
Composição Auxiliar | 180349 | SEDOP | Fossa septica pre-moldada cap= 10 pessoas | 0 |  | un | 0.025 | 1994.43 | 49.86
Composição Auxiliar | 280026 | SEDOP | SERVENTE COM ENCARGOS COMPLEMENTARES | 0 |  | h | 7.5 | 26.88 | 201.6
Composição Auxiliar | 180103 | SEDOP | Tubo em PVC - 75mm (LS) | 0 |  | m | 0.15 | 49.63 | 7.44
Composição Auxiliar | 190224 | SEDOP | Caixa de descarga plastica - externa | 0 |  | un | 0.05 | 226.61 | 11.33
Composição Auxiliar | 170081 | SEDOP | Ponto de luz / força (c/tubul., cx. e fiaçao) ate 200W | 0 |  | pt | 0.15 | 345.04 | 51.75
Composição Auxiliar | 190232 | SEDOP | Lavatorio de louça s/col.c/torn.,sifao e valv. | 0 |  | un | 0.05 | 921.49 | 46.07
Composição Auxiliar | 180102 | SEDOP | Tubo em PVC - 100mm (LS) | 0 |  | m | 0.15 | 53.17 | 7.97
Composição Auxiliar | 190218 | SEDOP | Chuveiro em PVC | 0 |  | un | 0.05 | 74.21 | 3.71
Composição Auxiliar | 180299 | SEDOP | Ponto de agua (incl. tubos e conexoes) | 0 |  | pt | 0.15 | 502.78 | 75.41
Composição Auxiliar | 280013 | SEDOP | CARPINTEIRO COM ENCARGOS COMPLEMENTARES | 0 |  | h | 6.7 | 32.21 | 215.8
Composição Auxiliar | 180350 | SEDOP | Sumidouro pre-moldado cap= 10 pessoas | 0 |  | un | 0.025 | 1557.65 | 38.94
Composição Auxiliar | 190090 | SEDOP | Bacia sifonada de louça c/ assento | 0 |  | un | 0.05 | 598.18 | 29.9
Composição Auxiliar | 180095 | SEDOP | Registro de gaveta s/ canopla - 1/2" | 0 |  | un | 0.025 | 100.44 | 2.51
Insumo | D00081 | SEDOP | Prego 2 1/2"x10 | Material |  | kg | 0.5 | 20.6 | 10.3
Insumo | D00001 | SEDOP | Parafuso fo go 5/16" c= 110mm | Material |  | un | 0.04 | 1.02 | 0.0408
Insumo | D00016 | SEDOP | Tábua de madeira branca 4m | Material |  | Dz | 0.38 | 150 | 57
Insumo | D00061 | SEDOP | Fechadura de sobrepor comum | Material |  | un | 0.02 | 79.14 | 1.5828
Insumo | D00015 | SEDOP | Tábua de madeira forte 4m | Material |  | Dz | 0.14 | 270.02 | 37.8028
Insumo | D00281 | SEDOP | Pernamanca 3" x 2" 4 m - madeira branca | Material |  | Dz | 0.17 | 225.02 | 38.2534
Insumo | D00049 | SEDOP | Telha fibrotex (1.22x0.55m) e=4mm | Material |  | un | 0.82 | 17.83 | 14.6206
Insumo | D00344 | SEDOP | Arruela concava em PVC d=5/16" | Material |  | un | 0.5 | 0.81 | 0.405
Insumo | D00019 | SEDOP | Régua 3"x1" 4 m apar. | Material |  | Dz | 0.05 | 378.03 | 18.9015
Insumo | D00062 | SEDOP | Dobradiça 3"x3" com parafuso | Material |  | un | 0.19 | 17.91 | 3.4029
Insumo | D00060 | SEDOP | Aldrava p/ cadeado (4x1/2") | Material |  | un | 0.02 | 7.45 | 0.149
Insumo | D00002 | SEDOP | Massa de vedação | Material |  | kg | 0.042 | 16.66 | 0.69972
Insumo | D00059 | SEDOP | Cadeado No. 30 | Material |  | un | 0.02 | 24.45 | 0.489
|  |  |  | MO sem LS => | 181.71 | LS => | 217.01 | MO com LS => | 398.72
|  |  |  | Valor do BDI => | 242.29 |  | Valor com BDI => |  | 1220.08
[6 empty] | Quant. => | 30,00 | Preço Total => | 36602.4
2.6 | Código | Banco | Descrição | Tipo |  | Und | Quant. | Valor Unit | Total
Composição | 011450 | SEDOP | Aluguel de andaime metálico tipo fachadeiro (incluindo montagem edesmontagem) | 0 |  | m2/mês | 1 | 29.95 | 29.95
Composição Auxiliar | 280026 | SEDOP | SERVENTE COM ENCARGOS COMPLEMENTARES | 0 |  | h | 0.16 | 26.88 | 4.3
Composição Auxiliar | 280020 | SEDOP | MONTADOR COM ENCARGOS COMPLEMENTARES | 0 |  | h | 0.16 | 31.27 | 5
Insumo | D00492 | SEDOP | Aluguel de andaime modular fachadeiro | Material |  | m2/mês | 1 | 20.65 | 20.65
|  |  |  | MO sem LS => | 2.81 | LS => | 3.37 | MO com LS => | 6.18
|  |  |  | Valor do BDI => | 7.42 |  | Valor com BDI => |  | 37.37
[6 empty] | Quant. => | 180,00 | Preço Total => | 6726.6
2.7 | Código | Banco | Descrição | Tipo |  | Und | Quant. | Valor Unit | Total
Composição | 020018 | SEDOP | Demolição manual de concreto simples | 0 |  | m³ | 1 | 392.01 | 392.01
Composição Auxiliar | 280026 | SEDOP | SERVENTE COM ENCARGOS COMPLEMENTARES | 0 |  | h | 13 | 26.88 | 349.44
Composição Auxiliar | 280023 | SEDOP | PEDREIRO COM ENCARGOS COMPLEMENTARES | 0 |  | h | 1.3 | 32.75 | 42.57
|  |  |  | MO sem LS => | 111.07 | LS => | 132.65 | MO com LS => | 243.72
|  |  |  | Valor do BDI => | 97.14 |  | Valor com BDI => |  | 489.15
[6 empty] | Quant. => | 46,50 | Preço Total => | 22745.47
3 |  |  | Bloco Administrativo | [5 empty] | 497396.17
3.1 |  |  | Demolições e Retiradas | [5 empty] | 39593.53
3.1.1 | Código | Banco | Descrição | Tipo |  | Und | Quant. | Valor Unit | Total
Composição | 020738 | SEDOP | Apicoamento de concreto | 0 |  | m² | 1 | 87.36 | 87.36
Composição Auxiliar | 280026 | SEDOP | SERVENTE COM ENCARGOS COMPLEMENTARES | 0 |  | h | 3.25 | 26.88 | 87.36
|  |  |  | MO sem LS => | 24.45 | LS => | 29.2 | MO com LS => | 53.65
|  |  |  | Valor do BDI => | 21.64 |  | Valor com BDI => |  | 109
[6 empty] | Quant. => | 138,44 | Preço Total => | 15089.96
3.1.2 | Código | Banco | Descrição | Tipo |  | Und | Quant. | Valor Unit | Total
Composição | 020737 | SEDOP | Apicoamento de reboco ou cimentado | 0 |  | m² | 1 | 5.37 | 5.37
Composição Auxiliar | 280026 | SEDOP | SERVENTE COM ENCARGOS COMPLEMENTARES | 0 |  | h | 0.2 | 26.88 | 5.37
|  |  |  | MO sem LS => | 1.5 | LS => | 1.8 | MO com LS => | 3.3
|  |  |  | Valor do BDI => | 1.33 |  | Valor com BDI => |  | 6.7
[6 empty] | Quant. => | 444,168 | Preço Total => | 2975.92
3.1.3 | Código | Banco | Descrição | Tipo |  | Und | Quant. | Valor Unit | Total
Composição | 020016 | SEDOP | Demolição manual de alvenaria de tijolo | 0 |  | m³ | 1 | 90.46 | 90.46
Composição Auxiliar | 280023 | SEDOP | PEDREIRO COM ENCARGOS COMPLEMENTARES | 0 |  | h | 0.3 | 32.75 | 9.82
Composição Auxiliar | 280026 | SEDOP | SERVENTE COM ENCARGOS COMPLEMENTARES | 0 |  | h | 3 | 26.88 | 80.64
|  |  |  | MO sem LS => | 25.63 | LS => | 30.61 | MO com LS => | 56.24
|  |  |  | Valor do BDI => | 22.41 |  | Valor com BDI => |  | 112.87
[6 empty] | Quant. => | 4,044 | Preço Total => | 456.44
3.1.4 | Código | Banco | Descrição | Tipo |  | Und | Quant. | Valor Unit | Total
Composição | 020020 | SEDOP | Retirada da estrutura em madeira da cobertura | 0 |  | m² | 1 | 39.12 | 39.12
Composição Auxiliar | 280013 | SEDOP | CARPINTEIRO COM ENCARGOS COMPLEMENTARES | 0 |  | h | 0.13 | 32.21 | 4.18
Composição Auxiliar | 280026 | SEDOP | SERVENTE COM ENCARGOS COMPLEMENTARES | 0 |  | h | 1.3 | 26.88 | 34.94
|  |  |  | MO sem LS => | 11.09 | LS => | 13.26 | MO com LS => | 24.35
|  |  |  | Valor do BDI => | 9.69 |  | Valor com BDI => |  | 48.81
[6 empty] | Quant. => | 280,9072 | Preço Total => | 13711.08
3.1.5 | Código | Banco | Descrição | Tipo |  | Und | Quant. | Valor Unit | Total
Composição | 020307 | SEDOP | Retirada de telhas de barro | 0 |  | m² | 1 | 18.04 | 18.04
Composição Auxiliar | 280028 | SEDOP | TELHADISTA COM ENCARGOS COMPLEMENTARES | 0 |  | h | 0.06 | 32.14 | 1.92
Composição Auxiliar | 280026 | SEDOP | SERVENTE COM ENCARGOS COMPLEMENTARES | 0 |  | h | 0.6 | 26.88 | 16.12
|  |  |  | MO sem LS => | 5.11 | LS => | 6.12 | MO com LS => | 11.23
|  |  |  | Valor do BDI => | 4.47 |  | Valor com BDI => |  | 22.51
[6 empty] | Quant. => | 280,9072 | Preço Total => | 6323.22
3.1.6 | Código | Banco | Descrição | Tipo |  | Und | Quant. | Valor Unit | Total
Composição | 021534 | SEDOP | Retirada de forro em PVC, incl. barroteamento | 0 |  | m² | 1 | 6.01 | 6.01
Composição Auxiliar | 280013 | SEDOP | CARPINTEIRO COM ENCARGOS COMPLEMENTARES | 0 |  | h | 0.07 | 32.21 | 2.25
Composição Auxiliar | 280026 | SEDOP | SERVENTE COM ENCARGOS COMPLEMENTARES | 0 |  | h | 0.14 | 26.88 | 3.76
|  |  |  | MO sem LS => | 1.75 | LS => | 2.11 | MO com LS => | 3.86
|  |  |  | Valor do BDI => | 1.48 |  | Valor com BDI => |  | 7.49
[6 empty] | Quant. => | 138,44 | Preço Total => | 1036.91
3.2 |  |  | Paredes e painéis | [5 empty] | 14353.2
3.2.1 | Código | Banco | Descrição | Tipo |  | Und | Quant. | Valor Unit | Total
Composição | 060046 | SEDOP | Alvenaria tijolo de barro a cutelo | 0 |  | m² | 1 | 136.31 | 136.31
Composição Auxiliar | 280023 | SEDOP | PEDREIRO COM ENCARGOS COMPLEMENTARES | 0 |  | h | 2 | 32.75 | 65.5
Composição Auxiliar | 280026 | SEDOP | SERVENTE COM ENCARGOS COMPLEMENTARES | 0 |  | h | 1 | 26.88 | 26.88
Composição Auxiliar | 110764 | SEDOP | Argamassa de cimento,areia e adit. plast. 1:6 | 0 |  | m³ | 0.02 | 531.5 | 10.63
Insumo | D00036 | SEDOP | Tijolo de barro 14x19x9 | Material |  | un | 37 | 0.9 | 33.3
|  |  |  | MO sem LS => | 28.88 | LS => | 34.5 | MO com LS => | 63.38
|  |  |  | Valor do BDI => | 33.77 |  | Valor com BDI => |  | 170.08
[6 empty] | Quant. => | 54,86 | Preço Total => | 9330.58
3.2.2 | Código | Banco | Descrição | Tipo |  | Und | Quant. | Valor Unit | Total
Composição | 105023 | SINAPI | VERGA MOLDADA IN LOCO EM CONCRETO, ESPESSURA DE *15* CM. AF_03/2024 | Vergas, contravergas e fixação de alvenaria |  | M | 1 | 77.66 | 77.66
Composição Auxiliar | 88309 | SINAPI | PEDREIRO COM ENCARGOS COMPLEMENTARES | Livro SINAPI: Cálculos e Parâmetros |  | H | 0.501 | 32.75 | 16.4
Composição Auxiliar | 92270 | SINAPI | FABRICAÇÃO DE FÔRMA PARA VIGAS, COM MADEIRA SERRADA, E = 25 MM. AF_09/2020 | Fôrmas para Estruturas de Concreto Armado |  | m² | 0.104 | 197.47 | 20.53
Composição Auxiliar | 92802 | SINAPI | CORTE E DOBRA DE AÇO CA-50, DIÂMETRO DE 8,0 MM. AF_06/2022 | Armação para Estruturas de Concreto Armado |  | KG | 0.79 | 9.37 | 7.4
Composição Auxiliar | 94964 | SINAPI | CONCRETO FCK = 20MPA, TRAÇO 1:2,7:3 (EM MASSA SECA DE CIMENTO/ AREIA MÉDIA/ BRITA 1) - PREPARO MECÂNICO COM BETONEIRA 400 L. AF_05/2021 | Produção de Concreto |  | m³ | 0.032 | 712.33 | 22.79
Composição Auxiliar | 88316 | SINAPI | SERVENTE COM ENCARGOS COMPLEMENTARES | Livro SINAPI: Cálculos e Parâmetros |  | H | 0.251 | 26.88 | 6.74
Insumo | 00039017 | SINAPI | ESPACADOR / DISTANCIADOR CIRCULAR COM ENTRADA LATERAL, EM PLASTICO, PARA VERGALHAO *4,2 A 12,5* MM, COBRIMENTO 20 MM | Material |  | UN | 6 | 0.22 | 1.32
Insumo | 00002692 | SINAPI | DESMOLDANTE PROTETOR PARA FORMAS DE MADEIRA, DE BASE OLEOSA EMULSIONADA EM AGUA | Material |  | L | 0.009 | 7.91 | 0.07119
Insumo | 00004491 | SINAPI | PONTALETE *7,5 X 7,5* CM EM PINUS, MISTA OU EQUIVALENTE DA REGIAO - BRUTA | Material |  | M | 0.203 | 11.91 | 2.4177
|  |  |  | MO sem LS => | 9.53 | LS => | 11.39 | MO com LS => | 20.92
|  |  |  | Valor do BDI => | 19.24 |  | Valor com BDI => |  | 96.9
[6 empty] | Quant. => | 35,36 | Preço Total => | 3426.38
3.2.3 | Código | Banco | Descrição | Tipo |  | Und | Quant. | Valor Unit | Total
Composição | 105029 | SINAPI | CONTRAVERGA MOLDADA IN LOCO EM CONCRETO, ESPESSURA DE *15* CM. AF_03/2024 | Vergas, contravergas e fixação de alvenaria |  | M | 1 | 59.23 | 59.23
Composição Auxiliar | 94964 | SINAPI | CONCRETO FCK = 20MPA, TRAÇO 1:2,7:3 (EM MASSA SECA DE CIMENTO/ AREIA MÉDIA/ BRITA 1) - PREPARO MECÂNICO COM BETONEIRA 400 L. AF_05/2021 | Produção de Concreto |  | m³ | 0.032 | 712.33 | 22.79
Composição Auxiliar | 92270 | SINAPI | FABRICAÇÃO DE FÔRMA PARA VIGAS, COM MADEIRA SERRADA, E = 25 MM. AF_09/2020 | Fôrmas para Estruturas de Concreto Armado |  | m² | 0.076 | 197.47 | 15
Composição Auxiliar | 92802 | SINAPI | CORTE E DOBRA DE AÇO CA-50, DIÂMETRO DE 8,0 MM. AF_06/2022 | Armação para Estruturas de Concreto Armado |  | KG | 0.79 | 9.37 | 7.4
Composição Auxiliar | 88316 | SINAPI | SERVENTE COM ENCARGOS COMPLEMENTARES | Livro SINAPI: Cálculos e Parâmetros |  | H | 0.137 | 26.88 | 3.68
Composição Auxiliar | 88309 | SINAPI | PEDREIRO COM ENCARGOS COMPLEMENTARES | Livro SINAPI: Cálculos e Parâmetros |  | H | 0.274 | 32.75 | 8.97
Insumo | 00002692 | SINAPI | DESMOLDANTE PROTETOR PARA FORMAS DE MADEIRA, DE BASE OLEOSA EMULSIONADA EM AGUA | Material |  | L | 0.009 | 7.91 | 0.07119
Insumo | 00039017 | SINAPI | ESPACADOR / DISTANCIADOR CIRCULAR COM ENTRADA LATERAL, EM PLASTICO, PARA VERGALHAO *4,2 A 12,5* MM, COBRIMENTO 20 MM | Material |  | UN | 6 | 0.22 | 1.32
|  |  |  | MO sem LS => | 6.01 | LS => | 7.18 | MO com LS => | 13.19
|  |  |  | Valor do BDI => | 14.67 |  | Valor com BDI => |  | 73.9
[6 empty] | Quant. => | 21,60 | Preço Total => | 1596.24
3.3 |  |  | Cobertura | [5 empty] | 211011.33
3.3.1 | Código | Banco | Descrição | Tipo |  | Und | Quant. | Valor Unit | Total
Composição | 071361 | SEDOP | Estrutura metálica p/ cobertura - 2 águas-vão 20m | 0 |  | m² | 1 | 258.89 | 258.89
Composição Auxiliar | 280009 | SEDOP | AUXILIAR DE SERRALHEIRO COM ENCARGOS COMPLEMENTARES | 0 |  | h | 1.7 | 26.72 | 45.42
Composição Auxiliar | 280025 | SEDOP | SERRALHEIRO COM ENCARGOS COMPLEMENTARES | 0 |  | h | 2 | 32.54 | 65.08
Insumo | D00414 | SEDOP | Perfil aço estrutural em "U" | Material |  | kg | 15.13 | 7.87 | 119.0731
Insumo | D00482 | SEDOP | Solda topo descendente chanfrada chapa/perfil/tubo aço conversor diesel | Material |  | m | 0.1513 | 193.79 | 29.3204
|  |  |  | MO sem LS => | 32.87 | LS => | 39.26 | MO com LS => | 72.13
|  |  |  | Valor do BDI => | 64.15 |  | Valor com BDI => |  | 323.04
[6 empty] | Quant. => | 280,9072 | Preço Total => | 90744.26
3.3.2 | Código | Banco | Descrição | Tipo |  | Und | Quant. | Valor Unit | Total
Composição | 100720 | SINAPI | PINTURA COM TINTA ALQUÍDICA DE FUNDO (TIPO ZARCÃO) APLICADA A ROLO OU PINCEL SOBRE PERFIL METÁLICO EXECUTADO EM FÁBRICA (POR DEMÃO). AF_01/2020 | Pintura em Superfícies Metálicas |  | m² | 1 | 11.61 | 11.61
Composição Auxiliar | 88310 | SINAPI | PINTOR COM ENCARGOS COMPLEMENTARES | Livro SINAPI: Cálculos e Parâmetros |  | H | 0.2149 | 34.38 | 7.38
Insumo | 00007307 | SINAPI | FUNDO ANTICORROSIVO PARA METAIS FERROSOS (ZARCAO) | Material |  | L | 0.1062 | 37.75 | 4.0091
Insumo | 00005318 | SINAPI | DILUENTE AGUARRAS | Material |  | L | 0.0106 | 22.2 | 0.23532
|  |  |  | MO sem LS => | 2.17 | LS => | 2.6 | MO com LS => | 4.77
|  |  |  | Valor do BDI => | 2.87 |  | Valor com BDI => |  | 14.48
[6 empty] | Quant. => | 842,73 | Preço Total => | 12202.73
3.3.3 | Código | Banco | Descrição | Tipo |  | Und | Quant. | Valor Unit | Total
Composição | 150131 | SEDOP | Anti-ferruginosa | 0 |  | m² | 1 | 50.75 | 50.75
Composição Auxiliar | 280026 | SEDOP | SERVENTE COM ENCARGOS COMPLEMENTARES | 0 |  | h | 0.677 | 26.88 | 18.19
Composição Auxiliar | 280024 | SEDOP | PINTOR COM ENCARGOS COMPLEMENTARES | 0 |  | h | 0.677 | 34.38 | 23.27
Insumo | P00017 | SEDOP | Tinta anti-ferruginosa | Material |  | GL | 0.03 | 257 | 7.71
Insumo | D00141 | SEDOP | Lixa p/ ferro | Material |  | un | 0.3 | 3.45 | 1.035
Insumo | P00027 | SEDOP | Aguarraz | Material |  | GL | 0.01 | 55.31 | 0.5531
|  |  |  | MO sem LS => | 11.94 | LS => | 14.28 | MO com LS => | 26.22
|  |  |  | Valor do BDI => | 12.57 |  | Valor com BDI => |  | 63.32
[6 empty] | Quant. => | 280,91 | Preço Total => | 17787.22
3.3.4 | Código | Banco | Descrição | Tipo |  | Und | Quant. | Valor Unit | Total
Composição | 071510 | SEDOP | Cobertura -Telha termoacústica e=30mm chapa chapa com isolamento empoliisocianurato (PIR) | 0 |  | m² | 1 | 242 | 242
Composição Auxiliar | 280026 | SEDOP | SERVENTE COM ENCARGOS COMPLEMENTARES | 0 |  | h | 0.22 | 26.88 | 5.91
Composição Auxiliar | 280028 | SEDOP | TELHADISTA COM ENCARGOS COMPLEMENTARES | 0 |  | h | 0.22 | 32.14 | 7.07
Insumo | D00490 | SEDOP | Telha termoacústica e=30mm chapa chapa com isolamento poliisocianurato(PIR) | Material |  | m² | 1 | 174.4 | 174.4
Insumo | D00002 | SEDOP | Massa de vedação | Material |  | kg | 0.01 | 16.66 | 0.1666
Insumo | D00416 | SEDOP | Acessórios de fixação (telha termoacústica) | Material |  | CJ | 1 | 54.46 | 54.46
|  |  |  | MO sem LS => | 3.87 | LS => | 4.63 | MO com LS => | 8.5
|  |  |  | Valor do BDI => | 59.96 |  | Valor com BDI => |  | 301.96
[6 empty] | Quant. => | 280,9072 | Preço Total => | 84822.73
3.3.5 | Código | Banco | Descrição | Tipo |  | Und | Quant. | Valor Unit | Total
Composição | 071466 | SEDOP | Cumeeira em aço galvanizado | 0 |  | m | 1 | 66.47 | 66.47
Composição Auxiliar | 280026 | SEDOP | SERVENTE COM ENCARGOS COMPLEMENTARES | 0 |  | h | 0.12 | 26.88 | 3.22
Composição Auxiliar | 280020 | SEDOP | MONTADOR COM ENCARGOS COMPLEMENTARES | 0 |  | h | 0.12 | 31.27 | 3.75
Insumo | D00200 | SEDOP | Acessórios de fixação p/telha de metálica | Material |  | CJ | 1 | 5.77 | 5.77
Insumo | D00410 | SEDOP | Cumeeira em aço galvanizado | Material |  | m | 1.1 | 48.85 | 53.735
|  |  |  | MO sem LS => | 2.11 | LS => | 2.53 | MO com LS => | 4.64
|  |  |  | Valor do BDI => | 16.47 |  | Valor com BDI => |  | 82.94
[6 empty] | Quant. => | 27,00 | Preço Total => | 2239.38
3.3.6 | Código | Banco | Descrição | Tipo |  | Und | Quant. | Valor Unit | Total
Composição | 070294 | SEDOP | Rincão em chapa galvanizada - l=1,0m | 0 |  | m | 1 | 63.15 | 63.15
Composição Auxiliar | 280023 | SEDOP | PEDREIRO COM ENCARGOS COMPLEMENTARES | 0 |  | h | 0.3 | 32.75 | 9.82
Insumo | D00034 | SEDOP | Chapa de fo go no 26 (1,00x2,00m) | Material |  | Ch | 0.5 | 106.66 | 53.33
|  |  |  | MO sem LS => | 3.05 | LS => | 3.66 | MO com LS => | 6.71
|  |  |  | Valor do BDI => | 15.64 |  | Valor com BDI => |  | 78.79
[6 empty] | Quant. => | 9,00 | Preço Total => | 709.11
3.3.7 | Código | Banco | Descrição | Tipo |  | Und | Quant. | Valor Unit | Total
Composição | 070277 | SEDOP | Calha em chapa galvanizada | 0 |  | m | 1 | 100.92 | 100.92
Composição Auxiliar | 280026 | SEDOP | SERVENTE COM ENCARGOS COMPLEMENTARES | 0 |  | h | 0.8 | 26.88 | 21.5
Composição Auxiliar | 280006 | SEDOP | ARMADOR COM ENCARGOS COMPLEMENTARES | 0 |  | h | 0.5 | 32.54 | 16.27
Composição Auxiliar | 280023 | SEDOP | PEDREIRO COM ENCARGOS COMPLEMENTARES | 0 |  | h | 0.3 | 32.75 | 9.82
Insumo | D00034 | SEDOP | Chapa de fo go no 26 (1,00x2,00m) | Material |  | Ch | 0.5 | 106.66 | 53.33
|  |  |  | MO sem LS => | 14.12 | LS => | 16.87 | MO com LS => | 30.99
|  |  |  | Valor do BDI => | 25 |  | Valor com BDI => |  | 125.92
[6 empty] | Quant. => | 15,00 | Preço Total => | 1888.8
3.3.8 | Código | Banco | Descrição | Tipo |  | Und | Quant. | Valor Unit | Total
Composição | 180592 | SEDOP | Condutor em PVC rigido soldavel - 100mm | 0 |  | m | 1 | 82.43 | 82.43
Composição Auxiliar | 280016 | SEDOP | ENCANADOR OU BOMBEIRO HIDRÁULICO COM ENCARGOSCOMPLEMENTARES | 0 |  | h | 0.95 | 32.19 | 30.58
Composição Auxiliar | 280008 | SEDOP | AUXILIAR DE ENCANADOR OU BOMBEIRO HIDRÁULICO COM ENCARGOSCOMPLEMENTARES | 0 |  | h | 0.95 | 26.34 | 25.02
Insumo | D00214 | SEDOP | Braçadeira em ch. ferro 1/8"x1" (p/ condutores) | Material |  | un | 1 | 7.09 | 7.09
Insumo | D00223 | SEDOP | Adesivo p/ PVC - 75g | Material |  | TB | 0.038 | 11.9 | 0.4522
Insumo | D00222 | SEDOP | Solução limpadora | Material |  | L | 0.0015 | 65.98 | 0.09897
Insumo | H00001 | SEDOP | Tubo em PVC - 100mm (LS) | Material |  | m | 1.01 | 19.01 | 19.2001
|  |  |  | MO sem LS => | 16.78 | LS => | 20.04 | MO com LS => | 36.82
|  |  |  | Valor do BDI => | 20.42 |  | Valor com BDI => |  | 102.85
[6 empty] | Quant. => | 6,00 | Preço Total => | 617.1
3.4 |  |  | Impermeabilizações e tratamentos | [5 empty] | 910.39
3.4.1 | Código | Banco | Descrição | Tipo |  | Und | Quant. | Valor Unit | Total
Composição | 080314 | SEDOP | Impermeabilização asfáltica para concreto e alvenaria (3 demãos) | 0 |  | m² | 1 | 43.39 | 43.39
Composição Auxiliar | 280024 | SEDOP | PINTOR COM ENCARGOS COMPLEMENTARES | 0 |  | h | 0.65 | 34.38 | 22.34
Composição Auxiliar | 280026 | SEDOP | SERVENTE COM ENCARGOS COMPLEMENTARES | 0 |  | h | 0.15 | 26.88 | 4.03
Insumo | I00003 | SEDOP | Impermeabilizante asfáltico para concreto e alvenaria | Material |  | L | 0.6 | 28.38 | 17.028
|  |  |  | MO sem LS => | 7.71 | LS => | 9.21 | MO com LS => | 16.92
|  |  |  | Valor do BDI => | 10.75 |  | Valor com BDI => |  | 54.14
[6 empty] | Quant. => | 6,30 | Preço Total => | 341.08
3.4.2 | Código | Banco | Descrição | Tipo |  | Und | Quant. | Valor Unit | Total
Composição | 080153 | SEDOP | Impermeabilização rebaixos banho./coz.(tinta asfaltica) | 0 |  | m² | 1 | 29.44 | 29.44
Composição Auxiliar | 280026 | SEDOP | SERVENTE COM ENCARGOS COMPLEMENTARES | 0 |  | h | 0.4 | 26.88 | 10.75
Insumo | D00076 | SEDOP | Tinta asfáltica | Material |  | L | 0.5 | 37.38 | 18.69
|  |  |  | MO sem LS => | 3 | LS => | 3.6 | MO com LS => | 6.6
|  |  |  | Valor do BDI => | 7.29 |  | Valor com BDI => |  | 36.73
[6 empty] | Quant. => | 15,50 | Preço Total => | 569.31
3.5 |  |  | Esquadrias | [5 empty] | 57536.41
3.5.1 |  |  | Madeira | [5 empty] | 19726.4
3.5.1.1 | Código | Banco | Descrição | Tipo |  | Und | Quant. | Valor Unit | Total
Composição | 090065 | SEDOP | Esquadria mad. e=3cm c/ caix. aduela e alizar | 0 |  | m² | 1 | 660.69 | 660.69
Composição Auxiliar | 280002 | SEDOP | AJUDANTE DE CARPINTEIRO COM ENCARGOS COMPLEMENTARES | 0 |  | h | 1.2 | 26.37 | 31.64
Composição Auxiliar | 280013 | SEDOP | CARPINTEIRO COM ENCARGOS COMPLEMENTARES | 0 |  | h | 3.2 | 32.21 | 103.07
Composição Auxiliar | 280023 | SEDOP | PEDREIRO COM ENCARGOS COMPLEMENTARES | 0 |  | h | 0.3 | 32.75 | 9.82
Insumo | D00096 | SEDOP | Caixilho em madeira de lei | Material |  | m² | 0.6 | 200 | 120
Insumo | D00097 | SEDOP | Alizar em madeira de lei | Material |  | m | 6 | 17.32 | 103.92
Insumo | D00094 | SEDOP | Esquadria de madeira maciça | Material |  | m² | 1 | 292.24 | 292.24
|  |  |  | MO sem LS => | 44.45 | LS => | 53.1 | MO com LS => | 97.55
|  |  |  | Valor do BDI => | 163.71 |  | Valor com BDI => |  | 824.4
[6 empty] | Quant. => | 20,00 | Preço Total => | 16488
3.5.1.2 | Código | Banco | Descrição | Tipo |  | Und | Quant. | Valor Unit | Total
Composição | 150134 | SEDOP | Esmalte sobre madeira c/ massa e selador | 0 |  | m² | 1 | 58.99 | 58.99
Composição Auxiliar | 280024 | SEDOP | PINTOR COM ENCARGOS COMPLEMENTARES | 0 |  | h | 0.7 | 34.38 | 24.06
Composição Auxiliar | 280026 | SEDOP | SERVENTE COM ENCARGOS COMPLEMENTARES | 0 |  | h | 0.7 | 26.88 | 18.81
Insumo | P00019 | SEDOP | Tinta esmalte | Material |  | GL | 0.04 | 131.88 | 5.2752
Insumo | P00022 | SEDOP | Massa acrílica | Material |  | GL | 0.06 | 47.41 | 2.8446
Insumo | P00030 | SEDOP | Liquido selador p/madeira | Material |  | GL | 0.04 | 168.5 | 6.74
Insumo | P00014 | SEDOP | Lixa para madeira | Material |  | un | 0.6 | 1.2 | 0.72
Insumo | P00027 | SEDOP | Aguarraz | Material |  | GL | 0.01 | 55.31 | 0.5531
|  |  |  | MO sem LS => | 12.35 | LS => | 14.76 | MO com LS => | 27.11
|  |  |  | Valor do BDI => | 14.61 |  | Valor com BDI => |  | 73.6
[6 empty] | Quant. => | 44,00 | Preço Total => | 3238.4
3.5.2 |  |  | Vidro | [5 empty] | 18116.92
3.5.2.1 | Código | Banco | Descrição | Tipo |  | Und | Quant. | Valor Unit | Total
Composição | 091512 | SEDOP | Esquadria de correr em vidro temperado de 8mm | 0 |  | m² | 1 | 809.07 | 809.07
Composição Auxiliar | 280004 | SEDOP | AJUDANTE DE PEDREIRO COM ENCARGOS COMPLEMENTARES | 0 |  | h | 3.5 | 26.77 | 93.69
Composição Auxiliar | 280023 | SEDOP | PEDREIRO COM ENCARGOS COMPLEMENTARES | 0 |  | h | 3.5 | 32.75 | 114.62
Insumo | D00394 | SEDOP | Vidro temperado incolor e=8mm | Material |  | m² | 1.05 | 430.11 | 451.6155
Insumo | D00473 | SEDOP | Ferragens para esquadria de correr | Material |  | CJ | 1 | 149.15 | 149.15
|  |  |  | MO sem LS => | 61.85 | LS => | 73.88 | MO com LS => | 135.73
|  |  |  | Valor do BDI => | 200.48 |  | Valor com BDI => |  | 1009.55
[6 empty] | Quant. => | 14,72 | Preço Total => | 14860.57
3.5.2.2 | Código | Banco | Descrição | Tipo |  | Und | Quant. | Valor Unit | Total
Composição | 091513 | SEDOP | Painel fixo em vidro temperado de 10mm | 0 |  | m² | 1 | 951.44 | 951.44
Composição Auxiliar | 280003 | SEDOP | AJUDANTE DE MONTADOR COM ENCARGOS COMPLEMENTARES | 0 |  | h | 3.5 | 25.45 | 89.07
Composição Auxiliar | 280020 | SEDOP | MONTADOR COM ENCARGOS COMPLEMENTARES | 0 |  | h | 3.5 | 31.27 | 109.44
Insumo | D00292 | SEDOP | Vidro temperado incolor e=10mm | Material |  | m² | 1.05 | 589 | 618.45
Insumo | D00472 | SEDOP | Ferragens para painel fixo de vidro | Material |  | CJ | 1 | 134.48 | 134.48
|  |  |  | MO sem LS => | 61.43 | LS => | 73.38 | MO com LS => | 134.81
|  |  |  | Valor do BDI => | 235.76 |  | Valor com BDI => |  | 1187.2
[6 empty] | Quant. => | 2,60 | Preço Total => | 3086.72
3.5.2.3 | Código | Banco | Descrição | Tipo |  | Und | Quant. | Valor Unit | Total
Composição | 091509 | SEDOP | Painel fixo em vidro temperado de 6mm | 0 |  | m² | 1 | 679.73 | 679.73
Composição Auxiliar | 280003 | SEDOP | AJUDANTE DE MONTADOR COM ENCARGOS COMPLEMENTARES | 0 |  | h | 2.5 | 25.45 | 63.62
Composição Auxiliar | 280020 | SEDOP | MONTADOR COM ENCARGOS COMPLEMENTARES | 0 |  | h | 2.5 | 31.27 | 78.17
Insumo | D00350 | SEDOP | Vidro temperado incolor e= 6mm | Material |  | m² | 1.05 | 384.2545 | 403.4672
Insumo | D00472 | SEDOP | Ferragens para painel fixo de vidro | Material |  | CJ | 1 | 134.48 | 134.48
|  |  |  | MO sem LS => | 43.88 | LS => | 52.41 | MO com LS => | 96.29
|  |  |  | Valor do BDI => | 168.43 |  | Valor com BDI => |  | 848.16
[6 empty] | Quant. => | 0,20 | Preço Total => | 169.63
3.5.3 |  |  | Ferro | [5 empty] | 13512.19
3.5.3.1 | Código | Banco | Descrição | Tipo |  | Und | Quant. | Valor Unit | Total
Composição | 090071 | SEDOP | Grade de ferro 1/2" (incl. pint. anti-corrosiva) | 0 |  | m² | 1 | 371.92 | 371.92
Composição Auxiliar | 280004 | SEDOP | AJUDANTE DE PEDREIRO COM ENCARGOS COMPLEMENTARES | 0 |  | h | 3 | 26.77 | 80.31
Composição Auxiliar | 110142 | SEDOP | Argamassa de cimento e areia 1:6 | 0 |  | m³ | 0.05 | 528.57 | 26.42
Composição Auxiliar | 280023 | SEDOP | PEDREIRO COM ENCARGOS COMPLEMENTARES | 0 |  | h | 3 | 32.75 | 98.25
Insumo | D00089 | SEDOP | Grade de ferro 1/2" (incl. pint. anti-corrosiva) | Material |  | m² | 1 | 166.94 | 166.94
|  |  |  | MO sem LS => | 55.43 | LS => | 66.2 | MO com LS => | 121.63
|  |  |  | Valor do BDI => | 92.16 |  | Valor com BDI => |  | 464.08
[6 empty] | Quant. => | 18,92 | Preço Total => | 8780.39
3.5.3.2 | Código | Banco | Descrição | Tipo |  | Und | Quant. | Valor Unit | Total
Composição | 090068 | SEDOP | Portão de ferro 1/2" c/ ferragens (incl. pint. anti-corrosiva) | 0 |  | m² | 1 | 391.01 | 391.01
Composição Auxiliar | 110142 | SEDOP | Argamassa de cimento e areia 1:6 | 0 |  | m³ | 0.05 | 528.57 | 26.42
Composição Auxiliar | 280004 | SEDOP | AJUDANTE DE PEDREIRO COM ENCARGOS COMPLEMENTARES | 0 |  | h | 3 | 26.77 | 80.31
Composição Auxiliar | 280023 | SEDOP | PEDREIRO COM ENCARGOS COMPLEMENTARES | 0 |  | h | 3 | 32.75 | 98.25
Insumo | D00088 | SEDOP | Portão de ferro 1/2" c/ ferragens (incl. pint. anti-corrosiva) | Material |  | m² | 1 | 186.03 | 186.03
|  |  |  | MO sem LS => | 55.43 | LS => | 66.2 | MO com LS => | 121.63
|  |  |  | Valor do BDI => | 96.89 |  | Valor com BDI => |  | 487.9
[6 empty] | Quant. => | 9,02 | Preço Total => | 4400.85
3.5.3.3 | Código | Banco | Descrição | Tipo |  | Und | Quant. | Valor Unit | Total
Composição | 190716 | SEDOP | Barra em aço inox (PCD) | 0 |  | m | 1 | 331.54 | 331.54
Composição Auxiliar | 280004 | SEDOP | AJUDANTE DE PEDREIRO COM ENCARGOS COMPLEMENTARES | 0 |  | h | 0.5 | 26.77 | 13.38
Composição Auxiliar | 280023 | SEDOP | PEDREIRO COM ENCARGOS COMPLEMENTARES | 0 |  | h | 0.5 | 32.75 | 16.37
Composição Auxiliar | 110141 | SEDOP | Argamassa de cimento e areia 1:4 | 0 |  | m³ | 0.008 | 611.98 | 4.89
Insumo | D00335 | SEDOP | Barra em aço inox - 1 1/4" | Material |  | m | 1 | 296.9 | 296.9
|  |  |  | MO sem LS => | 9.21 | LS => | 11.02 | MO com LS => | 20.23
|  |  |  | Valor do BDI => | 82.15 |  | Valor com BDI => |  | 413.69
[6 empty] | Quant. => | 0,80 | Preço Total => | 330.95
3.5.4 |  |  | Ferragens | [5 empty] | 6180.9
3.5.4.1 | Código | Banco | Descrição | Tipo |  | Und | Quant. | Valor Unit | Total
Composição | 1002260 | SEDOP | Ferragens p/ porta externa 1 fl. | 0 |  | cj | 1 | 334.21 | 334.21
Composição Auxiliar | 280002 | SEDOP | AJUDANTE DE CARPINTEIRO COM ENCARGOS COMPLEMENTARES | 0 |  | h | 3 | 26.37 | 79.11
Composição Auxiliar | 280013 | SEDOP | CARPINTEIRO COM ENCARGOS COMPLEMENTARES | 0 |  | h | 3 | 32.21 | 96.63
Insumo | D00131 | SEDOP | Fechadura externa | Material |  | un | 1 | 104.74 | 104.74
Insumo | D00062 | SEDOP | Dobradiça 3"x3" com parafuso | Material |  | un | 3 | 17.91 | 53.73
|  |  |  | MO sem LS => | 52.83 | LS => | 63.09 | MO com LS => | 115.92
|  |  |  | Valor do BDI => | 82.81 |  | Valor com BDI => |  | 417.02
[6 empty] | Quant. => | 11,00 | Preço Total => | 4587.22
3.5.4.2 | Código | Banco | Descrição | Tipo |  | Und | Quant. | Valor Unit | Total
Composição | 1006840 | SEDOP | Ferragens p/ janela de correr | 0 |  | cj | 1 | 116.11 | 116.11
Composição Auxiliar | 280002 | SEDOP | AJUDANTE DE CARPINTEIRO COM ENCARGOS COMPLEMENTARES | 0 |  | h | 0.2 | 26.37 | 5.27
Composição Auxiliar | 280013 | SEDOP | CARPINTEIRO COM ENCARGOS COMPLEMENTARES | 0 |  | h | 0.5 | 32.21 | 16.1
Insumo | D00315 | SEDOP | Concha p/ janela de correr | Material |  | un | 2 | 19.8656 | 39.7312
Insumo | D00314 | SEDOP | Fecho p/ janela de correr (bico de papagaio) | Material |  | un | 1 | 37.1984 | 37.1984
Insumo | D00313 | SEDOP | Rodizio em latão c/ rolamento | Material |  | un | 2 | 8.9117 | 17.8234
|  |  |  | MO sem LS => | 6.56 | LS => | 7.84 | MO com LS => | 14.4
|  |  |  | Valor do BDI => | 28.77 |  | Valor com BDI => |  | 144.88
[6 empty] | Quant. => | 11,00 | Preço Total => | 1593.68
3.6 |  |  | Revestimento | [5 empty] | 81469.46
3.6.1 | Código | Banco | Descrição | Tipo |  | Und | Quant. | Valor Unit | Total
Composição | 110143 | SEDOP | Chapisco de cimento e areia no traço 1:3 | 0 |  | m² | 1 | 17.32 | 17.32
Composição Auxiliar | 280026 | SEDOP | SERVENTE COM ENCARGOS COMPLEMENTARES | 0 |  | h | 0.2 | 26.88 | 5.37
Composição Auxiliar | 110248 | SEDOP | Argamassa de cimento e areia no traço 1:3 | 0 |  | m³ | 0.007 | 771.86 | 5.4
Composição Auxiliar | 280023 | SEDOP | PEDREIRO COM ENCARGOS COMPLEMENTARES | 0 |  | h | 0.2 | 32.75 | 6.55
|  |  |  | MO sem LS => | 3.87 | LS => | 4.64 | MO com LS => | 8.51
|  |  |  | Valor do BDI => | 4.29 |  | Valor com BDI => |  | 21.61
[6 empty] | Quant. => | 159,83 | Preço Total => | 3453.92
3.6.2 | Código | Banco | Descrição | Tipo |  | Und | Quant. | Valor Unit | Total
Composição | 110762 | SEDOP | Emboço com argamassa 1:6:Adit. Plast. | 0 |  | m² | 1 | 43.7 | 43.7
Composição Auxiliar | 280023 | SEDOP | PEDREIRO COM ENCARGOS COMPLEMENTARES | 0 |  | h | 0.57 | 32.75 | 18.66
Composição Auxiliar | 110764 | SEDOP | Argamassa de cimento,areia e adit. plast. 1:6 | 0 |  | m³ | 0.03 | 531.5 | 15.94
Composição Auxiliar | 280004 | SEDOP | AJUDANTE DE PEDREIRO COM ENCARGOS COMPLEMENTARES | 0 |  | h | 0.34 | 26.77 | 9.1
|  |  |  | MO sem LS => | 9.79 | LS => | 11.7 | MO com LS => | 21.49
|  |  |  | Valor do BDI => | 10.82 |  | Valor com BDI => |  | 54.52
[6 empty] | Quant. => | 204,16 | Preço Total => | 11130.8
3.6.3 | Código | Banco | Descrição | Tipo |  | Und | Quant. | Valor Unit | Total
Composição | 110763 | SEDOP | Reboco com argamassa 1:6:Adit. Plast. | 0 |  | m² | 1 | 51.8 | 51.8
Composição Auxiliar | 280004 | SEDOP | AJUDANTE DE PEDREIRO COM ENCARGOS COMPLEMENTARES | 0 |  | h | 0.52 | 26.77 | 13.92
Composição Auxiliar | 110764 | SEDOP | Argamassa de cimento,areia e adit. plast. 1:6 | 0 |  | m³ | 0.03 | 531.5 | 15.94
Composição Auxiliar | 280023 | SEDOP | PEDREIRO COM ENCARGOS COMPLEMENTARES | 0 |  | h | 0.67 | 32.75 | 21.94
|  |  |  | MO sem LS => | 12.15 | LS => | 14.53 | MO com LS => | 26.68
|  |  |  | Valor do BDI => | 12.83 |  | Valor com BDI => |  | 64.63
[6 empty] | Quant. => | 638,10 | Preço Total => | 41240.4
3.6.4 | Código | Banco | Descrição | Tipo |  | Und | Quant. | Valor Unit | Total
Composição | 110581 | SEDOP | Cerâmica 10x10cm (padrao medio) | 0 |  | m² | 1 | 143.72 | 143.72
Composição Auxiliar | 280023 | SEDOP | PEDREIRO COM ENCARGOS COMPLEMENTARES | 0 |  | h | 0.95 | 32.75 | 31.11
Composição Auxiliar | 280004 | SEDOP | AJUDANTE DE PEDREIRO COM ENCARGOS COMPLEMENTARES | 0 |  | h | 0.5 | 26.77 | 13.38
Insumo | D00080 | SEDOP | Argamassa AC-II | Material |  | kg | 5 | 1.37 | 6.85
Insumo | D00079 | SEDOP | Rejunte cimentício colorido p/ porcelanato e cerâmicas | Material |  | kg | 1.5 | 5.66 | 8.49
Insumo | A00052 | SEDOP | Cerâmica 10x10cm (padrão médio) | Material |  | m² | 1.05 | 79.9 | 83.895
|  |  |  | MO sem LS => | 13.42 | LS => | 16.04 | MO com LS => | 29.46
|  |  |  | Valor do BDI => | 35.61 |  | Valor com BDI => |  | 179.33
[6 empty] | Quant. => | 88,84 | Preço Total => | 15931.67
3.6.5 | Código | Banco | Descrição | Tipo |  | Und | Quant. | Valor Unit | Total
Composição | 110644 | SEDOP | Revestimento Cerâmico Padrão Médio - incl. rejuntamento | 0 |  | m² | 1 | 69.93 | 69.93
Composição Auxiliar | 280023 | SEDOP | PEDREIRO COM ENCARGOS COMPLEMENTARES | 0 |  | h | 0.55 | 32.75 | 18.01
Composição Auxiliar | 280004 | SEDOP | AJUDANTE DE PEDREIRO COM ENCARGOS COMPLEMENTARES | 0 |  | h | 0.12 | 26.77 | 3.21
Insumo | D00080 | SEDOP | Argamassa AC-II | Material |  | kg | 4 | 1.37 | 5.48
Insumo | A00056 | SEDOP | Revestimento Cerâmico Padrão Médio | Material |  | m² | 1.05 | 39.4 | 41.37
Insumo | D00079 | SEDOP | Rejunte cimentício colorido p/ porcelanato e cerâmicas | Material |  | kg | 0.33 | 5.66 | 1.8678
|  |  |  | MO sem LS => | 6.49 | LS => | 7.77 | MO com LS => | 14.26
|  |  |  | Valor do BDI => | 17.32 |  | Valor com BDI => |  | 87.25
[6 empty] | Quant. => | 111,32 | Preço Total => | 9712.67
3.7 |  |  | Pisos | [5 empty] | 43476.54
3.7.1 | Código | Banco | Descrição | Tipo |  | Und | Quant. | Valor Unit | Total
Composição | 130626 | SEDOP | Piso de alta resistência e=8mm c/ resina incl. camada regularizadora | 0 |  | m² | 1 | 150.49 | 150.49
Composição Auxiliar | 280023 | SEDOP | PEDREIRO COM ENCARGOS COMPLEMENTARES | 0 |  | h | 0.6 | 32.75 | 19.65
Composição Auxiliar | 270768 | SEDOP | Resina p/ piso em korodur | 0 |  | m² | 1 | 34.97 | 34.97
Composição Auxiliar | 280004 | SEDOP | AJUDANTE DE PEDREIRO COM ENCARGOS COMPLEMENTARES | 0 |  | h | 1.2 | 26.77 | 32.12
Insumo | J00003 | SEDOP | Cimento | Material |  | SC | 0.7 | 52.25 | 36.575
Insumo | D00135 | SEDOP | Junta plástica p/ dilatação (2x0.02x0.003m) | Material |  | m | 2.05 | 4.6 | 9.43
Insumo | J00005 | SEDOP | Areia | Material |  | m³ | 0.07 | 85 | 5.95
Insumo | A00013 | SEDOP | Granitina | Material |  | kg | 14 | 0.78 | 10.92
Insumo | M00009 | SEDOP | Politriz | Equipamento |  | h | 0.13 | 6.82 | 0.8866
|  |  |  | MO sem LS => | 20.39 | LS => | 24.37 | MO com LS => | 44.76
|  |  |  | Valor do BDI => | 37.29 |  | Valor com BDI => |  | 187.78
[6 empty] | Quant. => | 205,60 | Preço Total => | 38607.56
3.7.2 | Código | Banco | Descrição | Tipo |  | Und | Quant. | Valor Unit | Total
Composição | 130110 | SEDOP | Camada regularizadora no traço 1:4 | 0 |  | m² | 1 | 43.6 | 43.6
Composição Auxiliar | 280023 | SEDOP | PEDREIRO COM ENCARGOS COMPLEMENTARES | 0 |  | h | 0.25 | 32.75 | 8.18
Composição Auxiliar | 280026 | SEDOP | SERVENTE COM ENCARGOS COMPLEMENTARES | 0 |  | h | 0.6 | 26.88 | 16.12
Insumo | J00003 | SEDOP | Cimento | Material |  | SC | 0.31 | 52.25 | 16.1975
Insumo | J00005 | SEDOP | Areia | Material |  | m³ | 0.0366 | 85 | 3.111
|  |  |  | MO sem LS => | 7.05 | LS => | 8.44 | MO com LS => | 15.49
|  |  |  | Valor do BDI => | 10.8 |  | Valor com BDI => |  | 54.4
[6 empty] | Quant. => | 27,74 | Preço Total => | 1509.05
3.7.3 | Código | Banco | Descrição | Tipo |  | Und | Quant. | Valor Unit | Total
Composição | 130507 | SEDOP | Camada impermeabilizadora e=10cm c/ seixo | 0 |  | m² | 1 | 85.47 | 85.47
Composição Auxiliar | 280023 | SEDOP | PEDREIRO COM ENCARGOS COMPLEMENTARES | 0 |  | h | 0.4 | 32.75 | 13.1
Composição Auxiliar | 280026 | SEDOP | SERVENTE COM ENCARGOS COMPLEMENTARES | 0 |  | h | 0.8 | 26.88 | 21.5
Insumo | J00005 | SEDOP | Areia | Material |  | m³ | 0.07 | 85 | 5.95
Insumo | J00003 | SEDOP | Cimento | Material |  | SC | 0.4 | 52.25 | 20.9
Insumo | J00007 | SEDOP | Seixo lavado | Material |  | m³ | 0.11 | 218.45 | 24.0295
|  |  |  | MO sem LS => | 10.09 | LS => | 12.06 | MO com LS => | 22.15
|  |  |  | Valor do BDI => | 21.17 |  | Valor com BDI => |  | 106.64
[6 empty] | Quant. => | 15,50 | Preço Total => | 1652.92
3.7.4 | Código | Banco | Descrição | Tipo |  | Und | Quant. | Valor Unit | Total
Composição | 131026 | SEDOP | Cerâmica anti-derrapante | 0 |  | m² | 1 | 88.26 | 88.26
Composição Auxiliar | 280023 | SEDOP | PEDREIRO COM ENCARGOS COMPLEMENTARES | 0 |  | h | 1 | 32.75 | 32.75
Composição Auxiliar | 280026 | SEDOP | SERVENTE COM ENCARGOS COMPLEMENTARES | 0 |  | h | 0.5 | 26.88 | 13.44
Insumo | D00080 | SEDOP | Argamassa AC-II | Material |  | kg | 5 | 1.37 | 6.85
Insumo | D00079 | SEDOP | Rejunte cimentício colorido p/ porcelanato e cerâmicas | Material |  | kg | 1 | 5.66 | 5.66
Insumo | A00002 | SEDOP | Cerâmica anti-derrapante | Material |  | m² | 1.05 | 28.16 | 29.568
|  |  |  | MO sem LS => | 13.95 | LS => | 16.68 | MO com LS => | 30.63
|  |  |  | Valor do BDI => | 21.87 |  | Valor com BDI => |  | 110.13
[6 empty] | Quant. => | 15,50 | Preço Total => | 1707.01
3.8 |  |  | Soleiras, Rodapés E Peitoris | [5 empty] | 4191.9
3.8.1 | Código | Banco | Descrição | Tipo |  | Und | Quant. | Valor Unit | Total
Composição | LS-CIVIL-01 | Próprio | Soleira e peitoril - granito cinza- e=2cm - REF SEOP 120734 | SEDOP |  | m² | 1 | 895.85 | 895.85
Composição Auxiliar | 280026 | SEDOP | SERVENTE COM ENCARGOS COMPLEMENTARES | 0 |  | h | 0.8 | 26.88 | 21.5
Composição Auxiliar | 280023 | SEDOP | PEDREIRO COM ENCARGOS COMPLEMENTARES | 0 |  | h | 0.8 | 32.75 | 26.2
Insumo | D00345 | SEDOP | Argamassa AC-III | Material |  | kg | 4 | 2.99 | 11.96
Insumo | A00053 | SEDOP | Granito p/ soleira/peitoril e=2cm | Material |  | m² | 1.04 | 804.03 | 836.1912
|  |  |  | MO sem LS => | 14.17 | LS => | 16.93 | MO com LS => | 31.1
|  |  |  | Valor do BDI => | 221.99 |  | Valor com BDI => |  | 1117.84
[6 empty] | Quant. => | 3,75 | Preço Total => | 4191.9
3.9 |  |  | Forro | [5 empty] | 15530.79
3.9.1 | Código | Banco | Descrição | Tipo |  | Und | Quant. | Valor Unit | Total
Composição | 140240 | SEDOP | Forro em PVC 100mm entarugamento - metalico | 0 |  | m² | 1 | 94.62 | 94.62
Composição Auxiliar | 280020 | SEDOP | MONTADOR COM ENCARGOS COMPLEMENTARES | 0 |  | h | 0.7 | 31.27 | 21.88
Composição Auxiliar | 280026 | SEDOP | SERVENTE COM ENCARGOS COMPLEMENTARES | 0 |  | h | 0.7 | 26.88 | 18.81
Insumo | A00024 | SEDOP | Forro em lambri de PVC | Material |  | m² | 1 | 28.93 | 28.93
Insumo | A00200 | SEDOP | Entarugamento em metalon | Material |  | m² | 1 | 25 | 25
|  |  |  | MO sem LS => | 12.33 | LS => | 14.73 | MO com LS => | 27.06
|  |  |  | Valor do BDI => | 23.44 |  | Valor com BDI => |  | 118.06
[6 empty] | Quant. => | 131,55 | Preço Total => | 15530.79
3.10 |  |  | Pinturas | [5 empty] | 29322.62
3.10.1 | Código | Banco | Descrição | Tipo |  | Und | Quant. | Valor Unit | Total
Composição | 151284 | SEDOP | Latex acrílica semi-brilho c/ massa e selador - interna e externa | 0 |  | m² | 1 | 58.11 | 58.11
Composição Auxiliar | 280026 | SEDOP | SERVENTE COM ENCARGOS COMPLEMENTARES | 0 |  | h | 0.35 | 26.88 | 9.4
Composição Auxiliar | 280024 | SEDOP | PINTOR COM ENCARGOS COMPLEMENTARES | 0 |  | h | 0.7 | 34.38 | 24.06
Insumo | P00022 | SEDOP | Massa acrílica | Material |  | GL | 0.11 | 47.41 | 5.2151
Insumo | P00007 | SEDOP | Lixa para parede | Material |  | un | 0.5 | 1.2 | 0.6
Insumo | P00049 | SEDOP | Latex acrílica semi brilho | Material |  | GL | 0.08 | 207.45 | 16.596
Insumo | P00028 | SEDOP | Líquido selador acrilico | Material |  | GL | 0.05 | 45.16 | 2.258
|  |  |  | MO sem LS => | 9.72 | LS => | 11.61 | MO com LS => | 21.33
|  |  |  | Valor do BDI => | 14.39 |  | Valor com BDI => |  | 72.5
[6 empty] | Quant. => | 404,45 | Preço Total => | 29322.62
4 |  |  | Bloco Pedagógico 01 | [5 empty] | 404127.84
4.1 |  |  | Demolições e Retiradas | [5 empty] | 34646.1
4.1.1 | Código | Banco | Descrição | Tipo |  | Und | Quant. | Valor Unit | Total
Composição | 020738 | SEDOP | Apicoamento de concreto | 0 |  | m² | 1 | 87.36 | 87.36
Composição Auxiliar | 280026 | SEDOP | SERVENTE COM ENCARGOS COMPLEMENTARES | 0 |  | h | 3.25 | 26.88 | 87.36
|  |  |  | MO sem LS => | 24.45 | LS => | 29.2 | MO com LS => | 53.65
|  |  |  | Valor do BDI => | 21.64 |  | Valor com BDI => |  | 109
[6 empty] | Quant. => | 109,80 | Preço Total => | 11968.2
4.1.2 | Código | Banco | Descrição | Tipo |  | Und | Quant. | Valor Unit | Total
Composição | 020737 | SEDOP | Apicoamento de reboco ou cimentado | 0 |  | m² | 1 | 5.37 | 5.37
Composição Auxiliar | 280026 | SEDOP | SERVENTE COM ENCARGOS COMPLEMENTARES | 0 |  | h | 0.2 | 26.88 | 5.37
|  |  |  | MO sem LS => | 1.5 | LS => | 1.8 | MO com LS => | 3.3
|  |  |  | Valor do BDI => | 1.33 |  | Valor com BDI => |  | 6.7
[6 empty] | Quant. => | 375,72 | Preço Total => | 2517.32
4.1.3 | Código | Banco | Descrição | Tipo |  | Und | Quant. | Valor Unit | Total
Composição | 020016 | SEDOP | Demolição manual de alvenaria de tijolo | 0 |  | m³ | 1 | 90.46 | 90.46
Composição Auxiliar | 280023 | SEDOP | PEDREIRO COM ENCARGOS COMPLEMENTARES | 0 |  | h | 0.3 | 32.75 | 9.82
Composição Auxiliar | 280026 | SEDOP | SERVENTE COM ENCARGOS COMPLEMENTARES | 0 |  | h | 3 | 26.88 | 80.64
|  |  |  | MO sem LS => | 25.63 | LS => | 30.61 | MO com LS => | 56.24
|  |  |  | Valor do BDI => | 22.41 |  | Valor com BDI => |  | 112.87
[6 empty] | Quant. => | 4,32 | Preço Total => | 487.59
4.1.4 | Código | Banco | Descrição | Tipo |  | Und | Quant. | Valor Unit | Total
Composição | 020020 | SEDOP | Retirada da estrutura em madeira da cobertura | 0 |  | m² | 1 | 39.12 | 39.12
Composição Auxiliar | 280013 | SEDOP | CARPINTEIRO COM ENCARGOS COMPLEMENTARES | 0 |  | h | 0.13 | 32.21 | 4.18
Composição Auxiliar | 280026 | SEDOP | SERVENTE COM ENCARGOS COMPLEMENTARES | 0 |  | h | 1.3 | 26.88 | 34.94
|  |  |  | MO sem LS => | 11.09 | LS => | 13.26 | MO com LS => | 24.35
|  |  |  | Valor do BDI => | 9.69 |  | Valor com BDI => |  | 48.81
[6 empty] | Quant. => | 264,4992 | Preço Total => | 12910.2
4.1.5 | Código | Banco | Descrição | Tipo |  | Und | Quant. | Valor Unit | Total
Composição | 020307 | SEDOP | Retirada de telhas de barro | 0 |  | m² | 1 | 18.04 | 18.04
Composição Auxiliar | 280028 | SEDOP | TELHADISTA COM ENCARGOS COMPLEMENTARES | 0 |  | h | 0.06 | 32.14 | 1.92
Composição Auxiliar | 280026 | SEDOP | SERVENTE COM ENCARGOS COMPLEMENTARES | 0 |  | h | 0.6 | 26.88 | 16.12
|  |  |  | MO sem LS => | 5.11 | LS => | 6.12 | MO com LS => | 11.23
|  |  |  | Valor do BDI => | 4.47 |  | Valor com BDI => |  | 22.51
[6 empty] | Quant. => | 264,4992 | Preço Total => | 5953.87
4.1.6 | Código | Banco | Descrição | Tipo |  | Und | Quant. | Valor Unit | Total
Composição | 021534 | SEDOP | Retirada de forro em PVC, incl. barroteamento | 0 |  | m² | 1 | 6.01 | 6.01
Composição Auxiliar | 280013 | SEDOP | CARPINTEIRO COM ENCARGOS COMPLEMENTARES | 0 |  | h | 0.07 | 32.21 | 2.25
Composição Auxiliar | 280026 | SEDOP | SERVENTE COM ENCARGOS COMPLEMENTARES | 0 |  | h | 0.14 | 26.88 | 3.76
|  |  |  | MO sem LS => | 1.75 | LS => | 2.11 | MO com LS => | 3.86
|  |  |  | Valor do BDI => | 1.48 |  | Valor com BDI => |  | 7.49
[6 empty] | Quant. => | 108,00 | Preço Total => | 808.92
4.2 |  |  | Paredes e painéis | [5 empty] | 9927.42
4.2.1 | Código | Banco | Descrição | Tipo |  | Und | Quant. | Valor Unit | Total
Composição | 060046 | SEDOP | Alvenaria tijolo de barro a cutelo | 0 |  | m² | 1 | 136.31 | 136.31
Composição Auxiliar | 280023 | SEDOP | PEDREIRO COM ENCARGOS COMPLEMENTARES | 0 |  | h | 2 | 32.75 | 65.5
Composição Auxiliar | 280026 | SEDOP | SERVENTE COM ENCARGOS COMPLEMENTARES | 0 |  | h | 1 | 26.88 | 26.88
Composição Auxiliar | 110764 | SEDOP | Argamassa de cimento,areia e adit. plast. 1:6 | 0 |  | m³ | 0.02 | 531.5 | 10.63
Insumo | D00036 | SEDOP | Tijolo de barro 14x19x9 | Material |  | un | 37 | 0.9 | 33.3
|  |  |  | MO sem LS => | 28.88 | LS => | 34.5 | MO com LS => | 63.38
|  |  |  | Valor do BDI => | 33.77 |  | Valor com BDI => |  | 170.08
[6 empty] | Quant. => | 28,80 | Preço Total => | 4898.3
4.2.2 | Código | Banco | Descrição | Tipo |  | Und | Quant. | Valor Unit | Total
Composição | 105023 | SINAPI | VERGA MOLDADA IN LOCO EM CONCRETO, ESPESSURA DE *15* CM. AF_03/2024 | Vergas, contravergas e fixação de alvenaria |  | M | 1 | 77.66 | 77.66
Composição Auxiliar | 88309 | SINAPI | PEDREIRO COM ENCARGOS COMPLEMENTARES | Livro SINAPI: Cálculos e Parâmetros |  | H | 0.501 | 32.75 | 16.4
Composição Auxiliar | 92270 | SINAPI | FABRICAÇÃO DE FÔRMA PARA VIGAS, COM MADEIRA SERRADA, E = 25 MM. AF_09/2020 | Fôrmas para Estruturas de Concreto Armado |  | m² | 0.104 | 197.47 | 20.53
Composição Auxiliar | 92802 | SINAPI | CORTE E DOBRA DE AÇO CA-50, DIÂMETRO DE 8,0 MM. AF_06/2022 | Armação para Estruturas de Concreto Armado |  | KG | 0.79 | 9.37 | 7.4
Composição Auxiliar | 94964 | SINAPI | CONCRETO FCK = 20MPA, TRAÇO 1:2,7:3 (EM MASSA SECA DE CIMENTO/ AREIA MÉDIA/ BRITA 1) - PREPARO MECÂNICO COM BETONEIRA 400 L. AF_05/2021 | Produção de Concreto |  | m³ | 0.032 | 712.33 | 22.79
Composição Auxiliar | 88316 | SINAPI | SERVENTE COM ENCARGOS COMPLEMENTARES | Livro SINAPI: Cálculos e Parâmetros |  | H | 0.251 | 26.88 | 6.74
Insumo | 00039017 | SINAPI | ESPACADOR / DISTANCIADOR CIRCULAR COM ENTRADA LATERAL, EM PLASTICO, PARA VERGALHAO *4,2 A 12,5* MM, COBRIMENTO 20 MM | Material |  | UN | 6 | 0.22 | 1.32
Insumo | 00002692 | SINAPI | DESMOLDANTE PROTETOR PARA FORMAS DE MADEIRA, DE BASE OLEOSA EMULSIONADA EM AGUA | Material |  | L | 0.009 | 7.91 | 0.07119
Insumo | 00004491 | SINAPI | PONTALETE *7,5 X 7,5* CM EM PINUS, MISTA OU EQUIVALENTE DA REGIAO - BRUTA | Material |  | M | 0.203 | 11.91 | 2.4177
|  |  |  | MO sem LS => | 9.53 | LS => | 11.39 | MO com LS => | 20.92
|  |  |  | Valor do BDI => | 19.24 |  | Valor com BDI => |  | 96.9
[6 empty] | Quant. => | 31,08 | Preço Total => | 3011.65
4.2.3 | Código | Banco | Descrição | Tipo |  | Und | Quant. | Valor Unit | Total
Composição | 105029 | SINAPI | CONTRAVERGA MOLDADA IN LOCO EM CONCRETO, ESPESSURA DE *15* CM. AF_03/2024 | Vergas, contravergas e fixação de alvenaria |  | M | 1 | 59.23 | 59.23
Composição Auxiliar | 94964 | SINAPI | CONCRETO FCK = 20MPA, TRAÇO 1:2,7:3 (EM MASSA SECA DE CIMENTO/ AREIA MÉDIA/ BRITA 1) - PREPARO MECÂNICO COM BETONEIRA 400 L. AF_05/2021 | Produção de Concreto |  | m³ | 0.032 | 712.33 | 22.79
Composição Auxiliar | 92270 | SINAPI | FABRICAÇÃO DE FÔRMA PARA VIGAS, COM MADEIRA SERRADA, E = 25 MM. AF_09/2020 | Fôrmas para Estruturas de Concreto Armado |  | m² | 0.076 | 197.47 | 15
Composição Auxiliar | 92802 | SINAPI | CORTE E DOBRA DE AÇO CA-50, DIÂMETRO DE 8,0 MM. AF_06/2022 | Armação para Estruturas de Concreto Armado |  | KG | 0.79 | 9.37 | 7.4
Composição Auxiliar | 88316 | SINAPI | SERVENTE COM ENCARGOS COMPLEMENTARES | Livro SINAPI: Cálculos e Parâmetros |  | H | 0.137 | 26.88 | 3.68
Composição Auxiliar | 88309 | SINAPI | PEDREIRO COM ENCARGOS COMPLEMENTARES | Livro SINAPI: Cálculos e Parâmetros |  | H | 0.274 | 32.75 | 8.97
Insumo | 00002692 | SINAPI | DESMOLDANTE PROTETOR PARA FORMAS DE MADEIRA, DE BASE OLEOSA EMULSIONADA EM AGUA | Material |  | L | 0.009 | 7.91 | 0.07119
Insumo | 00039017 | SINAPI | ESPACADOR / DISTANCIADOR CIRCULAR COM ENTRADA LATERAL, EM PLASTICO, PARA VERGALHAO *4,2 A 12,5* MM, COBRIMENTO 20 MM | Material |  | UN | 6 | 0.22 | 1.32
|  |  |  | MO sem LS => | 6.01 | LS => | 7.18 | MO com LS => | 13.19
|  |  |  | Valor do BDI => | 14.67 |  | Valor com BDI => |  | 73.9
[6 empty] | Quant. => | 27,30 | Preço Total => | 2017.47
4.3 |  |  | Cobertura | [5 empty] | 195333.16
4.3.1 | Código | Banco | Descrição | Tipo |  | Und | Quant. | Valor Unit | Total
Composição | 071361 | SEDOP | Estrutura metálica p/ cobertura - 2 águas-vão 20m | 0 |  | m² | 1 | 258.89 | 258.89
Composição Auxiliar | 280009 | SEDOP | AUXILIAR DE SERRALHEIRO COM ENCARGOS COMPLEMENTARES | 0 |  | h | 1.7 | 26.72 | 45.42
Composição Auxiliar | 280025 | SEDOP | SERRALHEIRO COM ENCARGOS COMPLEMENTARES | 0 |  | h | 2 | 32.54 | 65.08
Insumo | D00414 | SEDOP | Perfil aço estrutural em "U" | Material |  | kg | 15.13 | 7.87 | 119.0731
Insumo | D00482 | SEDOP | Solda topo descendente chanfrada chapa/perfil/tubo aço conversor diesel | Material |  | m | 0.1513 | 193.79 | 29.3204
|  |  |  | MO sem LS => | 32.87 | LS => | 39.26 | MO com LS => | 72.13
|  |  |  | Valor do BDI => | 64.15 |  | Valor com BDI => |  | 323.04
[6 empty] | Quant. => | 264,4992 | Preço Total => | 85443.82
4.3.2 | Código | Banco | Descrição | Tipo |  | Und | Quant. | Valor Unit | Total
Composição | 100720 | SINAPI | PINTURA COM TINTA ALQUÍDICA DE FUNDO (TIPO ZARCÃO) APLICADA A ROLO OU PINCEL SOBRE PERFIL METÁLICO EXECUTADO EM FÁBRICA (POR DEMÃO). AF_01/2020 | Pintura em Superfícies Metálicas |  | m² | 1 | 11.61 | 11.61
Composição Auxiliar | 88310 | SINAPI | PINTOR COM ENCARGOS COMPLEMENTARES | Livro SINAPI: Cálculos e Parâmetros |  | H | 0.2149 | 34.38 | 7.38
Insumo | 00007307 | SINAPI | FUNDO ANTICORROSIVO PARA METAIS FERROSOS (ZARCAO) | Material |  | L | 0.1062 | 37.75 | 4.0091
Insumo | 00005318 | SINAPI | DILUENTE AGUARRAS | Material |  | L | 0.0106 | 22.2 | 0.23532
|  |  |  | MO sem LS => | 2.17 | LS => | 2.6 | MO com LS => | 4.77
|  |  |  | Valor do BDI => | 2.87 |  | Valor com BDI => |  | 14.48
[6 empty] | Quant. => | 793,50 | Preço Total => | 11489.88
4.3.3 | Código | Banco | Descrição | Tipo |  | Und | Quant. | Valor Unit | Total
Composição | 150131 | SEDOP | Anti-ferruginosa | 0 |  | m² | 1 | 50.75 | 50.75
Composição Auxiliar | 280026 | SEDOP | SERVENTE COM ENCARGOS COMPLEMENTARES | 0 |  | h | 0.677 | 26.88 | 18.19
Composição Auxiliar | 280024 | SEDOP | PINTOR COM ENCARGOS COMPLEMENTARES | 0 |  | h | 0.677 | 34.38 | 23.27
Insumo | P00017 | SEDOP | Tinta anti-ferruginosa | Material |  | GL | 0.03 | 257 | 7.71
Insumo | D00141 | SEDOP | Lixa p/ ferro | Material |  | un | 0.3 | 3.45 | 1.035
Insumo | P00027 | SEDOP | Aguarraz | Material |  | GL | 0.01 | 55.31 | 0.5531
|  |  |  | MO sem LS => | 11.94 | LS => | 14.28 | MO com LS => | 26.22
|  |  |  | Valor do BDI => | 12.57 |  | Valor com BDI => |  | 63.32
[6 empty] | Quant. => | 264,4992 | Preço Total => | 16748.08
4.3.4 | Código | Banco | Descrição | Tipo |  | Und | Quant. | Valor Unit | Total
Composição | 071510 | SEDOP | Cobertura -Telha termoacústica e=30mm chapa chapa com isolamento empoliisocianurato (PIR) | 0 |  | m² | 1 | 242 | 242
Composição Auxiliar | 280026 | SEDOP | SERVENTE COM ENCARGOS COMPLEMENTARES | 0 |  | h | 0.22 | 26.88 | 5.91
Composição Auxiliar | 280028 | SEDOP | TELHADISTA COM ENCARGOS COMPLEMENTARES | 0 |  | h | 0.22 | 32.14 | 7.07
Insumo | D00490 | SEDOP | Telha termoacústica e=30mm chapa chapa com isolamento poliisocianurato(PIR) | Material |  | m² | 1 | 174.4 | 174.4
Insumo | D00002 | SEDOP | Massa de vedação | Material |  | kg | 0.01 | 16.66 | 0.1666
Insumo | D00416 | SEDOP | Acessórios de fixação (telha termoacústica) | Material |  | CJ | 1 | 54.46 | 54.46
|  |  |  | MO sem LS => | 3.87 | LS => | 4.63 | MO com LS => | 8.5
|  |  |  | Valor do BDI => | 59.96 |  | Valor com BDI => |  | 301.96
[6 empty] | Quant. => | 264,4992 | Preço Total => | 79868.17
4.3.5 | Código | Banco | Descrição | Tipo |  | Und | Quant. | Valor Unit | Total
Composição | 071466 | SEDOP | Cumeeira em aço galvanizado | 0 |  | m | 1 | 66.47 | 66.47
Composição Auxiliar | 280026 | SEDOP | SERVENTE COM ENCARGOS COMPLEMENTARES | 0 |  | h | 0.12 | 26.88 | 3.22
Composição Auxiliar | 280020 | SEDOP | MONTADOR COM ENCARGOS COMPLEMENTARES | 0 |  | h | 0.12 | 31.27 | 3.75
Insumo | D00200 | SEDOP | Acessórios de fixação p/telha de metálica | Material |  | CJ | 1 | 5.77 | 5.77
Insumo | D00410 | SEDOP | Cumeeira em aço galvanizado | Material |  | m | 1.1 | 48.85 | 53.735
|  |  |  | MO sem LS => | 2.11 | LS => | 2.53 | MO com LS => | 4.64
|  |  |  | Valor do BDI => | 16.47 |  | Valor com BDI => |  | 82.94
[6 empty] | Quant. => | 21,50 | Preço Total => | 1783.21
4.4 |  |  | Esquadrias | [5 empty] | 27010.36
4.4.1 |  |  | Madeira | [5 empty] | 5424.76
4.4.1.1 | Código | Banco | Descrição | Tipo |  | Und | Quant. | Valor Unit | Total
Composição | 090065 | SEDOP | Esquadria mad. e=3cm c/ caix. aduela e alizar | 0 |  | m² | 1 | 660.69 | 660.69
Composição Auxiliar | 280002 | SEDOP | AJUDANTE DE CARPINTEIRO COM ENCARGOS COMPLEMENTARES | 0 |  | h | 1.2 | 26.37 | 31.64
Composição Auxiliar | 280013 | SEDOP | CARPINTEIRO COM ENCARGOS COMPLEMENTARES | 0 |  | h | 3.2 | 32.21 | 103.07
Composição Auxiliar | 280023 | SEDOP | PEDREIRO COM ENCARGOS COMPLEMENTARES | 0 |  | h | 0.3 | 32.75 | 9.82
Insumo | D00096 | SEDOP | Caixilho em madeira de lei | Material |  | m² | 0.6 | 200 | 120
Insumo | D00097 | SEDOP | Alizar em madeira de lei | Material |  | m | 6 | 17.32 | 103.92
Insumo | D00094 | SEDOP | Esquadria de madeira maciça | Material |  | m² | 1 | 292.24 | 292.24
|  |  |  | MO sem LS => | 44.45 | LS => | 53.1 | MO com LS => | 97.55
|  |  |  | Valor do BDI => | 163.71 |  | Valor com BDI => |  | 824.4
[6 empty] | Quant. => | 5,50 | Preço Total => | 4534.2
4.4.1.2 | Código | Banco | Descrição | Tipo |  | Und | Quant. | Valor Unit | Total
Composição | 150134 | SEDOP | Esmalte sobre madeira c/ massa e selador | 0 |  | m² | 1 | 58.99 | 58.99
Composição Auxiliar | 280024 | SEDOP | PINTOR COM ENCARGOS COMPLEMENTARES | 0 |  | h | 0.7 | 34.38 | 24.06
Composição Auxiliar | 280026 | SEDOP | SERVENTE COM ENCARGOS COMPLEMENTARES | 0 |  | h | 0.7 | 26.88 | 18.81
Insumo | P00019 | SEDOP | Tinta esmalte | Material |  | GL | 0.04 | 131.88 | 5.2752
Insumo | P00022 | SEDOP | Massa acrílica | Material |  | GL | 0.06 | 47.41 | 2.8446
Insumo | P00030 | SEDOP | Liquido selador p/madeira | Material |  | GL | 0.04 | 168.5 | 6.74
Insumo | P00014 | SEDOP | Lixa para madeira | Material |  | un | 0.6 | 1.2 | 0.72
Insumo | P00027 | SEDOP | Aguarraz | Material |  | GL | 0.01 | 55.31 | 0.5531
|  |  |  | MO sem LS => | 12.35 | LS => | 14.76 | MO com LS => | 27.11
|  |  |  | Valor do BDI => | 14.61 |  | Valor com BDI => |  | 73.6
[6 empty] | Quant. => | 12,10 | Preço Total => | 890.56
4.4.2 |  |  | Vidro | [5 empty] | 18595.98
4.4.2.1 | Código | Banco | Descrição | Tipo |  | Und | Quant. | Valor Unit | Total
Composição | 091512 | SEDOP | Esquadria de correr em vidro temperado de 8mm | 0 |  | m² | 1 | 809.07 | 809.07
Composição Auxiliar | 280004 | SEDOP | AJUDANTE DE PEDREIRO COM ENCARGOS COMPLEMENTARES | 0 |  | h | 3.5 | 26.77 | 93.69
Composição Auxiliar | 280023 | SEDOP | PEDREIRO COM ENCARGOS COMPLEMENTARES | 0 |  | h | 3.5 | 32.75 | 114.62
Insumo | D00394 | SEDOP | Vidro temperado incolor e=8mm | Material |  | m² | 1.05 | 430.11 | 451.6155
Insumo | D00473 | SEDOP | Ferragens para esquadria de correr | Material |  | CJ | 1 | 149.15 | 149.15
|  |  |  | MO sem LS => | 61.85 | LS => | 73.88 | MO com LS => | 135.73
|  |  |  | Valor do BDI => | 200.48 |  | Valor com BDI => |  | 1009.55
[6 empty] | Quant. => | 18,00 | Preço Total => | 18171.9
4.4.2.2 | Código | Banco | Descrição | Tipo |  | Und | Quant. | Valor Unit | Total
Composição | 091509 | SEDOP | Painel fixo em vidro temperado de 6mm | 0 |  | m² | 1 | 679.73 | 679.73
Composição Auxiliar | 280003 | SEDOP | AJUDANTE DE MONTADOR COM ENCARGOS COMPLEMENTARES | 0 |  | h | 2.5 | 25.45 | 63.62
Composição Auxiliar | 280020 | SEDOP | MONTADOR COM ENCARGOS COMPLEMENTARES | 0 |  | h | 2.5 | 31.27 | 78.17
Insumo | D00350 | SEDOP | Vidro temperado incolor e= 6mm | Material |  | m² | 1.05 | 384.2545 | 403.4672
Insumo | D00472 | SEDOP | Ferragens para painel fixo de vidro | Material |  | CJ | 1 | 134.48 | 134.48
|  |  |  | MO sem LS => | 43.88 | LS => | 52.41 | MO com LS => | 96.29
|  |  |  | Valor do BDI => | 168.43 |  | Valor com BDI => |  | 848.16
[6 empty] | Quant. => | 0,50 | Preço Total => | 424.08
4.4.3 |  |  | Ferragens | [5 empty] | 2989.62
4.4.3.1 | Código | Banco | Descrição | Tipo |  | Und | Quant. | Valor Unit | Total
Composição | 1002260 | SEDOP | Ferragens p/ porta externa 1 fl. | 0 |  | cj | 1 | 334.21 | 334.21
Composição Auxiliar | 280002 | SEDOP | AJUDANTE DE CARPINTEIRO COM ENCARGOS COMPLEMENTARES | 0 |  | h | 3 | 26.37 | 79.11
Composição Auxiliar | 280013 | SEDOP | CARPINTEIRO COM ENCARGOS COMPLEMENTARES | 0 |  | h | 3 | 32.21 | 96.63
Insumo | D00131 | SEDOP | Fechadura externa | Material |  | un | 1 | 104.74 | 104.74
Insumo | D00062 | SEDOP | Dobradiça 3"x3" com parafuso | Material |  | un | 3 | 17.91 | 53.73
|  |  |  | MO sem LS => | 52.83 | LS => | 63.09 | MO com LS => | 115.92
|  |  |  | Valor do BDI => | 82.81 |  | Valor com BDI => |  | 417.02
[6 empty] | Quant. => | 3,00 | Preço Total => | 1251.06
4.4.3.2 | Código | Banco | Descrição | Tipo |  | Und | Quant. | Valor Unit | Total
Composição | 1006840 | SEDOP | Ferragens p/ janela de correr | 0 |  | cj | 1 | 116.11 | 116.11
Composição Auxiliar | 280002 | SEDOP | AJUDANTE DE CARPINTEIRO COM ENCARGOS COMPLEMENTARES | 0 |  | h | 0.2 | 26.37 | 5.27
Composição Auxiliar | 280013 | SEDOP | CARPINTEIRO COM ENCARGOS COMPLEMENTARES | 0 |  | h | 0.5 | 32.21 | 16.1
Insumo | D00315 | SEDOP | Concha p/ janela de correr | Material |  | un | 2 | 19.8656 | 39.7312
Insumo | D00314 | SEDOP | Fecho p/ janela de correr (bico de papagaio) | Material |  | un | 1 | 37.1984 | 37.1984
Insumo | D00313 | SEDOP | Rodizio em latão c/ rolamento | Material |  | un | 2 | 8.9117 | 17.8234
|  |  |  | MO sem LS => | 6.56 | LS => | 7.84 | MO com LS => | 14.4
|  |  |  | Valor do BDI => | 28.77 |  | Valor com BDI => |  | 144.88
[6 empty] | Quant. => | 12,00 | Preço Total => | 1738.56
4.5 |  |  | Revestimento | [5 empty] | 66413.21
4.5.1 | Código | Banco | Descrição | Tipo |  | Und | Quant. | Valor Unit | Total
Composição | 110143 | SEDOP | Chapisco de cimento e areia no traço 1:3 | 0 |  | m² | 1 | 17.32 | 17.32
Composição Auxiliar | 280026 | SEDOP | SERVENTE COM ENCARGOS COMPLEMENTARES | 0 |  | h | 0.2 | 26.88 | 5.37
Composição Auxiliar | 110248 | SEDOP | Argamassa de cimento e areia no traço 1:3 | 0 |  | m³ | 0.007 | 771.86 | 5.4
Composição Auxiliar | 280023 | SEDOP | PEDREIRO COM ENCARGOS COMPLEMENTARES | 0 |  | h | 0.2 | 32.75 | 6.55
|  |  |  | MO sem LS => | 3.87 | LS => | 4.64 | MO com LS => | 8.51
|  |  |  | Valor do BDI => | 4.29 |  | Valor com BDI => |  | 21.61
[6 empty] | Quant. => | 375,72 | Preço Total => | 8119.3
4.5.2 | Código | Banco | Descrição | Tipo |  | Und | Quant. | Valor Unit | Total
Composição | 110762 | SEDOP | Emboço com argamassa 1:6:Adit. Plast. | 0 |  | m² | 1 | 43.7 | 43.7
Composição Auxiliar | 280023 | SEDOP | PEDREIRO COM ENCARGOS COMPLEMENTARES | 0 |  | h | 0.57 | 32.75 | 18.66
Composição Auxiliar | 110764 | SEDOP | Argamassa de cimento,areia e adit. plast. 1:6 | 0 |  | m³ | 0.03 | 531.5 | 15.94
Composição Auxiliar | 280004 | SEDOP | AJUDANTE DE PEDREIRO COM ENCARGOS COMPLEMENTARES | 0 |  | h | 0.34 | 26.77 | 9.1
|  |  |  | MO sem LS => | 9.79 | LS => | 11.7 | MO com LS => | 21.49
|  |  |  | Valor do BDI => | 10.82 |  | Valor com BDI => |  | 54.52
[6 empty] | Quant. => | 145,44 | Preço Total => | 7929.38
4.5.3 | Código | Banco | Descrição | Tipo |  | Und | Quant. | Valor Unit | Total
Composição | 110763 | SEDOP | Reboco com argamassa 1:6:Adit. Plast. | 0 |  | m² | 1 | 51.8 | 51.8
Composição Auxiliar | 280004 | SEDOP | AJUDANTE DE PEDREIRO COM ENCARGOS COMPLEMENTARES | 0 |  | h | 0.52 | 26.77 | 13.92
Composição Auxiliar | 110764 | SEDOP | Argamassa de cimento,areia e adit. plast. 1:6 | 0 |  | m³ | 0.03 | 531.5 | 15.94
Composição Auxiliar | 280023 | SEDOP | PEDREIRO COM ENCARGOS COMPLEMENTARES | 0 |  | h | 0.67 | 32.75 | 21.94
|  |  |  | MO sem LS => | 12.15 | LS => | 14.53 | MO com LS => | 26.68
|  |  |  | Valor do BDI => | 12.83 |  | Valor com BDI => |  | 64.63
[6 empty] | Quant. => | 375,72 | Preço Total => | 24282.78
4.5.4 | Código | Banco | Descrição | Tipo |  | Und | Quant. | Valor Unit | Total
Composição | 110581 | SEDOP | Cerâmica 10x10cm (padrao medio) | 0 |  | m² | 1 | 143.72 | 143.72
Composição Auxiliar | 280023 | SEDOP | PEDREIRO COM ENCARGOS COMPLEMENTARES | 0 |  | h | 0.95 | 32.75 | 31.11
Composição Auxiliar | 280004 | SEDOP | AJUDANTE DE PEDREIRO COM ENCARGOS COMPLEMENTARES | 0 |  | h | 0.5 | 26.77 | 13.38
Insumo | D00080 | SEDOP | Argamassa AC-II | Material |  | kg | 5 | 1.37 | 6.85
Insumo | D00079 | SEDOP | Rejunte cimentício colorido p/ porcelanato e cerâmicas | Material |  | kg | 1.5 | 5.66 | 8.49
Insumo | A00052 | SEDOP | Cerâmica 10x10cm (padrão médio) | Material |  | m² | 1.05 | 79.9 | 83.895
|  |  |  | MO sem LS => | 13.42 | LS => | 16.04 | MO com LS => | 29.46
|  |  |  | Valor do BDI => | 35.61 |  | Valor com BDI => |  | 179.33
[6 empty] | Quant. => | 145,44 | Preço Total => | 26081.75
4.6 |  |  | Pisos | [5 empty] | 36701.6
4.6.1 | Código | Banco | Descrição | Tipo |  | Und | Quant. | Valor Unit | Total
Composição | 130626 | SEDOP | Piso de alta resistência e=8mm c/ resina incl. camada regularizadora | 0 |  | m² | 1 | 150.49 | 150.49
Composição Auxiliar | 280023 | SEDOP | PEDREIRO COM ENCARGOS COMPLEMENTARES | 0 |  | h | 0.6 | 32.75 | 19.65
Composição Auxiliar | 270768 | SEDOP | Resina p/ piso em korodur | 0 |  | m² | 1 | 34.97 | 34.97
Composição Auxiliar | 280004 | SEDOP | AJUDANTE DE PEDREIRO COM ENCARGOS COMPLEMENTARES | 0 |  | h | 1.2 | 26.77 | 32.12
Insumo | J00003 | SEDOP | Cimento | Material |  | SC | 0.7 | 52.25 | 36.575
Insumo | D00135 | SEDOP | Junta plástica p/ dilatação (2x0.02x0.003m) | Material |  | m | 2.05 | 4.6 | 9.43
Insumo | J00005 | SEDOP | Areia | Material |  | m³ | 0.07 | 85 | 5.95
Insumo | A00013 | SEDOP | Granitina | Material |  | kg | 14 | 0.78 | 10.92
Insumo | M00009 | SEDOP | Politriz | Equipamento |  | h | 0.13 | 6.82 | 0.8866
|  |  |  | MO sem LS => | 20.39 | LS => | 24.37 | MO com LS => | 44.76
|  |  |  | Valor do BDI => | 37.29 |  | Valor com BDI => |  | 187.78
[6 empty] | Quant. => | 195,45 | Preço Total => | 36701.6
4.7 |  |  | Soleiras, Rodapés E Peitoris | [5 empty] | 4650.21
4.7.1 | Código | Banco | Descrição | Tipo |  | Und | Quant. | Valor Unit | Total
Composição | LS-CIVIL-01 | Próprio | Soleira e peitoril - granito cinza- e=2cm - REF SEOP 120734 | SEDOP |  | m² | 1 | 895.85 | 895.85
Composição Auxiliar | 280026 | SEDOP | SERVENTE COM ENCARGOS COMPLEMENTARES | 0 |  | h | 0.8 | 26.88 | 21.5
Composição Auxiliar | 280023 | SEDOP | PEDREIRO COM ENCARGOS COMPLEMENTARES | 0 |  | h | 0.8 | 32.75 | 26.2
Insumo | D00345 | SEDOP | Argamassa AC-III | Material |  | kg | 4 | 2.99 | 11.96
Insumo | A00053 | SEDOP | Granito p/ soleira/peitoril e=2cm | Material |  | m² | 1.04 | 804.03 | 836.1912
|  |  |  | MO sem LS => | 14.17 | LS => | 16.93 | MO com LS => | 31.1
|  |  |  | Valor do BDI => | 221.99 |  | Valor com BDI => |  | 1117.84
[6 empty] | Quant. => | 4,16 | Preço Total => | 4650.21
4.8 |  |  | Forro | [5 empty] | 12750.48
4.8.1 | Código | Banco | Descrição | Tipo |  | Und | Quant. | Valor Unit | Total
Composição | 140240 | SEDOP | Forro em PVC 100mm entarugamento - metalico | 0 |  | m² | 1 | 94.62 | 94.62
Composição Auxiliar | 280020 | SEDOP | MONTADOR COM ENCARGOS COMPLEMENTARES | 0 |  | h | 0.7 | 31.27 | 21.88
Composição Auxiliar | 280026 | SEDOP | SERVENTE COM ENCARGOS COMPLEMENTARES | 0 |  | h | 0.7 | 26.88 | 18.81
Insumo | A00024 | SEDOP | Forro em lambri de PVC | Material |  | m² | 1 | 28.93 | 28.93
Insumo | A00200 | SEDOP | Entarugamento em metalon | Material |  | m² | 1 | 25 | 25
|  |  |  | MO sem LS => | 12.33 | LS => | 14.73 | MO com LS => | 27.06
|  |  |  | Valor do BDI => | 23.44 |  | Valor com BDI => |  | 118.06
[6 empty] | Quant. => | 108,00 | Preço Total => | 12750.48
4.9 |  |  | Pinturas | [5 empty] | 16695.3
4.9.1 | Código | Banco | Descrição | Tipo |  | Und | Quant. | Valor Unit | Total
Composição | 151284 | SEDOP | Latex acrílica semi-brilho c/ massa e selador - interna e externa | 0 |  | m² | 1 | 58.11 | 58.11
Composição Auxiliar | 280026 | SEDOP | SERVENTE COM ENCARGOS COMPLEMENTARES | 0 |  | h | 0.35 | 26.88 | 9.4
Composição Auxiliar | 280024 | SEDOP | PINTOR COM ENCARGOS COMPLEMENTARES | 0 |  | h | 0.7 | 34.38 | 24.06
Insumo | P00022 | SEDOP | Massa acrílica | Material |  | GL | 0.11 | 47.41 | 5.2151
Insumo | P00007 | SEDOP | Lixa para parede | Material |  | un | 0.5 | 1.2 | 0.6
Insumo | P00049 | SEDOP | Latex acrílica semi brilho | Material |  | GL | 0.08 | 207.45 | 16.596
Insumo | P00028 | SEDOP | Líquido selador acrilico | Material |  | GL | 0.05 | 45.16 | 2.258
|  |  |  | MO sem LS => | 9.72 | LS => | 11.61 | MO com LS => | 21.33
|  |  |  | Valor do BDI => | 14.39 |  | Valor com BDI => |  | 72.5
[6 empty] | Quant. => | 230,28 | Preço Total => | 16695.3
5 |  |  | Bloco Pedagógico 02 | [5 empty] | 395618.53
5.1 |  |  | Demolições e Retiradas | [5 empty] | 36960.18
5.1.1 | Código | Banco | Descrição | Tipo |  | Und | Quant. | Valor Unit | Total
Composição | 020738 | SEDOP | Apicoamento de concreto | 0 |  | m² | 1 | 87.36 | 87.36
Composição Auxiliar | 280026 | SEDOP | SERVENTE COM ENCARGOS COMPLEMENTARES | 0 |  | h | 3.25 | 26.88 | 87.36
|  |  |  | MO sem LS => | 24.45 | LS => | 29.2 | MO com LS => | 53.65
|  |  |  | Valor do BDI => | 21.64 |  | Valor com BDI => |  | 109
[6 empty] | Quant. => | 125,28 | Preço Total => | 13655.52
5.1.2 | Código | Banco | Descrição | Tipo |  | Und | Quant. | Valor Unit | Total
Composição | 020737 | SEDOP | Apicoamento de reboco ou cimentado | 0 |  | m² | 1 | 5.37 | 5.37
Composição Auxiliar | 280026 | SEDOP | SERVENTE COM ENCARGOS COMPLEMENTARES | 0 |  | h | 0.2 | 26.88 | 5.37
|  |  |  | MO sem LS => | 1.5 | LS => | 1.8 | MO com LS => | 3.3
|  |  |  | Valor do BDI => | 1.33 |  | Valor com BDI => |  | 6.7
[6 empty] | Quant. => | 279,992 | Preço Total => | 1875.94
5.1.3 | Código | Banco | Descrição | Tipo |  | Und | Quant. | Valor Unit | Total
Composição | 020016 | SEDOP | Demolição manual de alvenaria de tijolo | 0 |  | m³ | 1 | 90.46 | 90.46
Composição Auxiliar | 280023 | SEDOP | PEDREIRO COM ENCARGOS COMPLEMENTARES | 0 |  | h | 0.3 | 32.75 | 9.82
Composição Auxiliar | 280026 | SEDOP | SERVENTE COM ENCARGOS COMPLEMENTARES | 0 |  | h | 3 | 26.88 | 80.64
|  |  |  | MO sem LS => | 25.63 | LS => | 30.61 | MO com LS => | 56.24
|  |  |  | Valor do BDI => | 22.41 |  | Valor com BDI => |  | 112.87
[6 empty] | Quant. => | 9,0939 | Preço Total => | 1026.42
5.1.4 | Código | Banco | Descrição | Tipo |  | Und | Quant. | Valor Unit | Total
Composição | 020020 | SEDOP | Retirada da estrutura em madeira da cobertura | 0 |  | m² | 1 | 39.12 | 39.12
Composição Auxiliar | 280013 | SEDOP | CARPINTEIRO COM ENCARGOS COMPLEMENTARES | 0 |  | h | 0.13 | 32.21 | 4.18
Composição Auxiliar | 280026 | SEDOP | SERVENTE COM ENCARGOS COMPLEMENTARES | 0 |  | h | 1.3 | 26.88 | 34.94
|  |  |  | MO sem LS => | 11.09 | LS => | 13.26 | MO com LS => | 24.35
|  |  |  | Valor do BDI => | 9.69 |  | Valor com BDI => |  | 48.81
[6 empty] | Quant. => | 270,7712 | Preço Total => | 13216.34
5.1.5 | Código | Banco | Descrição | Tipo |  | Und | Quant. | Valor Unit | Total
Composição | 020307 | SEDOP | Retirada de telhas de barro | 0 |  | m² | 1 | 18.04 | 18.04
Composição Auxiliar | 280028 | SEDOP | TELHADISTA COM ENCARGOS COMPLEMENTARES | 0 |  | h | 0.06 | 32.14 | 1.92
Composição Auxiliar | 280026 | SEDOP | SERVENTE COM ENCARGOS COMPLEMENTARES | 0 |  | h | 0.6 | 26.88 | 16.12
|  |  |  | MO sem LS => | 5.11 | LS => | 6.12 | MO com LS => | 11.23
|  |  |  | Valor do BDI => | 4.47 |  | Valor com BDI => |  | 22.51
[6 empty] | Quant. => | 270,7712 | Preço Total => | 6095.05
5.1.6 | Código | Banco | Descrição | Tipo |  | Und | Quant. | Valor Unit | Total
Composição | 021534 | SEDOP | Retirada de forro em PVC, incl. barroteamento | 0 |  | m² | 1 | 6.01 | 6.01
Composição Auxiliar | 280013 | SEDOP | CARPINTEIRO COM ENCARGOS COMPLEMENTARES | 0 |  | h | 0.07 | 32.21 | 2.25
Composição Auxiliar | 280026 | SEDOP | SERVENTE COM ENCARGOS COMPLEMENTARES | 0 |  | h | 0.14 | 26.88 | 3.76
|  |  |  | MO sem LS => | 1.75 | LS => | 2.11 | MO com LS => | 3.86
|  |  |  | Valor do BDI => | 1.48 |  | Valor com BDI => |  | 7.49
[6 empty] | Quant. => | 145,65 | Preço Total => | 1090.91
5.2 |  |  | Paredes e painéis | [5 empty] | 9287.85
5.2.1 | Código | Banco | Descrição | Tipo |  | Und | Quant. | Valor Unit | Total
Composição | 060046 | SEDOP | Alvenaria tijolo de barro a cutelo | 0 |  | m² | 1 | 136.31 | 136.31
Composição Auxiliar | 280023 | SEDOP | PEDREIRO COM ENCARGOS COMPLEMENTARES | 0 |  | h | 2 | 32.75 | 65.5
Composição Auxiliar | 280026 | SEDOP | SERVENTE COM ENCARGOS COMPLEMENTARES | 0 |  | h | 1 | 26.88 | 26.88
Composição Auxiliar | 110764 | SEDOP | Argamassa de cimento,areia e adit. plast. 1:6 | 0 |  | m³ | 0.02 | 531.5 | 10.63
Insumo | D00036 | SEDOP | Tijolo de barro 14x19x9 | Material |  | un | 37 | 0.9 | 33.3
|  |  |  | MO sem LS => | 28.88 | LS => | 34.5 | MO com LS => | 63.38
|  |  |  | Valor do BDI => | 33.77 |  | Valor com BDI => |  | 170.08
[6 empty] | Quant. => | 34,896 | Preço Total => | 5935.11
5.2.2 | Código | Banco | Descrição | Tipo |  | Und | Quant. | Valor Unit | Total
Composição | 105023 | SINAPI | VERGA MOLDADA IN LOCO EM CONCRETO, ESPESSURA DE *15* CM. AF_03/2024 | Vergas, contravergas e fixação de alvenaria |  | M | 1 | 77.66 | 77.66
Composição Auxiliar | 88309 | SINAPI | PEDREIRO COM ENCARGOS COMPLEMENTARES | Livro SINAPI: Cálculos e Parâmetros |  | H | 0.501 | 32.75 | 16.4
Composição Auxiliar | 92270 | SINAPI | FABRICAÇÃO DE FÔRMA PARA VIGAS, COM MADEIRA SERRADA, E = 25 MM. AF_09/2020 | Fôrmas para Estruturas de Concreto Armado |  | m² | 0.104 | 197.47 | 20.53
Composição Auxiliar | 92802 | SINAPI | CORTE E DOBRA DE AÇO CA-50, DIÂMETRO DE 8,0 MM. AF_06/2022 | Armação para Estruturas de Concreto Armado |  | KG | 0.79 | 9.37 | 7.4
Composição Auxiliar | 94964 | SINAPI | CONCRETO FCK = 20MPA, TRAÇO 1:2,7:3 (EM MASSA SECA DE CIMENTO/ AREIA MÉDIA/ BRITA 1) - PREPARO MECÂNICO COM BETONEIRA 400 L. AF_05/2021 | Produção de Concreto |  | m³ | 0.032 | 712.33 | 22.79
Composição Auxiliar | 88316 | SINAPI | SERVENTE COM ENCARGOS COMPLEMENTARES | Livro SINAPI: Cálculos e Parâmetros |  | H | 0.251 | 26.88 | 6.74
Insumo | 00039017 | SINAPI | ESPACADOR / DISTANCIADOR CIRCULAR COM ENTRADA LATERAL, EM PLASTICO, PARA VERGALHAO *4,2 A 12,5* MM, COBRIMENTO 20 MM | Material |  | UN | 6 | 0.22 | 1.32
Insumo | 00002692 | SINAPI | DESMOLDANTE PROTETOR PARA FORMAS DE MADEIRA, DE BASE OLEOSA EMULSIONADA EM AGUA | Material |  | L | 0.009 | 7.91 | 0.07119
Insumo | 00004491 | SINAPI | PONTALETE *7,5 X 7,5* CM EM PINUS, MISTA OU EQUIVALENTE DA REGIAO - BRUTA | Material |  | M | 0.203 | 11.91 | 2.4177
|  |  |  | MO sem LS => | 9.53 | LS => | 11.39 | MO com LS => | 20.92
|  |  |  | Valor do BDI => | 19.24 |  | Valor com BDI => |  | 96.9
[6 empty] | Quant. => | 20,72 | Preço Total => | 2007.76
5.2.3 | Código | Banco | Descrição | Tipo |  | Und | Quant. | Valor Unit | Total
Composição | 105029 | SINAPI | CONTRAVERGA MOLDADA IN LOCO EM CONCRETO, ESPESSURA DE *15* CM. AF_03/2024 | Vergas, contravergas e fixação de alvenaria |  | M | 1 | 59.23 | 59.23
Composição Auxiliar | 94964 | SINAPI | CONCRETO FCK = 20MPA, TRAÇO 1:2,7:3 (EM MASSA SECA DE CIMENTO/ AREIA MÉDIA/ BRITA 1) - PREPARO MECÂNICO COM BETONEIRA 400 L. AF_05/2021 | Produção de Concreto |  | m³ | 0.032 | 712.33 | 22.79
Composição Auxiliar | 92270 | SINAPI | FABRICAÇÃO DE FÔRMA PARA VIGAS, COM MADEIRA SERRADA, E = 25 MM. AF_09/2020 | Fôrmas para Estruturas de Concreto Armado |  | m² | 0.076 | 197.47 | 15
Composição Auxiliar | 92802 | SINAPI | CORTE E DOBRA DE AÇO CA-50, DIÂMETRO DE 8,0 MM. AF_06/2022 | Armação para Estruturas de Concreto Armado |  | KG | 0.79 | 9.37 | 7.4
Composição Auxiliar | 88316 | SINAPI | SERVENTE COM ENCARGOS COMPLEMENTARES | Livro SINAPI: Cálculos e Parâmetros |  | H | 0.137 | 26.88 | 3.68
Composição Auxiliar | 88309 | SINAPI | PEDREIRO COM ENCARGOS COMPLEMENTARES | Livro SINAPI: Cálculos e Parâmetros |  | H | 0.274 | 32.75 | 8.97
Insumo | 00002692 | SINAPI | DESMOLDANTE PROTETOR PARA FORMAS DE MADEIRA, DE BASE OLEOSA EMULSIONADA EM AGUA | Material |  | L | 0.009 | 7.91 | 0.07119
Insumo | 00039017 | SINAPI | ESPACADOR / DISTANCIADOR CIRCULAR COM ENTRADA LATERAL, EM PLASTICO, PARA VERGALHAO *4,2 A 12,5* MM, COBRIMENTO 20 MM | Material |  | UN | 6 | 0.22 | 1.32
|  |  |  | MO sem LS => | 6.01 | LS => | 7.18 | MO com LS => | 13.19
|  |  |  | Valor do BDI => | 14.67 |  | Valor com BDI => |  | 73.9
[6 empty] | Quant. => | 18,20 | Preço Total => | 1344.98
5.3 |  |  | Cobertura | [5 empty] | 199673.77
5.3.1 | Código | Banco | Descrição | Tipo |  | Und | Quant. | Valor Unit | Total
Composição | 071361 | SEDOP | Estrutura metálica p/ cobertura - 2 águas-vão 20m | 0 |  | m² | 1 | 258.89 | 258.89
Composição Auxiliar | 280009 | SEDOP | AUXILIAR DE SERRALHEIRO COM ENCARGOS COMPLEMENTARES | 0 |  | h | 1.7 | 26.72 | 45.42
Composição Auxiliar | 280025 | SEDOP | SERRALHEIRO COM ENCARGOS COMPLEMENTARES | 0 |  | h | 2 | 32.54 | 65.08
Insumo | D00414 | SEDOP | Perfil aço estrutural em "U" | Material |  | kg | 15.13 | 7.87 | 119.0731
Insumo | D00482 | SEDOP | Solda topo descendente chanfrada chapa/perfil/tubo aço conversor diesel | Material |  | m | 0.1513 | 193.79 | 29.3204
|  |  |  | MO sem LS => | 32.87 | LS => | 39.26 | MO com LS => | 72.13
|  |  |  | Valor do BDI => | 64.15 |  | Valor com BDI => |  | 323.04
[6 empty] | Quant. => | 270,7712 | Preço Total => | 87469.92
5.3.2 | Código | Banco | Descrição | Tipo |  | Und | Quant. | Valor Unit | Total
Composição | 100720 | SINAPI | PINTURA COM TINTA ALQUÍDICA DE FUNDO (TIPO ZARCÃO) APLICADA A ROLO OU PINCEL SOBRE PERFIL METÁLICO EXECUTADO EM FÁBRICA (POR DEMÃO). AF_01/2020 | Pintura em Superfícies Metálicas |  | m² | 1 | 11.61 | 11.61
Composição Auxiliar | 88310 | SINAPI | PINTOR COM ENCARGOS COMPLEMENTARES | Livro SINAPI: Cálculos e Parâmetros |  | H | 0.2149 | 34.38 | 7.38
Insumo | 00007307 | SINAPI | FUNDO ANTICORROSIVO PARA METAIS FERROSOS (ZARCAO) | Material |  | L | 0.1062 | 37.75 | 4.0091
Insumo | 00005318 | SINAPI | DILUENTE AGUARRAS | Material |  | L | 0.0106 | 22.2 | 0.23532
|  |  |  | MO sem LS => | 2.17 | LS => | 2.6 | MO com LS => | 4.77
|  |  |  | Valor do BDI => | 2.87 |  | Valor com BDI => |  | 14.48
[6 empty] | Quant. => | 812,31 | Preço Total => | 11762.24
5.3.3 | Código | Banco | Descrição | Tipo |  | Und | Quant. | Valor Unit | Total
Composição | 150131 | SEDOP | Anti-ferruginosa | 0 |  | m² | 1 | 50.75 | 50.75
Composição Auxiliar | 280026 | SEDOP | SERVENTE COM ENCARGOS COMPLEMENTARES | 0 |  | h | 0.677 | 26.88 | 18.19
Composição Auxiliar | 280024 | SEDOP | PINTOR COM ENCARGOS COMPLEMENTARES | 0 |  | h | 0.677 | 34.38 | 23.27
Insumo | P00017 | SEDOP | Tinta anti-ferruginosa | Material |  | GL | 0.03 | 257 | 7.71
Insumo | D00141 | SEDOP | Lixa p/ ferro | Material |  | un | 0.3 | 3.45 | 1.035
Insumo | P00027 | SEDOP | Aguarraz | Material |  | GL | 0.01 | 55.31 | 0.5531
|  |  |  | MO sem LS => | 11.94 | LS => | 14.28 | MO com LS => | 26.22
|  |  |  | Valor do BDI => | 12.57 |  | Valor com BDI => |  | 63.32
[6 empty] | Quant. => | 270,77 | Preço Total => | 17145.15
5.3.4 | Código | Banco | Descrição | Tipo |  | Und | Quant. | Valor Unit | Total
Composição | 071510 | SEDOP | Cobertura -Telha termoacústica e=30mm chapa chapa com isolamento empoliisocianurato (PIR) | 0 |  | m² | 1 | 242 | 242
Composição Auxiliar | 280026 | SEDOP | SERVENTE COM ENCARGOS COMPLEMENTARES | 0 |  | h | 0.22 | 26.88 | 5.91
Composição Auxiliar | 280028 | SEDOP | TELHADISTA COM ENCARGOS COMPLEMENTARES | 0 |  | h | 0.22 | 32.14 | 7.07
Insumo | D00490 | SEDOP | Telha termoacústica e=30mm chapa chapa com isolamento poliisocianurato(PIR) | Material |  | m² | 1 | 174.4 | 174.4
Insumo | D00002 | SEDOP | Massa de vedação | Material |  | kg | 0.01 | 16.66 | 0.1666
Insumo | D00416 | SEDOP | Acessórios de fixação (telha termoacústica) | Material |  | CJ | 1 | 54.46 | 54.46
|  |  |  | MO sem LS => | 3.87 | LS => | 4.63 | MO com LS => | 8.5
|  |  |  | Valor do BDI => | 59.96 |  | Valor com BDI => |  | 301.96
[6 empty] | Quant. => | 270,7712 | Preço Total => | 81762.07
5.3.5 | Código | Banco | Descrição | Tipo |  | Und | Quant. | Valor Unit | Total
Composição | 071466 | SEDOP | Cumeeira em aço galvanizado | 0 |  | m | 1 | 66.47 | 66.47
Composição Auxiliar | 280026 | SEDOP | SERVENTE COM ENCARGOS COMPLEMENTARES | 0 |  | h | 0.12 | 26.88 | 3.22
Composição Auxiliar | 280020 | SEDOP | MONTADOR COM ENCARGOS COMPLEMENTARES | 0 |  | h | 0.12 | 31.27 | 3.75
Insumo | D00200 | SEDOP | Acessórios de fixação p/telha de metálica | Material |  | CJ | 1 | 5.77 | 5.77
Insumo | D00410 | SEDOP | Cumeeira em aço galvanizado | Material |  | m | 1.1 | 48.85 | 53.735
|  |  |  | MO sem LS => | 2.11 | LS => | 2.53 | MO com LS => | 4.64
|  |  |  | Valor do BDI => | 16.47 |  | Valor com BDI => |  | 82.94
[6 empty] | Quant. => | 18,50 | Preço Total => | 1534.39
5.4 |  |  | Esquadrias | [5 empty] | 18181.14
5.4.1 |  |  | Madeira | [5 empty] | 3649.38
5.4.1.1 | Código | Banco | Descrição | Tipo |  | Und | Quant. | Valor Unit | Total
Composição | 090065 | SEDOP | Esquadria mad. e=3cm c/ caix. aduela e alizar | 0 |  | m² | 1 | 660.69 | 660.69
Composição Auxiliar | 280002 | SEDOP | AJUDANTE DE CARPINTEIRO COM ENCARGOS COMPLEMENTARES | 0 |  | h | 1.2 | 26.37 | 31.64
Composição Auxiliar | 280013 | SEDOP | CARPINTEIRO COM ENCARGOS COMPLEMENTARES | 0 |  | h | 3.2 | 32.21 | 103.07
Composição Auxiliar | 280023 | SEDOP | PEDREIRO COM ENCARGOS COMPLEMENTARES | 0 |  | h | 0.3 | 32.75 | 9.82
Insumo | D00096 | SEDOP | Caixilho em madeira de lei | Material |  | m² | 0.6 | 200 | 120
Insumo | D00097 | SEDOP | Alizar em madeira de lei | Material |  | m | 6 | 17.32 | 103.92
Insumo | D00094 | SEDOP | Esquadria de madeira maciça | Material |  | m² | 1 | 292.24 | 292.24
|  |  |  | MO sem LS => | 44.45 | LS => | 53.1 | MO com LS => | 97.55
|  |  |  | Valor do BDI => | 163.71 |  | Valor com BDI => |  | 824.4
[6 empty] | Quant. => | 3,70 | Preço Total => | 3050.28
5.4.1.2 | Código | Banco | Descrição | Tipo |  | Und | Quant. | Valor Unit | Total
Composição | 150134 | SEDOP | Esmalte sobre madeira c/ massa e selador | 0 |  | m² | 1 | 58.99 | 58.99
Composição Auxiliar | 280024 | SEDOP | PINTOR COM ENCARGOS COMPLEMENTARES | 0 |  | h | 0.7 | 34.38 | 24.06
Composição Auxiliar | 280026 | SEDOP | SERVENTE COM ENCARGOS COMPLEMENTARES | 0 |  | h | 0.7 | 26.88 | 18.81
Insumo | P00019 | SEDOP | Tinta esmalte | Material |  | GL | 0.04 | 131.88 | 5.2752
Insumo | P00022 | SEDOP | Massa acrílica | Material |  | GL | 0.06 | 47.41 | 2.8446
Insumo | P00030 | SEDOP | Liquido selador p/madeira | Material |  | GL | 0.04 | 168.5 | 6.74
Insumo | P00014 | SEDOP | Lixa para madeira | Material |  | un | 0.6 | 1.2 | 0.72
Insumo | P00027 | SEDOP | Aguarraz | Material |  | GL | 0.01 | 55.31 | 0.5531
|  |  |  | MO sem LS => | 12.35 | LS => | 14.76 | MO com LS => | 27.11
|  |  |  | Valor do BDI => | 14.61 |  | Valor com BDI => |  | 73.6
[6 empty] | Quant. => | 8,14 | Preço Total => | 599.1
5.4.2 |  |  | Vidro | [5 empty] | 12538.68
5.4.2.1 | Código | Banco | Descrição | Tipo |  | Und | Quant. | Valor Unit | Total
Composição | 091512 | SEDOP | Esquadria de correr em vidro temperado de 8mm | 0 |  | m² | 1 | 809.07 | 809.07
Composição Auxiliar | 280004 | SEDOP | AJUDANTE DE PEDREIRO COM ENCARGOS COMPLEMENTARES | 0 |  | h | 3.5 | 26.77 | 93.69
Composição Auxiliar | 280023 | SEDOP | PEDREIRO COM ENCARGOS COMPLEMENTARES | 0 |  | h | 3.5 | 32.75 | 114.62
Insumo | D00394 | SEDOP | Vidro temperado incolor e=8mm | Material |  | m² | 1.05 | 430.11 | 451.6155
Insumo | D00473 | SEDOP | Ferragens para esquadria de correr | Material |  | CJ | 1 | 149.15 | 149.15
|  |  |  | MO sem LS => | 61.85 | LS => | 73.88 | MO com LS => | 135.73
|  |  |  | Valor do BDI => | 200.48 |  | Valor com BDI => |  | 1009.55
[6 empty] | Quant. => | 12,00 | Preço Total => | 12114.6
5.4.2.2 | Código | Banco | Descrição | Tipo |  | Und | Quant. | Valor Unit | Total
Composição | 091509 | SEDOP | Painel fixo em vidro temperado de 6mm | 0 |  | m² | 1 | 679.73 | 679.73
Composição Auxiliar | 280003 | SEDOP | AJUDANTE DE MONTADOR COM ENCARGOS COMPLEMENTARES | 0 |  | h | 2.5 | 25.45 | 63.62
Composição Auxiliar | 280020 | SEDOP | MONTADOR COM ENCARGOS COMPLEMENTARES | 0 |  | h | 2.5 | 31.27 | 78.17
Insumo | D00350 | SEDOP | Vidro temperado incolor e= 6mm | Material |  | m² | 1.05 | 384.2545 | 403.4672
Insumo | D00472 | SEDOP | Ferragens para painel fixo de vidro | Material |  | CJ | 1 | 134.48 | 134.48
|  |  |  | MO sem LS => | 43.88 | LS => | 52.41 | MO com LS => | 96.29
|  |  |  | Valor do BDI => | 168.43 |  | Valor com BDI => |  | 848.16
[6 empty] | Quant. => | 0,50 | Preço Total => | 424.08
5.4.3 |  |  | Ferragens | [5 empty] | 1993.08
5.4.3.1 | Código | Banco | Descrição | Tipo |  | Und | Quant. | Valor Unit | Total
Composição | 1002260 | SEDOP | Ferragens p/ porta externa 1 fl. | 0 |  | cj | 1 | 334.21 | 334.21
Composição Auxiliar | 280002 | SEDOP | AJUDANTE DE CARPINTEIRO COM ENCARGOS COMPLEMENTARES | 0 |  | h | 3 | 26.37 | 79.11
Composição Auxiliar | 280013 | SEDOP | CARPINTEIRO COM ENCARGOS COMPLEMENTARES | 0 |  | h | 3 | 32.21 | 96.63
Insumo | D00131 | SEDOP | Fechadura externa | Material |  | un | 1 | 104.74 | 104.74
Insumo | D00062 | SEDOP | Dobradiça 3"x3" com parafuso | Material |  | un | 3 | 17.91 | 53.73
|  |  |  | MO sem LS => | 52.83 | LS => | 63.09 | MO com LS => | 115.92
|  |  |  | Valor do BDI => | 82.81 |  | Valor com BDI => |  | 417.02
[6 empty] | Quant. => | 2,00 | Preço Total => | 834.04
5.4.3.2 | Código | Banco | Descrição | Tipo |  | Und | Quant. | Valor Unit | Total
Composição | 1006840 | SEDOP | Ferragens p/ janela de correr | 0 |  | cj | 1 | 116.11 | 116.11
Composição Auxiliar | 280002 | SEDOP | AJUDANTE DE CARPINTEIRO COM ENCARGOS COMPLEMENTARES | 0 |  | h | 0.2 | 26.37 | 5.27
Composição Auxiliar | 280013 | SEDOP | CARPINTEIRO COM ENCARGOS COMPLEMENTARES | 0 |  | h | 0.5 | 32.21 | 16.1
Insumo | D00315 | SEDOP | Concha p/ janela de correr | Material |  | un | 2 | 19.8656 | 39.7312
Insumo | D00314 | SEDOP | Fecho p/ janela de correr (bico de papagaio) | Material |  | un | 1 | 37.1984 | 37.1984
Insumo | D00313 | SEDOP | Rodizio em latão c/ rolamento | Material |  | un | 2 | 8.9117 | 17.8234
|  |  |  | MO sem LS => | 6.56 | LS => | 7.84 | MO com LS => | 14.4
|  |  |  | Valor do BDI => | 28.77 |  | Valor com BDI => |  | 144.88
[6 empty] | Quant. => | 8,00 | Preço Total => | 1159.04
5.5 |  |  | Revestimento | [5 empty] | 58917.07
5.5.1 | Código | Banco | Descrição | Tipo |  | Und | Quant. | Valor Unit | Total
Composição | 110143 | SEDOP | Chapisco de cimento e areia no traço 1:3 | 0 |  | m² | 1 | 17.32 | 17.32
Composição Auxiliar | 280026 | SEDOP | SERVENTE COM ENCARGOS COMPLEMENTARES | 0 |  | h | 0.2 | 26.88 | 5.37
Composição Auxiliar | 110248 | SEDOP | Argamassa de cimento e areia no traço 1:3 | 0 |  | m³ | 0.007 | 771.86 | 5.4
Composição Auxiliar | 280023 | SEDOP | PEDREIRO COM ENCARGOS COMPLEMENTARES | 0 |  | h | 0.2 | 32.75 | 6.55
|  |  |  | MO sem LS => | 3.87 | LS => | 4.64 | MO com LS => | 8.51
|  |  |  | Valor do BDI => | 4.29 |  | Valor com BDI => |  | 21.61
[6 empty] | Quant. => | 333,312 | Preço Total => | 7202.87
5.5.2 | Código | Banco | Descrição | Tipo |  | Und | Quant. | Valor Unit | Total
Composição | 110762 | SEDOP | Emboço com argamassa 1:6:Adit. Plast. | 0 |  | m² | 1 | 43.7 | 43.7
Composição Auxiliar | 280023 | SEDOP | PEDREIRO COM ENCARGOS COMPLEMENTARES | 0 |  | h | 0.57 | 32.75 | 18.66
Composição Auxiliar | 110764 | SEDOP | Argamassa de cimento,areia e adit. plast. 1:6 | 0 |  | m³ | 0.03 | 531.5 | 15.94
Composição Auxiliar | 280004 | SEDOP | AJUDANTE DE PEDREIRO COM ENCARGOS COMPLEMENTARES | 0 |  | h | 0.34 | 26.77 | 9.1
|  |  |  | MO sem LS => | 9.79 | LS => | 11.7 | MO com LS => | 21.49
|  |  |  | Valor do BDI => | 10.82 |  | Valor com BDI => |  | 54.52
[6 empty] | Quant. => | 129,024 | Preço Total => | 7034.38
5.5.3 | Código | Banco | Descrição | Tipo |  | Und | Quant. | Valor Unit | Total
Composição | 110763 | SEDOP | Reboco com argamassa 1:6:Adit. Plast. | 0 |  | m² | 1 | 51.8 | 51.8
Composição Auxiliar | 280004 | SEDOP | AJUDANTE DE PEDREIRO COM ENCARGOS COMPLEMENTARES | 0 |  | h | 0.52 | 26.77 | 13.92
Composição Auxiliar | 110764 | SEDOP | Argamassa de cimento,areia e adit. plast. 1:6 | 0 |  | m³ | 0.03 | 531.5 | 15.94
Composição Auxiliar | 280023 | SEDOP | PEDREIRO COM ENCARGOS COMPLEMENTARES | 0 |  | h | 0.67 | 32.75 | 21.94
|  |  |  | MO sem LS => | 12.15 | LS => | 14.53 | MO com LS => | 26.68
|  |  |  | Valor do BDI => | 12.83 |  | Valor com BDI => |  | 64.63
[6 empty] | Quant. => | 333,312 | Preço Total => | 21541.95
5.5.4 | Código | Banco | Descrição | Tipo |  | Und | Quant. | Valor Unit | Total
Composição | 110581 | SEDOP | Cerâmica 10x10cm (padrao medio) | 0 |  | m² | 1 | 143.72 | 143.72
Composição Auxiliar | 280023 | SEDOP | PEDREIRO COM ENCARGOS COMPLEMENTARES | 0 |  | h | 0.95 | 32.75 | 31.11
Composição Auxiliar | 280004 | SEDOP | AJUDANTE DE PEDREIRO COM ENCARGOS COMPLEMENTARES | 0 |  | h | 0.5 | 26.77 | 13.38
Insumo | D00080 | SEDOP | Argamassa AC-II | Material |  | kg | 5 | 1.37 | 6.85
Insumo | D00079 | SEDOP | Rejunte cimentício colorido p/ porcelanato e cerâmicas | Material |  | kg | 1.5 | 5.66 | 8.49
Insumo | A00052 | SEDOP | Cerâmica 10x10cm (padrão médio) | Material |  | m² | 1.05 | 79.9 | 83.895
|  |  |  | MO sem LS => | 13.42 | LS => | 16.04 | MO com LS => | 29.46
|  |  |  | Valor do BDI => | 35.61 |  | Valor com BDI => |  | 179.33
[6 empty] | Quant. => | 129,024 | Preço Total => | 23137.87
5.6 |  |  | Pisos | [5 empty] | 41345.73
5.6.1 | Código | Banco | Descrição | Tipo |  | Und | Quant. | Valor Unit | Total
Composição | 130626 | SEDOP | Piso de alta resistência e=8mm c/ resina incl. camada regularizadora | 0 |  | m² | 1 | 150.49 | 150.49
Composição Auxiliar | 280023 | SEDOP | PEDREIRO COM ENCARGOS COMPLEMENTARES | 0 |  | h | 0.6 | 32.75 | 19.65
Composição Auxiliar | 270768 | SEDOP | Resina p/ piso em korodur | 0 |  | m² | 1 | 34.97 | 34.97
Composição Auxiliar | 280004 | SEDOP | AJUDANTE DE PEDREIRO COM ENCARGOS COMPLEMENTARES | 0 |  | h | 1.2 | 26.77 | 32.12
Insumo | J00003 | SEDOP | Cimento | Material |  | SC | 0.7 | 52.25 | 36.575
Insumo | D00135 | SEDOP | Junta plástica p/ dilatação (2x0.02x0.003m) | Material |  | m | 2.05 | 4.6 | 9.43
Insumo | J00005 | SEDOP | Areia | Material |  | m³ | 0.07 | 85 | 5.95
Insumo | A00013 | SEDOP | Granitina | Material |  | kg | 14 | 0.78 | 10.92
Insumo | M00009 | SEDOP | Politriz | Equipamento |  | h | 0.13 | 6.82 | 0.8866
|  |  |  | MO sem LS => | 20.39 | LS => | 24.37 | MO com LS => | 44.76
|  |  |  | Valor do BDI => | 37.29 |  | Valor com BDI => |  | 187.78
[6 empty] | Quant. => | 213,82 | Preço Total => | 40151.11
5.6.2 | Código | Banco | Descrição | Tipo |  | Und | Quant. | Valor Unit | Total
Composição | 130110 | SEDOP | Camada regularizadora no traço 1:4 | 0 |  | m² | 1 | 43.6 | 43.6
Composição Auxiliar | 280023 | SEDOP | PEDREIRO COM ENCARGOS COMPLEMENTARES | 0 |  | h | 0.25 | 32.75 | 8.18
Composição Auxiliar | 280026 | SEDOP | SERVENTE COM ENCARGOS COMPLEMENTARES | 0 |  | h | 0.6 | 26.88 | 16.12
Insumo | J00003 | SEDOP | Cimento | Material |  | SC | 0.31 | 52.25 | 16.1975
Insumo | J00005 | SEDOP | Areia | Material |  | m³ | 0.0366 | 85 | 3.111
|  |  |  | MO sem LS => | 7.05 | LS => | 8.44 | MO com LS => | 15.49
|  |  |  | Valor do BDI => | 10.8 |  | Valor com BDI => |  | 54.4
[6 empty] | Quant. => | 21,96 | Preço Total => | 1194.62
5.7 |  |  | Soleiras, Rodapés E Peitoris | [5 empty] | 3096.41
5.7.1 | Código | Banco | Descrição | Tipo |  | Und | Quant. | Valor Unit | Total
Composição | LS-CIVIL-01 | Próprio | Soleira e peitoril - granito cinza- e=2cm - REF SEOP 120734 | SEDOP |  | m² | 1 | 895.85 | 895.85
Composição Auxiliar | 280026 | SEDOP | SERVENTE COM ENCARGOS COMPLEMENTARES | 0 |  | h | 0.8 | 26.88 | 21.5
Composição Auxiliar | 280023 | SEDOP | PEDREIRO COM ENCARGOS COMPLEMENTARES | 0 |  | h | 0.8 | 32.75 | 26.2
Insumo | D00345 | SEDOP | Argamassa AC-III | Material |  | kg | 4 | 2.99 | 11.96
Insumo | A00053 | SEDOP | Granito p/ soleira/peitoril e=2cm | Material |  | m² | 1.04 | 804.03 | 836.1912
|  |  |  | MO sem LS => | 14.17 | LS => | 16.93 | MO com LS => | 31.1
|  |  |  | Valor do BDI => | 221.99 |  | Valor com BDI => |  | 1117.84
[6 empty] | Quant. => | 2,77 | Preço Total => | 3096.41
5.8 |  |  | Forro | [5 empty] | 13345.5
5.8.1 | Código | Banco | Descrição | Tipo |  | Und | Quant. | Valor Unit | Total
Composição | 140240 | SEDOP | Forro em PVC 100mm entarugamento - metalico | 0 |  | m² | 1 | 94.62 | 94.62
Composição Auxiliar | 280020 | SEDOP | MONTADOR COM ENCARGOS COMPLEMENTARES | 0 |  | h | 0.7 | 31.27 | 21.88
Composição Auxiliar | 280026 | SEDOP | SERVENTE COM ENCARGOS COMPLEMENTARES | 0 |  | h | 0.7 | 26.88 | 18.81
Insumo | A00024 | SEDOP | Forro em lambri de PVC | Material |  | m² | 1 | 28.93 | 28.93
Insumo | A00200 | SEDOP | Entarugamento em metalon | Material |  | m² | 1 | 25 | 25
|  |  |  | MO sem LS => | 12.33 | LS => | 14.73 | MO com LS => | 27.06
|  |  |  | Valor do BDI => | 23.44 |  | Valor com BDI => |  | 118.06
[6 empty] | Quant. => | 113,04 | Preço Total => | 13345.5
5.9 |  |  | Pinturas | [5 empty] | 14810.88
5.9.1 | Código | Banco | Descrição | Tipo |  | Und | Quant. | Valor Unit | Total
Composição | 151284 | SEDOP | Latex acrílica semi-brilho c/ massa e selador - interna e externa | 0 |  | m² | 1 | 58.11 | 58.11
Composição Auxiliar | 280026 | SEDOP | SERVENTE COM ENCARGOS COMPLEMENTARES | 0 |  | h | 0.35 | 26.88 | 9.4
Composição Auxiliar | 280024 | SEDOP | PINTOR COM ENCARGOS COMPLEMENTARES | 0 |  | h | 0.7 | 34.38 | 24.06
Insumo | P00022 | SEDOP | Massa acrílica | Material |  | GL | 0.11 | 47.41 | 5.2151
Insumo | P00007 | SEDOP | Lixa para parede | Material |  | un | 0.5 | 1.2 | 0.6
Insumo | P00049 | SEDOP | Latex acrílica semi brilho | Material |  | GL | 0.08 | 207.45 | 16.596
Insumo | P00028 | SEDOP | Líquido selador acrilico | Material |  | GL | 0.05 | 45.16 | 2.258
|  |  |  | MO sem LS => | 9.72 | LS => | 11.61 | MO com LS => | 21.33
|  |  |  | Valor do BDI => | 14.39 |  | Valor com BDI => |  | 72.5
[6 empty] | Quant. => | 204,288 | Preço Total => | 14810.88
6 |  |  | Bloco Pedagógico 03 | [5 empty] | 1324260.14
6.1 |  |  | Demolições e Retiradas | [5 empty] | 140199.32
6.1.1 | Código | Banco | Descrição | Tipo |  | Und | Quant. | Valor Unit | Total
Composição | 020738 | SEDOP | Apicoamento de concreto | 0 |  | m² | 1 | 87.36 | 87.36
Composição Auxiliar | 280026 | SEDOP | SERVENTE COM ENCARGOS COMPLEMENTARES | 0 |  | h | 3.25 | 26.88 | 87.36
|  |  |  | MO sem LS => | 24.45 | LS => | 29.2 | MO com LS => | 53.65
|  |  |  | Valor do BDI => | 21.64 |  | Valor com BDI => |  | 109
[6 empty] | Quant. => | 628,06 | Preço Total => | 68458.54
6.1.2 | Código | Banco | Descrição | Tipo |  | Und | Quant. | Valor Unit | Total
Composição | 020737 | SEDOP | Apicoamento de reboco ou cimentado | 0 |  | m² | 1 | 5.37 | 5.37
Composição Auxiliar | 280026 | SEDOP | SERVENTE COM ENCARGOS COMPLEMENTARES | 0 |  | h | 0.2 | 26.88 | 5.37
|  |  |  | MO sem LS => | 1.5 | LS => | 1.8 | MO com LS => | 3.3
|  |  |  | Valor do BDI => | 1.33 |  | Valor com BDI => |  | 6.7
[6 empty] | Quant. => | 1.297,722 | Preço Total => | 8694.73
6.1.3 | Código | Banco | Descrição | Tipo |  | Und | Quant. | Valor Unit | Total
Composição | 020016 | SEDOP | Demolição manual de alvenaria de tijolo | 0 |  | m³ | 1 | 90.46 | 90.46
Composição Auxiliar | 280023 | SEDOP | PEDREIRO COM ENCARGOS COMPLEMENTARES | 0 |  | h | 0.3 | 32.75 | 9.82
Composição Auxiliar | 280026 | SEDOP | SERVENTE COM ENCARGOS COMPLEMENTARES | 0 |  | h | 3 | 26.88 | 80.64
|  |  |  | MO sem LS => | 25.63 | LS => | 30.61 | MO com LS => | 56.24
|  |  |  | Valor do BDI => | 22.41 |  | Valor com BDI => |  | 112.87
[6 empty] | Quant. => | 5,76 | Preço Total => | 650.13
6.1.4 | Código | Banco | Descrição | Tipo |  | Und | Quant. | Valor Unit | Total
Composição | 020020 | SEDOP | Retirada da estrutura em madeira da cobertura | 0 |  | m² | 1 | 39.12 | 39.12
Composição Auxiliar | 280013 | SEDOP | CARPINTEIRO COM ENCARGOS COMPLEMENTARES | 0 |  | h | 0.13 | 32.21 | 4.18
Composição Auxiliar | 280026 | SEDOP | SERVENTE COM ENCARGOS COMPLEMENTARES | 0 |  | h | 1.3 | 26.88 | 34.94
|  |  |  | MO sem LS => | 11.09 | LS => | 13.26 | MO com LS => | 24.35
|  |  |  | Valor do BDI => | 9.69 |  | Valor com BDI => |  | 48.81
[6 empty] | Quant. => | 831,7792 | Preço Total => | 40599.14
6.1.5 | Código | Banco | Descrição | Tipo |  | Und | Quant. | Valor Unit | Total
Composição | 020307 | SEDOP | Retirada de telhas de barro | 0 |  | m² | 1 | 18.04 | 18.04
Composição Auxiliar | 280028 | SEDOP | TELHADISTA COM ENCARGOS COMPLEMENTARES | 0 |  | h | 0.06 | 32.14 | 1.92
Composição Auxiliar | 280026 | SEDOP | SERVENTE COM ENCARGOS COMPLEMENTARES | 0 |  | h | 0.6 | 26.88 | 16.12
|  |  |  | MO sem LS => | 5.11 | LS => | 6.12 | MO com LS => | 11.23
|  |  |  | Valor do BDI => | 4.47 |  | Valor com BDI => |  | 22.51
[6 empty] | Quant. => | 831,7792 | Preço Total => | 18723.34
6.1.6 | Código | Banco | Descrição | Tipo |  | Und | Quant. | Valor Unit | Total
Composição | 021534 | SEDOP | Retirada de forro em PVC, incl. barroteamento | 0 |  | m² | 1 | 6.01 | 6.01
Composição Auxiliar | 280013 | SEDOP | CARPINTEIRO COM ENCARGOS COMPLEMENTARES | 0 |  | h | 0.07 | 32.21 | 2.25
Composição Auxiliar | 280026 | SEDOP | SERVENTE COM ENCARGOS COMPLEMENTARES | 0 |  | h | 0.14 | 26.88 | 3.76
|  |  |  | MO sem LS => | 1.75 | LS => | 2.11 | MO com LS => | 3.86
|  |  |  | Valor do BDI => | 1.48 |  | Valor com BDI => |  | 7.49
[6 empty] | Quant. => | 410,34 | Preço Total => | 3073.44
6.2 |  |  | Paredes e painéis | [5 empty] | 18569.16
6.2.1 | Código | Banco | Descrição | Tipo |  | Und | Quant. | Valor Unit | Total
Composição | 060046 | SEDOP | Alvenaria tijolo de barro a cutelo | 0 |  | m² | 1 | 136.31 | 136.31
Composição Auxiliar | 280023 | SEDOP | PEDREIRO COM ENCARGOS COMPLEMENTARES | 0 |  | h | 2 | 32.75 | 65.5
Composição Auxiliar | 280026 | SEDOP | SERVENTE COM ENCARGOS COMPLEMENTARES | 0 |  | h | 1 | 26.88 | 26.88
Composição Auxiliar | 110764 | SEDOP | Argamassa de cimento,areia e adit. plast. 1:6 | 0 |  | m³ | 0.02 | 531.5 | 10.63
Insumo | D00036 | SEDOP | Tijolo de barro 14x19x9 | Material |  | un | 37 | 0.9 | 33.3
|  |  |  | MO sem LS => | 28.88 | LS => | 34.5 | MO com LS => | 63.38
|  |  |  | Valor do BDI => | 33.77 |  | Valor com BDI => |  | 170.08
[6 empty] | Quant. => | 21,26 | Preço Total => | 3615.9
6.2.2 | Código | Banco | Descrição | Tipo |  | Und | Quant. | Valor Unit | Total
Composição | 105023 | SINAPI | VERGA MOLDADA IN LOCO EM CONCRETO, ESPESSURA DE *15* CM. AF_03/2024 | Vergas, contravergas e fixação de alvenaria |  | M | 1 | 77.66 | 77.66
Composição Auxiliar | 88309 | SINAPI | PEDREIRO COM ENCARGOS COMPLEMENTARES | Livro SINAPI: Cálculos e Parâmetros |  | H | 0.501 | 32.75 | 16.4
Composição Auxiliar | 92270 | SINAPI | FABRICAÇÃO DE FÔRMA PARA VIGAS, COM MADEIRA SERRADA, E = 25 MM. AF_09/2020 | Fôrmas para Estruturas de Concreto Armado |  | m² | 0.104 | 197.47 | 20.53
Composição Auxiliar | 92802 | SINAPI | CORTE E DOBRA DE AÇO CA-50, DIÂMETRO DE 8,0 MM. AF_06/2022 | Armação para Estruturas de Concreto Armado |  | KG | 0.79 | 9.37 | 7.4
Composição Auxiliar | 94964 | SINAPI | CONCRETO FCK = 20MPA, TRAÇO 1:2,7:3 (EM MASSA SECA DE CIMENTO/ AREIA MÉDIA/ BRITA 1) - PREPARO MECÂNICO COM BETONEIRA 400 L. AF_05/2021 | Produção de Concreto |  | m³ | 0.032 | 712.33 | 22.79
Composição Auxiliar | 88316 | SINAPI | SERVENTE COM ENCARGOS COMPLEMENTARES | Livro SINAPI: Cálculos e Parâmetros |  | H | 0.251 | 26.88 | 6.74
Insumo | 00039017 | SINAPI | ESPACADOR / DISTANCIADOR CIRCULAR COM ENTRADA LATERAL, EM PLASTICO, PARA VERGALHAO *4,2 A 12,5* MM, COBRIMENTO 20 MM | Material |  | UN | 6 | 0.22 | 1.32
Insumo | 00002692 | SINAPI | DESMOLDANTE PROTETOR PARA FORMAS DE MADEIRA, DE BASE OLEOSA EMULSIONADA EM AGUA | Material |  | L | 0.009 | 7.91 | 0.07119
Insumo | 00004491 | SINAPI | PONTALETE *7,5 X 7,5* CM EM PINUS, MISTA OU EQUIVALENTE DA REGIAO - BRUTA | Material |  | M | 0.203 | 11.91 | 2.4177
|  |  |  | MO sem LS => | 9.53 | LS => | 11.39 | MO com LS => | 20.92
|  |  |  | Valor do BDI => | 19.24 |  | Valor com BDI => |  | 96.9
[6 empty] | Quant. => | 93,00 | Preço Total => | 9011.7
6.2.3 | Código | Banco | Descrição | Tipo |  | Und | Quant. | Valor Unit | Total
Composição | 105029 | SINAPI | CONTRAVERGA MOLDADA IN LOCO EM CONCRETO, ESPESSURA DE *15* CM. AF_03/2024 | Vergas, contravergas e fixação de alvenaria |  | M | 1 | 59.23 | 59.23
Composição Auxiliar | 94964 | SINAPI | CONCRETO FCK = 20MPA, TRAÇO 1:2,7:3 (EM MASSA SECA DE CIMENTO/ AREIA MÉDIA/ BRITA 1) - PREPARO MECÂNICO COM BETONEIRA 400 L. AF_05/2021 | Produção de Concreto |  | m³ | 0.032 | 712.33 | 22.79
Composição Auxiliar | 92270 | SINAPI | FABRICAÇÃO DE FÔRMA PARA VIGAS, COM MADEIRA SERRADA, E = 25 MM. AF_09/2020 | Fôrmas para Estruturas de Concreto Armado |  | m² | 0.076 | 197.47 | 15
Composição Auxiliar | 92802 | SINAPI | CORTE E DOBRA DE AÇO CA-50, DIÂMETRO DE 8,0 MM. AF_06/2022 | Armação para Estruturas de Concreto Armado |  | KG | 0.79 | 9.37 | 7.4
Composição Auxiliar | 88316 | SINAPI | SERVENTE COM ENCARGOS COMPLEMENTARES | Livro SINAPI: Cálculos e Parâmetros |  | H | 0.137 | 26.88 | 3.68
Composição Auxiliar | 88309 | SINAPI | PEDREIRO COM ENCARGOS COMPLEMENTARES | Livro SINAPI: Cálculos e Parâmetros |  | H | 0.274 | 32.75 | 8.97
Insumo | 00002692 | SINAPI | DESMOLDANTE PROTETOR PARA FORMAS DE MADEIRA, DE BASE OLEOSA EMULSIONADA EM AGUA | Material |  | L | 0.009 | 7.91 | 0.07119
Insumo | 00039017 | SINAPI | ESPACADOR / DISTANCIADOR CIRCULAR COM ENTRADA LATERAL, EM PLASTICO, PARA VERGALHAO *4,2 A 12,5* MM, COBRIMENTO 20 MM | Material |  | UN | 6 | 0.22 | 1.32
|  |  |  | MO sem LS => | 6.01 | LS => | 7.18 | MO com LS => | 13.19
|  |  |  | Valor do BDI => | 14.67 |  | Valor com BDI => |  | 73.9
[6 empty] | Quant. => | 80,40 | Preço Total => | 5941.56
6.3 |  |  | Cobertura | [5 empty] | 613929.41
6.3.1 | Código | Banco | Descrição | Tipo |  | Und | Quant. | Valor Unit | Total
Composição | 071361 | SEDOP | Estrutura metálica p/ cobertura - 2 águas-vão 20m | 0 |  | m² | 1 | 258.89 | 258.89
Composição Auxiliar | 280009 | SEDOP | AUXILIAR DE SERRALHEIRO COM ENCARGOS COMPLEMENTARES | 0 |  | h | 1.7 | 26.72 | 45.42
Composição Auxiliar | 280025 | SEDOP | SERRALHEIRO COM ENCARGOS COMPLEMENTARES | 0 |  | h | 2 | 32.54 | 65.08
Insumo | D00414 | SEDOP | Perfil aço estrutural em "U" | Material |  | kg | 15.13 | 7.87 | 119.0731
Insumo | D00482 | SEDOP | Solda topo descendente chanfrada chapa/perfil/tubo aço conversor diesel | Material |  | m | 0.1513 | 193.79 | 29.3204
|  |  |  | MO sem LS => | 32.87 | LS => | 39.26 | MO com LS => | 72.13
|  |  |  | Valor do BDI => | 64.15 |  | Valor com BDI => |  | 323.04
[6 empty] | Quant. => | 831,7792 | Preço Total => | 268697.95
6.3.2 | Código | Banco | Descrição | Tipo |  | Und | Quant. | Valor Unit | Total
Composição | 100720 | SINAPI | PINTURA COM TINTA ALQUÍDICA DE FUNDO (TIPO ZARCÃO) APLICADA A ROLO OU PINCEL SOBRE PERFIL METÁLICO EXECUTADO EM FÁBRICA (POR DEMÃO). AF_01/2020 | Pintura em Superfícies Metálicas |  | m² | 1 | 11.61 | 11.61
Composição Auxiliar | 88310 | SINAPI | PINTOR COM ENCARGOS COMPLEMENTARES | Livro SINAPI: Cálculos e Parâmetros |  | H | 0.2149 | 34.38 | 7.38
Insumo | 00007307 | SINAPI | FUNDO ANTICORROSIVO PARA METAIS FERROSOS (ZARCAO) | Material |  | L | 0.1062 | 37.75 | 4.0091
Insumo | 00005318 | SINAPI | DILUENTE AGUARRAS | Material |  | L | 0.0106 | 22.2 | 0.23532
|  |  |  | MO sem LS => | 2.17 | LS => | 2.6 | MO com LS => | 4.77
|  |  |  | Valor do BDI => | 2.87 |  | Valor com BDI => |  | 14.48
[6 empty] | Quant. => | 2.495,3376 | Preço Total => | 36132.48
6.3.3 | Código | Banco | Descrição | Tipo |  | Und | Quant. | Valor Unit | Total
Composição | 150131 | SEDOP | Anti-ferruginosa | 0 |  | m² | 1 | 50.75 | 50.75
Composição Auxiliar | 280026 | SEDOP | SERVENTE COM ENCARGOS COMPLEMENTARES | 0 |  | h | 0.677 | 26.88 | 18.19
Composição Auxiliar | 280024 | SEDOP | PINTOR COM ENCARGOS COMPLEMENTARES | 0 |  | h | 0.677 | 34.38 | 23.27
Insumo | P00017 | SEDOP | Tinta anti-ferruginosa | Material |  | GL | 0.03 | 257 | 7.71
Insumo | D00141 | SEDOP | Lixa p/ ferro | Material |  | un | 0.3 | 3.45 | 1.035
Insumo | P00027 | SEDOP | Aguarraz | Material |  | GL | 0.01 | 55.31 | 0.5531
|  |  |  | MO sem LS => | 11.94 | LS => | 14.28 | MO com LS => | 26.22
|  |  |  | Valor do BDI => | 12.57 |  | Valor com BDI => |  | 63.32
[6 empty] | Quant. => | 831,7792 | Preço Total => | 52668.25
6.3.4 | Código | Banco | Descrição | Tipo |  | Und | Quant. | Valor Unit | Total
Composição | 071510 | SEDOP | Cobertura -Telha termoacústica e=30mm chapa chapa com isolamento empoliisocianurato (PIR) | 0 |  | m² | 1 | 242 | 242
Composição Auxiliar | 280026 | SEDOP | SERVENTE COM ENCARGOS COMPLEMENTARES | 0 |  | h | 0.22 | 26.88 | 5.91
Composição Auxiliar | 280028 | SEDOP | TELHADISTA COM ENCARGOS COMPLEMENTARES | 0 |  | h | 0.22 | 32.14 | 7.07
Insumo | D00490 | SEDOP | Telha termoacústica e=30mm chapa chapa com isolamento poliisocianurato(PIR) | Material |  | m² | 1 | 174.4 | 174.4
Insumo | D00002 | SEDOP | Massa de vedação | Material |  | kg | 0.01 | 16.66 | 0.1666
Insumo | D00416 | SEDOP | Acessórios de fixação (telha termoacústica) | Material |  | CJ | 1 | 54.46 | 54.46
|  |  |  | MO sem LS => | 3.87 | LS => | 4.63 | MO com LS => | 8.5
|  |  |  | Valor do BDI => | 59.96 |  | Valor com BDI => |  | 301.96
[6 empty] | Quant. => | 831,7792 | Preço Total => | 251164.04
6.3.5 | Código | Banco | Descrição | Tipo |  | Und | Quant. | Valor Unit | Total
Composição | 071466 | SEDOP | Cumeeira em aço galvanizado | 0 |  | m | 1 | 66.47 | 66.47
Composição Auxiliar | 280026 | SEDOP | SERVENTE COM ENCARGOS COMPLEMENTARES | 0 |  | h | 0.12 | 26.88 | 3.22
Composição Auxiliar | 280020 | SEDOP | MONTADOR COM ENCARGOS COMPLEMENTARES | 0 |  | h | 0.12 | 31.27 | 3.75
Insumo | D00200 | SEDOP | Acessórios de fixação p/telha de metálica | Material |  | CJ | 1 | 5.77 | 5.77
Insumo | D00410 | SEDOP | Cumeeira em aço galvanizado | Material |  | m | 1.1 | 48.85 | 53.735
|  |  |  | MO sem LS => | 2.11 | LS => | 2.53 | MO com LS => | 4.64
|  |  |  | Valor do BDI => | 16.47 |  | Valor com BDI => |  | 82.94
[6 empty] | Quant. => | 63,50 | Preço Total => | 5266.69
6.4 |  |  | Esquadrias | [5 empty] | 83762.6
6.4.1 |  |  | Madeira | [5 empty] | 18069.37
6.4.1.1 | Código | Banco | Descrição | Tipo |  | Und | Quant. | Valor Unit | Total
Composição | 090065 | SEDOP | Esquadria mad. e=3cm c/ caix. aduela e alizar | 0 |  | m² | 1 | 660.69 | 660.69
Composição Auxiliar | 280002 | SEDOP | AJUDANTE DE CARPINTEIRO COM ENCARGOS COMPLEMENTARES | 0 |  | h | 1.2 | 26.37 | 31.64
Composição Auxiliar | 280013 | SEDOP | CARPINTEIRO COM ENCARGOS COMPLEMENTARES | 0 |  | h | 3.2 | 32.21 | 103.07
Composição Auxiliar | 280023 | SEDOP | PEDREIRO COM ENCARGOS COMPLEMENTARES | 0 |  | h | 0.3 | 32.75 | 9.82
Insumo | D00096 | SEDOP | Caixilho em madeira de lei | Material |  | m² | 0.6 | 200 | 120
Insumo | D00097 | SEDOP | Alizar em madeira de lei | Material |  | m | 6 | 17.32 | 103.92
Insumo | D00094 | SEDOP | Esquadria de madeira maciça | Material |  | m² | 1 | 292.24 | 292.24
|  |  |  | MO sem LS => | 44.45 | LS => | 53.1 | MO com LS => | 97.55
|  |  |  | Valor do BDI => | 163.71 |  | Valor com BDI => |  | 824.4
[6 empty] | Quant. => | 18,32 | Preço Total => | 15103
6.4.1.2 | Código | Banco | Descrição | Tipo |  | Und | Quant. | Valor Unit | Total
Composição | 150134 | SEDOP | Esmalte sobre madeira c/ massa e selador | 0 |  | m² | 1 | 58.99 | 58.99
Composição Auxiliar | 280024 | SEDOP | PINTOR COM ENCARGOS COMPLEMENTARES | 0 |  | h | 0.7 | 34.38 | 24.06
Composição Auxiliar | 280026 | SEDOP | SERVENTE COM ENCARGOS COMPLEMENTARES | 0 |  | h | 0.7 | 26.88 | 18.81
Insumo | P00019 | SEDOP | Tinta esmalte | Material |  | GL | 0.04 | 131.88 | 5.2752
Insumo | P00022 | SEDOP | Massa acrílica | Material |  | GL | 0.06 | 47.41 | 2.8446
Insumo | P00030 | SEDOP | Liquido selador p/madeira | Material |  | GL | 0.04 | 168.5 | 6.74
Insumo | P00014 | SEDOP | Lixa para madeira | Material |  | un | 0.6 | 1.2 | 0.72
Insumo | P00027 | SEDOP | Aguarraz | Material |  | GL | 0.01 | 55.31 | 0.5531
|  |  |  | MO sem LS => | 12.35 | LS => | 14.76 | MO com LS => | 27.11
|  |  |  | Valor do BDI => | 14.61 |  | Valor com BDI => |  | 73.6
[6 empty] | Quant. => | 40,304 | Preço Total => | 2966.37
6.4.2 |  |  | Vidro | [5 empty] | 57756.15
6.4.2.1 | Código | Banco | Descrição | Tipo |  | Und | Quant. | Valor Unit | Total
Composição | 091512 | SEDOP | Esquadria de correr em vidro temperado de 8mm | 0 |  | m² | 1 | 809.07 | 809.07
Composição Auxiliar | 280004 | SEDOP | AJUDANTE DE PEDREIRO COM ENCARGOS COMPLEMENTARES | 0 |  | h | 3.5 | 26.77 | 93.69
Composição Auxiliar | 280023 | SEDOP | PEDREIRO COM ENCARGOS COMPLEMENTARES | 0 |  | h | 3.5 | 32.75 | 114.62
Insumo | D00394 | SEDOP | Vidro temperado incolor e=8mm | Material |  | m² | 1.05 | 430.11 | 451.6155
Insumo | D00473 | SEDOP | Ferragens para esquadria de correr | Material |  | CJ | 1 | 149.15 | 149.15
|  |  |  | MO sem LS => | 61.85 | LS => | 73.88 | MO com LS => | 135.73
|  |  |  | Valor do BDI => | 200.48 |  | Valor com BDI => |  | 1009.55
[6 empty] | Quant. => | 56,00 | Preço Total => | 56534.8
6.4.2.2 | Código | Banco | Descrição | Tipo |  | Und | Quant. | Valor Unit | Total
Composição | 091509 | SEDOP | Painel fixo em vidro temperado de 6mm | 0 |  | m² | 1 | 679.73 | 679.73
Composição Auxiliar | 280003 | SEDOP | AJUDANTE DE MONTADOR COM ENCARGOS COMPLEMENTARES | 0 |  | h | 2.5 | 25.45 | 63.62
Composição Auxiliar | 280020 | SEDOP | MONTADOR COM ENCARGOS COMPLEMENTARES | 0 |  | h | 2.5 | 31.27 | 78.17
Insumo | D00350 | SEDOP | Vidro temperado incolor e= 6mm | Material |  | m² | 1.05 | 384.2545 | 403.4672
Insumo | D00472 | SEDOP | Ferragens para painel fixo de vidro | Material |  | CJ | 1 | 134.48 | 134.48
|  |  |  | MO sem LS => | 43.88 | LS => | 52.41 | MO com LS => | 96.29
|  |  |  | Valor do BDI => | 168.43 |  | Valor com BDI => |  | 848.16
[6 empty] | Quant. => | 1,44 | Preço Total => | 1221.35
6.4.3 |  |  | Ferragens | [5 empty] | 7937.08
6.4.3.1 | Código | Banco | Descrição | Tipo |  | Und | Quant. | Valor Unit | Total
Composição | 1002260 | SEDOP | Ferragens p/ porta externa 1 fl. | 0 |  | cj | 1 | 334.21 | 334.21
Composição Auxiliar | 280002 | SEDOP | AJUDANTE DE CARPINTEIRO COM ENCARGOS COMPLEMENTARES | 0 |  | h | 3 | 26.37 | 79.11
Composição Auxiliar | 280013 | SEDOP | CARPINTEIRO COM ENCARGOS COMPLEMENTARES | 0 |  | h | 3 | 32.21 | 96.63
Insumo | D00131 | SEDOP | Fechadura externa | Material |  | un | 1 | 104.74 | 104.74
Insumo | D00062 | SEDOP | Dobradiça 3"x3" com parafuso | Material |  | un | 3 | 17.91 | 53.73
|  |  |  | MO sem LS => | 52.83 | LS => | 63.09 | MO com LS => | 115.92
|  |  |  | Valor do BDI => | 82.81 |  | Valor com BDI => |  | 417.02
[6 empty] | Quant. => | 10,00 | Preço Total => | 4170.2
6.4.3.2 | Código | Banco | Descrição | Tipo |  | Und | Quant. | Valor Unit | Total
Composição | 1006840 | SEDOP | Ferragens p/ janela de correr | 0 |  | cj | 1 | 116.11 | 116.11
Composição Auxiliar | 280002 | SEDOP | AJUDANTE DE CARPINTEIRO COM ENCARGOS COMPLEMENTARES | 0 |  | h | 0.2 | 26.37 | 5.27
Composição Auxiliar | 280013 | SEDOP | CARPINTEIRO COM ENCARGOS COMPLEMENTARES | 0 |  | h | 0.5 | 32.21 | 16.1
Insumo | D00315 | SEDOP | Concha p/ janela de correr | Material |  | un | 2 | 19.8656 | 39.7312
Insumo | D00314 | SEDOP | Fecho p/ janela de correr (bico de papagaio) | Material |  | un | 1 | 37.1984 | 37.1984
Insumo | D00313 | SEDOP | Rodizio em latão c/ rolamento | Material |  | un | 2 | 8.9117 | 17.8234
|  |  |  | MO sem LS => | 6.56 | LS => | 7.84 | MO com LS => | 14.4
|  |  |  | Valor do BDI => | 28.77 |  | Valor com BDI => |  | 144.88
[6 empty] | Quant. => | 26,00 | Preço Total => | 3766.88
6.5 |  |  | Revestimento | [5 empty] | 229388.67
6.5.1 | Código | Banco | Descrição | Tipo |  | Und | Quant. | Valor Unit | Total
Composição | 110143 | SEDOP | Chapisco de cimento e areia no traço 1:3 | 0 |  | m² | 1 | 17.32 | 17.32
Composição Auxiliar | 280026 | SEDOP | SERVENTE COM ENCARGOS COMPLEMENTARES | 0 |  | h | 0.2 | 26.88 | 5.37
Composição Auxiliar | 110248 | SEDOP | Argamassa de cimento e areia no traço 1:3 | 0 |  | m³ | 0.007 | 771.86 | 5.4
Composição Auxiliar | 280023 | SEDOP | PEDREIRO COM ENCARGOS COMPLEMENTARES | 0 |  | h | 0.2 | 32.75 | 6.55
|  |  |  | MO sem LS => | 3.87 | LS => | 4.64 | MO com LS => | 8.51
|  |  |  | Valor do BDI => | 4.29 |  | Valor com BDI => |  | 21.61
[6 empty] | Quant. => | 1.297,722 | Preço Total => | 28043.77
6.5.2 | Código | Banco | Descrição | Tipo |  | Und | Quant. | Valor Unit | Total
Composição | 110762 | SEDOP | Emboço com argamassa 1:6:Adit. Plast. | 0 |  | m² | 1 | 43.7 | 43.7
Composição Auxiliar | 280023 | SEDOP | PEDREIRO COM ENCARGOS COMPLEMENTARES | 0 |  | h | 0.57 | 32.75 | 18.66
Composição Auxiliar | 110764 | SEDOP | Argamassa de cimento,areia e adit. plast. 1:6 | 0 |  | m³ | 0.03 | 531.5 | 15.94
Composição Auxiliar | 280004 | SEDOP | AJUDANTE DE PEDREIRO COM ENCARGOS COMPLEMENTARES | 0 |  | h | 0.34 | 26.77 | 9.1
|  |  |  | MO sem LS => | 9.79 | LS => | 11.7 | MO com LS => | 21.49
|  |  |  | Valor do BDI => | 10.82 |  | Valor com BDI => |  | 54.52
[6 empty] | Quant. => | 502,344 | Preço Total => | 27387.79
6.5.3 | Código | Banco | Descrição | Tipo |  | Und | Quant. | Valor Unit | Total
Composição | 110763 | SEDOP | Reboco com argamassa 1:6:Adit. Plast. | 0 |  | m² | 1 | 51.8 | 51.8
Composição Auxiliar | 280004 | SEDOP | AJUDANTE DE PEDREIRO COM ENCARGOS COMPLEMENTARES | 0 |  | h | 0.52 | 26.77 | 13.92
Composição Auxiliar | 110764 | SEDOP | Argamassa de cimento,areia e adit. plast. 1:6 | 0 |  | m³ | 0.03 | 531.5 | 15.94
Composição Auxiliar | 280023 | SEDOP | PEDREIRO COM ENCARGOS COMPLEMENTARES | 0 |  | h | 0.67 | 32.75 | 21.94
|  |  |  | MO sem LS => | 12.15 | LS => | 14.53 | MO com LS => | 26.68
|  |  |  | Valor do BDI => | 12.83 |  | Valor com BDI => |  | 64.63
[6 empty] | Quant. => | 1.297,722 | Preço Total => | 83871.77
6.5.4 | Código | Banco | Descrição | Tipo |  | Und | Quant. | Valor Unit | Total
Composição | 110581 | SEDOP | Cerâmica 10x10cm (padrao medio) | 0 |  | m² | 1 | 143.72 | 143.72
Composição Auxiliar | 280023 | SEDOP | PEDREIRO COM ENCARGOS COMPLEMENTARES | 0 |  | h | 0.95 | 32.75 | 31.11
Composição Auxiliar | 280004 | SEDOP | AJUDANTE DE PEDREIRO COM ENCARGOS COMPLEMENTARES | 0 |  | h | 0.5 | 26.77 | 13.38
Insumo | D00080 | SEDOP | Argamassa AC-II | Material |  | kg | 5 | 1.37 | 6.85
Insumo | D00079 | SEDOP | Rejunte cimentício colorido p/ porcelanato e cerâmicas | Material |  | kg | 1.5 | 5.66 | 8.49
Insumo | A00052 | SEDOP | Cerâmica 10x10cm (padrão médio) | Material |  | m² | 1.05 | 79.9 | 83.895
|  |  |  | MO sem LS => | 13.42 | LS => | 16.04 | MO com LS => | 29.46
|  |  |  | Valor do BDI => | 35.61 |  | Valor com BDI => |  | 179.33
[6 empty] | Quant. => | 502,344 | Preço Total => | 90085.34
6.6 |  |  | Pisos | [5 empty] | 117937.1
6.6.1 | Código | Banco | Descrição | Tipo |  | Und | Quant. | Valor Unit | Total
Composição | 130626 | SEDOP | Piso de alta resistência e=8mm c/ resina incl. camada regularizadora | 0 |  | m² | 1 | 150.49 | 150.49
Composição Auxiliar | 280023 | SEDOP | PEDREIRO COM ENCARGOS COMPLEMENTARES | 0 |  | h | 0.6 | 32.75 | 19.65
Composição Auxiliar | 270768 | SEDOP | Resina p/ piso em korodur | 0 |  | m² | 1 | 34.97 | 34.97
Composição Auxiliar | 280004 | SEDOP | AJUDANTE DE PEDREIRO COM ENCARGOS COMPLEMENTARES | 0 |  | h | 1.2 | 26.77 | 32.12
Insumo | J00003 | SEDOP | Cimento | Material |  | SC | 0.7 | 52.25 | 36.575
Insumo | D00135 | SEDOP | Junta plástica p/ dilatação (2x0.02x0.003m) | Material |  | m | 2.05 | 4.6 | 9.43
Insumo | J00005 | SEDOP | Areia | Material |  | m³ | 0.07 | 85 | 5.95
Insumo | A00013 | SEDOP | Granitina | Material |  | kg | 14 | 0.78 | 10.92
Insumo | M00009 | SEDOP | Politriz | Equipamento |  | h | 0.13 | 6.82 | 0.8866
|  |  |  | MO sem LS => | 20.39 | LS => | 24.37 | MO com LS => | 44.76
|  |  |  | Valor do BDI => | 37.29 |  | Valor com BDI => |  | 187.78
[6 empty] | Quant. => | 628,06 | Preço Total => | 117937.1
6.7 |  |  | Soleiras, Rodapés E Peitoris | [5 empty] | 14364.24
6.7.1 | Código | Banco | Descrição | Tipo |  | Und | Quant. | Valor Unit | Total
Composição | LS-CIVIL-01 | Próprio | Soleira e peitoril - granito cinza- e=2cm - REF SEOP 120734 | SEDOP |  | m² | 1 | 895.85 | 895.85
Composição Auxiliar | 280026 | SEDOP | SERVENTE COM ENCARGOS COMPLEMENTARES | 0 |  | h | 0.8 | 26.88 | 21.5
Composição Auxiliar | 280023 | SEDOP | PEDREIRO COM ENCARGOS COMPLEMENTARES | 0 |  | h | 0.8 | 32.75 | 26.2
Insumo | D00345 | SEDOP | Argamassa AC-III | Material |  | kg | 4 | 2.99 | 11.96
Insumo | A00053 | SEDOP | Granito p/ soleira/peitoril e=2cm | Material |  | m² | 1.04 | 804.03 | 836.1912
|  |  |  | MO sem LS => | 14.17 | LS => | 16.93 | MO com LS => | 31.1
|  |  |  | Valor do BDI => | 221.99 |  | Valor com BDI => |  | 1117.84
[6 empty] | Quant. => | 12,85 | Preço Total => | 14364.24
6.8 |  |  | Forro | [5 empty] | 48444.74
6.8.1 | Código | Banco | Descrição | Tipo |  | Und | Quant. | Valor Unit | Total
Composição | 140240 | SEDOP | Forro em PVC 100mm entarugamento - metalico | 0 |  | m² | 1 | 94.62 | 94.62
Composição Auxiliar | 280020 | SEDOP | MONTADOR COM ENCARGOS COMPLEMENTARES | 0 |  | h | 0.7 | 31.27 | 21.88
Composição Auxiliar | 280026 | SEDOP | SERVENTE COM ENCARGOS COMPLEMENTARES | 0 |  | h | 0.7 | 26.88 | 18.81
Insumo | A00024 | SEDOP | Forro em lambri de PVC | Material |  | m² | 1 | 28.93 | 28.93
Insumo | A00200 | SEDOP | Entarugamento em metalon | Material |  | m² | 1 | 25 | 25
|  |  |  | MO sem LS => | 12.33 | LS => | 14.73 | MO com LS => | 27.06
|  |  |  | Valor do BDI => | 23.44 |  | Valor com BDI => |  | 118.06
[6 empty] | Quant. => | 410,34 | Preço Total => | 48444.74
6.9 |  |  | Pinturas | [5 empty] | 57664.9
6.9.1 | Código | Banco | Descrição | Tipo |  | Und | Quant. | Valor Unit | Total
Composição | 151284 | SEDOP | Latex acrílica semi-brilho c/ massa e selador - interna e externa | 0 |  | m² | 1 | 58.11 | 58.11
Composição Auxiliar | 280026 | SEDOP | SERVENTE COM ENCARGOS COMPLEMENTARES | 0 |  | h | 0.35 | 26.88 | 9.4
Composição Auxiliar | 280024 | SEDOP | PINTOR COM ENCARGOS COMPLEMENTARES | 0 |  | h | 0.7 | 34.38 | 24.06
Insumo | P00022 | SEDOP | Massa acrílica | Material |  | GL | 0.11 | 47.41 | 5.2151
Insumo | P00007 | SEDOP | Lixa para parede | Material |  | un | 0.5 | 1.2 | 0.6
Insumo | P00049 | SEDOP | Latex acrílica semi brilho | Material |  | GL | 0.08 | 207.45 | 16.596
Insumo | P00028 | SEDOP | Líquido selador acrilico | Material |  | GL | 0.05 | 45.16 | 2.258
|  |  |  | MO sem LS => | 9.72 | LS => | 11.61 | MO com LS => | 21.33
|  |  |  | Valor do BDI => | 14.39 |  | Valor com BDI => |  | 72.5
[6 empty] | Quant. => | 795,378 | Preço Total => | 57664.9
7 |  |  | Bloco de Laboratórios | [5 empty] | 547638.59
7.1 |  |  | Demolições e Retiradas | [5 empty] | 57126.43
7.1.1 | Código | Banco | Descrição | Tipo |  | Und | Quant. | Valor Unit | Total
Composição | 020738 | SEDOP | Apicoamento de concreto | 0 |  | m² | 1 | 87.36 | 87.36
Composição Auxiliar | 280026 | SEDOP | SERVENTE COM ENCARGOS COMPLEMENTARES | 0 |  | h | 3.25 | 26.88 | 87.36
|  |  |  | MO sem LS => | 24.45 | LS => | 29.2 | MO com LS => | 53.65
|  |  |  | Valor do BDI => | 21.64 |  | Valor com BDI => |  | 109
[6 empty] | Quant. => | 263,67 | Preço Total => | 28740.03
7.1.2 | Código | Banco | Descrição | Tipo |  | Und | Quant. | Valor Unit | Total
Composição | 020737 | SEDOP | Apicoamento de reboco ou cimentado | 0 |  | m² | 1 | 5.37 | 5.37
Composição Auxiliar | 280026 | SEDOP | SERVENTE COM ENCARGOS COMPLEMENTARES | 0 |  | h | 0.2 | 26.88 | 5.37
|  |  |  | MO sem LS => | 1.5 | LS => | 1.8 | MO com LS => | 3.3
|  |  |  | Valor do BDI => | 1.33 |  | Valor com BDI => |  | 6.7
[6 empty] | Quant. => | 354,888 | Preço Total => | 2377.74
7.1.3 | Código | Banco | Descrição | Tipo |  | Und | Quant. | Valor Unit | Total
Composição | 020016 | SEDOP | Demolição manual de alvenaria de tijolo | 0 |  | m³ | 1 | 90.46 | 90.46
Composição Auxiliar | 280023 | SEDOP | PEDREIRO COM ENCARGOS COMPLEMENTARES | 0 |  | h | 0.3 | 32.75 | 9.82
Composição Auxiliar | 280026 | SEDOP | SERVENTE COM ENCARGOS COMPLEMENTARES | 0 |  | h | 3 | 26.88 | 80.64
|  |  |  | MO sem LS => | 25.63 | LS => | 30.61 | MO com LS => | 56.24
|  |  |  | Valor do BDI => | 22.41 |  | Valor com BDI => |  | 112.87
[6 empty] | Quant. => | 7,12 | Preço Total => | 803.63
7.1.4 | Código | Banco | Descrição | Tipo |  | Und | Quant. | Valor Unit | Total
Composição | 020020 | SEDOP | Retirada da estrutura em madeira da cobertura | 0 |  | m² | 1 | 39.12 | 39.12
Composição Auxiliar | 280013 | SEDOP | CARPINTEIRO COM ENCARGOS COMPLEMENTARES | 0 |  | h | 0.13 | 32.21 | 4.18
Composição Auxiliar | 280026 | SEDOP | SERVENTE COM ENCARGOS COMPLEMENTARES | 0 |  | h | 1.3 | 26.88 | 34.94
|  |  |  | MO sem LS => | 11.09 | LS => | 13.26 | MO com LS => | 24.35
|  |  |  | Valor do BDI => | 9.69 |  | Valor com BDI => |  | 48.81
[6 empty] | Quant. => | 338,2848 | Preço Total => | 16511.68
7.1.5 | Código | Banco | Descrição | Tipo |  | Und | Quant. | Valor Unit | Total
Composição | 020307 | SEDOP | Retirada de telhas de barro | 0 |  | m² | 1 | 18.04 | 18.04
Composição Auxiliar | 280028 | SEDOP | TELHADISTA COM ENCARGOS COMPLEMENTARES | 0 |  | h | 0.06 | 32.14 | 1.92
Composição Auxiliar | 280026 | SEDOP | SERVENTE COM ENCARGOS COMPLEMENTARES | 0 |  | h | 0.6 | 26.88 | 16.12
|  |  |  | MO sem LS => | 5.11 | LS => | 6.12 | MO com LS => | 11.23
|  |  |  | Valor do BDI => | 4.47 |  | Valor com BDI => |  | 22.51
[6 empty] | Quant. => | 338,2848 | Preço Total => | 7614.79
7.1.6 | Código | Banco | Descrição | Tipo |  | Und | Quant. | Valor Unit | Total
Composição | 021534 | SEDOP | Retirada de forro em PVC, incl. barroteamento | 0 |  | m² | 1 | 6.01 | 6.01
Composição Auxiliar | 280013 | SEDOP | CARPINTEIRO COM ENCARGOS COMPLEMENTARES | 0 |  | h | 0.07 | 32.21 | 2.25
Composição Auxiliar | 280026 | SEDOP | SERVENTE COM ENCARGOS COMPLEMENTARES | 0 |  | h | 0.14 | 26.88 | 3.76
|  |  |  | MO sem LS => | 1.75 | LS => | 2.11 | MO com LS => | 3.86
|  |  |  | Valor do BDI => | 1.48 |  | Valor com BDI => |  | 7.49
[6 empty] | Quant. => | 144,00 | Preço Total => | 1078.56
7.2 |  |  | Paredes e painéis | [5 empty] | 14261
7.2.1 | Código | Banco | Descrição | Tipo |  | Und | Quant. | Valor Unit | Total
Composição | 060046 | SEDOP | Alvenaria tijolo de barro a cutelo | 0 |  | m² | 1 | 136.31 | 136.31
Composição Auxiliar | 280023 | SEDOP | PEDREIRO COM ENCARGOS COMPLEMENTARES | 0 |  | h | 2 | 32.75 | 65.5
Composição Auxiliar | 280026 | SEDOP | SERVENTE COM ENCARGOS COMPLEMENTARES | 0 |  | h | 1 | 26.88 | 26.88
Composição Auxiliar | 110764 | SEDOP | Argamassa de cimento,areia e adit. plast. 1:6 | 0 |  | m³ | 0.02 | 531.5 | 10.63
Insumo | D00036 | SEDOP | Tijolo de barro 14x19x9 | Material |  | un | 37 | 0.9 | 33.3
|  |  |  | MO sem LS => | 28.88 | LS => | 34.5 | MO com LS => | 63.38
|  |  |  | Valor do BDI => | 33.77 |  | Valor com BDI => |  | 170.08
[6 empty] | Quant. => | 52,22 | Preço Total => | 8881.57
7.2.2 | Código | Banco | Descrição | Tipo |  | Und | Quant. | Valor Unit | Total
Composição | 105023 | SINAPI | VERGA MOLDADA IN LOCO EM CONCRETO, ESPESSURA DE *15* CM. AF_03/2024 | Vergas, contravergas e fixação de alvenaria |  | M | 1 | 77.66 | 77.66
Composição Auxiliar | 88309 | SINAPI | PEDREIRO COM ENCARGOS COMPLEMENTARES | Livro SINAPI: Cálculos e Parâmetros |  | H | 0.501 | 32.75 | 16.4
Composição Auxiliar | 92270 | SINAPI | FABRICAÇÃO DE FÔRMA PARA VIGAS, COM MADEIRA SERRADA, E = 25 MM. AF_09/2020 | Fôrmas para Estruturas de Concreto Armado |  | m² | 0.104 | 197.47 | 20.53
Composição Auxiliar | 92802 | SINAPI | CORTE E DOBRA DE AÇO CA-50, DIÂMETRO DE 8,0 MM. AF_06/2022 | Armação para Estruturas de Concreto Armado |  | KG | 0.79 | 9.37 | 7.4
Composição Auxiliar | 94964 | SINAPI | CONCRETO FCK = 20MPA, TRAÇO 1:2,7:3 (EM MASSA SECA DE CIMENTO/ AREIA MÉDIA/ BRITA 1) - PREPARO MECÂNICO COM BETONEIRA 400 L. AF_05/2021 | Produção de Concreto |  | m³ | 0.032 | 712.33 | 22.79
Composição Auxiliar | 88316 | SINAPI | SERVENTE COM ENCARGOS COMPLEMENTARES | Livro SINAPI: Cálculos e Parâmetros |  | H | 0.251 | 26.88 | 6.74
Insumo | 00039017 | SINAPI | ESPACADOR / DISTANCIADOR CIRCULAR COM ENTRADA LATERAL, EM PLASTICO, PARA VERGALHAO *4,2 A 12,5* MM, COBRIMENTO 20 MM | Material |  | UN | 6 | 0.22 | 1.32
Insumo | 00002692 | SINAPI | DESMOLDANTE PROTETOR PARA FORMAS DE MADEIRA, DE BASE OLEOSA EMULSIONADA EM AGUA | Material |  | L | 0.009 | 7.91 | 0.07119
Insumo | 00004491 | SINAPI | PONTALETE *7,5 X 7,5* CM EM PINUS, MISTA OU EQUIVALENTE DA REGIAO - BRUTA | Material |  | M | 0.203 | 11.91 | 2.4177
|  |  |  | MO sem LS => | 9.53 | LS => | 11.39 | MO com LS => | 20.92
|  |  |  | Valor do BDI => | 19.24 |  | Valor com BDI => |  | 96.9
[6 empty] | Quant. => | 33,78 | Preço Total => | 3273.28
7.2.3 | Código | Banco | Descrição | Tipo |  | Und | Quant. | Valor Unit | Total
Composição | 105029 | SINAPI | CONTRAVERGA MOLDADA IN LOCO EM CONCRETO, ESPESSURA DE *15* CM. AF_03/2024 | Vergas, contravergas e fixação de alvenaria |  | M | 1 | 59.23 | 59.23
Composição Auxiliar | 94964 | SINAPI | CONCRETO FCK = 20MPA, TRAÇO 1:2,7:3 (EM MASSA SECA DE CIMENTO/ AREIA MÉDIA/ BRITA 1) - PREPARO MECÂNICO COM BETONEIRA 400 L. AF_05/2021 | Produção de Concreto |  | m³ | 0.032 | 712.33 | 22.79
Composição Auxiliar | 92270 | SINAPI | FABRICAÇÃO DE FÔRMA PARA VIGAS, COM MADEIRA SERRADA, E = 25 MM. AF_09/2020 | Fôrmas para Estruturas de Concreto Armado |  | m² | 0.076 | 197.47 | 15
Composição Auxiliar | 92802 | SINAPI | CORTE E DOBRA DE AÇO CA-50, DIÂMETRO DE 8,0 MM. AF_06/2022 | Armação para Estruturas de Concreto Armado |  | KG | 0.79 | 9.37 | 7.4
Composição Auxiliar | 88316 | SINAPI | SERVENTE COM ENCARGOS COMPLEMENTARES | Livro SINAPI: Cálculos e Parâmetros |  | H | 0.137 | 26.88 | 3.68
Composição Auxiliar | 88309 | SINAPI | PEDREIRO COM ENCARGOS COMPLEMENTARES | Livro SINAPI: Cálculos e Parâmetros |  | H | 0.274 | 32.75 | 8.97
Insumo | 00002692 | SINAPI | DESMOLDANTE PROTETOR PARA FORMAS DE MADEIRA, DE BASE OLEOSA EMULSIONADA EM AGUA | Material |  | L | 0.009 | 7.91 | 0.07119
Insumo | 00039017 | SINAPI | ESPACADOR / DISTANCIADOR CIRCULAR COM ENTRADA LATERAL, EM PLASTICO, PARA VERGALHAO *4,2 A 12,5* MM, COBRIMENTO 20 MM | Material |  | UN | 6 | 0.22 | 1.32
|  |  |  | MO sem LS => | 6.01 | LS => | 7.18 | MO com LS => | 13.19
|  |  |  | Valor do BDI => | 14.67 |  | Valor com BDI => |  | 73.9
[6 empty] | Quant. => | 28,50 | Preço Total => | 2106.15
7.3 |  |  | Cobertura | [5 empty] | 249434.3
7.3.1 | Código | Banco | Descrição | Tipo |  | Und | Quant. | Valor Unit | Total
Composição | 071361 | SEDOP | Estrutura metálica p/ cobertura - 2 águas-vão 20m | 0 |  | m² | 1 | 258.89 | 258.89
Composição Auxiliar | 280009 | SEDOP | AUXILIAR DE SERRALHEIRO COM ENCARGOS COMPLEMENTARES | 0 |  | h | 1.7 | 26.72 | 45.42
Composição Auxiliar | 280025 | SEDOP | SERRALHEIRO COM ENCARGOS COMPLEMENTARES | 0 |  | h | 2 | 32.54 | 65.08
Insumo | D00414 | SEDOP | Perfil aço estrutural em "U" | Material |  | kg | 15.13 | 7.87 | 119.0731
Insumo | D00482 | SEDOP | Solda topo descendente chanfrada chapa/perfil/tubo aço conversor diesel | Material |  | m | 0.1513 | 193.79 | 29.3204
|  |  |  | MO sem LS => | 32.87 | LS => | 39.26 | MO com LS => | 72.13
|  |  |  | Valor do BDI => | 64.15 |  | Valor com BDI => |  | 323.04
[6 empty] | Quant. => | 338,2848 | Preço Total => | 109279.52
7.3.2 | Código | Banco | Descrição | Tipo |  | Und | Quant. | Valor Unit | Total
Composição | 100720 | SINAPI | PINTURA COM TINTA ALQUÍDICA DE FUNDO (TIPO ZARCÃO) APLICADA A ROLO OU PINCEL SOBRE PERFIL METÁLICO EXECUTADO EM FÁBRICA (POR DEMÃO). AF_01/2020 | Pintura em Superfícies Metálicas |  | m² | 1 | 11.61 | 11.61
Composição Auxiliar | 88310 | SINAPI | PINTOR COM ENCARGOS COMPLEMENTARES | Livro SINAPI: Cálculos e Parâmetros |  | H | 0.2149 | 34.38 | 7.38
Insumo | 00007307 | SINAPI | FUNDO ANTICORROSIVO PARA METAIS FERROSOS (ZARCAO) | Material |  | L | 0.1062 | 37.75 | 4.0091
Insumo | 00005318 | SINAPI | DILUENTE AGUARRAS | Material |  | L | 0.0106 | 22.2 | 0.23532
|  |  |  | MO sem LS => | 2.17 | LS => | 2.6 | MO com LS => | 4.77
|  |  |  | Valor do BDI => | 2.87 |  | Valor com BDI => |  | 14.48
[6 empty] | Quant. => | 1.014,8544 | Preço Total => | 14695.09
7.3.3 | Código | Banco | Descrição | Tipo |  | Und | Quant. | Valor Unit | Total
Composição | 150131 | SEDOP | Anti-ferruginosa | 0 |  | m² | 1 | 50.75 | 50.75
Composição Auxiliar | 280026 | SEDOP | SERVENTE COM ENCARGOS COMPLEMENTARES | 0 |  | h | 0.677 | 26.88 | 18.19
Composição Auxiliar | 280024 | SEDOP | PINTOR COM ENCARGOS COMPLEMENTARES | 0 |  | h | 0.677 | 34.38 | 23.27
Insumo | P00017 | SEDOP | Tinta anti-ferruginosa | Material |  | GL | 0.03 | 257 | 7.71
Insumo | D00141 | SEDOP | Lixa p/ ferro | Material |  | un | 0.3 | 3.45 | 1.035
Insumo | P00027 | SEDOP | Aguarraz | Material |  | GL | 0.01 | 55.31 | 0.5531
|  |  |  | MO sem LS => | 11.94 | LS => | 14.28 | MO com LS => | 26.22
|  |  |  | Valor do BDI => | 12.57 |  | Valor com BDI => |  | 63.32
[6 empty] | Quant. => | 338,2848 | Preço Total => | 21420.19
7.3.4 | Código | Banco | Descrição | Tipo |  | Und | Quant. | Valor Unit | Total
Composição | 071510 | SEDOP | Cobertura -Telha termoacústica e=30mm chapa chapa com isolamento empoliisocianurato (PIR) | 0 |  | m² | 1 | 242 | 242
Composição Auxiliar | 280026 | SEDOP | SERVENTE COM ENCARGOS COMPLEMENTARES | 0 |  | h | 0.22 | 26.88 | 5.91
Composição Auxiliar | 280028 | SEDOP | TELHADISTA COM ENCARGOS COMPLEMENTARES | 0 |  | h | 0.22 | 32.14 | 7.07
Insumo | D00490 | SEDOP | Telha termoacústica e=30mm chapa chapa com isolamento poliisocianurato(PIR) | Material |  | m² | 1 | 174.4 | 174.4
Insumo | D00002 | SEDOP | Massa de vedação | Material |  | kg | 0.01 | 16.66 | 0.1666
Insumo | D00416 | SEDOP | Acessórios de fixação (telha termoacústica) | Material |  | CJ | 1 | 54.46 | 54.46
|  |  |  | MO sem LS => | 3.87 | LS => | 4.63 | MO com LS => | 8.5
|  |  |  | Valor do BDI => | 59.96 |  | Valor com BDI => |  | 301.96
[6 empty] | Quant. => | 338,2848 | Preço Total => | 102148.47
7.3.5 | Código | Banco | Descrição | Tipo |  | Und | Quant. | Valor Unit | Total
Composição | 071466 | SEDOP | Cumeeira em aço galvanizado | 0 |  | m | 1 | 66.47 | 66.47
Composição Auxiliar | 280026 | SEDOP | SERVENTE COM ENCARGOS COMPLEMENTARES | 0 |  | h | 0.12 | 26.88 | 3.22
Composição Auxiliar | 280020 | SEDOP | MONTADOR COM ENCARGOS COMPLEMENTARES | 0 |  | h | 0.12 | 31.27 | 3.75
Insumo | D00200 | SEDOP | Acessórios de fixação p/telha de metálica | Material |  | CJ | 1 | 5.77 | 5.77
Insumo | D00410 | SEDOP | Cumeeira em aço galvanizado | Material |  | m | 1.1 | 48.85 | 53.735
|  |  |  | MO sem LS => | 2.11 | LS => | 2.53 | MO com LS => | 4.64
|  |  |  | Valor do BDI => | 16.47 |  | Valor com BDI => |  | 82.94
[6 empty] | Quant. => | 22,80 | Preço Total => | 1891.03
7.4 |  |  | Impermeabilizações e tratamentos | [5 empty] | 503.94
7.4.1 | Código | Banco | Descrição | Tipo |  | Und | Quant. | Valor Unit | Total
Composição | 080314 | SEDOP | Impermeabilização asfáltica para concreto e alvenaria (3 demãos) | 0 |  | m² | 1 | 43.39 | 43.39
Composição Auxiliar | 280024 | SEDOP | PINTOR COM ENCARGOS COMPLEMENTARES | 0 |  | h | 0.65 | 34.38 | 22.34
Composição Auxiliar | 280026 | SEDOP | SERVENTE COM ENCARGOS COMPLEMENTARES | 0 |  | h | 0.15 | 26.88 | 4.03
Insumo | I00003 | SEDOP | Impermeabilizante asfáltico para concreto e alvenaria | Material |  | L | 0.6 | 28.38 | 17.028
|  |  |  | MO sem LS => | 7.71 | LS => | 9.21 | MO com LS => | 16.92
|  |  |  | Valor do BDI => | 10.75 |  | Valor com BDI => |  | 54.14
[6 empty] | Quant. => | 7,68 | Preço Total => | 415.79
7.4.2 | Código | Banco | Descrição | Tipo |  | Und | Quant. | Valor Unit | Total
Composição | 080153 | SEDOP | Impermeabilização rebaixos banho./coz.(tinta asfaltica) | 0 |  | m² | 1 | 29.44 | 29.44
Composição Auxiliar | 280026 | SEDOP | SERVENTE COM ENCARGOS COMPLEMENTARES | 0 |  | h | 0.4 | 26.88 | 10.75
Insumo | D00076 | SEDOP | Tinta asfáltica | Material |  | L | 0.5 | 37.38 | 18.69
|  |  |  | MO sem LS => | 3 | LS => | 3.6 | MO com LS => | 6.6
|  |  |  | Valor do BDI => | 7.29 |  | Valor com BDI => |  | 36.73
[6 empty] | Quant. => | 2,40 | Preço Total => | 88.15
7.5 |  |  | Esquadrias | [5 empty] | 46376.26
7.5.1 |  |  | Madeira | [5 empty] | 7713.01
7.5.1.1 | Código | Banco | Descrição | Tipo |  | Und | Quant. | Valor Unit | Total
Composição | 090065 | SEDOP | Esquadria mad. e=3cm c/ caix. aduela e alizar | 0 |  | m² | 1 | 660.69 | 660.69
Composição Auxiliar | 280002 | SEDOP | AJUDANTE DE CARPINTEIRO COM ENCARGOS COMPLEMENTARES | 0 |  | h | 1.2 | 26.37 | 31.64
Composição Auxiliar | 280013 | SEDOP | CARPINTEIRO COM ENCARGOS COMPLEMENTARES | 0 |  | h | 3.2 | 32.21 | 103.07
Composição Auxiliar | 280023 | SEDOP | PEDREIRO COM ENCARGOS COMPLEMENTARES | 0 |  | h | 0.3 | 32.75 | 9.82
Insumo | D00096 | SEDOP | Caixilho em madeira de lei | Material |  | m² | 0.6 | 200 | 120
Insumo | D00097 | SEDOP | Alizar em madeira de lei | Material |  | m | 6 | 17.32 | 103.92
Insumo | D00094 | SEDOP | Esquadria de madeira maciça | Material |  | m² | 1 | 292.24 | 292.24
|  |  |  | MO sem LS => | 44.45 | LS => | 53.1 | MO com LS => | 97.55
|  |  |  | Valor do BDI => | 163.71 |  | Valor com BDI => |  | 824.4
[6 empty] | Quant. => | 7,82 | Preço Total => | 6446.8
7.5.1.2 | Código | Banco | Descrição | Tipo |  | Und | Quant. | Valor Unit | Total
Composição | 150134 | SEDOP | Esmalte sobre madeira c/ massa e selador | 0 |  | m² | 1 | 58.99 | 58.99
Composição Auxiliar | 280024 | SEDOP | PINTOR COM ENCARGOS COMPLEMENTARES | 0 |  | h | 0.7 | 34.38 | 24.06
Composição Auxiliar | 280026 | SEDOP | SERVENTE COM ENCARGOS COMPLEMENTARES | 0 |  | h | 0.7 | 26.88 | 18.81
Insumo | P00019 | SEDOP | Tinta esmalte | Material |  | GL | 0.04 | 131.88 | 5.2752
Insumo | P00022 | SEDOP | Massa acrílica | Material |  | GL | 0.06 | 47.41 | 2.8446
Insumo | P00030 | SEDOP | Liquido selador p/madeira | Material |  | GL | 0.04 | 168.5 | 6.74
Insumo | P00014 | SEDOP | Lixa para madeira | Material |  | un | 0.6 | 1.2 | 0.72
Insumo | P00027 | SEDOP | Aguarraz | Material |  | GL | 0.01 | 55.31 | 0.5531
|  |  |  | MO sem LS => | 12.35 | LS => | 14.76 | MO com LS => | 27.11
|  |  |  | Valor do BDI => | 14.61 |  | Valor com BDI => |  | 73.6
[6 empty] | Quant. => | 17,204 | Preço Total => | 1266.21
7.5.2 |  |  | Vidro | [5 empty] | 19122.96
7.5.2.1 | Código | Banco | Descrição | Tipo |  | Und | Quant. | Valor Unit | Total
Composição | 091512 | SEDOP | Esquadria de correr em vidro temperado de 8mm | 0 |  | m² | 1 | 809.07 | 809.07
Composição Auxiliar | 280004 | SEDOP | AJUDANTE DE PEDREIRO COM ENCARGOS COMPLEMENTARES | 0 |  | h | 3.5 | 26.77 | 93.69
Composição Auxiliar | 280023 | SEDOP | PEDREIRO COM ENCARGOS COMPLEMENTARES | 0 |  | h | 3.5 | 32.75 | 114.62
Insumo | D00394 | SEDOP | Vidro temperado incolor e=8mm | Material |  | m² | 1.05 | 430.11 | 451.6155
Insumo | D00473 | SEDOP | Ferragens para esquadria de correr | Material |  | CJ | 1 | 149.15 | 149.15
|  |  |  | MO sem LS => | 61.85 | LS => | 73.88 | MO com LS => | 135.73
|  |  |  | Valor do BDI => | 200.48 |  | Valor com BDI => |  | 1009.55
[6 empty] | Quant. => | 18,48 | Preço Total => | 18656.48
7.5.2.2 | Código | Banco | Descrição | Tipo |  | Und | Quant. | Valor Unit | Total
Composição | 091509 | SEDOP | Painel fixo em vidro temperado de 6mm | 0 |  | m² | 1 | 679.73 | 679.73
Composição Auxiliar | 280003 | SEDOP | AJUDANTE DE MONTADOR COM ENCARGOS COMPLEMENTARES | 0 |  | h | 2.5 | 25.45 | 63.62
Composição Auxiliar | 280020 | SEDOP | MONTADOR COM ENCARGOS COMPLEMENTARES | 0 |  | h | 2.5 | 31.27 | 78.17
Insumo | D00350 | SEDOP | Vidro temperado incolor e= 6mm | Material |  | m² | 1.05 | 384.2545 | 403.4672
Insumo | D00472 | SEDOP | Ferragens para painel fixo de vidro | Material |  | CJ | 1 | 134.48 | 134.48
|  |  |  | MO sem LS => | 43.88 | LS => | 52.41 | MO com LS => | 96.29
|  |  |  | Valor do BDI => | 168.43 |  | Valor com BDI => |  | 848.16
[6 empty] | Quant. => | 0,55 | Preço Total => | 466.48
7.5.3 |  |  | Ferro | [5 empty] | 15988.77
7.5.3.1 | Código | Banco | Descrição | Tipo |  | Und | Quant. | Valor Unit | Total
Composição | 090071 | SEDOP | Grade de ferro 1/2" (incl. pint. anti-corrosiva) | 0 |  | m² | 1 | 371.92 | 371.92
Composição Auxiliar | 280004 | SEDOP | AJUDANTE DE PEDREIRO COM ENCARGOS COMPLEMENTARES | 0 |  | h | 3 | 26.77 | 80.31
Composição Auxiliar | 110142 | SEDOP | Argamassa de cimento e areia 1:6 | 0 |  | m³ | 0.05 | 528.57 | 26.42
Composição Auxiliar | 280023 | SEDOP | PEDREIRO COM ENCARGOS COMPLEMENTARES | 0 |  | h | 3 | 32.75 | 98.25
Insumo | D00089 | SEDOP | Grade de ferro 1/2" (incl. pint. anti-corrosiva) | Material |  | m² | 1 | 166.94 | 166.94
|  |  |  | MO sem LS => | 55.43 | LS => | 66.2 | MO com LS => | 121.63
|  |  |  | Valor do BDI => | 92.16 |  | Valor com BDI => |  | 464.08
[6 empty] | Quant. => | 26,82 | Preço Total => | 12446.62
7.5.3.2 | Código | Banco | Descrição | Tipo |  | Und | Quant. | Valor Unit | Total
Composição | 090068 | SEDOP | Portão de ferro 1/2" c/ ferragens (incl. pint. anti-corrosiva) | 0 |  | m² | 1 | 391.01 | 391.01
Composição Auxiliar | 110142 | SEDOP | Argamassa de cimento e areia 1:6 | 0 |  | m³ | 0.05 | 528.57 | 26.42
Composição Auxiliar | 280004 | SEDOP | AJUDANTE DE PEDREIRO COM ENCARGOS COMPLEMENTARES | 0 |  | h | 3 | 26.77 | 80.31
Composição Auxiliar | 280023 | SEDOP | PEDREIRO COM ENCARGOS COMPLEMENTARES | 0 |  | h | 3 | 32.75 | 98.25
Insumo | D00088 | SEDOP | Portão de ferro 1/2" c/ ferragens (incl. pint. anti-corrosiva) | Material |  | m² | 1 | 186.03 | 186.03
|  |  |  | MO sem LS => | 55.43 | LS => | 66.2 | MO com LS => | 121.63
|  |  |  | Valor do BDI => | 96.89 |  | Valor com BDI => |  | 487.9
[6 empty] | Quant. => | 7,26 | Preço Total => | 3542.15
7.5.4 |  |  | Ferragens | [5 empty] | 3551.52
7.5.4.1 | Código | Banco | Descrição | Tipo |  | Und | Quant. | Valor Unit | Total
Composição | 1002260 | SEDOP | Ferragens p/ porta externa 1 fl. | 0 |  | cj | 1 | 334.21 | 334.21
Composição Auxiliar | 280002 | SEDOP | AJUDANTE DE CARPINTEIRO COM ENCARGOS COMPLEMENTARES | 0 |  | h | 3 | 26.37 | 79.11
Composição Auxiliar | 280013 | SEDOP | CARPINTEIRO COM ENCARGOS COMPLEMENTARES | 0 |  | h | 3 | 32.21 | 96.63
Insumo | D00131 | SEDOP | Fechadura externa | Material |  | un | 1 | 104.74 | 104.74
Insumo | D00062 | SEDOP | Dobradiça 3"x3" com parafuso | Material |  | un | 3 | 17.91 | 53.73
|  |  |  | MO sem LS => | 52.83 | LS => | 63.09 | MO com LS => | 115.92
|  |  |  | Valor do BDI => | 82.81 |  | Valor com BDI => |  | 417.02
[6 empty] | Quant. => | 4,00 | Preço Total => | 1668.08
7.5.4.2 | Código | Banco | Descrição | Tipo |  | Und | Quant. | Valor Unit | Total
Composição | 1006840 | SEDOP | Ferragens p/ janela de correr | 0 |  | cj | 1 | 116.11 | 116.11
Composição Auxiliar | 280002 | SEDOP | AJUDANTE DE CARPINTEIRO COM ENCARGOS COMPLEMENTARES | 0 |  | h | 0.2 | 26.37 | 5.27
Composição Auxiliar | 280013 | SEDOP | CARPINTEIRO COM ENCARGOS COMPLEMENTARES | 0 |  | h | 0.5 | 32.21 | 16.1
Insumo | D00315 | SEDOP | Concha p/ janela de correr | Material |  | un | 2 | 19.8656 | 39.7312
Insumo | D00314 | SEDOP | Fecho p/ janela de correr (bico de papagaio) | Material |  | un | 1 | 37.1984 | 37.1984
Insumo | D00313 | SEDOP | Rodizio em latão c/ rolamento | Material |  | un | 2 | 8.9117 | 17.8234
|  |  |  | MO sem LS => | 6.56 | LS => | 7.84 | MO com LS => | 14.4
|  |  |  | Valor do BDI => | 28.77 |  | Valor com BDI => |  | 144.88
[6 empty] | Quant. => | 13,00 | Preço Total => | 1883.44
7.6 |  |  | Revestimento | [5 empty] | 98447.32
7.6.1 | Código | Banco | Descrição | Tipo |  | Und | Quant. | Valor Unit | Total
Composição | 110143 | SEDOP | Chapisco de cimento e areia no traço 1:3 | 0 |  | m² | 1 | 17.32 | 17.32
Composição Auxiliar | 280026 | SEDOP | SERVENTE COM ENCARGOS COMPLEMENTARES | 0 |  | h | 0.2 | 26.88 | 5.37
Composição Auxiliar | 110248 | SEDOP | Argamassa de cimento e areia no traço 1:3 | 0 |  | m³ | 0.007 | 771.86 | 5.4
Composição Auxiliar | 280023 | SEDOP | PEDREIRO COM ENCARGOS COMPLEMENTARES | 0 |  | h | 0.2 | 32.75 | 6.55
|  |  |  | MO sem LS => | 3.87 | LS => | 4.64 | MO com LS => | 8.51
|  |  |  | Valor do BDI => | 4.29 |  | Valor com BDI => |  | 21.61
[6 empty] | Quant. => | 472,068 | Preço Total => | 10201.38
7.6.2 | Código | Banco | Descrição | Tipo |  | Und | Quant. | Valor Unit | Total
Composição | 110762 | SEDOP | Emboço com argamassa 1:6:Adit. Plast. | 0 |  | m² | 1 | 43.7 | 43.7
Composição Auxiliar | 280023 | SEDOP | PEDREIRO COM ENCARGOS COMPLEMENTARES | 0 |  | h | 0.57 | 32.75 | 18.66
Composição Auxiliar | 110764 | SEDOP | Argamassa de cimento,areia e adit. plast. 1:6 | 0 |  | m³ | 0.03 | 531.5 | 15.94
Composição Auxiliar | 280004 | SEDOP | AJUDANTE DE PEDREIRO COM ENCARGOS COMPLEMENTARES | 0 |  | h | 0.34 | 26.77 | 9.1
|  |  |  | MO sem LS => | 9.79 | LS => | 11.7 | MO com LS => | 21.49
|  |  |  | Valor do BDI => | 10.82 |  | Valor com BDI => |  | 54.52
[6 empty] | Quant. => | 362,172 | Preço Total => | 19745.61
7.6.3 | Código | Banco | Descrição | Tipo |  | Und | Quant. | Valor Unit | Total
Composição | 110763 | SEDOP | Reboco com argamassa 1:6:Adit. Plast. | 0 |  | m² | 1 | 51.8 | 51.8
Composição Auxiliar | 280004 | SEDOP | AJUDANTE DE PEDREIRO COM ENCARGOS COMPLEMENTARES | 0 |  | h | 0.52 | 26.77 | 13.92
Composição Auxiliar | 110764 | SEDOP | Argamassa de cimento,areia e adit. plast. 1:6 | 0 |  | m³ | 0.03 | 531.5 | 15.94
Composição Auxiliar | 280023 | SEDOP | PEDREIRO COM ENCARGOS COMPLEMENTARES | 0 |  | h | 0.67 | 32.75 | 21.94
|  |  |  | MO sem LS => | 12.15 | LS => | 14.53 | MO com LS => | 26.68
|  |  |  | Valor do BDI => | 12.83 |  | Valor com BDI => |  | 64.63
[6 empty] | Quant. => | 472,068 | Preço Total => | 30509.75
7.6.4 | Código | Banco | Descrição | Tipo |  | Und | Quant. | Valor Unit | Total
Composição | 110581 | SEDOP | Cerâmica 10x10cm (padrao medio) | 0 |  | m² | 1 | 143.72 | 143.72
Composição Auxiliar | 280023 | SEDOP | PEDREIRO COM ENCARGOS COMPLEMENTARES | 0 |  | h | 0.95 | 32.75 | 31.11
Composição Auxiliar | 280004 | SEDOP | AJUDANTE DE PEDREIRO COM ENCARGOS COMPLEMENTARES | 0 |  | h | 0.5 | 26.77 | 13.38
Insumo | D00080 | SEDOP | Argamassa AC-II | Material |  | kg | 5 | 1.37 | 6.85
Insumo | D00079 | SEDOP | Rejunte cimentício colorido p/ porcelanato e cerâmicas | Material |  | kg | 1.5 | 5.66 | 8.49
Insumo | A00052 | SEDOP | Cerâmica 10x10cm (padrão médio) | Material |  | m² | 1.05 | 79.9 | 83.895
|  |  |  | MO sem LS => | 13.42 | LS => | 16.04 | MO com LS => | 29.46
|  |  |  | Valor do BDI => | 35.61 |  | Valor com BDI => |  | 179.33
[6 empty] | Quant. => | 69,408 | Preço Total => | 12446.93
7.6.5 | Código | Banco | Descrição | Tipo |  | Und | Quant. | Valor Unit | Total
Composição | 110644 | SEDOP | Revestimento Cerâmico Padrão Médio - incl. rejuntamento | 0 |  | m² | 1 | 69.93 | 69.93
Composição Auxiliar | 280023 | SEDOP | PEDREIRO COM ENCARGOS COMPLEMENTARES | 0 |  | h | 0.55 | 32.75 | 18.01
Composição Auxiliar | 280004 | SEDOP | AJUDANTE DE PEDREIRO COM ENCARGOS COMPLEMENTARES | 0 |  | h | 0.12 | 26.77 | 3.21
Insumo | D00080 | SEDOP | Argamassa AC-II | Material |  | kg | 4 | 1.37 | 5.48
Insumo | A00056 | SEDOP | Revestimento Cerâmico Padrão Médio | Material |  | m² | 1.05 | 39.4 | 41.37
Insumo | D00079 | SEDOP | Rejunte cimentício colorido p/ porcelanato e cerâmicas | Material |  | kg | 0.33 | 5.66 | 1.8678
|  |  |  | MO sem LS => | 6.49 | LS => | 7.77 | MO com LS => | 14.26
|  |  |  | Valor do BDI => | 17.32 |  | Valor com BDI => |  | 87.25
[6 empty] | Quant. => | 292,764 | Preço Total => | 25543.65
7.7 |  |  | Pisos | [5 empty] | 49712.08
7.7.1 | Código | Banco | Descrição | Tipo |  | Und | Quant. | Valor Unit | Total
Composição | 130626 | SEDOP | Piso de alta resistência e=8mm c/ resina incl. camada regularizadora | 0 |  | m² | 1 | 150.49 | 150.49
Composição Auxiliar | 280023 | SEDOP | PEDREIRO COM ENCARGOS COMPLEMENTARES | 0 |  | h | 0.6 | 32.75 | 19.65
Composição Auxiliar | 270768 | SEDOP | Resina p/ piso em korodur | 0 |  | m² | 1 | 34.97 | 34.97
Composição Auxiliar | 280004 | SEDOP | AJUDANTE DE PEDREIRO COM ENCARGOS COMPLEMENTARES | 0 |  | h | 1.2 | 26.77 | 32.12
Insumo | J00003 | SEDOP | Cimento | Material |  | SC | 0.7 | 52.25 | 36.575
Insumo | D00135 | SEDOP | Junta plástica p/ dilatação (2x0.02x0.003m) | Material |  | m | 2.05 | 4.6 | 9.43
Insumo | J00005 | SEDOP | Areia | Material |  | m³ | 0.07 | 85 | 5.95
Insumo | A00013 | SEDOP | Granitina | Material |  | kg | 14 | 0.78 | 10.92
Insumo | M00009 | SEDOP | Politriz | Equipamento |  | h | 0.13 | 6.82 | 0.8866
|  |  |  | MO sem LS => | 20.39 | LS => | 24.37 | MO com LS => | 44.76
|  |  |  | Valor do BDI => | 37.29 |  | Valor com BDI => |  | 187.78
[6 empty] | Quant. => | 261,27 | Preço Total => | 49061.28
7.7.2 | Código | Banco | Descrição | Tipo |  | Und | Quant. | Valor Unit | Total
Composição | 130110 | SEDOP | Camada regularizadora no traço 1:4 | 0 |  | m² | 1 | 43.6 | 43.6
Composição Auxiliar | 280023 | SEDOP | PEDREIRO COM ENCARGOS COMPLEMENTARES | 0 |  | h | 0.25 | 32.75 | 8.18
Composição Auxiliar | 280026 | SEDOP | SERVENTE COM ENCARGOS COMPLEMENTARES | 0 |  | h | 0.6 | 26.88 | 16.12
Insumo | J00003 | SEDOP | Cimento | Material |  | SC | 0.31 | 52.25 | 16.1975
Insumo | J00005 | SEDOP | Areia | Material |  | m³ | 0.0366 | 85 | 3.111
|  |  |  | MO sem LS => | 7.05 | LS => | 8.44 | MO com LS => | 15.49
|  |  |  | Valor do BDI => | 10.8 |  | Valor com BDI => |  | 54.4
[6 empty] | Quant. => | 2,40 | Preço Total => | 130.56
7.7.3 | Código | Banco | Descrição | Tipo |  | Und | Quant. | Valor Unit | Total
Composição | 130507 | SEDOP | Camada impermeabilizadora e=10cm c/ seixo | 0 |  | m² | 1 | 85.47 | 85.47
Composição Auxiliar | 280023 | SEDOP | PEDREIRO COM ENCARGOS COMPLEMENTARES | 0 |  | h | 0.4 | 32.75 | 13.1
Composição Auxiliar | 280026 | SEDOP | SERVENTE COM ENCARGOS COMPLEMENTARES | 0 |  | h | 0.8 | 26.88 | 21.5
Insumo | J00005 | SEDOP | Areia | Material |  | m³ | 0.07 | 85 | 5.95
Insumo | J00003 | SEDOP | Cimento | Material |  | SC | 0.4 | 52.25 | 20.9
Insumo | J00007 | SEDOP | Seixo lavado | Material |  | m³ | 0.11 | 218.45 | 24.0295
|  |  |  | MO sem LS => | 10.09 | LS => | 12.06 | MO com LS => | 22.15
|  |  |  | Valor do BDI => | 21.17 |  | Valor com BDI => |  | 106.64
[6 empty] | Quant. => | 2,40 | Preço Total => | 255.93
7.7.4 | Código | Banco | Descrição | Tipo |  | Und | Quant. | Valor Unit | Total
Composição | 131026 | SEDOP | Cerâmica anti-derrapante | 0 |  | m² | 1 | 88.26 | 88.26
Composição Auxiliar | 280023 | SEDOP | PEDREIRO COM ENCARGOS COMPLEMENTARES | 0 |  | h | 1 | 32.75 | 32.75
Composição Auxiliar | 280026 | SEDOP | SERVENTE COM ENCARGOS COMPLEMENTARES | 0 |  | h | 0.5 | 26.88 | 13.44
Insumo | D00080 | SEDOP | Argamassa AC-II | Material |  | kg | 5 | 1.37 | 6.85
Insumo | D00079 | SEDOP | Rejunte cimentício colorido p/ porcelanato e cerâmicas | Material |  | kg | 1 | 5.66 | 5.66
Insumo | A00002 | SEDOP | Cerâmica anti-derrapante | Material |  | m² | 1.05 | 28.16 | 29.568
|  |  |  | MO sem LS => | 13.95 | LS => | 16.68 | MO com LS => | 30.63
|  |  |  | Valor do BDI => | 21.87 |  | Valor com BDI => |  | 110.13
[6 empty] | Quant. => | 2,40 | Preço Total => | 264.31
7.8 |  |  | Soleiras, Rodapés E Peitoris | [5 empty] | 4961.53
7.8.1 | Código | Banco | Descrição | Tipo |  | Und | Quant. | Valor Unit | Total
Composição | LS-CIVIL-01 | Próprio | Soleira e peitoril - granito cinza- e=2cm - REF SEOP 120734 | SEDOP |  | m² | 1 | 895.85 | 895.85
Composição Auxiliar | 280026 | SEDOP | SERVENTE COM ENCARGOS COMPLEMENTARES | 0 |  | h | 0.8 | 26.88 | 21.5
Composição Auxiliar | 280023 | SEDOP | PEDREIRO COM ENCARGOS COMPLEMENTARES | 0 |  | h | 0.8 | 32.75 | 26.2
Insumo | D00345 | SEDOP | Argamassa AC-III | Material |  | kg | 4 | 2.99 | 11.96
Insumo | A00053 | SEDOP | Granito p/ soleira/peitoril e=2cm | Material |  | m² | 1.04 | 804.03 | 836.1912
|  |  |  | MO sem LS => | 14.17 | LS => | 16.93 | MO com LS => | 31.1
|  |  |  | Valor do BDI => | 221.99 |  | Valor com BDI => |  | 1117.84
[6 empty] | Quant. => | 4,4385 | Preço Total => | 4961.53
7.9 |  |  | Forro | [5 empty] | 18848.27
7.9.1 | Código | Banco | Descrição | Tipo |  | Und | Quant. | Valor Unit | Total
Composição | 140240 | SEDOP | Forro em PVC 100mm entarugamento - metalico | 0 |  | m² | 1 | 94.62 | 94.62
Composição Auxiliar | 280020 | SEDOP | MONTADOR COM ENCARGOS COMPLEMENTARES | 0 |  | h | 0.7 | 31.27 | 21.88
Composição Auxiliar | 280026 | SEDOP | SERVENTE COM ENCARGOS COMPLEMENTARES | 0 |  | h | 0.7 | 26.88 | 18.81
Insumo | A00024 | SEDOP | Forro em lambri de PVC | Material |  | m² | 1 | 28.93 | 28.93
Insumo | A00200 | SEDOP | Entarugamento em metalon | Material |  | m² | 1 | 25 | 25
|  |  |  | MO sem LS => | 12.33 | LS => | 14.73 | MO com LS => | 27.06
|  |  |  | Valor do BDI => | 23.44 |  | Valor com BDI => |  | 118.06
[6 empty] | Quant. => | 159,65 | Preço Total => | 18848.27
7.10 |  |  | Pinturas | [5 empty] | 7967.46
7.10.1 | Código | Banco | Descrição | Tipo |  | Und | Quant. | Valor Unit | Total
Composição | 151284 | SEDOP | Latex acrílica semi-brilho c/ massa e selador - interna e externa | 0 |  | m² | 1 | 58.11 | 58.11
Composição Auxiliar | 280026 | SEDOP | SERVENTE COM ENCARGOS COMPLEMENTARES | 0 |  | h | 0.35 | 26.88 | 9.4
Composição Auxiliar | 280024 | SEDOP | PINTOR COM ENCARGOS COMPLEMENTARES | 0 |  | h | 0.7 | 34.38 | 24.06
Insumo | P00022 | SEDOP | Massa acrílica | Material |  | GL | 0.11 | 47.41 | 5.2151
Insumo | P00007 | SEDOP | Lixa para parede | Material |  | un | 0.5 | 1.2 | 0.6
Insumo | P00049 | SEDOP | Latex acrílica semi brilho | Material |  | GL | 0.08 | 207.45 | 16.596
Insumo | P00028 | SEDOP | Líquido selador acrilico | Material |  | GL | 0.05 | 45.16 | 2.258
|  |  |  | MO sem LS => | 9.72 | LS => | 11.61 | MO com LS => | 21.33
|  |  |  | Valor do BDI => | 14.39 |  | Valor com BDI => |  | 72.5
[6 empty] | Quant. => | 109,896 | Preço Total => | 7967.46
8 |  |  | Quadra Poliesportiva | [5 empty] | 883044.7
8.1 |  |  | Demolições e Retiradas | [5 empty] | 51133.39
8.1.1 | Código | Banco | Descrição | Tipo |  | Und | Quant. | Valor Unit | Total
Composição | 021527 | SEDOP | Retirada de grade de ferro | 0 |  | m² | 1 | 34.6 | 34.6
Composição Auxiliar | 280023 | SEDOP | PEDREIRO COM ENCARGOS COMPLEMENTARES | 0 |  | h | 0.4 | 32.75 | 13.1
Composição Auxiliar | 280026 | SEDOP | SERVENTE COM ENCARGOS COMPLEMENTARES | 0 |  | h | 0.8 | 26.88 | 21.5
|  |  |  | MO sem LS => | 10.09 | LS => | 12.06 | MO com LS => | 22.15
|  |  |  | Valor do BDI => | 8.57 |  | Valor com BDI => |  | 43.17
[6 empty] | Quant. => | 191,13 | Preço Total => | 8251.08
8.1.2 | Código | Banco | Descrição | Tipo |  | Und | Quant. | Valor Unit | Total
Composição | 020677 | SEDOP | Retirada de pintura (c/ escova de aço) | 0 |  | m² | 1 | 9.09 | 9.09
Composição Auxiliar | 280024 | SEDOP | PINTOR COM ENCARGOS COMPLEMENTARES | 0 |  | h | 0.03 | 34.38 | 1.03
Composição Auxiliar | 280026 | SEDOP | SERVENTE COM ENCARGOS COMPLEMENTARES | 0 |  | h | 0.3 | 26.88 | 8.06
|  |  |  | MO sem LS => | 2.55 | LS => | 3.06 | MO com LS => | 5.61
|  |  |  | Valor do BDI => | 2.25 |  | Valor com BDI => |  | 11.34
[6 empty] | Quant. => | 1.054,50 | Preço Total => | 11958.03
8.1.3 | Código | Banco | Descrição | Tipo |  | Und | Quant. | Valor Unit | Total
Composição | 100717 | SINAPI | LIXAMENTO MANUAL EM SUPERFÍCIES METÁLICAS EM OBRA. AF_01/2020 | Pintura em Superfícies Metálicas |  | m² | 1 | 11.08 | 11.08
Composição Auxiliar | 88310 | SINAPI | PINTOR COM ENCARGOS COMPLEMENTARES | Livro SINAPI: Cálculos e Parâmetros |  | H | 0.2986 | 34.38 | 10.26
Insumo | 00003768 | SINAPI | LIXA EM FOLHA PARA FERRO, NUMERO 150 | Material |  | UN | 0.3 | 2.74 | 0.822
|  |  |  | MO sem LS => | 3.02 | LS => | 3.62 | MO com LS => | 6.64
|  |  |  | Valor do BDI => | 2.74 |  | Valor com BDI => |  | 13.82
[6 empty] | Quant. => | 1.054,50 | Preço Total => | 14573.19
8.1.4 | Código | Banco | Descrição | Tipo |  | Und | Quant. | Valor Unit | Total
Composição | 97647 | SINAPI | REMOÇÃO DE TELHAS DE FIBROCIMENTO METÁLICA E CERÂMICA, DE FORMA MANUAL, SEM REAPROVEITAMENTO. AF_09/2023 | Demolições e Remoções |  | m² | 1 | 4.38 | 4.38
Composição Auxiliar | 88323 | SINAPI | TELHADISTA COM ENCARGOS COMPLEMENTARES | Livro SINAPI: Cálculos e Parâmetros |  | H | 0.0408 | 31.86 | 1.29
Composição Auxiliar | 88316 | SINAPI | SERVENTE COM ENCARGOS COMPLEMENTARES | Livro SINAPI: Cálculos e Parâmetros |  | H | 0.1153 | 26.88 | 3.09
|  |  |  | MO sem LS => | 1.27 | LS => | 1.52 | MO com LS => | 2.79
|  |  |  | Valor do BDI => | 1.08 |  | Valor com BDI => |  | 5.46
[6 empty] | Quant. => | 908,75 | Preço Total => | 4961.77
8.1.5 | Código | Banco | Descrição | Tipo |  | Und | Quant. | Valor Unit | Total
Composição | 021524 | SEDOP | Demolição de concreto armado c/ martelete | 0 |  | m³ | 1 | 388.08 | 388.08
Composição Auxiliar | 280023 | SEDOP | PEDREIRO COM ENCARGOS COMPLEMENTARES | 0 |  | h | 6 | 32.75 | 196.5
Insumo | M00011 | SEDOP | Compressor de ar (80 a 85 HP) | Equipamento |  | h | 6 | 27.27 | 163.62
Insumo | M00012 | SEDOP | Martelete pneumático | Equipamento |  | h | 6 | 4.66 | 27.96
|  |  |  | MO sem LS => | 61.19 | LS => | 73.09 | MO com LS => | 134.28
|  |  |  | Valor do BDI => | 96.16 |  | Valor com BDI => |  | 484.24
[6 empty] | Quant. => | 23,52 | Preço Total => | 11389.32
8.2 |  |  | Paredes e painéis | [5 empty] | 376703.83
8.2.1 | Código | Banco | Descrição | Tipo |  | Und | Quant. | Valor Unit | Total
Composição | 060046 | SEDOP | Alvenaria tijolo de barro a cutelo | 0 |  | m² | 1 | 136.31 | 136.31
Composição Auxiliar | 280023 | SEDOP | PEDREIRO COM ENCARGOS COMPLEMENTARES | 0 |  | h | 2 | 32.75 | 65.5
Composição Auxiliar | 280026 | SEDOP | SERVENTE COM ENCARGOS COMPLEMENTARES | 0 |  | h | 1 | 26.88 | 26.88
Composição Auxiliar | 110764 | SEDOP | Argamassa de cimento,areia e adit. plast. 1:6 | 0 |  | m³ | 0.02 | 531.5 | 10.63
Insumo | D00036 | SEDOP | Tijolo de barro 14x19x9 | Material |  | un | 37 | 0.9 | 33.3
|  |  |  | MO sem LS => | 28.88 | LS => | 34.5 | MO com LS => | 63.38
|  |  |  | Valor do BDI => | 33.77 |  | Valor com BDI => |  | 170.08
[6 empty] | Quant. => | 64,80 | Preço Total => | 11021.18
8.2.2 | Código | Banco | Descrição | Tipo |  | Und | Quant. | Valor Unit | Total
Composição | 050766 | SEDOP | Concreto armado fck=25MPA c/ forma mad. branca (incl. lançamento eadensamento) | 0 |  | m³ | 1 | 3834.01 | 3834.01
Composição Auxiliar | 050036 | SEDOP | Forma c/ madeira branca (incl. desforma) | 0 |  | m² | 9 | 190.84 | 1717.56
Composição Auxiliar | 050038 | SEDOP | Armação p/ concreto | 0 |  | kg | 80 | 14.1 | 1128
Composição Auxiliar | 050740 | SEDOP | Concreto c/ seixo Fck= 25MPA (incl. lançamento e adensamento) | 0 |  | m³ | 1 | 988.45 | 988.45
|  |  |  | MO sem LS => | 521.27 | LS => | 622.51 | MO com LS => | 1143.78
|  |  |  | Valor do BDI => | 950.06 |  | Valor com BDI => |  | 4784.07
[6 empty] | Quant. => | 5,00 | Preço Total => | 23920.35
8.2.3 | Código | Banco | Descrição | Tipo |  | Und | Quant. | Valor Unit | Total
Composição | 250685 | SEDOP | Arquibancada em concreto armado | 0 |  | m | 1 | 4979.86 | 4979.86
Composição Auxiliar | 040283 | SEDOP | Bloco em concreto armado p/ fundaçao (incl. forma) | 0 |  | m³ | 0.4 | 4093.84 | 1637.53
Composição Auxiliar | 110763 | SEDOP | Reboco com argamassa 1:6:Adit. Plast. | 0 |  | m² | 8.1 | 51.8 | 419.58
Composição Auxiliar | 050038 | SEDOP | Armação p/ concreto | 0 |  | kg | 47.6 | 14.1 | 671.16
Composição Auxiliar | 110143 | SEDOP | Chapisco de cimento e areia no traço 1:3 | 0 |  | m² | 8.1 | 17.32 | 140.29
Composição Auxiliar | 010009 | SEDOP | Locação da obra a trena | 0 |  | m² | 3 | 7.58 | 22.74
Composição Auxiliar | 030010 | SEDOP | Escavação manual de ate 1.50m de profundidade | 0 |  | m³ | 0.4 | 107.52 | 43
Composição Auxiliar | 150654 | SEDOP | Látex acrílica exterior (uma demão) | 0 |  | m² | 8.1 | 12.74 | 103.19
Composição Auxiliar | 050036 | SEDOP | Forma c/ madeira branca (incl. desforma) | 0 |  | m² | 6 | 190.84 | 1145.04
Composição Auxiliar | 040257 | SEDOP | Lastro de concreto magro c/ seixo | 0 |  | m³ | 0.01 | 975.51 | 9.75
Composição Auxiliar | 060046 | SEDOP | Alvenaria tijolo de barro a cutelo | 0 |  | m² | 1 | 136.31 | 136.31
Composição Auxiliar | 050259 | SEDOP | Concreto c/ seixo Fck= 20 MPA (incl. lançamento e adensamento) | 0 |  | m³ | 0.68 | 957.76 | 651.27
|  |  |  | MO sem LS => | 765.05 | LS => | 913.64 | MO com LS => | 1678.69
|  |  |  | Valor do BDI => | 1234 |  | Valor com BDI => |  | 6213.86
[6 empty] | Quant. => | 55,00 | Preço Total => | 341762.3
8.3 |  |  | Cobertura | [5 empty] | 221105.09
8.3.1 | Código | Banco | Descrição | Tipo |  | Und | Quant. | Valor Unit | Total
Composição | 100720 | SINAPI | PINTURA COM TINTA ALQUÍDICA DE FUNDO (TIPO ZARCÃO) APLICADA A ROLO OU PINCEL SOBRE PERFIL METÁLICO EXECUTADO EM FÁBRICA (POR DEMÃO). AF_01/2020 | Pintura em Superfícies Metálicas |  | m² | 1 | 11.61 | 11.61
Composição Auxiliar | 88310 | SINAPI | PINTOR COM ENCARGOS COMPLEMENTARES | Livro SINAPI: Cálculos e Parâmetros |  | H | 0.2149 | 34.38 | 7.38
Insumo | 00007307 | SINAPI | FUNDO ANTICORROSIVO PARA METAIS FERROSOS (ZARCAO) | Material |  | L | 0.1062 | 37.75 | 4.0091
Insumo | 00005318 | SINAPI | DILUENTE AGUARRAS | Material |  | L | 0.0106 | 22.2 | 0.23532
|  |  |  | MO sem LS => | 2.17 | LS => | 2.6 | MO com LS => | 4.77
|  |  |  | Valor do BDI => | 2.87 |  | Valor com BDI => |  | 14.48
[6 empty] | Quant. => | 3.163,50 | Preço Total => | 45807.48
8.3.2 | Código | Banco | Descrição | Tipo |  | Und | Quant. | Valor Unit | Total
Composição | 150131 | SEDOP | Anti-ferruginosa | 0 |  | m² | 1 | 50.75 | 50.75
Composição Auxiliar | 280026 | SEDOP | SERVENTE COM ENCARGOS COMPLEMENTARES | 0 |  | h | 0.677 | 26.88 | 18.19
Composição Auxiliar | 280024 | SEDOP | PINTOR COM ENCARGOS COMPLEMENTARES | 0 |  | h | 0.677 | 34.38 | 23.27
Insumo | P00017 | SEDOP | Tinta anti-ferruginosa | Material |  | GL | 0.03 | 257 | 7.71
Insumo | D00141 | SEDOP | Lixa p/ ferro | Material |  | un | 0.3 | 3.45 | 1.035
Insumo | P00027 | SEDOP | Aguarraz | Material |  | GL | 0.01 | 55.31 | 0.5531
|  |  |  | MO sem LS => | 11.94 | LS => | 14.28 | MO com LS => | 26.22
|  |  |  | Valor do BDI => | 12.57 |  | Valor com BDI => |  | 63.32
[6 empty] | Quant. => | 1.414,50 | Preço Total => | 89566.14
8.3.3 | Código | Banco | Descrição | Tipo |  | Und | Quant. | Valor Unit | Total
Composição | 071465 | SEDOP | Cobertura - telha em aço galvanizado e=0,5mm | 0 |  | m² | 1 | 75.61 | 75.61
Composição Auxiliar | 280020 | SEDOP | MONTADOR COM ENCARGOS COMPLEMENTARES | 0 |  | h | 0.3 | 31.27 | 9.38
Composição Auxiliar | 280026 | SEDOP | SERVENTE COM ENCARGOS COMPLEMENTARES | 0 |  | h | 0.3 | 26.88 | 8.06
Insumo | D00409 | SEDOP | Telha em aço galvanizado e=0,5mm | Material |  | m² | 1.1 | 42.25 | 46.475
Insumo | D00002 | SEDOP | Massa de vedação | Material |  | kg | 0.01 | 16.66 | 0.1666
Insumo | D00200 | SEDOP | Acessórios de fixação p/telha de metálica | Material |  | CJ | 2 | 5.77 | 11.54
|  |  |  | MO sem LS => | 5.28 | LS => | 6.32 | MO com LS => | 11.6
|  |  |  | Valor do BDI => | 18.73 |  | Valor com BDI => |  | 94.34
[6 empty] | Quant. => | 908,75 | Preço Total => | 85731.47
8.4 |  |  | Esquadrias | [5 empty] | 119632.26
8.4.1 |  |  | Ferro | [5 empty] | 119632.26
8.4.1.1 | Código | Banco | Descrição | Tipo |  | Und | Quant. | Valor Unit | Total
Composição | 240244 | SEDOP | Alambrado p/ quadra (tubo fo e tela de arame galv.-12 # 2") | 0 |  | m² | 1 | 508.79 | 508.79
Composição Auxiliar | 280003 | SEDOP | AJUDANTE DE MONTADOR COM ENCARGOS COMPLEMENTARES | 0 |  | h | 1.5 | 25.45 | 38.17
Composição Auxiliar | 040283 | SEDOP | Bloco em concreto armado p/ fundaçao (incl. forma) | 0 |  | m³ | 0.021 | 4093.84 | 85.97
Composição Auxiliar | 280020 | SEDOP | MONTADOR COM ENCARGOS COMPLEMENTARES | 0 |  | h | 1.5 | 31.27 | 46.9
Insumo | D00170 | SEDOP | Ponto de solda | Material |  | un | 20 | 6.82 | 136.4
Insumo | H00269 | SEDOP | Tubo fo go 2" - (sem costura com rosca) | Material |  | m | 2 | 78.4252 | 156.8504
Insumo | D00255 | SEDOP | Tela alambrado arame galvanizado fio 12 # 2" | Material |  | m² | 1 | 44.5 | 44.5
|  |  |  | MO sem LS => | 38.4 | LS => | 45.86 | MO com LS => | 84.26
|  |  |  | Valor do BDI => | 126.07 |  | Valor com BDI => |  | 634.86
[6 empty] | Quant. => | 170,10 | Preço Total => | 107989.68
8.4.1.2 | Código | Banco | Descrição | Tipo |  | Und | Quant. | Valor Unit | Total
Composição | 090071 | SEDOP | Grade de ferro 1/2" (incl. pint. anti-corrosiva) | 0 |  | m² | 1 | 371.92 | 371.92
Composição Auxiliar | 280004 | SEDOP | AJUDANTE DE PEDREIRO COM ENCARGOS COMPLEMENTARES | 0 |  | h | 3 | 26.77 | 80.31
Composição Auxiliar | 110142 | SEDOP | Argamassa de cimento e areia 1:6 | 0 |  | m³ | 0.05 | 528.57 | 26.42
Composição Auxiliar | 280023 | SEDOP | PEDREIRO COM ENCARGOS COMPLEMENTARES | 0 |  | h | 3 | 32.75 | 98.25
Insumo | D00089 | SEDOP | Grade de ferro 1/2" (incl. pint. anti-corrosiva) | Material |  | m² | 1 | 166.94 | 166.94
|  |  |  | MO sem LS => | 55.43 | LS => | 66.2 | MO com LS => | 121.63
|  |  |  | Valor do BDI => | 92.16 |  | Valor com BDI => |  | 464.08
[6 empty] | Quant. => | 18,92 | Preço Total => | 8780.39
8.4.1.3 | Código | Banco | Descrição | Tipo |  | Und | Quant. | Valor Unit | Total
Composição | 241470 | SEDOP | Guarda-corpo em tubo de aço galvanizado 1 1/2" | 0 |  | m² | 1 | 432.47 | 432.47
Composição Auxiliar | 280009 | SEDOP | AUXILIAR DE SERRALHEIRO COM ENCARGOS COMPLEMENTARES | 0 |  | h | 0.14 | 26.72 | 3.74
Composição Auxiliar | 280023 | SEDOP | PEDREIRO COM ENCARGOS COMPLEMENTARES | 0 |  | h | 0.17 | 32.75 | 5.56
Composição Auxiliar | 110142 | SEDOP | Argamassa de cimento e areia 1:6 | 0 |  | m³ | 0.0006 | 528.57 | 0.31
Composição Auxiliar | 280025 | SEDOP | SERRALHEIRO COM ENCARGOS COMPLEMENTARES | 0 |  | h | 9.89 | 32.54 | 321.82
Insumo | D00474 | SEDOP | Tubo de aço galvanizado 1 1/2" | Material |  | m | 4.16 | 24.29 | 101.0464
|  |  |  | MO sem LS => | 102.72 | LS => | 122.68 | MO com LS => | 225.4
|  |  |  | Valor do BDI => | 107.16 |  | Valor com BDI => |  | 539.63
[6 empty] | Quant. => | 5,304 | Preço Total => | 2862.19
8.5 |  |  | Pintura | [5 empty] | 92098.14
8.5.1 | Código | Banco | Descrição | Tipo |  | Und | Quant. | Valor Unit | Total
Composição | 110143 | SEDOP | Chapisco de cimento e areia no traço 1:3 | 0 |  | m² | 1 | 17.32 | 17.32
Composição Auxiliar | 280026 | SEDOP | SERVENTE COM ENCARGOS COMPLEMENTARES | 0 |  | h | 0.2 | 26.88 | 5.37
Composição Auxiliar | 110248 | SEDOP | Argamassa de cimento e areia no traço 1:3 | 0 |  | m³ | 0.007 | 771.86 | 5.4
Composição Auxiliar | 280023 | SEDOP | PEDREIRO COM ENCARGOS COMPLEMENTARES | 0 |  | h | 0.2 | 32.75 | 6.55
|  |  |  | MO sem LS => | 3.87 | LS => | 4.64 | MO com LS => | 8.51
|  |  |  | Valor do BDI => | 4.29 |  | Valor com BDI => |  | 21.61
[6 empty] | Quant. => | 149,04 | Preço Total => | 3220.75
8.5.2 | Código | Banco | Descrição | Tipo |  | Und | Quant. | Valor Unit | Total
Composição | 110763 | SEDOP | Reboco com argamassa 1:6:Adit. Plast. | 0 |  | m² | 1 | 51.8 | 51.8
Composição Auxiliar | 280004 | SEDOP | AJUDANTE DE PEDREIRO COM ENCARGOS COMPLEMENTARES | 0 |  | h | 0.52 | 26.77 | 13.92
Composição Auxiliar | 110764 | SEDOP | Argamassa de cimento,areia e adit. plast. 1:6 | 0 |  | m³ | 0.03 | 531.5 | 15.94
Composição Auxiliar | 280023 | SEDOP | PEDREIRO COM ENCARGOS COMPLEMENTARES | 0 |  | h | 0.67 | 32.75 | 21.94
|  |  |  | MO sem LS => | 12.15 | LS => | 14.53 | MO com LS => | 26.68
|  |  |  | Valor do BDI => | 12.83 |  | Valor com BDI => |  | 64.63
[6 empty] | Quant. => | 149,04 | Preço Total => | 9632.45
8.5.3 | Código | Banco | Descrição | Tipo |  | Und | Quant. | Valor Unit | Total
Composição | 151284 | SEDOP | Latex acrílica semi-brilho c/ massa e selador - interna e externa | 0 |  | m² | 1 | 58.11 | 58.11
Composição Auxiliar | 280026 | SEDOP | SERVENTE COM ENCARGOS COMPLEMENTARES | 0 |  | h | 0.35 | 26.88 | 9.4
Composição Auxiliar | 280024 | SEDOP | PINTOR COM ENCARGOS COMPLEMENTARES | 0 |  | h | 0.7 | 34.38 | 24.06
Insumo | P00022 | SEDOP | Massa acrílica | Material |  | GL | 0.11 | 47.41 | 5.2151
Insumo | P00007 | SEDOP | Lixa para parede | Material |  | un | 0.5 | 1.2 | 0.6
Insumo | P00049 | SEDOP | Latex acrílica semi brilho | Material |  | GL | 0.08 | 207.45 | 16.596
Insumo | P00028 | SEDOP | Líquido selador acrilico | Material |  | GL | 0.05 | 45.16 | 2.258
|  |  |  | MO sem LS => | 9.72 | LS => | 11.61 | MO com LS => | 21.33
|  |  |  | Valor do BDI => | 14.39 |  | Valor com BDI => |  | 72.5
[6 empty] | Quant. => | 149,04 | Preço Total => | 10805.4
8.5.4 | Código | Banco | Descrição | Tipo |  | Und | Quant. | Valor Unit | Total
Composição | 102488 | SINAPI | PREPARO DO PISO CIMENTADO PARA PINTURA - LIXAMENTO E LIMPEZA. AF_05/2021 | Pintura para Pisos e para Sinalização Horizontal e Vertical |  | m² | 1 | 4.31 | 4.31
Composição Auxiliar | 95277 | SINAPI | POLIDORA DE PISO (POLITRIZ), PESO DE 100KG, DIÂMETRO 450 MM, MOTOR ELÉTRICO, POTÊNCIA 4 HP - CHI DIURNO. AF_05/2023 | Custos Horários Produtivo e Improdutivo dos Equipamentos |  | CHI | 0.0841 | 0.73 | 0.06
Composição Auxiliar | 88316 | SINAPI | SERVENTE COM ENCARGOS COMPLEMENTARES | Livro SINAPI: Cálculos e Parâmetros |  | H | 0.04 | 26.88 | 1.07
Composição Auxiliar | 88309 | SINAPI | PEDREIRO COM ENCARGOS COMPLEMENTARES | Livro SINAPI: Cálculos e Parâmetros |  | H | 0.096 | 32.75 | 3.14
Composição Auxiliar | 95276 | SINAPI | POLIDORA DE PISO (POLITRIZ), PESO DE 100KG, DIÂMETRO 450 MM, MOTOR ELÉTRICO, POTÊNCIA 4 HP - CHP DIURNO. AF_05/2023 | Custos Horários Produtivo e Improdutivo dos Equipamentos |  | CHP | 0.0119 | 4.18 | 0.04
|  |  |  | MO sem LS => | 1.27 | LS => | 1.53 | MO com LS => | 2.8
|  |  |  | Valor do BDI => | 1.06 |  | Valor com BDI => |  | 5.37
[6 empty] | Quant. => | 494,26 | Preço Total => | 2654.17
8.5.5 | Código | Banco | Descrição | Tipo |  | Und | Quant. | Valor Unit | Total
Composição | 150127 | SEDOP | Epoxi sem massa c/ selador | 0 |  | m² | 1 | 119.91 | 119.91
Composição Auxiliar | 280024 | SEDOP | PINTOR COM ENCARGOS COMPLEMENTARES | 0 |  | h | 1 | 34.38 | 34.38
Composição Auxiliar | 280026 | SEDOP | SERVENTE COM ENCARGOS COMPLEMENTARES | 0 |  | h | 1 | 26.88 | 26.88
Insumo | P00028 | SEDOP | Líquido selador acrilico | Material |  | GL | 0.05 | 45.16 | 2.258
Insumo | P00012 | SEDOP | Tinta epoxi | Material |  | GL | 0.14 | 390 | 54.6
Insumo | P00007 | SEDOP | Lixa para parede | Material |  | un | 1.5 | 1.2 | 1.8
|  |  |  | MO sem LS => | 17.66 | LS => | 21.09 | MO com LS => | 38.75
|  |  |  | Valor do BDI => | 29.71 |  | Valor com BDI => |  | 149.62
[6 empty] | Quant. => | 378,16 | Preço Total => | 56580.29
8.5.6 | Código | Banco | Descrição | Tipo |  | Und | Quant. | Valor Unit | Total
Composição | 150207 | SEDOP | Acrílica para piso | 0 |  | m² | 1 | 27.93 | 27.93
Composição Auxiliar | 280026 | SEDOP | SERVENTE COM ENCARGOS COMPLEMENTARES | 0 |  | h | 0.3 | 26.88 | 8.06
Composição Auxiliar | 280024 | SEDOP | PINTOR COM ENCARGOS COMPLEMENTARES | 0 |  | h | 0.35 | 34.38 | 12.03
Insumo | P00036 | SEDOP | Acrílica para piso | Material |  | GL | 0.0833 | 94.13 | 7.841
|  |  |  | MO sem LS => | 5.8 | LS => | 6.93 | MO com LS => | 12.73
|  |  |  | Valor do BDI => | 6.92 |  | Valor com BDI => |  | 34.85
[6 empty] | Quant. => | 116,10 | Preço Total => | 4046.08
8.5.7 | Código | Banco | Descrição | Tipo |  | Und | Quant. | Valor Unit | Total
Composição | 150800 | SEDOP | Pintura de demarcação de quadra polivalente c/ tinta acrílica e= 5cm | 0 |  | m | 1 | 11.82 | 11.82
Composição Auxiliar | 280024 | SEDOP | PINTOR COM ENCARGOS COMPLEMENTARES | 0 |  | h | 0.239 | 34.38 | 8.21
Composição Auxiliar | 280026 | SEDOP | SERVENTE COM ENCARGOS COMPLEMENTARES | 0 |  | h | 0.1 | 26.88 | 2.68
Insumo | D00550 | SEDOP | Fita crepe 25mm x 50m | Material |  | un | 0.04 | 9.75 | 0.39
Insumo | P00036 | SEDOP | Acrílica para piso | Material |  | GL | 0.0058 | 94.13 | 0.54595
|  |  |  | MO sem LS => | 3.17 | LS => | 3.79 | MO com LS => | 6.96
|  |  |  | Valor do BDI => | 2.92 |  | Valor com BDI => |  | 14.74
[6 empty] | Quant. => | 350,00 | Preço Total => | 5159
8.6 |  |  | Diversos | [5 empty] | 22371.99
8.6.1 | Código | Banco | Descrição | Tipo |  | Und | Quant. | Valor Unit | Total
Composição | 250610 | SEDOP | Equipamento completo p/ quadra de esportes | 0 |  | cj | 1 | 17929.15 | 17929.15
Composição Auxiliar | 280004 | SEDOP | AJUDANTE DE PEDREIRO COM ENCARGOS COMPLEMENTARES | 0 |  | h | 5 | 26.77 | 133.85
Composição Auxiliar | 280023 | SEDOP | PEDREIRO COM ENCARGOS COMPLEMENTARES | 0 |  | h | 5 | 32.75 | 163.75
Composição Auxiliar | 020174 | SEDOP | Retirada de entulho - manualmente (incluindo caixa coletora) | 0 |  | m³ | 0.73 | 103.35 | 75.44
Composição Auxiliar | 030010 | SEDOP | Escavação manual de ate 1.50m de profundidade | 0 |  | m³ | 0.56 | 107.52 | 60.21
Composição Auxiliar | 250594 | SEDOP | Tabela em mad. lei p/ aro de basquete | 0 |  | un | 2 | 1864.92 | 3729.84
Insumo | D00155 | SEDOP | Suporte metálico p/ basquete c/ aro | Material |  | un | 2 | 1861.1111 | 3722.2222
Insumo | D00154 | SEDOP | Trave metálica p/ futebol de salão | Material |  | un | 2 | 3125 | 6250
Insumo | D00153 | SEDOP | Poste metálico p/ rede de vôlei | Material |  | un | 2 | 1896.9246 | 3793.8492
|  |  |  | MO sem LS => | 307.77 | LS => | 367.56 | MO com LS => | 675.33
|  |  |  | Valor do BDI => | 4442.84 |  | Valor com BDI => |  | 22371.99
[6 empty] | Quant. => | 1,00 | Preço Total => | 22371.99
9 |  |  | Recreio Coberto | [5 empty] | 819322.97
9.1 |  |  | Demolições e Retiradas | [5 empty] | 51656.86
9.1.1 | Código | Banco | Descrição | Tipo |  | Und | Quant. | Valor Unit | Total
Composição | 020020 | SEDOP | Retirada da estrutura em madeira da cobertura | 0 |  | m² | 1 | 39.12 | 39.12
Composição Auxiliar | 280013 | SEDOP | CARPINTEIRO COM ENCARGOS COMPLEMENTARES | 0 |  | h | 0.13 | 32.21 | 4.18
Composição Auxiliar | 280026 | SEDOP | SERVENTE COM ENCARGOS COMPLEMENTARES | 0 |  | h | 1.3 | 26.88 | 34.94
|  |  |  | MO sem LS => | 11.09 | LS => | 13.26 | MO com LS => | 24.35
|  |  |  | Valor do BDI => | 9.69 |  | Valor com BDI => |  | 48.81
[6 empty] | Quant. => | 437,00 | Preço Total => | 21329.97
9.1.2 | Código | Banco | Descrição | Tipo |  | Und | Quant. | Valor Unit | Total
Composição | 020307 | SEDOP | Retirada de telhas de barro | 0 |  | m² | 1 | 18.04 | 18.04
Composição Auxiliar | 280028 | SEDOP | TELHADISTA COM ENCARGOS COMPLEMENTARES | 0 |  | h | 0.06 | 32.14 | 1.92
Composição Auxiliar | 280026 | SEDOP | SERVENTE COM ENCARGOS COMPLEMENTARES | 0 |  | h | 0.6 | 26.88 | 16.12
|  |  |  | MO sem LS => | 5.11 | LS => | 6.12 | MO com LS => | 11.23
|  |  |  | Valor do BDI => | 4.47 |  | Valor com BDI => |  | 22.51
[6 empty] | Quant. => | 437,00 | Preço Total => | 9836.87
9.1.3 | Código | Banco | Descrição | Tipo |  | Und | Quant. | Valor Unit | Total
Composição | 021524 | SEDOP | Demolição de concreto armado c/ martelete | 0 |  | m³ | 1 | 388.08 | 388.08
Composição Auxiliar | 280023 | SEDOP | PEDREIRO COM ENCARGOS COMPLEMENTARES | 0 |  | h | 6 | 32.75 | 196.5
Insumo | M00011 | SEDOP | Compressor de ar (80 a 85 HP) | Equipamento |  | h | 6 | 27.27 | 163.62
Insumo | M00012 | SEDOP | Martelete pneumático | Equipamento |  | h | 6 | 4.66 | 27.96
|  |  |  | MO sem LS => | 61.19 | LS => | 73.09 | MO com LS => | 134.28
|  |  |  | Valor do BDI => | 96.16 |  | Valor com BDI => |  | 484.24
[6 empty] | Quant. => | 5,15 | Preço Total => | 2493.83
9.1.4 | Código | Banco | Descrição | Tipo |  | Und | Quant. | Valor Unit | Total
Composição | 020018 | SEDOP | Demolição manual de concreto simples | 0 |  | m³ | 1 | 392.01 | 392.01
Composição Auxiliar | 280026 | SEDOP | SERVENTE COM ENCARGOS COMPLEMENTARES | 0 |  | h | 13 | 26.88 | 349.44
Composição Auxiliar | 280023 | SEDOP | PEDREIRO COM ENCARGOS COMPLEMENTARES | 0 |  | h | 1.3 | 32.75 | 42.57
|  |  |  | MO sem LS => | 111.07 | LS => | 132.65 | MO com LS => | 243.72
|  |  |  | Valor do BDI => | 97.14 |  | Valor com BDI => |  | 489.15
[6 empty] | Quant. => | 26,625 | Preço Total => | 13023.61
9.1.5 | Código | Banco | Descrição | Tipo |  | Und | Quant. | Valor Unit | Total
Composição | 020016 | SEDOP | Demolição manual de alvenaria de tijolo | 0 |  | m³ | 1 | 90.46 | 90.46
Composição Auxiliar | 280023 | SEDOP | PEDREIRO COM ENCARGOS COMPLEMENTARES | 0 |  | h | 0.3 | 32.75 | 9.82
Composição Auxiliar | 280026 | SEDOP | SERVENTE COM ENCARGOS COMPLEMENTARES | 0 |  | h | 3 | 26.88 | 80.64
|  |  |  | MO sem LS => | 25.63 | LS => | 30.61 | MO com LS => | 56.24
|  |  |  | Valor do BDI => | 22.41 |  | Valor com BDI => |  | 112.87
[6 empty] | Quant. => | 44,0559 | Preço Total => | 4972.58
9.2 |  |  | Movimentação de Terra | [5 empty] | 10890.37
9.2.1 | Código | Banco | Descrição | Tipo |  | Und | Quant. | Valor Unit | Total
Composição | 030011 | SEDOP | Aterro incluindo carga, descarga, transporte e apiloamento | 0 |  | m³ | 1 | 167.34 | 167.34
Composição Auxiliar | 280026 | SEDOP | SERVENTE COM ENCARGOS COMPLEMENTARES | 0 |  | h | 3 | 26.88 | 80.64
Insumo | M00006 | SEDOP | Compactador de solo CM-13 | Equipamento |  | h | 0.3 | 5.45 | 1.635
Insumo | J00001 | SEDOP | Aterro arenoso | Material |  | m³ | 1.25 | 68.06 | 85.075
|  |  |  | MO sem LS => | 22.57 | LS => | 26.96 | MO com LS => | 49.53
|  |  |  | Valor do BDI => | 41.46 |  | Valor com BDI => |  | 208.8
[6 empty] | Quant. => | 35,09 | Preço Total => | 7326.79
9.2.2 | Código | Banco | Descrição | Tipo |  | Und | Quant. | Valor Unit | Total
Composição | 030010 | SEDOP | Escavação manual de ate 1.50m de profundidade | 0 |  | m³ | 1 | 107.52 | 107.52
Composição Auxiliar | 280026 | SEDOP | SERVENTE COM ENCARGOS COMPLEMENTARES | 0 |  | h | 4 | 26.88 | 107.52
|  |  |  | MO sem LS => | 30.09 | LS => | 35.95 | MO com LS => | 66.04
|  |  |  | Valor do BDI => | 26.64 |  | Valor com BDI => |  | 134.16
[6 empty] | Quant. => | 23,89 | Preço Total => | 3205.08
9.2.3 | Código | Banco | Descrição | Tipo |  | Und | Quant. | Valor Unit | Total
Composição | 030254 | SEDOP | Reaterro compactado | 0 |  | m³ | 1 | 21.79 | 21.79
Composição Auxiliar | 280026 | SEDOP | SERVENTE COM ENCARGOS COMPLEMENTARES | 0 |  | h | 0.75 | 26.88 | 20.16
Insumo | M00006 | SEDOP | Compactador de solo CM-13 | Equipamento |  | h | 0.3 | 5.45 | 1.635
|  |  |  | MO sem LS => | 5.64 | LS => | 6.74 | MO com LS => | 12.38
|  |  |  | Valor do BDI => | 5.39 |  | Valor com BDI => |  | 27.18
[6 empty] | Quant. => | 13,19 | Preço Total => | 358.5
9.3 |  |  | Fundações | [5 empty] | 48319.85
9.3.1 | Código | Banco | Descrição | Tipo |  | Und | Quant. | Valor Unit | Total
Composição | 050035 | SEDOP | Formas para concreto em chapa de madeira compensada resinada e=15mm(REAP 2x) - incl. desforma | 0 |  | m² | 1 | 116.11 | 116.11
Composição Auxiliar | 280002 | SEDOP | AJUDANTE DE CARPINTEIRO COM ENCARGOS COMPLEMENTARES | 0 |  | h | 1.09 | 26.37 | 28.74
Composição Auxiliar | 280013 | SEDOP | CARPINTEIRO COM ENCARGOS COMPLEMENTARES | 0 |  | h | 0.76 | 32.21 | 24.47
Insumo | D00016 | SEDOP | Tábua de madeira branca 4m | Material |  | Dz | 0.01 | 150 | 1.5
Insumo | D00030 | SEDOP | Chapa de madeira compensada resinada e=15mm | Material |  | m² | 0.42 | 61.98 | 26.0316
Insumo | D00021 | SEDOP | Régua 3"x7/8" 4 m apar. | Material |  | Dz | 0.06 | 325.5429 | 19.5326
Insumo | D00086 | SEDOP | Prego 2 1/2"x12 | Material |  | kg | 0.32 | 20.6747 | 6.6159
Insumo | D00281 | SEDOP | Pernamanca 3" x 2" 4 m - madeira branca | Material |  | Dz | 0.04 | 225.02 | 9.0008
Insumo | D00427 | SEDOP | Desmoldante | Material |  | L | 0.02 | 11.58 | 0.2316
|  |  |  | MO sem LS => | 15.84 | LS => | 18.93 | MO com LS => | 34.77
|  |  |  | Valor do BDI => | 28.77 |  | Valor com BDI => |  | 144.88
[6 empty] | Quant. => | 147,24 | Preço Total => | 21332.13
9.3.2 | Código | Banco | Descrição | Tipo |  | Und | Quant. | Valor Unit | Total
Composição | 050038 | SEDOP | Armação p/ concreto | 0 |  | kg | 1 | 14.1 | 14.1
Composição Auxiliar | 280006 | SEDOP | ARMADOR COM ENCARGOS COMPLEMENTARES | 0 |  | h | 0.08 | 32.54 | 2.6
Composição Auxiliar | 280026 | SEDOP | SERVENTE COM ENCARGOS COMPLEMENTARES | 0 |  | h | 0.14 | 26.88 | 3.76
Insumo | D00043 | SEDOP | Arame recozido No. 18 | Material |  | kg | 0.025 | 12.25 | 0.30625
Insumo | D00425 | SEDOP | Aço CA 50/60 - Preço médio | Material |  | kg | 1.1 | 6.77 | 7.447
|  |  |  | MO sem LS => | 1.85 | LS => | 2.23 | MO com LS => | 4.08
|  |  |  | Valor do BDI => | 3.49 |  | Valor com BDI => |  | 17.59
[6 empty] | Quant. => | 784,00 | Preço Total => | 13790.56
9.3.3 | Código | Banco | Descrição | Tipo |  | Und | Quant. | Valor Unit | Total
Composição | 050740 | SEDOP | Concreto c/ seixo Fck= 25MPA (incl. lançamento e adensamento) | 0 |  | m³ | 1 | 988.45 | 988.45
Composição Auxiliar | 280023 | SEDOP | PEDREIRO COM ENCARGOS COMPLEMENTARES | 0 |  | h | 1.65 | 32.75 | 54.03
Composição Auxiliar | 280022 | SEDOP | OPERADOR DE BETONEIRA/MISTURADOR COM ENCARGOSCOMPLEMENTARES | 0 |  | h | 0.39 | 31.2 | 12.16
Composição Auxiliar | 280026 | SEDOP | SERVENTE COM ENCARGOS COMPLEMENTARES | 0 |  | h | 10.5 | 26.88 | 282.24
Insumo | J00007 | SEDOP | Seixo lavado | Material |  | m³ | 0.84 | 218.45 | 183.498
Insumo | M00013 | SEDOP | Vibrador de imersão, diâmetro de ponteira 45mm, motor elétrico trifá potênciade2 cv | Equipamento |  | h | 0.65 | 2.18 | 1.417
Insumo | J00005 | SEDOP | Areia | Material |  | m³ | 0.83 | 85 | 70.55
Insumo | M00008 | SEDOP | Betoneira eletrica - 320l | Equipamento |  | h | 0.39 | 2.73 | 1.0647
Insumo | J00003 | SEDOP | Cimento | Material |  | SC | 7.34 | 52.25 | 383.515
|  |  |  | MO sem LS => | 99.75 | LS => | 119.13 | MO com LS => | 218.88
|  |  |  | Valor do BDI => | 244.93 |  | Valor com BDI => |  | 1233.38
[6 empty] | Quant. => | 10,70 | Preço Total => | 13197.16
9.4 |  |  | Estruturas | [5 empty] | 56214.41
9.4.1 | Código | Banco | Descrição | Tipo |  | Und | Quant. | Valor Unit | Total
Composição | 050035 | SEDOP | Formas para concreto em chapa de madeira compensada resinada e=15mm(REAP 2x) - incl. desforma | 0 |  | m² | 1 | 116.11 | 116.11
Composição Auxiliar | 280002 | SEDOP | AJUDANTE DE CARPINTEIRO COM ENCARGOS COMPLEMENTARES | 0 |  | h | 1.09 | 26.37 | 28.74
Composição Auxiliar | 280013 | SEDOP | CARPINTEIRO COM ENCARGOS COMPLEMENTARES | 0 |  | h | 0.76 | 32.21 | 24.47
Insumo | D00016 | SEDOP | Tábua de madeira branca 4m | Material |  | Dz | 0.01 | 150 | 1.5
Insumo | D00030 | SEDOP | Chapa de madeira compensada resinada e=15mm | Material |  | m² | 0.42 | 61.98 | 26.0316
Insumo | D00021 | SEDOP | Régua 3"x7/8" 4 m apar. | Material |  | Dz | 0.06 | 325.5429 | 19.5326
Insumo | D00086 | SEDOP | Prego 2 1/2"x12 | Material |  | kg | 0.32 | 20.6747 | 6.6159
Insumo | D00281 | SEDOP | Pernamanca 3" x 2" 4 m - madeira branca | Material |  | Dz | 0.04 | 225.02 | 9.0008
Insumo | D00427 | SEDOP | Desmoldante | Material |  | L | 0.02 | 11.58 | 0.2316
|  |  |  | MO sem LS => | 15.84 | LS => | 18.93 | MO com LS => | 34.77
|  |  |  | Valor do BDI => | 28.77 |  | Valor com BDI => |  | 144.88
[6 empty] | Quant. => | 185,02 | Preço Total => | 26805.69
9.4.2 | Código | Banco | Descrição | Tipo |  | Und | Quant. | Valor Unit | Total
Composição | 050038 | SEDOP | Armação p/ concreto | 0 |  | kg | 1 | 14.1 | 14.1
Composição Auxiliar | 280006 | SEDOP | ARMADOR COM ENCARGOS COMPLEMENTARES | 0 |  | h | 0.08 | 32.54 | 2.6
Composição Auxiliar | 280026 | SEDOP | SERVENTE COM ENCARGOS COMPLEMENTARES | 0 |  | h | 0.14 | 26.88 | 3.76
Insumo | D00043 | SEDOP | Arame recozido No. 18 | Material |  | kg | 0.025 | 12.25 | 0.30625
Insumo | D00425 | SEDOP | Aço CA 50/60 - Preço médio | Material |  | kg | 1.1 | 6.77 | 7.447
|  |  |  | MO sem LS => | 1.85 | LS => | 2.23 | MO com LS => | 4.08
|  |  |  | Valor do BDI => | 3.49 |  | Valor com BDI => |  | 17.59
[6 empty] | Quant. => | 1.019,10 | Preço Total => | 17925.96
9.4.3 | Código | Banco | Descrição | Tipo |  | Und | Quant. | Valor Unit | Total
Composição | 050740 | SEDOP | Concreto c/ seixo Fck= 25MPA (incl. lançamento e adensamento) | 0 |  | m³ | 1 | 988.45 | 988.45
Composição Auxiliar | 280023 | SEDOP | PEDREIRO COM ENCARGOS COMPLEMENTARES | 0 |  | h | 1.65 | 32.75 | 54.03
Composição Auxiliar | 280022 | SEDOP | OPERADOR DE BETONEIRA/MISTURADOR COM ENCARGOSCOMPLEMENTARES | 0 |  | h | 0.39 | 31.2 | 12.16
Composição Auxiliar | 280026 | SEDOP | SERVENTE COM ENCARGOS COMPLEMENTARES | 0 |  | h | 10.5 | 26.88 | 282.24
Insumo | J00007 | SEDOP | Seixo lavado | Material |  | m³ | 0.84 | 218.45 | 183.498
Insumo | M00013 | SEDOP | Vibrador de imersão, diâmetro de ponteira 45mm, motor elétrico trifá potênciade2 cv | Equipamento |  | h | 0.65 | 2.18 | 1.417
Insumo | J00005 | SEDOP | Areia | Material |  | m³ | 0.83 | 85 | 70.55
Insumo | M00008 | SEDOP | Betoneira eletrica - 320l | Equipamento |  | h | 0.39 | 2.73 | 1.0647
Insumo | J00003 | SEDOP | Cimento | Material |  | SC | 7.34 | 52.25 | 383.515
|  |  |  | MO sem LS => | 99.75 | LS => | 119.13 | MO com LS => | 218.88
|  |  |  | Valor do BDI => | 244.93 |  | Valor com BDI => |  | 1233.38
[6 empty] | Quant. => | 9,31 | Preço Total => | 11482.76
9.5 |  |  | Paredes e painéis | [5 empty] | 137986.23
9.5.1 | Código | Banco | Descrição | Tipo |  | Und | Quant. | Valor Unit | Total
Composição | 060046 | SEDOP | Alvenaria tijolo de barro a cutelo | 0 |  | m² | 1 | 136.31 | 136.31
Composição Auxiliar | 280023 | SEDOP | PEDREIRO COM ENCARGOS COMPLEMENTARES | 0 |  | h | 2 | 32.75 | 65.5
Composição Auxiliar | 280026 | SEDOP | SERVENTE COM ENCARGOS COMPLEMENTARES | 0 |  | h | 1 | 26.88 | 26.88
Composição Auxiliar | 110764 | SEDOP | Argamassa de cimento,areia e adit. plast. 1:6 | 0 |  | m³ | 0.02 | 531.5 | 10.63
Insumo | D00036 | SEDOP | Tijolo de barro 14x19x9 | Material |  | un | 37 | 0.9 | 33.3
|  |  |  | MO sem LS => | 28.88 | LS => | 34.5 | MO com LS => | 63.38
|  |  |  | Valor do BDI => | 33.77 |  | Valor com BDI => |  | 170.08
[6 empty] | Quant. => | 548,77 | Preço Total => | 93334.8
9.5.2 | Código | Banco | Descrição | Tipo |  | Und | Quant. | Valor Unit | Total
Composição | 060813 | SEDOP | Divisória em granito cinza - incl. ferrag. de fixação | 0 |  | m² | 1 | 946.06 | 946.06
Composição Auxiliar | 280026 | SEDOP | SERVENTE COM ENCARGOS COMPLEMENTARES | 0 |  | h | 2 | 26.88 | 53.76
Composição Auxiliar | 280019 | SEDOP | MARMORISTA/GRANITEIRO COM ENCARGOS COMPLEMENTARES | 0 |  | h | 2.4 | 32.61 | 78.26
Insumo | D00106 | SEDOP | Ferragens p/ div. em granito | Material |  | CJ | 1 | 58.68 | 58.68
Insumo | A00080 | SEDOP | Granito Cinza e=3cm (polido nos dois lados) | Material |  | m² | 1 | 755.36 | 755.36
|  |  |  | MO sem LS => | 39.37 | LS => | 47.02 | MO com LS => | 86.39
|  |  |  | Valor do BDI => | 234.43 |  | Valor com BDI => |  | 1180.49
[6 empty] | Quant. => | 32,66 | Preço Total => | 38554.8
9.5.3 | Código | Banco | Descrição | Tipo |  | Und | Quant. | Valor Unit | Total
Composição | 105025 | SINAPI | VERGA MOLDADA IN LOCO COM UTILIZAÇÃO DE BLOCOS CANALETA, ESPESSURA DE *15* CM. AF_03/2024 | Vergas, contravergas e fixação de alvenaria |  | M | 1 | 69.51 | 69.51
Composição Auxiliar | 88316 | SINAPI | SERVENTE COM ENCARGOS COMPLEMENTARES | Livro SINAPI: Cálculos e Parâmetros |  | H | 0.102 | 26.88 | 2.74
Composição Auxiliar | 88309 | SINAPI | PEDREIRO COM ENCARGOS COMPLEMENTARES | Livro SINAPI: Cálculos e Parâmetros |  | H | 0.203 | 32.75 | 6.64
Composição Auxiliar | 92802 | SINAPI | CORTE E DOBRA DE AÇO CA-50, DIÂMETRO DE 8,0 MM. AF_06/2022 | Armação para Estruturas de Concreto Armado |  | KG | 0.79 | 9.37 | 7.4
Composição Auxiliar | 87294 | SINAPI | ARGAMASSA TRAÇO 1:2:9 (EM VOLUME DE CIMENTO, CAL E AREIA MÉDIA ÚMIDA) PARA EMBOÇO/MASSA ÚNICA/ASSENTAMENTO DE ALVENARIA DE VEDAÇÃO, PREPARO MECÂNICO COM BETONEIRA 600 L. AF_08/2019 | Argamassas |  | m³ | 0.0015 | 792.36 | 1.18
Composição Auxiliar | 89995 | SINAPI | GRAUTEAMENTO DE CINTA SUPERIOR OU DE VERGA EM ALVENARIA ESTRUTURAL. AF_09/2021 | Graute e Armação |  | m³ | 0.021 | 1409.78 | 29.6
Insumo | 00000659 | SINAPI | CANALETA DE CONCRETO 14 X 19 X 19 CM (CLASSE C - NBR 6136) | Material |  | UN | 5.34 | 2.99 | 15.9666
Insumo | 00004491 | SINAPI | PONTALETE *7,5 X 7,5* CM EM PINUS, MISTA OU EQUIVALENTE DA REGIAO - BRUTA | Material |  | M | 0.203 | 11.91 | 2.4177
Insumo | 00006193 | SINAPI | TABUA NAO APARELHADA *2,5 X 20* CM, EM MACARANDUBA/MASSARANDUBA, ANGELIM OU EQUIVALENTE DA REGIAO - BRUTA | Material |  | M | 0.1692 | 21.19 | 3.5853
|  |  |  | MO sem LS => | 6.26 | LS => | 7.49 | MO com LS => | 13.75
|  |  |  | Valor do BDI => | 17.22 |  | Valor com BDI => |  | 86.73
[6 empty] | Quant. => | 42,80 | Preço Total => | 3712.04
9.5.4 | Código | Banco | Descrição | Tipo |  | Und | Quant. | Valor Unit | Total
Composição | 105031 | SINAPI | CONTRAVERGA MOLDADA IN LOCO COM UTILIZAÇÃO DE BLOCOS CANALETA, ESPESSURA DE *15* CM. AF_03/2024 | Vergas, contravergas e fixação de alvenaria |  | M | 1 | 56.54 | 56.54
Composição Auxiliar | 92802 | SINAPI | CORTE E DOBRA DE AÇO CA-50, DIÂMETRO DE 8,0 MM. AF_06/2022 | Armação para Estruturas de Concreto Armado |  | KG | 0.79 | 9.37 | 7.4
Composição Auxiliar | 88309 | SINAPI | PEDREIRO COM ENCARGOS COMPLEMENTARES | Livro SINAPI: Cálculos e Parâmetros |  | H | 0.111 | 32.75 | 3.63
Composição Auxiliar | 87294 | SINAPI | ARGAMASSA TRAÇO 1:2:9 (EM VOLUME DE CIMENTO, CAL E AREIA MÉDIA ÚMIDA) PARA EMBOÇO/MASSA ÚNICA/ASSENTAMENTO DE ALVENARIA DE VEDAÇÃO, PREPARO MECÂNICO COM BETONEIRA 600 L. AF_08/2019 | Argamassas |  | m³ | 0.0015 | 792.36 | 1.18
Composição Auxiliar | 88316 | SINAPI | SERVENTE COM ENCARGOS COMPLEMENTARES | Livro SINAPI: Cálculos e Parâmetros |  | H | 0.056 | 26.88 | 1.5
Composição Auxiliar | 89994 | SINAPI | GRAUTEAMENTO DE CINTA INTERMEDIÁRIA OU DE CONTRAVERGA EM ALVENARIA ESTRUTURAL. AF_09/2021 | Graute e Armação |  | m³ | 0.021 | 1279.66 | 26.87
Insumo | 00000659 | SINAPI | CANALETA DE CONCRETO 14 X 19 X 19 CM (CLASSE C - NBR 6136) | Material |  | UN | 5.34 | 2.99 | 15.9666
|  |  |  | MO sem LS => | 4.16 | LS => | 4.97 | MO com LS => | 9.13
|  |  |  | Valor do BDI => | 14.01 |  | Valor com BDI => |  | 70.55
[6 empty] | Quant. => | 33,80 | Preço Total => | 2384.59
9.6 |  |  | Cobertura | [5 empty] | 150589.45
9.6.1 | Código | Banco | Descrição | Tipo |  | Und | Quant. | Valor Unit | Total
Composição | 071361 | SEDOP | Estrutura metálica p/ cobertura - 2 águas-vão 20m | 0 |  | m² | 1 | 258.89 | 258.89
Composição Auxiliar | 280009 | SEDOP | AUXILIAR DE SERRALHEIRO COM ENCARGOS COMPLEMENTARES | 0 |  | h | 1.7 | 26.72 | 45.42
Composição Auxiliar | 280025 | SEDOP | SERRALHEIRO COM ENCARGOS COMPLEMENTARES | 0 |  | h | 2 | 32.54 | 65.08
Insumo | D00414 | SEDOP | Perfil aço estrutural em "U" | Material |  | kg | 15.13 | 7.87 | 119.0731
Insumo | D00482 | SEDOP | Solda topo descendente chanfrada chapa/perfil/tubo aço conversor diesel | Material |  | m | 0.1513 | 193.79 | 29.3204
|  |  |  | MO sem LS => | 32.87 | LS => | 39.26 | MO com LS => | 72.13
|  |  |  | Valor do BDI => | 64.15 |  | Valor com BDI => |  | 323.04
[6 empty] | Quant. => | 266,41 | Preço Total => | 86061.08
9.6.2 | Código | Banco | Descrição | Tipo |  | Und | Quant. | Valor Unit | Total
Composição | 071497 | SEDOP | Cobertura -Telha termoacústica e=30mm chapa filme com isolamentopoliisocianurato (PIR) | 0 |  | m² | 1 | 188.05 | 188.05
Composição Auxiliar | 280026 | SEDOP | SERVENTE COM ENCARGOS COMPLEMENTARES | 0 |  | h | 0.22 | 26.88 | 5.91
Composição Auxiliar | 280028 | SEDOP | TELHADISTA COM ENCARGOS COMPLEMENTARES | 0 |  | h | 0.22 | 32.14 | 7.07
Insumo | D00415 | SEDOP | Telha termoacústica e=30mm chapa filme com isolamento poliisocianurato (PIR) | Material |  | m² | 1 | 120.45 | 120.45
Insumo | D00002 | SEDOP | Massa de vedação | Material |  | kg | 0.01 | 16.66 | 0.1666
Insumo | D00416 | SEDOP | Acessórios de fixação (telha termoacústica) | Material |  | CJ | 1 | 54.46 | 54.46
|  |  |  | MO sem LS => | 3.87 | LS => | 4.63 | MO com LS => | 8.5
|  |  |  | Valor do BDI => | 46.59 |  | Valor com BDI => |  | 234.64
[6 empty] | Quant. => | 266,41 | Preço Total => | 62510.44
9.6.3 | Código | Banco | Descrição | Tipo |  | Und | Quant. | Valor Unit | Total
Composição | 071466 | SEDOP | Cumeeira em aço galvanizado | 0 |  | m | 1 | 66.47 | 66.47
Composição Auxiliar | 280026 | SEDOP | SERVENTE COM ENCARGOS COMPLEMENTARES | 0 |  | h | 0.12 | 26.88 | 3.22
Composição Auxiliar | 280020 | SEDOP | MONTADOR COM ENCARGOS COMPLEMENTARES | 0 |  | h | 0.12 | 31.27 | 3.75
Insumo | D00200 | SEDOP | Acessórios de fixação p/telha de metálica | Material |  | CJ | 1 | 5.77 | 5.77
Insumo | D00410 | SEDOP | Cumeeira em aço galvanizado | Material |  | m | 1.1 | 48.85 | 53.735
|  |  |  | MO sem LS => | 2.11 | LS => | 2.53 | MO com LS => | 4.64
|  |  |  | Valor do BDI => | 16.47 |  | Valor com BDI => |  | 82.94
[6 empty] | Quant. => | 24,33 | Preço Total => | 2017.93
9.7 |  |  | Impermeabilizações e tratamentos | [5 empty] | 23473.65
9.7.1 | Código | Banco | Descrição | Tipo |  | Und | Quant. | Valor Unit | Total
Composição | 080293 | SEDOP | Impermeabilização para baldrame com manta de 3mm | 0 |  | m² | 1 | 169.93 | 169.93
Composição Auxiliar | 080273 | SEDOP | Reboco impermeabilizante | 0 |  | m² | 1.05 | 55.85 | 58.64
Composição Auxiliar | 080704 | SEDOP | Manta asfáltica SBS-3mm c/ filme de polietileno | 0 |  | m² | 1 | 100.91 | 100.91
Insumo | I00004 | SEDOP | Impermeabilizante asfáltico disperso em água | Material |  | L | 0.4 | 25.96 | 10.384
|  |  |  | MO sem LS => | 25.06 | LS => | 29.93 | MO com LS => | 54.99
|  |  |  | Valor do BDI => | 42.1 |  | Valor com BDI => |  | 212.03
[6 empty] | Quant. => | 95,82 | Preço Total => | 20316.71
9.7.2 | Código | Banco | Descrição | Tipo |  | Und | Quant. | Valor Unit | Total
Composição | 080153 | SEDOP | Impermeabilização rebaixos banho./coz.(tinta asfaltica) | 0 |  | m² | 1 | 29.44 | 29.44
Composição Auxiliar | 280026 | SEDOP | SERVENTE COM ENCARGOS COMPLEMENTARES | 0 |  | h | 0.4 | 26.88 | 10.75
Insumo | D00076 | SEDOP | Tinta asfáltica | Material |  | L | 0.5 | 37.38 | 18.69
|  |  |  | MO sem LS => | 3 | LS => | 3.6 | MO com LS => | 6.6
|  |  |  | Valor do BDI => | 7.29 |  | Valor com BDI => |  | 36.73
[6 empty] | Quant. => | 85,95 | Preço Total => | 3156.94
9.8 |  |  | Esquadrias | [5 empty] | 57711.94
9.8.1 | Código | Banco | Descrição | Tipo |  | Und | Quant. | Valor Unit | Total
Composição | 090065 | SEDOP | Esquadria mad. e=3cm c/ caix. aduela e alizar | 0 |  | m² | 1 | 660.69 | 660.69
Composição Auxiliar | 280002 | SEDOP | AJUDANTE DE CARPINTEIRO COM ENCARGOS COMPLEMENTARES | 0 |  | h | 1.2 | 26.37 | 31.64
Composição Auxiliar | 280013 | SEDOP | CARPINTEIRO COM ENCARGOS COMPLEMENTARES | 0 |  | h | 3.2 | 32.21 | 103.07
Composição Auxiliar | 280023 | SEDOP | PEDREIRO COM ENCARGOS COMPLEMENTARES | 0 |  | h | 0.3 | 32.75 | 9.82
Insumo | D00096 | SEDOP | Caixilho em madeira de lei | Material |  | m² | 0.6 | 200 | 120
Insumo | D00097 | SEDOP | Alizar em madeira de lei | Material |  | m | 6 | 17.32 | 103.92
Insumo | D00094 | SEDOP | Esquadria de madeira maciça | Material |  | m² | 1 | 292.24 | 292.24
|  |  |  | MO sem LS => | 44.45 | LS => | 53.1 | MO com LS => | 97.55
|  |  |  | Valor do BDI => | 163.71 |  | Valor com BDI => |  | 824.4
[6 empty] | Quant. => | 15,12 | Preço Total => | 12464.92
9.8.2 | Código | Banco | Descrição | Tipo |  | Und | Quant. | Valor Unit | Total
Composição | 091512 | SEDOP | Esquadria de correr em vidro temperado de 8mm | 0 |  | m² | 1 | 809.07 | 809.07
Composição Auxiliar | 280004 | SEDOP | AJUDANTE DE PEDREIRO COM ENCARGOS COMPLEMENTARES | 0 |  | h | 3.5 | 26.77 | 93.69
Composição Auxiliar | 280023 | SEDOP | PEDREIRO COM ENCARGOS COMPLEMENTARES | 0 |  | h | 3.5 | 32.75 | 114.62
Insumo | D00394 | SEDOP | Vidro temperado incolor e=8mm | Material |  | m² | 1.05 | 430.11 | 451.6155
Insumo | D00473 | SEDOP | Ferragens para esquadria de correr | Material |  | CJ | 1 | 149.15 | 149.15
|  |  |  | MO sem LS => | 61.85 | LS => | 73.88 | MO com LS => | 135.73
|  |  |  | Valor do BDI => | 200.48 |  | Valor com BDI => |  | 1009.55
[6 empty] | Quant. => | 18,00 | Preço Total => | 18171.9
9.8.3 | Código | Banco | Descrição | Tipo |  | Und | Quant. | Valor Unit | Total
Composição | 090071 | SEDOP | Grade de ferro 1/2" (incl. pint. anti-corrosiva) | 0 |  | m² | 1 | 371.92 | 371.92
Composição Auxiliar | 280004 | SEDOP | AJUDANTE DE PEDREIRO COM ENCARGOS COMPLEMENTARES | 0 |  | h | 3 | 26.77 | 80.31
Composição Auxiliar | 110142 | SEDOP | Argamassa de cimento e areia 1:6 | 0 |  | m³ | 0.05 | 528.57 | 26.42
Composição Auxiliar | 280023 | SEDOP | PEDREIRO COM ENCARGOS COMPLEMENTARES | 0 |  | h | 3 | 32.75 | 98.25
Insumo | D00089 | SEDOP | Grade de ferro 1/2" (incl. pint. anti-corrosiva) | Material |  | m² | 1 | 166.94 | 166.94
|  |  |  | MO sem LS => | 55.43 | LS => | 66.2 | MO com LS => | 121.63
|  |  |  | Valor do BDI => | 92.16 |  | Valor com BDI => |  | 464.08
[6 empty] | Quant. => | 10,88 | Preço Total => | 5049.19
9.8.4 | Código | Banco | Descrição | Tipo |  | Und | Quant. | Valor Unit | Total
Composição | 090068 | SEDOP | Portão de ferro 1/2" c/ ferragens (incl. pint. anti-corrosiva) | 0 |  | m² | 1 | 391.01 | 391.01
Composição Auxiliar | 110142 | SEDOP | Argamassa de cimento e areia 1:6 | 0 |  | m³ | 0.05 | 528.57 | 26.42
Composição Auxiliar | 280004 | SEDOP | AJUDANTE DE PEDREIRO COM ENCARGOS COMPLEMENTARES | 0 |  | h | 3 | 26.77 | 80.31
Composição Auxiliar | 280023 | SEDOP | PEDREIRO COM ENCARGOS COMPLEMENTARES | 0 |  | h | 3 | 32.75 | 98.25
Insumo | D00088 | SEDOP | Portão de ferro 1/2" c/ ferragens (incl. pint. anti-corrosiva) | Material |  | m² | 1 | 186.03 | 186.03
|  |  |  | MO sem LS => | 55.43 | LS => | 66.2 | MO com LS => | 121.63
|  |  |  | Valor do BDI => | 96.89 |  | Valor com BDI => |  | 487.9
[6 empty] | Quant. => | 4,40 | Preço Total => | 2146.76
9.8.5 | Código | Banco | Descrição | Tipo |  | Und | Quant. | Valor Unit | Total
Composição | 091380 | SEDOP | Esquadria c/ venezianas de aluminio natural c/ ferragens | 0 |  | m² | 1 | 861.94 | 861.94
Composição Auxiliar | 280003 | SEDOP | AJUDANTE DE MONTADOR COM ENCARGOS COMPLEMENTARES | 0 |  | h | 1 | 25.45 | 25.45
Composição Auxiliar | 280020 | SEDOP | MONTADOR COM ENCARGOS COMPLEMENTARES | 0 |  | h | 1.5 | 31.27 | 46.9
Insumo | D00311 | SEDOP | Estrutura em alumínio anodizado natural para esquadria c/ venezianasincl.ferragens | Material |  | m² | 1 | 789.59 | 789.59
|  |  |  | MO sem LS => | 22.6 | LS => | 27 | MO com LS => | 49.6
|  |  |  | Valor do BDI => | 213.58 |  | Valor com BDI => |  | 1075.52
[6 empty] | Quant. => | 17,64 | Preço Total => | 18972.17
9.8.6 | Código | Banco | Descrição | Tipo |  | Und | Quant. | Valor Unit | Total
Composição | 090070 | SEDOP | Porta de aço-esteira de enrolar c/ferr.(incl.pint.anti-corrosiva) | 0 |  | m² | 1 | 318.81 | 318.81
Composição Auxiliar | 110142 | SEDOP | Argamassa de cimento e areia 1:6 | 0 |  | m³ | 0.05 | 528.57 | 26.42
Composição Auxiliar | 280023 | SEDOP | PEDREIRO COM ENCARGOS COMPLEMENTARES | 0 |  | h | 1 | 32.75 | 32.75
Composição Auxiliar | 280004 | SEDOP | AJUDANTE DE PEDREIRO COM ENCARGOS COMPLEMENTARES | 0 |  | h | 1.1 | 26.77 | 29.44
Insumo | D00090 | SEDOP | Porta de enrolar galvanizada (incl. pint. anti-corrosiva) | Material |  | m² | 1 | 230.2 | 230.2
|  |  |  | MO sem LS => | 20.83 | LS => | 24.88 | MO com LS => | 45.71
|  |  |  | Valor do BDI => | 79 |  | Valor com BDI => |  | 397.81
[6 empty] | Quant. => | 2,28 | Preço Total => | 907
9.9 |  |  | Ferragens | [5 empty] | 3667.68
9.9.1 | Código | Banco | Descrição | Tipo |  | Und | Quant. | Valor Unit | Total
Composição | 1002260 | SEDOP | Ferragens p/ porta externa 1 fl. | 0 |  | cj | 1 | 334.21 | 334.21
Composição Auxiliar | 280002 | SEDOP | AJUDANTE DE CARPINTEIRO COM ENCARGOS COMPLEMENTARES | 0 |  | h | 3 | 26.37 | 79.11
Composição Auxiliar | 280013 | SEDOP | CARPINTEIRO COM ENCARGOS COMPLEMENTARES | 0 |  | h | 3 | 32.21 | 96.63
Insumo | D00131 | SEDOP | Fechadura externa | Material |  | un | 1 | 104.74 | 104.74
Insumo | D00062 | SEDOP | Dobradiça 3"x3" com parafuso | Material |  | un | 3 | 17.91 | 53.73
|  |  |  | MO sem LS => | 52.83 | LS => | 63.09 | MO com LS => | 115.92
|  |  |  | Valor do BDI => | 82.81 |  | Valor com BDI => |  | 417.02
[6 empty] | Quant. => | 6,00 | Preço Total => | 2502.12
9.9.2 | Código | Banco | Descrição | Tipo |  | Und | Quant. | Valor Unit | Total
Composição | 1002270 | SEDOP | Ferragens p/ porta interna 1 fl. | 0 |  | cj | 1 | 311.37 | 311.37
Composição Auxiliar | 280002 | SEDOP | AJUDANTE DE CARPINTEIRO COM ENCARGOS COMPLEMENTARES | 0 |  | h | 3 | 26.37 | 79.11
Composição Auxiliar | 280013 | SEDOP | CARPINTEIRO COM ENCARGOS COMPLEMENTARES | 0 |  | h | 3 | 32.21 | 96.63
Insumo | D00123 | SEDOP | Fechadura interna | Material |  | un | 1 | 81.9 | 81.9
Insumo | D00062 | SEDOP | Dobradiça 3"x3" com parafuso | Material |  | un | 3 | 17.91 | 53.73
|  |  |  | MO sem LS => | 52.83 | LS => | 63.09 | MO com LS => | 115.92
|  |  |  | Valor do BDI => | 77.15 |  | Valor com BDI => |  | 388.52
[6 empty] | Quant. => | 3,00 | Preço Total => | 1165.56
9.10 |  |  | Revestimento | [5 empty] | 124824.63
9.10.1 | Código | Banco | Descrição | Tipo |  | Und | Quant. | Valor Unit | Total
Composição | 110143 | SEDOP | Chapisco de cimento e areia no traço 1:3 | 0 |  | m² | 1 | 17.32 | 17.32
Composição Auxiliar | 280026 | SEDOP | SERVENTE COM ENCARGOS COMPLEMENTARES | 0 |  | h | 0.2 | 26.88 | 5.37
Composição Auxiliar | 110248 | SEDOP | Argamassa de cimento e areia no traço 1:3 | 0 |  | m³ | 0.007 | 771.86 | 5.4
Composição Auxiliar | 280023 | SEDOP | PEDREIRO COM ENCARGOS COMPLEMENTARES | 0 |  | h | 0.2 | 32.75 | 6.55
|  |  |  | MO sem LS => | 3.87 | LS => | 4.64 | MO com LS => | 8.51
|  |  |  | Valor do BDI => | 4.29 |  | Valor com BDI => |  | 21.61
[6 empty] | Quant. => | 1.097,55 | Preço Total => | 23718.05
9.10.2 | Código | Banco | Descrição | Tipo |  | Und | Quant. | Valor Unit | Total
Composição | 110763 | SEDOP | Reboco com argamassa 1:6:Adit. Plast. | 0 |  | m² | 1 | 51.8 | 51.8
Composição Auxiliar | 280004 | SEDOP | AJUDANTE DE PEDREIRO COM ENCARGOS COMPLEMENTARES | 0 |  | h | 0.52 | 26.77 | 13.92
Composição Auxiliar | 110764 | SEDOP | Argamassa de cimento,areia e adit. plast. 1:6 | 0 |  | m³ | 0.03 | 531.5 | 15.94
Composição Auxiliar | 280023 | SEDOP | PEDREIRO COM ENCARGOS COMPLEMENTARES | 0 |  | h | 0.67 | 32.75 | 21.94
|  |  |  | MO sem LS => | 12.15 | LS => | 14.53 | MO com LS => | 26.68
|  |  |  | Valor do BDI => | 12.83 |  | Valor com BDI => |  | 64.63
[6 empty] | Quant. => | 804,49 | Preço Total => | 51994.18
9.10.3 | Código | Banco | Descrição | Tipo |  | Und | Quant. | Valor Unit | Total
Composição | 110762 | SEDOP | Emboço com argamassa 1:6:Adit. Plast. | 0 |  | m² | 1 | 43.7 | 43.7
Composição Auxiliar | 280023 | SEDOP | PEDREIRO COM ENCARGOS COMPLEMENTARES | 0 |  | h | 0.57 | 32.75 | 18.66
Composição Auxiliar | 110764 | SEDOP | Argamassa de cimento,areia e adit. plast. 1:6 | 0 |  | m³ | 0.03 | 531.5 | 15.94
Composição Auxiliar | 280004 | SEDOP | AJUDANTE DE PEDREIRO COM ENCARGOS COMPLEMENTARES | 0 |  | h | 0.34 | 26.77 | 9.1
|  |  |  | MO sem LS => | 9.79 | LS => | 11.7 | MO com LS => | 21.49
|  |  |  | Valor do BDI => | 10.82 |  | Valor com BDI => |  | 54.52
[6 empty] | Quant. => | 300,25 | Preço Total => | 16369.63
9.10.4 | Código | Banco | Descrição | Tipo |  | Und | Quant. | Valor Unit | Total
Composição | 110581 | SEDOP | Cerâmica 10x10cm (padrao medio) | 0 |  | m² | 1 | 143.72 | 143.72
Composição Auxiliar | 280023 | SEDOP | PEDREIRO COM ENCARGOS COMPLEMENTARES | 0 |  | h | 0.95 | 32.75 | 31.11
Composição Auxiliar | 280004 | SEDOP | AJUDANTE DE PEDREIRO COM ENCARGOS COMPLEMENTARES | 0 |  | h | 0.5 | 26.77 | 13.38
Insumo | D00080 | SEDOP | Argamassa AC-II | Material |  | kg | 5 | 1.37 | 6.85
Insumo | D00079 | SEDOP | Rejunte cimentício colorido p/ porcelanato e cerâmicas | Material |  | kg | 1.5 | 5.66 | 8.49
Insumo | A00052 | SEDOP | Cerâmica 10x10cm (padrão médio) | Material |  | m² | 1.05 | 79.9 | 83.895
|  |  |  | MO sem LS => | 13.42 | LS => | 16.04 | MO com LS => | 29.46
|  |  |  | Valor do BDI => | 35.61 |  | Valor com BDI => |  | 179.33
[6 empty] | Quant. => | 71,09 | Preço Total => | 12748.56
9.10.5 | Código | Banco | Descrição | Tipo |  | Und | Quant. | Valor Unit | Total
Composição | 110644 | SEDOP | Revestimento Cerâmico Padrão Médio - incl. rejuntamento | 0 |  | m² | 1 | 69.93 | 69.93
Composição Auxiliar | 280023 | SEDOP | PEDREIRO COM ENCARGOS COMPLEMENTARES | 0 |  | h | 0.55 | 32.75 | 18.01
Composição Auxiliar | 280004 | SEDOP | AJUDANTE DE PEDREIRO COM ENCARGOS COMPLEMENTARES | 0 |  | h | 0.12 | 26.77 | 3.21
Insumo | D00080 | SEDOP | Argamassa AC-II | Material |  | kg | 4 | 1.37 | 5.48
Insumo | A00056 | SEDOP | Revestimento Cerâmico Padrão Médio | Material |  | m² | 1.05 | 39.4 | 41.37
Insumo | D00079 | SEDOP | Rejunte cimentício colorido p/ porcelanato e cerâmicas | Material |  | kg | 0.33 | 5.66 | 1.8678
|  |  |  | MO sem LS => | 6.49 | LS => | 7.77 | MO com LS => | 14.26
|  |  |  | Valor do BDI => | 17.32 |  | Valor com BDI => |  | 87.25
[6 empty] | Quant. => | 229,16 | Preço Total => | 19994.21
9.11 |  |  | Pisos | [5 empty] | 58219.22
9.11.1 | Código | Banco | Descrição | Tipo |  | Und | Quant. | Valor Unit | Total
Composição | 130492 | SEDOP | Calçada (incl.alicerce, baldrame e concreto c/ junta seca) | 0 |  | m² | 1 | 144.09 | 144.09
Composição Auxiliar | 130584 | SEDOP | Concreto c/ seixo e junta seca e=10cm | 0 |  | m² | 1 | 105.89 | 105.89
Composição Auxiliar | 040285 | SEDOP | Baldrame em concreto simples com seixo inclusive forma madeira branca | 0 |  | m³ | 0.007 | 2102.8 | 14.71
Composição Auxiliar | 030010 | SEDOP | Escavação manual de ate 1.50m de profundidade | 0 |  | m³ | 0.02 | 107.52 | 2.15
Composição Auxiliar | 040025 | SEDOP | Fundação corrida com seixo | 0 |  | m³ | 0.02 | 1067.37 | 21.34
|  |  |  | MO sem LS => | 17.09 | LS => | 20.41 | MO com LS => | 37.5
|  |  |  | Valor do BDI => | 35.7 |  | Valor com BDI => |  | 179.79
[6 empty] | Quant. => | 18,87 | Preço Total => | 3392.63
9.11.2 | Código | Banco | Descrição | Tipo |  | Und | Quant. | Valor Unit | Total
Composição | 130507 | SEDOP | Camada impermeabilizadora e=10cm c/ seixo | 0 |  | m² | 1 | 85.47 | 85.47
Composição Auxiliar | 280023 | SEDOP | PEDREIRO COM ENCARGOS COMPLEMENTARES | 0 |  | h | 0.4 | 32.75 | 13.1
Composição Auxiliar | 280026 | SEDOP | SERVENTE COM ENCARGOS COMPLEMENTARES | 0 |  | h | 0.8 | 26.88 | 21.5
Insumo | J00005 | SEDOP | Areia | Material |  | m³ | 0.07 | 85 | 5.95
Insumo | J00003 | SEDOP | Cimento | Material |  | SC | 0.4 | 52.25 | 20.9
Insumo | J00007 | SEDOP | Seixo lavado | Material |  | m³ | 0.11 | 218.45 | 24.0295
|  |  |  | MO sem LS => | 10.09 | LS => | 12.06 | MO com LS => | 22.15
|  |  |  | Valor do BDI => | 21.17 |  | Valor com BDI => |  | 106.64
[6 empty] | Quant. => | 193,00 | Preço Total => | 20581.52
9.11.3 | Código | Banco | Descrição | Tipo |  | Und | Quant. | Valor Unit | Total
Composição | 130626 | SEDOP | Piso de alta resistência e=8mm c/ resina incl. camada regularizadora | 0 |  | m² | 1 | 150.49 | 150.49
Composição Auxiliar | 280023 | SEDOP | PEDREIRO COM ENCARGOS COMPLEMENTARES | 0 |  | h | 0.6 | 32.75 | 19.65
Composição Auxiliar | 270768 | SEDOP | Resina p/ piso em korodur | 0 |  | m² | 1 | 34.97 | 34.97
Composição Auxiliar | 280004 | SEDOP | AJUDANTE DE PEDREIRO COM ENCARGOS COMPLEMENTARES | 0 |  | h | 1.2 | 26.77 | 32.12
Insumo | J00003 | SEDOP | Cimento | Material |  | SC | 0.7 | 52.25 | 36.575
Insumo | D00135 | SEDOP | Junta plástica p/ dilatação (2x0.02x0.003m) | Material |  | m | 2.05 | 4.6 | 9.43
Insumo | J00005 | SEDOP | Areia | Material |  | m³ | 0.07 | 85 | 5.95
Insumo | A00013 | SEDOP | Granitina | Material |  | kg | 14 | 0.78 | 10.92
Insumo | M00009 | SEDOP | Politriz | Equipamento |  | h | 0.13 | 6.82 | 0.8866
|  |  |  | MO sem LS => | 20.39 | LS => | 24.37 | MO com LS => | 44.76
|  |  |  | Valor do BDI => | 37.29 |  | Valor com BDI => |  | 187.78
[6 empty] | Quant. => | 107,06 | Preço Total => | 20103.72
9.11.4 | Código | Banco | Descrição | Tipo |  | Und | Quant. | Valor Unit | Total
Composição | 130110 | SEDOP | Camada regularizadora no traço 1:4 | 0 |  | m² | 1 | 43.6 | 43.6
Composição Auxiliar | 280023 | SEDOP | PEDREIRO COM ENCARGOS COMPLEMENTARES | 0 |  | h | 0.25 | 32.75 | 8.18
Composição Auxiliar | 280026 | SEDOP | SERVENTE COM ENCARGOS COMPLEMENTARES | 0 |  | h | 0.6 | 26.88 | 16.12
Insumo | J00003 | SEDOP | Cimento | Material |  | SC | 0.31 | 52.25 | 16.1975
Insumo | J00005 | SEDOP | Areia | Material |  | m³ | 0.0366 | 85 | 3.111
|  |  |  | MO sem LS => | 7.05 | LS => | 8.44 | MO com LS => | 15.49
|  |  |  | Valor do BDI => | 10.8 |  | Valor com BDI => |  | 54.4
[6 empty] | Quant. => | 85,95 | Preço Total => | 4675.68
9.11.5 | Código | Banco | Descrição | Tipo |  | Und | Quant. | Valor Unit | Total
Composição | 131026 | SEDOP | Cerâmica anti-derrapante | 0 |  | m² | 1 | 88.26 | 88.26
Composição Auxiliar | 280023 | SEDOP | PEDREIRO COM ENCARGOS COMPLEMENTARES | 0 |  | h | 1 | 32.75 | 32.75
Composição Auxiliar | 280026 | SEDOP | SERVENTE COM ENCARGOS COMPLEMENTARES | 0 |  | h | 0.5 | 26.88 | 13.44
Insumo | D00080 | SEDOP | Argamassa AC-II | Material |  | kg | 5 | 1.37 | 6.85
Insumo | D00079 | SEDOP | Rejunte cimentício colorido p/ porcelanato e cerâmicas | Material |  | kg | 1 | 5.66 | 5.66
Insumo | A00002 | SEDOP | Cerâmica anti-derrapante | Material |  | m² | 1.05 | 28.16 | 29.568
|  |  |  | MO sem LS => | 13.95 | LS => | 16.68 | MO com LS => | 30.63
|  |  |  | Valor do BDI => | 21.87 |  | Valor com BDI => |  | 110.13
[6 empty] | Quant. => | 85,95 | Preço Total => | 9465.67
9.12 |  |  | Soleiras, Rodapés E Peitoris | [5 empty] | 6449.93
9.12.1 | Código | Banco | Descrição | Tipo |  | Und | Quant. | Valor Unit | Total
Composição | LS-CIVIL-01 | Próprio | Soleira e peitoril - granito cinza- e=2cm - REF SEOP 120734 | SEDOP |  | m² | 1 | 895.85 | 895.85
Composição Auxiliar | 280026 | SEDOP | SERVENTE COM ENCARGOS COMPLEMENTARES | 0 |  | h | 0.8 | 26.88 | 21.5
Composição Auxiliar | 280023 | SEDOP | PEDREIRO COM ENCARGOS COMPLEMENTARES | 0 |  | h | 0.8 | 32.75 | 26.2
Insumo | D00345 | SEDOP | Argamassa AC-III | Material |  | kg | 4 | 2.99 | 11.96
Insumo | A00053 | SEDOP | Granito p/ soleira/peitoril e=2cm | Material |  | m² | 1.04 | 804.03 | 836.1912
|  |  |  | MO sem LS => | 14.17 | LS => | 16.93 | MO com LS => | 31.1
|  |  |  | Valor do BDI => | 221.99 |  | Valor com BDI => |  | 1117.84
[6 empty] | Quant. => | 5,77 | Preço Total => | 6449.93
9.13 |  |  | Forro | [5 empty] | 10147.25
9.13.1 | Código | Banco | Descrição | Tipo |  | Und | Quant. | Valor Unit | Total
Composição | 140240 | SEDOP | Forro em PVC 100mm entarugamento - metalico | 0 |  | m² | 1 | 94.62 | 94.62
Composição Auxiliar | 280020 | SEDOP | MONTADOR COM ENCARGOS COMPLEMENTARES | 0 |  | h | 0.7 | 31.27 | 21.88
Composição Auxiliar | 280026 | SEDOP | SERVENTE COM ENCARGOS COMPLEMENTARES | 0 |  | h | 0.7 | 26.88 | 18.81
Insumo | A00024 | SEDOP | Forro em lambri de PVC | Material |  | m² | 1 | 28.93 | 28.93
Insumo | A00200 | SEDOP | Entarugamento em metalon | Material |  | m² | 1 | 25 | 25
|  |  |  | MO sem LS => | 12.33 | LS => | 14.73 | MO com LS => | 27.06
|  |  |  | Valor do BDI => | 23.44 |  | Valor com BDI => |  | 118.06
[6 empty] | Quant. => | 85,95 | Preço Total => | 10147.25
9.14 |  |  | Pinturas | [5 empty] | 79171.5
9.14.1 | Código | Banco | Descrição | Tipo |  | Und | Quant. | Valor Unit | Total
Composição | 150586 | SEDOP | Emassamento de parede c/ massa acrilica | 0 |  | m² | 1 | 25.03 | 25.03
Composição Auxiliar | 280024 | SEDOP | PINTOR COM ENCARGOS COMPLEMENTARES | 0 |  | h | 0.35 | 34.38 | 12.03
Composição Auxiliar | 280026 | SEDOP | SERVENTE COM ENCARGOS COMPLEMENTARES | 0 |  | h | 0.25 | 26.88 | 6.72
Insumo | P00007 | SEDOP | Lixa para parede | Material |  | un | 0.5 | 1.2 | 0.6
Insumo | P00022 | SEDOP | Massa acrílica | Material |  | GL | 0.12 | 47.41 | 5.6892
|  |  |  | MO sem LS => | 5.42 | LS => | 6.48 | MO com LS => | 11.9
|  |  |  | Valor do BDI => | 6.2 |  | Valor com BDI => |  | 31.23
[6 empty] | Quant. => | 829,15 | Preço Total => | 25894.35
9.14.2 | Código | Banco | Descrição | Tipo |  | Und | Quant. | Valor Unit | Total
Composição | 150180 | SEDOP | Latex acrilica fosca int. e ext. sem massa c/ selador | 0 |  | m² | 1 | 30.16 | 30.16
Composição Auxiliar | 280026 | SEDOP | SERVENTE COM ENCARGOS COMPLEMENTARES | 0 |  | h | 0.35 | 26.88 | 9.4
Composição Auxiliar | 280024 | SEDOP | PINTOR COM ENCARGOS COMPLEMENTARES | 0 |  | h | 0.4 | 34.38 | 13.75
Insumo | P00028 | SEDOP | Líquido selador acrilico | Material |  | GL | 0.05 | 45.16 | 2.258
Insumo | P00024 | SEDOP | Latex acrílica - Fosca | Material |  | GL | 0.05 | 89.2 | 4.46
Insumo | P00007 | SEDOP | Lixa para parede | Material |  | un | 0.25 | 1.2 | 0.3
|  |  |  | MO sem LS => | 6.68 | LS => | 7.98 | MO com LS => | 14.66
|  |  |  | Valor do BDI => | 7.47 |  | Valor com BDI => |  | 37.63
[6 empty] | Quant. => | 829,15 | Preço Total => | 31200.91
9.14.3 | Código | Banco | Descrição | Tipo |  | Und | Quant. | Valor Unit | Total
Composição | 150134 | SEDOP | Esmalte sobre madeira c/ massa e selador | 0 |  | m² | 1 | 58.99 | 58.99
Composição Auxiliar | 280024 | SEDOP | PINTOR COM ENCARGOS COMPLEMENTARES | 0 |  | h | 0.7 | 34.38 | 24.06
Composição Auxiliar | 280026 | SEDOP | SERVENTE COM ENCARGOS COMPLEMENTARES | 0 |  | h | 0.7 | 26.88 | 18.81
Insumo | P00019 | SEDOP | Tinta esmalte | Material |  | GL | 0.04 | 131.88 | 5.2752
Insumo | P00022 | SEDOP | Massa acrílica | Material |  | GL | 0.06 | 47.41 | 2.8446
Insumo | P00030 | SEDOP | Liquido selador p/madeira | Material |  | GL | 0.04 | 168.5 | 6.74
Insumo | P00014 | SEDOP | Lixa para madeira | Material |  | un | 0.6 | 1.2 | 0.72
Insumo | P00027 | SEDOP | Aguarraz | Material |  | GL | 0.01 | 55.31 | 0.5531
|  |  |  | MO sem LS => | 12.35 | LS => | 14.76 | MO com LS => | 27.11
|  |  |  | Valor do BDI => | 14.61 |  | Valor com BDI => |  | 73.6
[6 empty] | Quant. => | 30,24 | Preço Total => | 2225.66
9.14.4 | Código | Banco | Descrição | Tipo |  | Und | Quant. | Valor Unit | Total
Composição | 150491 | SEDOP | Esmalte sobre grade de ferro (superf. aparelhada) | 0 |  | m² | 1 | 59.18 | 59.18
Composição Auxiliar | 280024 | SEDOP | PINTOR COM ENCARGOS COMPLEMENTARES | 0 |  | h | 0.8 | 34.38 | 27.5
Composição Auxiliar | 280026 | SEDOP | SERVENTE COM ENCARGOS COMPLEMENTARES | 0 |  | h | 0.8 | 26.88 | 21.5
Insumo | D00141 | SEDOP | Lixa p/ ferro | Material |  | un | 0.5 | 3.45 | 1.725
Insumo | P00019 | SEDOP | Tinta esmalte | Material |  | GL | 0.06 | 131.88 | 7.9128
Insumo | P00027 | SEDOP | Aguarraz | Material |  | GL | 0.01 | 55.31 | 0.5531
|  |  |  | MO sem LS => | 14.12 | LS => | 16.87 | MO com LS => | 30.99
|  |  |  | Valor do BDI => | 14.66 |  | Valor com BDI => |  | 73.84
[6 empty] | Quant. => | 15,28 | Preço Total => | 1128.27
9.14.5 | Código | Banco | Descrição | Tipo |  | Und | Quant. | Valor Unit | Total
Composição | 150302 | SEDOP | Esmalte s/ ferro (superf. lisa) | 0 |  | m² | 1 | 55.85 | 55.85
Composição Auxiliar | 280026 | SEDOP | SERVENTE COM ENCARGOS COMPLEMENTARES | 0 |  | h | 0.8 | 26.88 | 21.5
Composição Auxiliar | 280024 | SEDOP | PINTOR COM ENCARGOS COMPLEMENTARES | 0 |  | h | 0.8 | 34.38 | 27.5
Insumo | P00019 | SEDOP | Tinta esmalte | Material |  | GL | 0.04 | 131.88 | 5.2752
Insumo | P00027 | SEDOP | Aguarraz | Material |  | GL | 0.01 | 55.31 | 0.5531
Insumo | D00141 | SEDOP | Lixa p/ ferro | Material |  | un | 0.3 | 3.45 | 1.035
|  |  |  | MO sem LS => | 14.12 | LS => | 16.87 | MO com LS => | 30.99
|  |  |  | Valor do BDI => | 13.83 |  | Valor com BDI => |  | 69.68
[6 empty] | Quant. => | 268,69 | Preço Total => | 18722.31
10 |  |  | Reservatorio Elevado | [5 empty] | 146389.78
10.1 | Código | Banco | Descrição | Tipo |  | Und | Quant. | Valor Unit | Total
Composição | 021524 | SEDOP | Demolição de concreto armado c/ martelete | 0 |  | m³ | 1 | 388.08 | 388.08
Composição Auxiliar | 280023 | SEDOP | PEDREIRO COM ENCARGOS COMPLEMENTARES | 0 |  | h | 6 | 32.75 | 196.5
Insumo | M00011 | SEDOP | Compressor de ar (80 a 85 HP) | Equipamento |  | h | 6 | 27.27 | 163.62
Insumo | M00012 | SEDOP | Martelete pneumático | Equipamento |  | h | 6 | 4.66 | 27.96
|  |  |  | MO sem LS => | 61.19 | LS => | 73.09 | MO com LS => | 134.28
|  |  |  | Valor do BDI => | 96.16 |  | Valor com BDI => |  | 484.24
[6 empty] | Quant. => | 5,70 | Preço Total => | 2760.16
10.2 | Código | Banco | Descrição | Tipo |  | Und | Quant. | Valor Unit | Total
Composição | 030010 | SEDOP | Escavação manual de ate 1.50m de profundidade | 0 |  | m³ | 1 | 107.52 | 107.52
Composição Auxiliar | 280026 | SEDOP | SERVENTE COM ENCARGOS COMPLEMENTARES | 0 |  | h | 4 | 26.88 | 107.52
|  |  |  | MO sem LS => | 30.09 | LS => | 35.95 | MO com LS => | 66.04
|  |  |  | Valor do BDI => | 26.64 |  | Valor com BDI => |  | 134.16
[6 empty] | Quant. => | 14,27 | Preço Total => | 1914.46
10.3 | Código | Banco | Descrição | Tipo |  | Und | Quant. | Valor Unit | Total
Composição | 030254 | SEDOP | Reaterro compactado | 0 |  | m³ | 1 | 21.79 | 21.79
Composição Auxiliar | 280026 | SEDOP | SERVENTE COM ENCARGOS COMPLEMENTARES | 0 |  | h | 0.75 | 26.88 | 20.16
Insumo | M00006 | SEDOP | Compactador de solo CM-13 | Equipamento |  | h | 0.3 | 5.45 | 1.635
|  |  |  | MO sem LS => | 5.64 | LS => | 6.74 | MO com LS => | 12.38
|  |  |  | Valor do BDI => | 5.39 |  | Valor com BDI => |  | 27.18
[6 empty] | Quant. => | 11,04 | Preço Total => | 300.06
10.4 | Código | Banco | Descrição | Tipo |  | Und | Quant. | Valor Unit | Total
Composição | 050766 | SEDOP | Concreto armado fck=25MPA c/ forma mad. branca (incl. lançamento eadensamento) | 0 |  | m³ | 1 | 3834.01 | 3834.01
Composição Auxiliar | 050036 | SEDOP | Forma c/ madeira branca (incl. desforma) | 0 |  | m² | 9 | 190.84 | 1717.56
Composição Auxiliar | 050038 | SEDOP | Armação p/ concreto | 0 |  | kg | 80 | 14.1 | 1128
Composição Auxiliar | 050740 | SEDOP | Concreto c/ seixo Fck= 25MPA (incl. lançamento e adensamento) | 0 |  | m³ | 1 | 988.45 | 988.45
|  |  |  | MO sem LS => | 521.27 | LS => | 622.51 | MO com LS => | 1143.78
|  |  |  | Valor do BDI => | 950.06 |  | Valor com BDI => |  | 4784.07
[6 empty] | Quant. => | 10,82 | Preço Total => | 51763.63
10.5 | Código | Banco | Descrição | Tipo |  | Und | Quant. | Valor Unit | Total
Composição | 080314 | SEDOP | Impermeabilização asfáltica para concreto e alvenaria (3 demãos) | 0 |  | m² | 1 | 43.39 | 43.39
Composição Auxiliar | 280024 | SEDOP | PINTOR COM ENCARGOS COMPLEMENTARES | 0 |  | h | 0.65 | 34.38 | 22.34
Composição Auxiliar | 280026 | SEDOP | SERVENTE COM ENCARGOS COMPLEMENTARES | 0 |  | h | 0.15 | 26.88 | 4.03
Insumo | I00003 | SEDOP | Impermeabilizante asfáltico para concreto e alvenaria | Material |  | L | 0.6 | 28.38 | 17.028
|  |  |  | MO sem LS => | 7.71 | LS => | 9.21 | MO com LS => | 16.92
|  |  |  | Valor do BDI => | 10.75 |  | Valor com BDI => |  | 54.14
[6 empty] | Quant. => | 14,84 | Preço Total => | 803.43
10.6 | Código | Banco | Descrição | Tipo |  | Und | Quant. | Valor Unit | Total
Composição | 080151 | SEDOP | Impermeabilização de lajes, calhas e reservatórios | 0 |  | m² | 1 | 169.01 | 169.01
Composição Auxiliar | 280026 | SEDOP | SERVENTE COM ENCARGOS COMPLEMENTARES | 0 |  | h | 1.2 | 26.88 | 32.25
Composição Auxiliar | 280024 | SEDOP | PINTOR COM ENCARGOS COMPLEMENTARES | 0 |  | h | 0.7 | 34.38 | 24.06
Composição Auxiliar | 280023 | SEDOP | PEDREIRO COM ENCARGOS COMPLEMENTARES | 0 |  | h | 0.8 | 32.75 | 26.2
Insumo | J00005 | SEDOP | Areia | Material |  | m³ | 0.024 | 85 | 2.04
Insumo | I00002 | SEDOP | Impermeabilizante flexível à base de asfalto com elastômeros | Material |  | L | 2 | 33.2 | 66.4
Insumo | I00001 | SEDOP | Aditivo impermeabilizante de pega normal para argamassa e concreto | Material |  | L | 0.44 | 14.95 | 6.578
Insumo | J00003 | SEDOP | Cimento | Material |  | SC | 0.22 | 52.25 | 11.495
|  |  |  | MO sem LS => | 24.27 | LS => | 29 | MO com LS => | 53.27
|  |  |  | Valor do BDI => | 41.88 |  | Valor com BDI => |  | 210.89
[6 empty] | Quant. => | 32,00 | Preço Total => | 6748.48
10.7 | Código | Banco | Descrição | Tipo |  | Und | Quant. | Valor Unit | Total
Composição | 060046 | SEDOP | Alvenaria tijolo de barro a cutelo | 0 |  | m² | 1 | 136.31 | 136.31
Composição Auxiliar | 280023 | SEDOP | PEDREIRO COM ENCARGOS COMPLEMENTARES | 0 |  | h | 2 | 32.75 | 65.5
Composição Auxiliar | 280026 | SEDOP | SERVENTE COM ENCARGOS COMPLEMENTARES | 0 |  | h | 1 | 26.88 | 26.88
Composição Auxiliar | 110764 | SEDOP | Argamassa de cimento,areia e adit. plast. 1:6 | 0 |  | m³ | 0.02 | 531.5 | 10.63
Insumo | D00036 | SEDOP | Tijolo de barro 14x19x9 | Material |  | un | 37 | 0.9 | 33.3
|  |  |  | MO sem LS => | 28.88 | LS => | 34.5 | MO com LS => | 63.38
|  |  |  | Valor do BDI => | 33.77 |  | Valor com BDI => |  | 170.08
[6 empty] | Quant. => | 164,44 | Preço Total => | 27967.95
10.8 | Código | Banco | Descrição | Tipo |  | Und | Quant. | Valor Unit | Total
Composição | 060043 | SEDOP | Cobogó de cimento 20x20x10cm | 0 |  | m² | 1 | 415.87 | 415.87
Composição Auxiliar | 110141 | SEDOP | Argamassa de cimento e areia 1:4 | 0 |  | m³ | 0.012 | 611.98 | 7.34
Composição Auxiliar | 280023 | SEDOP | PEDREIRO COM ENCARGOS COMPLEMENTARES | 0 |  | h | 2.22 | 32.75 | 72.7
Composição Auxiliar | 280026 | SEDOP | SERVENTE COM ENCARGOS COMPLEMENTARES | 0 |  | h | 1.11 | 26.88 | 29.83
Insumo | D00038 | SEDOP | Cobogó de cimento 20x20x10cm | Material |  | un | 24 | 12.75 | 306
|  |  |  | MO sem LS => | 31.56 | LS => | 37.71 | MO com LS => | 69.27
|  |  |  | Valor do BDI => | 103.05 |  | Valor com BDI => |  | 518.92
[6 empty] | Quant. => | 1,00 | Preço Total => | 518.92
10.9 | Código | Banco | Descrição | Tipo |  | Und | Quant. | Valor Unit | Total
Composição | 130507 | SEDOP | Camada impermeabilizadora e=10cm c/ seixo | 0 |  | m² | 1 | 85.47 | 85.47
Composição Auxiliar | 280023 | SEDOP | PEDREIRO COM ENCARGOS COMPLEMENTARES | 0 |  | h | 0.4 | 32.75 | 13.1
Composição Auxiliar | 280026 | SEDOP | SERVENTE COM ENCARGOS COMPLEMENTARES | 0 |  | h | 0.8 | 26.88 | 21.5
Insumo | J00005 | SEDOP | Areia | Material |  | m³ | 0.07 | 85 | 5.95
Insumo | J00003 | SEDOP | Cimento | Material |  | SC | 0.4 | 52.25 | 20.9
Insumo | J00007 | SEDOP | Seixo lavado | Material |  | m³ | 0.11 | 218.45 | 24.0295
|  |  |  | MO sem LS => | 10.09 | LS => | 12.06 | MO com LS => | 22.15
|  |  |  | Valor do BDI => | 21.17 |  | Valor com BDI => |  | 106.64
[6 empty] | Quant. => | 16,00 | Preço Total => | 1706.24
10.10 | Código | Banco | Descrição | Tipo |  | Und | Quant. | Valor Unit | Total
Composição | 130233 | SEDOP | Cimentado liso c/ junta plastica | 0 |  | m² | 1 | 80.72 | 80.72
Composição Auxiliar | 280023 | SEDOP | PEDREIRO COM ENCARGOS COMPLEMENTARES | 0 |  | h | 0.39 | 32.75 | 12.77
Composição Auxiliar | 280026 | SEDOP | SERVENTE COM ENCARGOS COMPLEMENTARES | 0 |  | h | 1.1 | 26.88 | 29.56
Insumo | J00003 | SEDOP | Cimento | Material |  | SC | 0.5 | 52.25 | 26.125
Insumo | D00135 | SEDOP | Junta plástica p/ dilatação (2x0.02x0.003m) | Material |  | m | 1.67 | 4.6 | 7.682
Insumo | J00005 | SEDOP | Areia | Material |  | m³ | 0.054 | 85 | 4.59
|  |  |  | MO sem LS => | 12.25 | LS => | 14.63 | MO com LS => | 26.88
|  |  |  | Valor do BDI => | 20 |  | Valor com BDI => |  | 100.72
[6 empty] | Quant. => | 16,00 | Preço Total => | 1611.52
10.11 | Código | Banco | Descrição | Tipo |  | Und | Quant. | Valor Unit | Total
Composição | 130492 | SEDOP | Calçada (incl.alicerce, baldrame e concreto c/ junta seca) | 0 |  | m² | 1 | 144.09 | 144.09
Composição Auxiliar | 130584 | SEDOP | Concreto c/ seixo e junta seca e=10cm | 0 |  | m² | 1 | 105.89 | 105.89
Composição Auxiliar | 040285 | SEDOP | Baldrame em concreto simples com seixo inclusive forma madeira branca | 0 |  | m³ | 0.007 | 2102.8 | 14.71
Composição Auxiliar | 030010 | SEDOP | Escavação manual de ate 1.50m de profundidade | 0 |  | m³ | 0.02 | 107.52 | 2.15
Composição Auxiliar | 040025 | SEDOP | Fundação corrida com seixo | 0 |  | m³ | 0.02 | 1067.37 | 21.34
|  |  |  | MO sem LS => | 17.09 | LS => | 20.41 | MO com LS => | 37.5
|  |  |  | Valor do BDI => | 35.7 |  | Valor com BDI => |  | 179.79
[6 empty] | Quant. => | 3,60 | Preço Total => | 647.24
10.12 | Código | Banco | Descrição | Tipo |  | Und | Quant. | Valor Unit | Total
Composição | 091500 | SEDOP | Portão em grade c/ chapa de ferro 3/16" - incl. ferragens e pinturaantiferruginosa | 0 |  | m² | 1 | 1083.6 | 1083.6
Composição Auxiliar | 110142 | SEDOP | Argamassa de cimento e areia 1:6 | 0 |  | m³ | 0.05 | 528.57 | 26.42
Composição Auxiliar | 280004 | SEDOP | AJUDANTE DE PEDREIRO COM ENCARGOS COMPLEMENTARES | 0 |  | h | 3 | 26.77 | 80.31
Composição Auxiliar | 280023 | SEDOP | PEDREIRO COM ENCARGOS COMPLEMENTARES | 0 |  | h | 3 | 32.75 | 98.25
Insumo | D00234 | SEDOP | Portão de ferro 3/4" c/ ferragens - sec.redonda (incl. pint. anti-corrosiva) | Material |  | m² | 1 | 446.0011 | 446.0011
Insumo | D00157 | SEDOP | Chapa de ferro 3/16" - trab./colocada | Material |  | m² | 1 | 432.6255 | 432.6255
|  |  |  | MO sem LS => | 55.43 | LS => | 66.2 | MO com LS => | 121.63
|  |  |  | Valor do BDI => | 268.51 |  | Valor com BDI => |  | 1352.11
[6 empty] | Quant. => | 2,10 | Preço Total => | 2839.43
10.13 | Código | Banco | Descrição | Tipo |  | Und | Quant. | Valor Unit | Total
Composição | 150302 | SEDOP | Esmalte s/ ferro (superf. lisa) | 0 |  | m² | 1 | 55.85 | 55.85
Composição Auxiliar | 280026 | SEDOP | SERVENTE COM ENCARGOS COMPLEMENTARES | 0 |  | h | 0.8 | 26.88 | 21.5
Composição Auxiliar | 280024 | SEDOP | PINTOR COM ENCARGOS COMPLEMENTARES | 0 |  | h | 0.8 | 34.38 | 27.5
Insumo | P00019 | SEDOP | Tinta esmalte | Material |  | GL | 0.04 | 131.88 | 5.2752
Insumo | P00027 | SEDOP | Aguarraz | Material |  | GL | 0.01 | 55.31 | 0.5531
Insumo | D00141 | SEDOP | Lixa p/ ferro | Material |  | un | 0.3 | 3.45 | 1.035
|  |  |  | MO sem LS => | 14.12 | LS => | 16.87 | MO com LS => | 30.99
|  |  |  | Valor do BDI => | 13.83 |  | Valor com BDI => |  | 69.68
[6 empty] | Quant. => | 4,20 | Preço Total => | 292.65
10.14 | Código | Banco | Descrição | Tipo |  | Und | Quant. | Valor Unit | Total
Composição | 110143 | SEDOP | Chapisco de cimento e areia no traço 1:3 | 0 |  | m² | 1 | 17.32 | 17.32
Composição Auxiliar | 280026 | SEDOP | SERVENTE COM ENCARGOS COMPLEMENTARES | 0 |  | h | 0.2 | 26.88 | 5.37
Composição Auxiliar | 110248 | SEDOP | Argamassa de cimento e areia no traço 1:3 | 0 |  | m³ | 0.007 | 771.86 | 5.4
Composição Auxiliar | 280023 | SEDOP | PEDREIRO COM ENCARGOS COMPLEMENTARES | 0 |  | h | 0.2 | 32.75 | 6.55
|  |  |  | MO sem LS => | 3.87 | LS => | 4.64 | MO com LS => | 8.51
|  |  |  | Valor do BDI => | 4.29 |  | Valor com BDI => |  | 21.61
[6 empty] | Quant. => | 328,88 | Preço Total => | 7107.09
10.15 | Código | Banco | Descrição | Tipo |  | Und | Quant. | Valor Unit | Total
Composição | 110763 | SEDOP | Reboco com argamassa 1:6:Adit. Plast. | 0 |  | m² | 1 | 51.8 | 51.8
Composição Auxiliar | 280004 | SEDOP | AJUDANTE DE PEDREIRO COM ENCARGOS COMPLEMENTARES | 0 |  | h | 0.52 | 26.77 | 13.92
Composição Auxiliar | 110764 | SEDOP | Argamassa de cimento,areia e adit. plast. 1:6 | 0 |  | m³ | 0.03 | 531.5 | 15.94
Composição Auxiliar | 280023 | SEDOP | PEDREIRO COM ENCARGOS COMPLEMENTARES | 0 |  | h | 0.67 | 32.75 | 21.94
|  |  |  | MO sem LS => | 12.15 | LS => | 14.53 | MO com LS => | 26.68
|  |  |  | Valor do BDI => | 12.83 |  | Valor com BDI => |  | 64.63
[6 empty] | Quant. => | 311,34 | Preço Total => | 20121.9
10.16 | Código | Banco | Descrição | Tipo |  | Und | Quant. | Valor Unit | Total
Composição | 110762 | SEDOP | Emboço com argamassa 1:6:Adit. Plast. | 0 |  | m² | 1 | 43.7 | 43.7
Composição Auxiliar | 280023 | SEDOP | PEDREIRO COM ENCARGOS COMPLEMENTARES | 0 |  | h | 0.57 | 32.75 | 18.66
Composição Auxiliar | 110764 | SEDOP | Argamassa de cimento,areia e adit. plast. 1:6 | 0 |  | m³ | 0.03 | 531.5 | 15.94
Composição Auxiliar | 280004 | SEDOP | AJUDANTE DE PEDREIRO COM ENCARGOS COMPLEMENTARES | 0 |  | h | 0.34 | 26.77 | 9.1
|  |  |  | MO sem LS => | 9.79 | LS => | 11.7 | MO com LS => | 21.49
|  |  |  | Valor do BDI => | 10.82 |  | Valor com BDI => |  | 54.52
[6 empty] | Quant. => | 17,54 | Preço Total => | 956.28
10.17 | Código | Banco | Descrição | Tipo |  | Und | Quant. | Valor Unit | Total
Composição | 110581 | SEDOP | Cerâmica 10x10cm (padrao medio) | 0 |  | m² | 1 | 143.72 | 143.72
Composição Auxiliar | 280023 | SEDOP | PEDREIRO COM ENCARGOS COMPLEMENTARES | 0 |  | h | 0.95 | 32.75 | 31.11
Composição Auxiliar | 280004 | SEDOP | AJUDANTE DE PEDREIRO COM ENCARGOS COMPLEMENTARES | 0 |  | h | 0.5 | 26.77 | 13.38
Insumo | D00080 | SEDOP | Argamassa AC-II | Material |  | kg | 5 | 1.37 | 6.85
Insumo | D00079 | SEDOP | Rejunte cimentício colorido p/ porcelanato e cerâmicas | Material |  | kg | 1.5 | 5.66 | 8.49
Insumo | A00052 | SEDOP | Cerâmica 10x10cm (padrão médio) | Material |  | m² | 1.05 | 79.9 | 83.895
|  |  |  | MO sem LS => | 13.42 | LS => | 16.04 | MO com LS => | 29.46
|  |  |  | Valor do BDI => | 35.61 |  | Valor com BDI => |  | 179.33
[6 empty] | Quant. => | 17,54 | Preço Total => | 3145.44
10.18 | Código | Banco | Descrição | Tipo |  | Und | Quant. | Valor Unit | Total
Composição | 150180 | SEDOP | Latex acrilica fosca int. e ext. sem massa c/ selador | 0 |  | m² | 1 | 30.16 | 30.16
Composição Auxiliar | 280026 | SEDOP | SERVENTE COM ENCARGOS COMPLEMENTARES | 0 |  | h | 0.35 | 26.88 | 9.4
Composição Auxiliar | 280024 | SEDOP | PINTOR COM ENCARGOS COMPLEMENTARES | 0 |  | h | 0.4 | 34.38 | 13.75
Insumo | P00028 | SEDOP | Líquido selador acrilico | Material |  | GL | 0.05 | 45.16 | 2.258
Insumo | P00024 | SEDOP | Latex acrílica - Fosca | Material |  | GL | 0.05 | 89.2 | 4.46
Insumo | P00007 | SEDOP | Lixa para parede | Material |  | un | 0.25 | 1.2 | 0.3
|  |  |  | MO sem LS => | 6.68 | LS => | 7.98 | MO com LS => | 14.66
|  |  |  | Valor do BDI => | 7.47 |  | Valor com BDI => |  | 37.63
[6 empty] | Quant. => | 311,34 | Preço Total => | 11715.72
10.19 | Código | Banco | Descrição | Tipo |  | Und | Quant. | Valor Unit | Total
Composição | 180639 | SEDOP | Automatico de nivel inferior e superior (c/ eletroduto e fiação) | 0 |  | cj | 1 | 797.35 | 797.35
Composição Auxiliar | 280014 | SEDOP | ELETRICISTA COM ENCARGOS COMPLEMENTARES | 0 |  | h | 7.5 | 33.2 | 249
Composição Auxiliar | 280008 | SEDOP | AUXILIAR DE ENCANADOR OU BOMBEIRO HIDRÁULICO COM ENCARGOSCOMPLEMENTARES | 0 |  | h | 7.5 | 26.34 | 197.55
Insumo | E00012 | SEDOP | Eletroduto PVC Rígido de 1/2" | Material |  | m | 20 | 3.83 | 76.6
Insumo | E00308 | SEDOP | Automático de nivel inf./superior | Material |  | un | 2 | 51 | 102
Insumo | E00008 | SEDOP | Cabo de cobre 2,5mm2 -750V | Material |  | m | 60 | 2.87 | 172.2
|  |  |  | MO sem LS => | 133.95 | LS => | 159.97 | MO com LS => | 293.92
|  |  |  | Valor do BDI => | 197.58 |  | Valor com BDI => |  | 994.93
[6 empty] | Quant. => | 2,00 | Preço Total => | 1989.86
10.20 | Código | Banco | Descrição | Tipo |  | Und | Quant. | Valor Unit | Total
Composição | 240617 | SEDOP | Escada de marinheiro s/ proteçao | 0 |  | m | 1 | 307.94 | 307.94
Composição Auxiliar | 280023 | SEDOP | PEDREIRO COM ENCARGOS COMPLEMENTARES | 0 |  | h | 0.8 | 32.75 | 26.2
Composição Auxiliar | 110142 | SEDOP | Argamassa de cimento e areia 1:6 | 0 |  | m³ | 0.08 | 528.57 | 42.28
Composição Auxiliar | 280004 | SEDOP | AJUDANTE DE PEDREIRO COM ENCARGOS COMPLEMENTARES | 0 |  | h | 0.8 | 26.77 | 21.41
Insumo | D00211 | SEDOP | Escada tipo marinheiro s/ proteção | Material |  | m | 1 | 218.0584 | 218.0584
|  |  |  | MO sem LS => | 17.99 | LS => | 21.5 | MO com LS => | 39.49
|  |  |  | Valor do BDI => | 76.3 |  | Valor com BDI => |  | 384.24
[6 empty] | Quant. => | 3,85 | Preço Total => | 1479.32
11 |  |  | Abrigo de lixo | [5 empty] | 43964.64
11.1 | Código | Banco | Descrição | Tipo |  | Und | Quant. | Valor Unit | Total
Composição | 030010 | SEDOP | Escavação manual de ate 1.50m de profundidade | 0 |  | m³ | 1 | 107.52 | 107.52
Composição Auxiliar | 280026 | SEDOP | SERVENTE COM ENCARGOS COMPLEMENTARES | 0 |  | h | 4 | 26.88 | 107.52
|  |  |  | MO sem LS => | 30.09 | LS => | 35.95 | MO com LS => | 66.04
|  |  |  | Valor do BDI => | 26.64 |  | Valor com BDI => |  | 134.16
[6 empty] | Quant. => | 3,39 | Preço Total => | 454.8
11.2 | Código | Banco | Descrição | Tipo |  | Und | Quant. | Valor Unit | Total
Composição | 030254 | SEDOP | Reaterro compactado | 0 |  | m³ | 1 | 21.79 | 21.79
Composição Auxiliar | 280026 | SEDOP | SERVENTE COM ENCARGOS COMPLEMENTARES | 0 |  | h | 0.75 | 26.88 | 20.16
Insumo | M00006 | SEDOP | Compactador de solo CM-13 | Equipamento |  | h | 0.3 | 5.45 | 1.635
|  |  |  | MO sem LS => | 5.64 | LS => | 6.74 | MO com LS => | 12.38
|  |  |  | Valor do BDI => | 5.39 |  | Valor com BDI => |  | 27.18
[6 empty] | Quant. => | 2,25 | Preço Total => | 61.15
11.3 | Código | Banco | Descrição | Tipo |  | Und | Quant. | Valor Unit | Total
Composição | 050766 | SEDOP | Concreto armado fck=25MPA c/ forma mad. branca (incl. lançamento eadensamento) | 0 |  | m³ | 1 | 3834.01 | 3834.01
Composição Auxiliar | 050036 | SEDOP | Forma c/ madeira branca (incl. desforma) | 0 |  | m² | 9 | 190.84 | 1717.56
Composição Auxiliar | 050038 | SEDOP | Armação p/ concreto | 0 |  | kg | 80 | 14.1 | 1128
Composição Auxiliar | 050740 | SEDOP | Concreto c/ seixo Fck= 25MPA (incl. lançamento e adensamento) | 0 |  | m³ | 1 | 988.45 | 988.45
|  |  |  | MO sem LS => | 521.27 | LS => | 622.51 | MO com LS => | 1143.78
|  |  |  | Valor do BDI => | 950.06 |  | Valor com BDI => |  | 4784.07
[6 empty] | Quant. => | 3,73 | Preço Total => | 17844.58
11.4 | Código | Banco | Descrição | Tipo |  | Und | Quant. | Valor Unit | Total
Composição | 080153 | SEDOP | Impermeabilização rebaixos banho./coz.(tinta asfaltica) | 0 |  | m² | 1 | 29.44 | 29.44
Composição Auxiliar | 280026 | SEDOP | SERVENTE COM ENCARGOS COMPLEMENTARES | 0 |  | h | 0.4 | 26.88 | 10.75
Insumo | D00076 | SEDOP | Tinta asfáltica | Material |  | L | 0.5 | 37.38 | 18.69
|  |  |  | MO sem LS => | 3 | LS => | 3.6 | MO com LS => | 6.6
|  |  |  | Valor do BDI => | 7.29 |  | Valor com BDI => |  | 36.73
[6 empty] | Quant. => | 8,14 | Preço Total => | 298.98
11.5 | Código | Banco | Descrição | Tipo |  | Und | Quant. | Valor Unit | Total
Composição | 080314 | SEDOP | Impermeabilização asfáltica para concreto e alvenaria (3 demãos) | 0 |  | m² | 1 | 43.39 | 43.39
Composição Auxiliar | 280024 | SEDOP | PINTOR COM ENCARGOS COMPLEMENTARES | 0 |  | h | 0.65 | 34.38 | 22.34
Composição Auxiliar | 280026 | SEDOP | SERVENTE COM ENCARGOS COMPLEMENTARES | 0 |  | h | 0.15 | 26.88 | 4.03
Insumo | I00003 | SEDOP | Impermeabilizante asfáltico para concreto e alvenaria | Material |  | L | 0.6 | 28.38 | 17.028
|  |  |  | MO sem LS => | 7.71 | LS => | 9.21 | MO com LS => | 16.92
|  |  |  | Valor do BDI => | 10.75 |  | Valor com BDI => |  | 54.14
[6 empty] | Quant. => | 27,04 | Preço Total => | 1463.94
11.6 | Código | Banco | Descrição | Tipo |  | Und | Quant. | Valor Unit | Total
Composição | 080151 | SEDOP | Impermeabilização de lajes, calhas e reservatórios | 0 |  | m² | 1 | 169.01 | 169.01
Composição Auxiliar | 280026 | SEDOP | SERVENTE COM ENCARGOS COMPLEMENTARES | 0 |  | h | 1.2 | 26.88 | 32.25
Composição Auxiliar | 280024 | SEDOP | PINTOR COM ENCARGOS COMPLEMENTARES | 0 |  | h | 0.7 | 34.38 | 24.06
Composição Auxiliar | 280023 | SEDOP | PEDREIRO COM ENCARGOS COMPLEMENTARES | 0 |  | h | 0.8 | 32.75 | 26.2
Insumo | J00005 | SEDOP | Areia | Material |  | m³ | 0.024 | 85 | 2.04
Insumo | I00002 | SEDOP | Impermeabilizante flexível à base de asfalto com elastômeros | Material |  | L | 2 | 33.2 | 66.4
Insumo | I00001 | SEDOP | Aditivo impermeabilizante de pega normal para argamassa e concreto | Material |  | L | 0.44 | 14.95 | 6.578
Insumo | J00003 | SEDOP | Cimento | Material |  | SC | 0.22 | 52.25 | 11.495
|  |  |  | MO sem LS => | 24.27 | LS => | 29 | MO com LS => | 53.27
|  |  |  | Valor do BDI => | 41.88 |  | Valor com BDI => |  | 210.89
[6 empty] | Quant. => | 10,30 | Preço Total => | 2172.16
11.7 | Código | Banco | Descrição | Tipo |  | Und | Quant. | Valor Unit | Total
Composição | 060046 | SEDOP | Alvenaria tijolo de barro a cutelo | 0 |  | m² | 1 | 136.31 | 136.31
Composição Auxiliar | 280023 | SEDOP | PEDREIRO COM ENCARGOS COMPLEMENTARES | 0 |  | h | 2 | 32.75 | 65.5
Composição Auxiliar | 280026 | SEDOP | SERVENTE COM ENCARGOS COMPLEMENTARES | 0 |  | h | 1 | 26.88 | 26.88
Composição Auxiliar | 110764 | SEDOP | Argamassa de cimento,areia e adit. plast. 1:6 | 0 |  | m³ | 0.02 | 531.5 | 10.63
Insumo | D00036 | SEDOP | Tijolo de barro 14x19x9 | Material |  | un | 37 | 0.9 | 33.3
|  |  |  | MO sem LS => | 28.88 | LS => | 34.5 | MO com LS => | 63.38
|  |  |  | Valor do BDI => | 33.77 |  | Valor com BDI => |  | 170.08
[6 empty] | Quant. => | 16,73 | Preço Total => | 2845.43
11.8 | Código | Banco | Descrição | Tipo |  | Und | Quant. | Valor Unit | Total
Composição | 060043 | SEDOP | Cobogó de cimento 20x20x10cm | 0 |  | m² | 1 | 415.87 | 415.87
Composição Auxiliar | 110141 | SEDOP | Argamassa de cimento e areia 1:4 | 0 |  | m³ | 0.012 | 611.98 | 7.34
Composição Auxiliar | 280023 | SEDOP | PEDREIRO COM ENCARGOS COMPLEMENTARES | 0 |  | h | 2.22 | 32.75 | 72.7
Composição Auxiliar | 280026 | SEDOP | SERVENTE COM ENCARGOS COMPLEMENTARES | 0 |  | h | 1.11 | 26.88 | 29.83
Insumo | D00038 | SEDOP | Cobogó de cimento 20x20x10cm | Material |  | un | 24 | 12.75 | 306
|  |  |  | MO sem LS => | 31.56 | LS => | 37.71 | MO com LS => | 69.27
|  |  |  | Valor do BDI => | 103.05 |  | Valor com BDI => |  | 518.92
[6 empty] | Quant. => | 2,10 | Preço Total => | 1089.73
11.9 | Código | Banco | Descrição | Tipo |  | Und | Quant. | Valor Unit | Total
Composição | 130507 | SEDOP | Camada impermeabilizadora e=10cm c/ seixo | 0 |  | m² | 1 | 85.47 | 85.47
Composição Auxiliar | 280023 | SEDOP | PEDREIRO COM ENCARGOS COMPLEMENTARES | 0 |  | h | 0.4 | 32.75 | 13.1
Composição Auxiliar | 280026 | SEDOP | SERVENTE COM ENCARGOS COMPLEMENTARES | 0 |  | h | 0.8 | 26.88 | 21.5
Insumo | J00005 | SEDOP | Areia | Material |  | m³ | 0.07 | 85 | 5.95
Insumo | J00003 | SEDOP | Cimento | Material |  | SC | 0.4 | 52.25 | 20.9
Insumo | J00007 | SEDOP | Seixo lavado | Material |  | m³ | 0.11 | 218.45 | 24.0295
|  |  |  | MO sem LS => | 10.09 | LS => | 12.06 | MO com LS => | 22.15
|  |  |  | Valor do BDI => | 21.17 |  | Valor com BDI => |  | 106.64
[6 empty] | Quant. => | 8,14 | Preço Total => | 868.04
11.10 | Código | Banco | Descrição | Tipo |  | Und | Quant. | Valor Unit | Total
Composição | 130110 | SEDOP | Camada regularizadora no traço 1:4 | 0 |  | m² | 1 | 43.6 | 43.6
Composição Auxiliar | 280023 | SEDOP | PEDREIRO COM ENCARGOS COMPLEMENTARES | 0 |  | h | 0.25 | 32.75 | 8.18
Composição Auxiliar | 280026 | SEDOP | SERVENTE COM ENCARGOS COMPLEMENTARES | 0 |  | h | 0.6 | 26.88 | 16.12
Insumo | J00003 | SEDOP | Cimento | Material |  | SC | 0.31 | 52.25 | 16.1975
Insumo | J00005 | SEDOP | Areia | Material |  | m³ | 0.0366 | 85 | 3.111
|  |  |  | MO sem LS => | 7.05 | LS => | 8.44 | MO com LS => | 15.49
|  |  |  | Valor do BDI => | 10.8 |  | Valor com BDI => |  | 54.4
[6 empty] | Quant. => | 8,14 | Preço Total => | 442.81
11.11 | Código | Banco | Descrição | Tipo |  | Und | Quant. | Valor Unit | Total
Composição | 131026 | SEDOP | Cerâmica anti-derrapante | 0 |  | m² | 1 | 88.26 | 88.26
Composição Auxiliar | 280023 | SEDOP | PEDREIRO COM ENCARGOS COMPLEMENTARES | 0 |  | h | 1 | 32.75 | 32.75
Composição Auxiliar | 280026 | SEDOP | SERVENTE COM ENCARGOS COMPLEMENTARES | 0 |  | h | 0.5 | 26.88 | 13.44
Insumo | D00080 | SEDOP | Argamassa AC-II | Material |  | kg | 5 | 1.37 | 6.85
Insumo | D00079 | SEDOP | Rejunte cimentício colorido p/ porcelanato e cerâmicas | Material |  | kg | 1 | 5.66 | 5.66
Insumo | A00002 | SEDOP | Cerâmica anti-derrapante | Material |  | m² | 1.05 | 28.16 | 29.568
|  |  |  | MO sem LS => | 13.95 | LS => | 16.68 | MO com LS => | 30.63
|  |  |  | Valor do BDI => | 21.87 |  | Valor com BDI => |  | 110.13
[6 empty] | Quant. => | 8,14 | Preço Total => | 896.45
11.12 | Código | Banco | Descrição | Tipo |  | Und | Quant. | Valor Unit | Total
Composição | 130492 | SEDOP | Calçada (incl.alicerce, baldrame e concreto c/ junta seca) | 0 |  | m² | 1 | 144.09 | 144.09
Composição Auxiliar | 130584 | SEDOP | Concreto c/ seixo e junta seca e=10cm | 0 |  | m² | 1 | 105.89 | 105.89
Composição Auxiliar | 040285 | SEDOP | Baldrame em concreto simples com seixo inclusive forma madeira branca | 0 |  | m³ | 0.007 | 2102.8 | 14.71
Composição Auxiliar | 030010 | SEDOP | Escavação manual de ate 1.50m de profundidade | 0 |  | m³ | 0.02 | 107.52 | 2.15
Composição Auxiliar | 040025 | SEDOP | Fundação corrida com seixo | 0 |  | m³ | 0.02 | 1067.37 | 21.34
|  |  |  | MO sem LS => | 17.09 | LS => | 20.41 | MO com LS => | 37.5
|  |  |  | Valor do BDI => | 35.7 |  | Valor com BDI => |  | 179.79
[6 empty] | Quant. => | 3,80 | Preço Total => | 683.2
11.13 | Código | Banco | Descrição | Tipo |  | Und | Quant. | Valor Unit | Total
Composição | 110143 | SEDOP | Chapisco de cimento e areia no traço 1:3 | 0 |  | m² | 1 | 17.32 | 17.32
Composição Auxiliar | 280026 | SEDOP | SERVENTE COM ENCARGOS COMPLEMENTARES | 0 |  | h | 0.2 | 26.88 | 5.37
Composição Auxiliar | 110248 | SEDOP | Argamassa de cimento e areia no traço 1:3 | 0 |  | m³ | 0.007 | 771.86 | 5.4
Composição Auxiliar | 280023 | SEDOP | PEDREIRO COM ENCARGOS COMPLEMENTARES | 0 |  | h | 0.2 | 32.75 | 6.55
|  |  |  | MO sem LS => | 3.87 | LS => | 4.64 | MO com LS => | 8.51
|  |  |  | Valor do BDI => | 4.29 |  | Valor com BDI => |  | 21.61
[6 empty] | Quant. => | 33,46 | Preço Total => | 723.07
11.14 | Código | Banco | Descrição | Tipo |  | Und | Quant. | Valor Unit | Total
Composição | 110763 | SEDOP | Reboco com argamassa 1:6:Adit. Plast. | 0 |  | m² | 1 | 51.8 | 51.8
Composição Auxiliar | 280004 | SEDOP | AJUDANTE DE PEDREIRO COM ENCARGOS COMPLEMENTARES | 0 |  | h | 0.52 | 26.77 | 13.92
Composição Auxiliar | 110764 | SEDOP | Argamassa de cimento,areia e adit. plast. 1:6 | 0 |  | m³ | 0.03 | 531.5 | 15.94
Composição Auxiliar | 280023 | SEDOP | PEDREIRO COM ENCARGOS COMPLEMENTARES | 0 |  | h | 0.67 | 32.75 | 21.94
|  |  |  | MO sem LS => | 12.15 | LS => | 14.53 | MO com LS => | 26.68
|  |  |  | Valor do BDI => | 12.83 |  | Valor com BDI => |  | 64.63
[6 empty] | Quant. => | 10,00 | Preço Total => | 646.3
11.15 | Código | Banco | Descrição | Tipo |  | Und | Quant. | Valor Unit | Total
Composição | 110762 | SEDOP | Emboço com argamassa 1:6:Adit. Plast. | 0 |  | m² | 1 | 43.7 | 43.7
Composição Auxiliar | 280023 | SEDOP | PEDREIRO COM ENCARGOS COMPLEMENTARES | 0 |  | h | 0.57 | 32.75 | 18.66
Composição Auxiliar | 110764 | SEDOP | Argamassa de cimento,areia e adit. plast. 1:6 | 0 |  | m³ | 0.03 | 531.5 | 15.94
Composição Auxiliar | 280004 | SEDOP | AJUDANTE DE PEDREIRO COM ENCARGOS COMPLEMENTARES | 0 |  | h | 0.34 | 26.77 | 9.1
|  |  |  | MO sem LS => | 9.79 | LS => | 11.7 | MO com LS => | 21.49
|  |  |  | Valor do BDI => | 10.82 |  | Valor com BDI => |  | 54.52
[6 empty] | Quant. => | 29,19 | Preço Total => | 1591.43
11.16 | Código | Banco | Descrição | Tipo |  | Und | Quant. | Valor Unit | Total
Composição | 110644 | SEDOP | Revestimento Cerâmico Padrão Médio - incl. rejuntamento | 0 |  | m² | 1 | 69.93 | 69.93
Composição Auxiliar | 280023 | SEDOP | PEDREIRO COM ENCARGOS COMPLEMENTARES | 0 |  | h | 0.55 | 32.75 | 18.01
Composição Auxiliar | 280004 | SEDOP | AJUDANTE DE PEDREIRO COM ENCARGOS COMPLEMENTARES | 0 |  | h | 0.12 | 26.77 | 3.21
Insumo | D00080 | SEDOP | Argamassa AC-II | Material |  | kg | 4 | 1.37 | 5.48
Insumo | A00056 | SEDOP | Revestimento Cerâmico Padrão Médio | Material |  | m² | 1.05 | 39.4 | 41.37
Insumo | D00079 | SEDOP | Rejunte cimentício colorido p/ porcelanato e cerâmicas | Material |  | kg | 0.33 | 5.66 | 1.8678
|  |  |  | MO sem LS => | 6.49 | LS => | 7.77 | MO com LS => | 14.26
|  |  |  | Valor do BDI => | 17.32 |  | Valor com BDI => |  | 87.25
[6 empty] | Quant. => | 20,86 | Preço Total => | 1820.03
11.17 | Código | Banco | Descrição | Tipo |  | Und | Quant. | Valor Unit | Total
Composição | 110581 | SEDOP | Cerâmica 10x10cm (padrao medio) | 0 |  | m² | 1 | 143.72 | 143.72
Composição Auxiliar | 280023 | SEDOP | PEDREIRO COM ENCARGOS COMPLEMENTARES | 0 |  | h | 0.95 | 32.75 | 31.11
Composição Auxiliar | 280004 | SEDOP | AJUDANTE DE PEDREIRO COM ENCARGOS COMPLEMENTARES | 0 |  | h | 0.5 | 26.77 | 13.38
Insumo | D00080 | SEDOP | Argamassa AC-II | Material |  | kg | 5 | 1.37 | 6.85
Insumo | D00079 | SEDOP | Rejunte cimentício colorido p/ porcelanato e cerâmicas | Material |  | kg | 1.5 | 5.66 | 8.49
Insumo | A00052 | SEDOP | Cerâmica 10x10cm (padrão médio) | Material |  | m² | 1.05 | 79.9 | 83.895
|  |  |  | MO sem LS => | 13.42 | LS => | 16.04 | MO com LS => | 29.46
|  |  |  | Valor do BDI => | 35.61 |  | Valor com BDI => |  | 179.33
[6 empty] | Quant. => | 8,33 | Preço Total => | 1493.81
11.18 | Código | Banco | Descrição | Tipo |  | Und | Quant. | Valor Unit | Total
Composição | 150253 | SEDOP | Latex acrilica fosca int./ext. c/massa e selador - 3 demaos | 0 |  | m² | 1 | 48.65 | 48.65
Composição Auxiliar | 280026 | SEDOP | SERVENTE COM ENCARGOS COMPLEMENTARES | 0 |  | h | 0.35 | 26.88 | 9.4
Composição Auxiliar | 280024 | SEDOP | PINTOR COM ENCARGOS COMPLEMENTARES | 0 |  | h | 0.7 | 34.38 | 24.06
Insumo | P00028 | SEDOP | Líquido selador acrilico | Material |  | GL | 0.05 | 45.16 | 2.258
Insumo | P00022 | SEDOP | Massa acrílica | Material |  | GL | 0.11 | 47.41 | 5.2151
Insumo | P00024 | SEDOP | Latex acrílica - Fosca | Material |  | GL | 0.08 | 89.2 | 7.136
Insumo | P00007 | SEDOP | Lixa para parede | Material |  | un | 0.5 | 1.2 | 0.6
|  |  |  | MO sem LS => | 9.72 | LS => | 11.61 | MO com LS => | 21.33
|  |  |  | Valor do BDI => | 12.05 |  | Valor com BDI => |  | 60.7
[6 empty] | Quant. => | 10,00 | Preço Total => | 607
11.19 | Código | Banco | Descrição | Tipo |  | Und | Quant. | Valor Unit | Total
Composição | 150586 | SEDOP | Emassamento de parede c/ massa acrilica | 0 |  | m² | 1 | 25.03 | 25.03
Composição Auxiliar | 280024 | SEDOP | PINTOR COM ENCARGOS COMPLEMENTARES | 0 |  | h | 0.35 | 34.38 | 12.03
Composição Auxiliar | 280026 | SEDOP | SERVENTE COM ENCARGOS COMPLEMENTARES | 0 |  | h | 0.25 | 26.88 | 6.72
Insumo | P00007 | SEDOP | Lixa para parede | Material |  | un | 0.5 | 1.2 | 0.6
Insumo | P00022 | SEDOP | Massa acrílica | Material |  | GL | 0.12 | 47.41 | 5.6892
|  |  |  | MO sem LS => | 5.42 | LS => | 6.48 | MO com LS => | 11.9
|  |  |  | Valor do BDI => | 6.2 |  | Valor com BDI => |  | 31.23
[6 empty] | Quant. => | 10,00 | Preço Total => | 312.3
11.20 | Código | Banco | Descrição | Tipo |  | Und | Quant. | Valor Unit | Total
Composição | 150207 | SEDOP | Acrílica para piso | 0 |  | m² | 1 | 27.93 | 27.93
Composição Auxiliar | 280026 | SEDOP | SERVENTE COM ENCARGOS COMPLEMENTARES | 0 |  | h | 0.3 | 26.88 | 8.06
Composição Auxiliar | 280024 | SEDOP | PINTOR COM ENCARGOS COMPLEMENTARES | 0 |  | h | 0.35 | 34.38 | 12.03
Insumo | P00036 | SEDOP | Acrílica para piso | Material |  | GL | 0.0833 | 94.13 | 7.841
|  |  |  | MO sem LS => | 5.8 | LS => | 6.93 | MO com LS => | 12.73
|  |  |  | Valor do BDI => | 6.92 |  | Valor com BDI => |  | 34.85
[6 empty] | Quant. => | 3,80 | Preço Total => | 132.43
11.21 | Código | Banco | Descrição | Tipo |  | Und | Quant. | Valor Unit | Total
Composição | 091500 | SEDOP | Portão em grade c/ chapa de ferro 3/16" - incl. ferragens e pinturaantiferruginosa | 0 |  | m² | 1 | 1083.6 | 1083.6
Composição Auxiliar | 110142 | SEDOP | Argamassa de cimento e areia 1:6 | 0 |  | m³ | 0.05 | 528.57 | 26.42
Composição Auxiliar | 280004 | SEDOP | AJUDANTE DE PEDREIRO COM ENCARGOS COMPLEMENTARES | 0 |  | h | 3 | 26.77 | 80.31
Composição Auxiliar | 280023 | SEDOP | PEDREIRO COM ENCARGOS COMPLEMENTARES | 0 |  | h | 3 | 32.75 | 98.25
Insumo | D00234 | SEDOP | Portão de ferro 3/4" c/ ferragens - sec.redonda (incl. pint. anti-corrosiva) | Material |  | m² | 1 | 446.0011 | 446.0011
Insumo | D00157 | SEDOP | Chapa de ferro 3/16" - trab./colocada | Material |  | m² | 1 | 432.6255 | 432.6255
|  |  |  | MO sem LS => | 55.43 | LS => | 66.2 | MO com LS => | 121.63
|  |  |  | Valor do BDI => | 268.51 |  | Valor com BDI => |  | 1352.11
[6 empty] | Quant. => | 5,04 | Preço Total => | 6814.63
11.22 | Código | Banco | Descrição | Tipo |  | Und | Quant. | Valor Unit | Total
Composição | 150302 | SEDOP | Esmalte s/ ferro (superf. lisa) | 0 |  | m² | 1 | 55.85 | 55.85
Composição Auxiliar | 280026 | SEDOP | SERVENTE COM ENCARGOS COMPLEMENTARES | 0 |  | h | 0.8 | 26.88 | 21.5
Composição Auxiliar | 280024 | SEDOP | PINTOR COM ENCARGOS COMPLEMENTARES | 0 |  | h | 0.8 | 34.38 | 27.5
Insumo | P00019 | SEDOP | Tinta esmalte | Material |  | GL | 0.04 | 131.88 | 5.2752
Insumo | P00027 | SEDOP | Aguarraz | Material |  | GL | 0.01 | 55.31 | 0.5531
Insumo | D00141 | SEDOP | Lixa p/ ferro | Material |  | un | 0.3 | 3.45 | 1.035
|  |  |  | MO sem LS => | 14.12 | LS => | 16.87 | MO com LS => | 30.99
|  |  |  | Valor do BDI => | 13.83 |  | Valor com BDI => |  | 69.68
[6 empty] | Quant. => | 10,08 | Preço Total => | 702.37
12 |  |  | Guarita | [5 empty] | 48984.64
12.1 | Código | Banco | Descrição | Tipo |  | Und | Quant. | Valor Unit | Total
Composição | 030010 | SEDOP | Escavação manual de ate 1.50m de profundidade | 0 |  | m³ | 1 | 107.52 | 107.52
Composição Auxiliar | 280026 | SEDOP | SERVENTE COM ENCARGOS COMPLEMENTARES | 0 |  | h | 4 | 26.88 | 107.52
|  |  |  | MO sem LS => | 30.09 | LS => | 35.95 | MO com LS => | 66.04
|  |  |  | Valor do BDI => | 26.64 |  | Valor com BDI => |  | 134.16
[6 empty] | Quant. => | 2,54 | Preço Total => | 340.76
12.2 | Código | Banco | Descrição | Tipo |  | Und | Quant. | Valor Unit | Total
Composição | 030254 | SEDOP | Reaterro compactado | 0 |  | m³ | 1 | 21.79 | 21.79
Composição Auxiliar | 280026 | SEDOP | SERVENTE COM ENCARGOS COMPLEMENTARES | 0 |  | h | 0.75 | 26.88 | 20.16
Insumo | M00006 | SEDOP | Compactador de solo CM-13 | Equipamento |  | h | 0.3 | 5.45 | 1.635
|  |  |  | MO sem LS => | 5.64 | LS => | 6.74 | MO com LS => | 12.38
|  |  |  | Valor do BDI => | 5.39 |  | Valor com BDI => |  | 27.18
[6 empty] | Quant. => | 1,69 | Preço Total => | 45.93
12.3 | Código | Banco | Descrição | Tipo |  | Und | Quant. | Valor Unit | Total
Composição | 050766 | SEDOP | Concreto armado fck=25MPA c/ forma mad. branca (incl. lançamento eadensamento) | 0 |  | m³ | 1 | 3834.01 | 3834.01
Composição Auxiliar | 050036 | SEDOP | Forma c/ madeira branca (incl. desforma) | 0 |  | m² | 9 | 190.84 | 1717.56
Composição Auxiliar | 050038 | SEDOP | Armação p/ concreto | 0 |  | kg | 80 | 14.1 | 1128
Composição Auxiliar | 050740 | SEDOP | Concreto c/ seixo Fck= 25MPA (incl. lançamento e adensamento) | 0 |  | m³ | 1 | 988.45 | 988.45
|  |  |  | MO sem LS => | 521.27 | LS => | 622.51 | MO com LS => | 1143.78
|  |  |  | Valor do BDI => | 950.06 |  | Valor com BDI => |  | 4784.07
[6 empty] | Quant. => | 2,80 | Preço Total => | 13395.39
12.4 | Código | Banco | Descrição | Tipo |  | Und | Quant. | Valor Unit | Total
Composição | 080153 | SEDOP | Impermeabilização rebaixos banho./coz.(tinta asfaltica) | 0 |  | m² | 1 | 29.44 | 29.44
Composição Auxiliar | 280026 | SEDOP | SERVENTE COM ENCARGOS COMPLEMENTARES | 0 |  | h | 0.4 | 26.88 | 10.75
Insumo | D00076 | SEDOP | Tinta asfáltica | Material |  | L | 0.5 | 37.38 | 18.69
|  |  |  | MO sem LS => | 3 | LS => | 3.6 | MO com LS => | 6.6
|  |  |  | Valor do BDI => | 7.29 |  | Valor com BDI => |  | 36.73
[6 empty] | Quant. => | 6,11 | Preço Total => | 224.42
12.5 | Código | Banco | Descrição | Tipo |  | Und | Quant. | Valor Unit | Total
Composição | 080314 | SEDOP | Impermeabilização asfáltica para concreto e alvenaria (3 demãos) | 0 |  | m² | 1 | 43.39 | 43.39
Composição Auxiliar | 280024 | SEDOP | PINTOR COM ENCARGOS COMPLEMENTARES | 0 |  | h | 0.65 | 34.38 | 22.34
Composição Auxiliar | 280026 | SEDOP | SERVENTE COM ENCARGOS COMPLEMENTARES | 0 |  | h | 0.15 | 26.88 | 4.03
Insumo | I00003 | SEDOP | Impermeabilizante asfáltico para concreto e alvenaria | Material |  | L | 0.6 | 28.38 | 17.028
|  |  |  | MO sem LS => | 7.71 | LS => | 9.21 | MO com LS => | 16.92
|  |  |  | Valor do BDI => | 10.75 |  | Valor com BDI => |  | 54.14
[6 empty] | Quant. => | 20,28 | Preço Total => | 1097.95
12.6 | Código | Banco | Descrição | Tipo |  | Und | Quant. | Valor Unit | Total
Composição | 080151 | SEDOP | Impermeabilização de lajes, calhas e reservatórios | 0 |  | m² | 1 | 169.01 | 169.01
Composição Auxiliar | 280026 | SEDOP | SERVENTE COM ENCARGOS COMPLEMENTARES | 0 |  | h | 1.2 | 26.88 | 32.25
Composição Auxiliar | 280024 | SEDOP | PINTOR COM ENCARGOS COMPLEMENTARES | 0 |  | h | 0.7 | 34.38 | 24.06
Composição Auxiliar | 280023 | SEDOP | PEDREIRO COM ENCARGOS COMPLEMENTARES | 0 |  | h | 0.8 | 32.75 | 26.2
Insumo | J00005 | SEDOP | Areia | Material |  | m³ | 0.024 | 85 | 2.04
Insumo | I00002 | SEDOP | Impermeabilizante flexível à base de asfalto com elastômeros | Material |  | L | 2 | 33.2 | 66.4
Insumo | I00001 | SEDOP | Aditivo impermeabilizante de pega normal para argamassa e concreto | Material |  | L | 0.44 | 14.95 | 6.578
Insumo | J00003 | SEDOP | Cimento | Material |  | SC | 0.22 | 52.25 | 11.495
|  |  |  | MO sem LS => | 24.27 | LS => | 29 | MO com LS => | 53.27
|  |  |  | Valor do BDI => | 41.88 |  | Valor com BDI => |  | 210.89
[6 empty] | Quant. => | 7,73 | Preço Total => | 1630.17
12.7 | Código | Banco | Descrição | Tipo |  | Und | Quant. | Valor Unit | Total
Composição | 060046 | SEDOP | Alvenaria tijolo de barro a cutelo | 0 |  | m² | 1 | 136.31 | 136.31
Composição Auxiliar | 280023 | SEDOP | PEDREIRO COM ENCARGOS COMPLEMENTARES | 0 |  | h | 2 | 32.75 | 65.5
Composição Auxiliar | 280026 | SEDOP | SERVENTE COM ENCARGOS COMPLEMENTARES | 0 |  | h | 1 | 26.88 | 26.88
Composição Auxiliar | 110764 | SEDOP | Argamassa de cimento,areia e adit. plast. 1:6 | 0 |  | m³ | 0.02 | 531.5 | 10.63
Insumo | D00036 | SEDOP | Tijolo de barro 14x19x9 | Material |  | un | 37 | 0.9 | 33.3
|  |  |  | MO sem LS => | 28.88 | LS => | 34.5 | MO com LS => | 63.38
|  |  |  | Valor do BDI => | 33.77 |  | Valor com BDI => |  | 170.08
[6 empty] | Quant. => | 42,47 | Preço Total => | 7223.29
12.8 | Código | Banco | Descrição | Tipo |  | Und | Quant. | Valor Unit | Total
Composição | 130507 | SEDOP | Camada impermeabilizadora e=10cm c/ seixo | 0 |  | m² | 1 | 85.47 | 85.47
Composição Auxiliar | 280023 | SEDOP | PEDREIRO COM ENCARGOS COMPLEMENTARES | 0 |  | h | 0.4 | 32.75 | 13.1
Composição Auxiliar | 280026 | SEDOP | SERVENTE COM ENCARGOS COMPLEMENTARES | 0 |  | h | 0.8 | 26.88 | 21.5
Insumo | J00005 | SEDOP | Areia | Material |  | m³ | 0.07 | 85 | 5.95
Insumo | J00003 | SEDOP | Cimento | Material |  | SC | 0.4 | 52.25 | 20.9
Insumo | J00007 | SEDOP | Seixo lavado | Material |  | m³ | 0.11 | 218.45 | 24.0295
|  |  |  | MO sem LS => | 10.09 | LS => | 12.06 | MO com LS => | 22.15
|  |  |  | Valor do BDI => | 21.17 |  | Valor com BDI => |  | 106.64
[6 empty] | Quant. => | 1,80 | Preço Total => | 191.95
12.9 | Código | Banco | Descrição | Tipo |  | Und | Quant. | Valor Unit | Total
Composição | 130110 | SEDOP | Camada regularizadora no traço 1:4 | 0 |  | m² | 1 | 43.6 | 43.6
Composição Auxiliar | 280023 | SEDOP | PEDREIRO COM ENCARGOS COMPLEMENTARES | 0 |  | h | 0.25 | 32.75 | 8.18
Composição Auxiliar | 280026 | SEDOP | SERVENTE COM ENCARGOS COMPLEMENTARES | 0 |  | h | 0.6 | 26.88 | 16.12
Insumo | J00003 | SEDOP | Cimento | Material |  | SC | 0.31 | 52.25 | 16.1975
Insumo | J00005 | SEDOP | Areia | Material |  | m³ | 0.0366 | 85 | 3.111
|  |  |  | MO sem LS => | 7.05 | LS => | 8.44 | MO com LS => | 15.49
|  |  |  | Valor do BDI => | 10.8 |  | Valor com BDI => |  | 54.4
[6 empty] | Quant. => | 1,80 | Preço Total => | 97.92
12.10 | Código | Banco | Descrição | Tipo |  | Und | Quant. | Valor Unit | Total
Composição | 131026 | SEDOP | Cerâmica anti-derrapante | 0 |  | m² | 1 | 88.26 | 88.26
Composição Auxiliar | 280023 | SEDOP | PEDREIRO COM ENCARGOS COMPLEMENTARES | 0 |  | h | 1 | 32.75 | 32.75
Composição Auxiliar | 280026 | SEDOP | SERVENTE COM ENCARGOS COMPLEMENTARES | 0 |  | h | 0.5 | 26.88 | 13.44
Insumo | D00080 | SEDOP | Argamassa AC-II | Material |  | kg | 5 | 1.37 | 6.85
Insumo | D00079 | SEDOP | Rejunte cimentício colorido p/ porcelanato e cerâmicas | Material |  | kg | 1 | 5.66 | 5.66
Insumo | A00002 | SEDOP | Cerâmica anti-derrapante | Material |  | m² | 1.05 | 28.16 | 29.568
|  |  |  | MO sem LS => | 13.95 | LS => | 16.68 | MO com LS => | 30.63
|  |  |  | Valor do BDI => | 21.87 |  | Valor com BDI => |  | 110.13
[6 empty] | Quant. => | 1,80 | Preço Total => | 198.23
12.11 | Código | Banco | Descrição | Tipo |  | Und | Quant. | Valor Unit | Total
Composição | 120688 | SEDOP | Rodapé de alta resistência (incl. polimento) | 0 |  | m | 1 | 15.01 | 15.01
Composição Auxiliar | 280004 | SEDOP | AJUDANTE DE PEDREIRO COM ENCARGOS COMPLEMENTARES | 0 |  | h | 0.12 | 26.77 | 3.21
Composição Auxiliar | 280023 | SEDOP | PEDREIRO COM ENCARGOS COMPLEMENTARES | 0 |  | h | 0.06 | 32.75 | 1.96
Composição Auxiliar | 270768 | SEDOP | Resina p/ piso em korodur | 0 |  | m² | 0.1 | 34.97 | 3.49
Insumo | M00009 | SEDOP | Politriz | Equipamento |  | h | 0.013 | 6.82 | 0.08866
Insumo | D00135 | SEDOP | Junta plástica p/ dilatação (2x0.02x0.003m) | Material |  | m | 0.205 | 4.6 | 0.943
Insumo | J00003 | SEDOP | Cimento | Material |  | SC | 0.07 | 52.25 | 3.6575
Insumo | A00013 | SEDOP | Granitina | Material |  | kg | 1.4 | 0.78 | 1.092
Insumo | J00005 | SEDOP | Areia | Material |  | m³ | 0.007 | 85 | 0.595
|  |  |  | MO sem LS => | 2.03 | LS => | 2.43 | MO com LS => | 4.46
|  |  |  | Valor do BDI => | 3.71 |  | Valor com BDI => |  | 18.72
[6 empty] | Quant. => | 2,50 | Preço Total => | 46.8
12.12 | Código | Banco | Descrição | Tipo |  | Und | Quant. | Valor Unit | Total
Composição | 130492 | SEDOP | Calçada (incl.alicerce, baldrame e concreto c/ junta seca) | 0 |  | m² | 1 | 144.09 | 144.09
Composição Auxiliar | 130584 | SEDOP | Concreto c/ seixo e junta seca e=10cm | 0 |  | m² | 1 | 105.89 | 105.89
Composição Auxiliar | 040285 | SEDOP | Baldrame em concreto simples com seixo inclusive forma madeira branca | 0 |  | m³ | 0.007 | 2102.8 | 14.71
Composição Auxiliar | 030010 | SEDOP | Escavação manual de ate 1.50m de profundidade | 0 |  | m³ | 0.02 | 107.52 | 2.15
Composição Auxiliar | 040025 | SEDOP | Fundação corrida com seixo | 0 |  | m³ | 0.02 | 1067.37 | 21.34
|  |  |  | MO sem LS => | 17.09 | LS => | 20.41 | MO com LS => | 37.5
|  |  |  | Valor do BDI => | 35.7 |  | Valor com BDI => |  | 179.79
[6 empty] | Quant. => | 4,79 | Preço Total => | 861.19
12.13 | Código | Banco | Descrição | Tipo |  | Und | Quant. | Valor Unit | Total
Composição | 110143 | SEDOP | Chapisco de cimento e areia no traço 1:3 | 0 |  | m² | 1 | 17.32 | 17.32
Composição Auxiliar | 280026 | SEDOP | SERVENTE COM ENCARGOS COMPLEMENTARES | 0 |  | h | 0.2 | 26.88 | 5.37
Composição Auxiliar | 110248 | SEDOP | Argamassa de cimento e areia no traço 1:3 | 0 |  | m³ | 0.007 | 771.86 | 5.4
Composição Auxiliar | 280023 | SEDOP | PEDREIRO COM ENCARGOS COMPLEMENTARES | 0 |  | h | 0.2 | 32.75 | 6.55
|  |  |  | MO sem LS => | 3.87 | LS => | 4.64 | MO com LS => | 8.51
|  |  |  | Valor do BDI => | 4.29 |  | Valor com BDI => |  | 21.61
[6 empty] | Quant. => | 84,94 | Preço Total => | 1835.55
12.14 | Código | Banco | Descrição | Tipo |  | Und | Quant. | Valor Unit | Total
Composição | 110763 | SEDOP | Reboco com argamassa 1:6:Adit. Plast. | 0 |  | m² | 1 | 51.8 | 51.8
Composição Auxiliar | 280004 | SEDOP | AJUDANTE DE PEDREIRO COM ENCARGOS COMPLEMENTARES | 0 |  | h | 0.52 | 26.77 | 13.92
Composição Auxiliar | 110764 | SEDOP | Argamassa de cimento,areia e adit. plast. 1:6 | 0 |  | m³ | 0.03 | 531.5 | 15.94
Composição Auxiliar | 280023 | SEDOP | PEDREIRO COM ENCARGOS COMPLEMENTARES | 0 |  | h | 0.67 | 32.75 | 21.94
|  |  |  | MO sem LS => | 12.15 | LS => | 14.53 | MO com LS => | 26.68
|  |  |  | Valor do BDI => | 12.83 |  | Valor com BDI => |  | 64.63
[6 empty] | Quant. => | 84,94 | Preço Total => | 5489.67
12.15 | Código | Banco | Descrição | Tipo |  | Und | Quant. | Valor Unit | Total
Composição | 110762 | SEDOP | Emboço com argamassa 1:6:Adit. Plast. | 0 |  | m² | 1 | 43.7 | 43.7
Composição Auxiliar | 280023 | SEDOP | PEDREIRO COM ENCARGOS COMPLEMENTARES | 0 |  | h | 0.57 | 32.75 | 18.66
Composição Auxiliar | 110764 | SEDOP | Argamassa de cimento,areia e adit. plast. 1:6 | 0 |  | m³ | 0.03 | 531.5 | 15.94
Composição Auxiliar | 280004 | SEDOP | AJUDANTE DE PEDREIRO COM ENCARGOS COMPLEMENTARES | 0 |  | h | 0.34 | 26.77 | 9.1
|  |  |  | MO sem LS => | 9.79 | LS => | 11.7 | MO com LS => | 21.49
|  |  |  | Valor do BDI => | 10.82 |  | Valor com BDI => |  | 54.52
[6 empty] | Quant. => | 25,68 | Preço Total => | 1400.07
12.16 | Código | Banco | Descrição | Tipo |  | Und | Quant. | Valor Unit | Total
Composição | 110644 | SEDOP | Revestimento Cerâmico Padrão Médio - incl. rejuntamento | 0 |  | m² | 1 | 69.93 | 69.93
Composição Auxiliar | 280023 | SEDOP | PEDREIRO COM ENCARGOS COMPLEMENTARES | 0 |  | h | 0.55 | 32.75 | 18.01
Composição Auxiliar | 280004 | SEDOP | AJUDANTE DE PEDREIRO COM ENCARGOS COMPLEMENTARES | 0 |  | h | 0.12 | 26.77 | 3.21
Insumo | D00080 | SEDOP | Argamassa AC-II | Material |  | kg | 4 | 1.37 | 5.48
Insumo | A00056 | SEDOP | Revestimento Cerâmico Padrão Médio | Material |  | m² | 1.05 | 39.4 | 41.37
Insumo | D00079 | SEDOP | Rejunte cimentício colorido p/ porcelanato e cerâmicas | Material |  | kg | 0.33 | 5.66 | 1.8678
|  |  |  | MO sem LS => | 6.49 | LS => | 7.77 | MO com LS => | 14.26
|  |  |  | Valor do BDI => | 17.32 |  | Valor com BDI => |  | 87.25
[6 empty] | Quant. => | 16,74 | Preço Total => | 1460.56
12.17 | Código | Banco | Descrição | Tipo |  | Und | Quant. | Valor Unit | Total
Composição | 110581 | SEDOP | Cerâmica 10x10cm (padrao medio) | 0 |  | m² | 1 | 143.72 | 143.72
Composição Auxiliar | 280023 | SEDOP | PEDREIRO COM ENCARGOS COMPLEMENTARES | 0 |  | h | 0.95 | 32.75 | 31.11
Composição Auxiliar | 280004 | SEDOP | AJUDANTE DE PEDREIRO COM ENCARGOS COMPLEMENTARES | 0 |  | h | 0.5 | 26.77 | 13.38
Insumo | D00080 | SEDOP | Argamassa AC-II | Material |  | kg | 5 | 1.37 | 6.85
Insumo | D00079 | SEDOP | Rejunte cimentício colorido p/ porcelanato e cerâmicas | Material |  | kg | 1.5 | 5.66 | 8.49
Insumo | A00052 | SEDOP | Cerâmica 10x10cm (padrão médio) | Material |  | m² | 1.05 | 79.9 | 83.895
|  |  |  | MO sem LS => | 13.42 | LS => | 16.04 | MO com LS => | 29.46
|  |  |  | Valor do BDI => | 35.61 |  | Valor com BDI => |  | 179.33
[6 empty] | Quant. => | 8,94 | Preço Total => | 1603.21
12.18 | Código | Banco | Descrição | Tipo |  | Und | Quant. | Valor Unit | Total
Composição | 150253 | SEDOP | Latex acrilica fosca int./ext. c/massa e selador - 3 demaos | 0 |  | m² | 1 | 48.65 | 48.65
Composição Auxiliar | 280026 | SEDOP | SERVENTE COM ENCARGOS COMPLEMENTARES | 0 |  | h | 0.35 | 26.88 | 9.4
Composição Auxiliar | 280024 | SEDOP | PINTOR COM ENCARGOS COMPLEMENTARES | 0 |  | h | 0.7 | 34.38 | 24.06
Insumo | P00028 | SEDOP | Líquido selador acrilico | Material |  | GL | 0.05 | 45.16 | 2.258
Insumo | P00022 | SEDOP | Massa acrílica | Material |  | GL | 0.11 | 47.41 | 5.2151
Insumo | P00024 | SEDOP | Latex acrílica - Fosca | Material |  | GL | 0.08 | 89.2 | 7.136
Insumo | P00007 | SEDOP | Lixa para parede | Material |  | un | 0.5 | 1.2 | 0.6
|  |  |  | MO sem LS => | 9.72 | LS => | 11.61 | MO com LS => | 21.33
|  |  |  | Valor do BDI => | 12.05 |  | Valor com BDI => |  | 60.7
[6 empty] | Quant. => | 38,955 | Preço Total => | 2364.56
12.19 | Código | Banco | Descrição | Tipo |  | Und | Quant. | Valor Unit | Total
Composição | 150207 | SEDOP | Acrílica para piso | 0 |  | m² | 1 | 27.93 | 27.93
Composição Auxiliar | 280026 | SEDOP | SERVENTE COM ENCARGOS COMPLEMENTARES | 0 |  | h | 0.3 | 26.88 | 8.06
Composição Auxiliar | 280024 | SEDOP | PINTOR COM ENCARGOS COMPLEMENTARES | 0 |  | h | 0.35 | 34.38 | 12.03
Insumo | P00036 | SEDOP | Acrílica para piso | Material |  | GL | 0.0833 | 94.13 | 7.841
|  |  |  | MO sem LS => | 5.8 | LS => | 6.93 | MO com LS => | 12.73
|  |  |  | Valor do BDI => | 6.92 |  | Valor com BDI => |  | 34.85
[6 empty] | Quant. => | 4,79 | Preço Total => | 166.93
12.20 | Código | Banco | Descrição | Tipo |  | Und | Quant. | Valor Unit | Total
Composição | 090065 | SEDOP | Esquadria mad. e=3cm c/ caix. aduela e alizar | 0 |  | m² | 1 | 660.69 | 660.69
Composição Auxiliar | 280002 | SEDOP | AJUDANTE DE CARPINTEIRO COM ENCARGOS COMPLEMENTARES | 0 |  | h | 1.2 | 26.37 | 31.64
Composição Auxiliar | 280013 | SEDOP | CARPINTEIRO COM ENCARGOS COMPLEMENTARES | 0 |  | h | 3.2 | 32.21 | 103.07
Composição Auxiliar | 280023 | SEDOP | PEDREIRO COM ENCARGOS COMPLEMENTARES | 0 |  | h | 0.3 | 32.75 | 9.82
Insumo | D00096 | SEDOP | Caixilho em madeira de lei | Material |  | m² | 0.6 | 200 | 120
Insumo | D00097 | SEDOP | Alizar em madeira de lei | Material |  | m | 6 | 17.32 | 103.92
Insumo | D00094 | SEDOP | Esquadria de madeira maciça | Material |  | m² | 1 | 292.24 | 292.24
|  |  |  | MO sem LS => | 44.45 | LS => | 53.1 | MO com LS => | 97.55
|  |  |  | Valor do BDI => | 163.71 |  | Valor com BDI => |  | 824.4
[6 empty] | Quant. => | 3,4506 | Preço Total => | 2844.67
12.21 | Código | Banco | Descrição | Tipo |  | Und | Quant. | Valor Unit | Total
Composição | 150134 | SEDOP | Esmalte sobre madeira c/ massa e selador | 0 |  | m² | 1 | 58.99 | 58.99
Composição Auxiliar | 280024 | SEDOP | PINTOR COM ENCARGOS COMPLEMENTARES | 0 |  | h | 0.7 | 34.38 | 24.06
Composição Auxiliar | 280026 | SEDOP | SERVENTE COM ENCARGOS COMPLEMENTARES | 0 |  | h | 0.7 | 26.88 | 18.81
Insumo | P00019 | SEDOP | Tinta esmalte | Material |  | GL | 0.04 | 131.88 | 5.2752
Insumo | P00022 | SEDOP | Massa acrílica | Material |  | GL | 0.06 | 47.41 | 2.8446
Insumo | P00030 | SEDOP | Liquido selador p/madeira | Material |  | GL | 0.04 | 168.5 | 6.74
Insumo | P00014 | SEDOP | Lixa para madeira | Material |  | un | 0.6 | 1.2 | 0.72
Insumo | P00027 | SEDOP | Aguarraz | Material |  | GL | 0.01 | 55.31 | 0.5531
|  |  |  | MO sem LS => | 12.35 | LS => | 14.76 | MO com LS => | 27.11
|  |  |  | Valor do BDI => | 14.61 |  | Valor com BDI => |  | 73.6
[6 empty] | Quant. => | 7,59132 | Preço Total => | 558.72
12.22 | Código | Banco | Descrição | Tipo |  | Und | Quant. | Valor Unit | Total
Composição | 091512 | SEDOP | Esquadria de correr em vidro temperado de 8mm | 0 |  | m² | 1 | 809.07 | 809.07
Composição Auxiliar | 280004 | SEDOP | AJUDANTE DE PEDREIRO COM ENCARGOS COMPLEMENTARES | 0 |  | h | 3.5 | 26.77 | 93.69
Composição Auxiliar | 280023 | SEDOP | PEDREIRO COM ENCARGOS COMPLEMENTARES | 0 |  | h | 3.5 | 32.75 | 114.62
Insumo | D00394 | SEDOP | Vidro temperado incolor e=8mm | Material |  | m² | 1.05 | 430.11 | 451.6155
Insumo | D00473 | SEDOP | Ferragens para esquadria de correr | Material |  | CJ | 1 | 149.15 | 149.15
|  |  |  | MO sem LS => | 61.85 | LS => | 73.88 | MO com LS => | 135.73
|  |  |  | Valor do BDI => | 200.48 |  | Valor com BDI => |  | 1009.55
[6 empty] | Quant. => | 1,80 | Preço Total => | 1817.19
12.23 | Código | Banco | Descrição | Tipo |  | Und | Quant. | Valor Unit | Total
Composição | 091509 | SEDOP | Painel fixo em vidro temperado de 6mm | 0 |  | m² | 1 | 679.73 | 679.73
Composição Auxiliar | 280003 | SEDOP | AJUDANTE DE MONTADOR COM ENCARGOS COMPLEMENTARES | 0 |  | h | 2.5 | 25.45 | 63.62
Composição Auxiliar | 280020 | SEDOP | MONTADOR COM ENCARGOS COMPLEMENTARES | 0 |  | h | 2.5 | 31.27 | 78.17
Insumo | D00350 | SEDOP | Vidro temperado incolor e= 6mm | Material |  | m² | 1.05 | 384.2545 | 403.4672
Insumo | D00472 | SEDOP | Ferragens para painel fixo de vidro | Material |  | CJ | 1 | 134.48 | 134.48
|  |  |  | MO sem LS => | 43.88 | LS => | 52.41 | MO com LS => | 96.29
|  |  |  | Valor do BDI => | 168.43 |  | Valor com BDI => |  | 848.16
[6 empty] | Quant. => | 0,18 | Preço Total => | 152.66
12.24 | Código | Banco | Descrição | Tipo |  | Und | Quant. | Valor Unit | Total
Composição | 090071 | SEDOP | Grade de ferro 1/2" (incl. pint. anti-corrosiva) | 0 |  | m² | 1 | 371.92 | 371.92
Composição Auxiliar | 280004 | SEDOP | AJUDANTE DE PEDREIRO COM ENCARGOS COMPLEMENTARES | 0 |  | h | 3 | 26.77 | 80.31
Composição Auxiliar | 110142 | SEDOP | Argamassa de cimento e areia 1:6 | 0 |  | m³ | 0.05 | 528.57 | 26.42
Composição Auxiliar | 280023 | SEDOP | PEDREIRO COM ENCARGOS COMPLEMENTARES | 0 |  | h | 3 | 32.75 | 98.25
Insumo | D00089 | SEDOP | Grade de ferro 1/2" (incl. pint. anti-corrosiva) | Material |  | m² | 1 | 166.94 | 166.94
|  |  |  | MO sem LS => | 55.43 | LS => | 66.2 | MO com LS => | 121.63
|  |  |  | Valor do BDI => | 92.16 |  | Valor com BDI => |  | 464.08
[6 empty] | Quant. => | 2,46 | Preço Total => | 1141.63
12.25 | Código | Banco | Descrição | Tipo |  | Und | Quant. | Valor Unit | Total
Composição | 090068 | SEDOP | Portão de ferro 1/2" c/ ferragens (incl. pint. anti-corrosiva) | 0 |  | m² | 1 | 391.01 | 391.01
Composição Auxiliar | 110142 | SEDOP | Argamassa de cimento e areia 1:6 | 0 |  | m³ | 0.05 | 528.57 | 26.42
Composição Auxiliar | 280004 | SEDOP | AJUDANTE DE PEDREIRO COM ENCARGOS COMPLEMENTARES | 0 |  | h | 3 | 26.77 | 80.31
Composição Auxiliar | 280023 | SEDOP | PEDREIRO COM ENCARGOS COMPLEMENTARES | 0 |  | h | 3 | 32.75 | 98.25
Insumo | D00088 | SEDOP | Portão de ferro 1/2" c/ ferragens (incl. pint. anti-corrosiva) | Material |  | m² | 1 | 186.03 | 186.03
|  |  |  | MO sem LS => | 55.43 | LS => | 66.2 | MO com LS => | 121.63
|  |  |  | Valor do BDI => | 96.89 |  | Valor com BDI => |  | 487.9
[6 empty] | Quant. => | 2,20 | Preço Total => | 1073.38
12.26 | Código | Banco | Descrição | Tipo |  | Und | Quant. | Valor Unit | Total
Composição | 1002260 | SEDOP | Ferragens p/ porta externa 1 fl. | 0 |  | cj | 1 | 334.21 | 334.21
Composição Auxiliar | 280002 | SEDOP | AJUDANTE DE CARPINTEIRO COM ENCARGOS COMPLEMENTARES | 0 |  | h | 3 | 26.37 | 79.11
Composição Auxiliar | 280013 | SEDOP | CARPINTEIRO COM ENCARGOS COMPLEMENTARES | 0 |  | h | 3 | 32.21 | 96.63
Insumo | D00131 | SEDOP | Fechadura externa | Material |  | un | 1 | 104.74 | 104.74
Insumo | D00062 | SEDOP | Dobradiça 3"x3" com parafuso | Material |  | un | 3 | 17.91 | 53.73
|  |  |  | MO sem LS => | 52.83 | LS => | 63.09 | MO com LS => | 115.92
|  |  |  | Valor do BDI => | 82.81 |  | Valor com BDI => |  | 417.02
[6 empty] | Quant. => | 2,00 | Preço Total => | 834.04
12.27 | Código | Banco | Descrição | Tipo |  | Und | Quant. | Valor Unit | Total
Composição | 1006840 | SEDOP | Ferragens p/ janela de correr | 0 |  | cj | 1 | 116.11 | 116.11
Composição Auxiliar | 280002 | SEDOP | AJUDANTE DE CARPINTEIRO COM ENCARGOS COMPLEMENTARES | 0 |  | h | 0.2 | 26.37 | 5.27
Composição Auxiliar | 280013 | SEDOP | CARPINTEIRO COM ENCARGOS COMPLEMENTARES | 0 |  | h | 0.5 | 32.21 | 16.1
Insumo | D00315 | SEDOP | Concha p/ janela de correr | Material |  | un | 2 | 19.8656 | 39.7312
Insumo | D00314 | SEDOP | Fecho p/ janela de correr (bico de papagaio) | Material |  | un | 1 | 37.1984 | 37.1984
Insumo | D00313 | SEDOP | Rodizio em latão c/ rolamento | Material |  | un | 2 | 8.9117 | 17.8234
|  |  |  | MO sem LS => | 6.56 | LS => | 7.84 | MO com LS => | 14.4
|  |  |  | Valor do BDI => | 28.77 |  | Valor com BDI => |  | 144.88
[6 empty] | Quant. => | 2,00 | Preço Total => | 289.76
12.28 | Código | Banco | Descrição | Tipo |  | Und | Quant. | Valor Unit | Total
Composição | LS-CIVIL-01 | Próprio | Soleira e peitoril - granito cinza- e=2cm - REF SEOP 120734 | SEDOP |  | m² | 1 | 895.85 | 895.85
Composição Auxiliar | 280026 | SEDOP | SERVENTE COM ENCARGOS COMPLEMENTARES | 0 |  | h | 0.8 | 26.88 | 21.5
Composição Auxiliar | 280023 | SEDOP | PEDREIRO COM ENCARGOS COMPLEMENTARES | 0 |  | h | 0.8 | 32.75 | 26.2
Insumo | D00345 | SEDOP | Argamassa AC-III | Material |  | kg | 4 | 2.99 | 11.96
Insumo | A00053 | SEDOP | Granito p/ soleira/peitoril e=2cm | Material |  | m² | 1.04 | 804.03 | 836.1912
|  |  |  | MO sem LS => | 14.17 | LS => | 16.93 | MO com LS => | 31.1
|  |  |  | Valor do BDI => | 221.99 |  | Valor com BDI => |  | 1117.84
[6 empty] | Quant. => | 0,535 | Preço Total => | 598.04
13 |  |  | Infraestrutura Geral | [5 empty] | 1809157.64
13.1 |  |  | Instalações Elétricas | [5 empty] | 1160315.83
13.1.1 |  |  | Entrada e implantação | [5 empty] | 275093.52
13.1.1.1 | Código | Banco | Descrição | Tipo |  | Und | Quant. | Valor Unit | Total
Composição | 170694 | SEDOP | Subestação aérea c/ transformador 112,5 KVA (incl. poste, acessórios e cabine de medição) | 0 |  | un | 1 | 63610.16 | 63610.16
Composição Auxiliar | 280014 | SEDOP | ELETRICISTA COM ENCARGOS COMPLEMENTARES | 0 |  | h | 104 | 33.2 | 3452.8
Composição Auxiliar | 170415 | SEDOP | Mureta de mediçao em alv.c/laje em conc.(c=2.20/l=0.50/h=2.0m) | 0 |  | un | 1 | 4425.12 | 4425.12
Composição Auxiliar | 170624 | SEDOP | Poste concr.600-DN, h=11m(incl.base concr.ciclópico) | 0 |  | un | 1 | 2663.57 | 2663.57
Composição Auxiliar | 280005 | SEDOP | AJUDANTE ESPECIALIZADO COM ENCARGOS COMPLEMENTARES | 0 |  | h | 104 | 27.01 | 2809.04
Insumo | E00327 | SEDOP | Suporte p/ transformador em poste de concreto-seção 255mm | Material |  | un | 1 | 443.9726 | 443.9726
Insumo | E00312 | SEDOP | Bucha-arruela de 3"-aluminio | Material |  | un | 2 | 19.5817 | 39.1634
Insumo | E00188 | SEDOP | Porca galv. quadrada de 24mm - rosca M 16x2 | Material |  | un | 4 | 2.49 | 9.96
Insumo | E00184 | SEDOP | Parafuso de cabeça quadrada galv. 16x125mm | Material |  | un | 4 | 6.7889 | 27.1556
Insumo | E00227 | SEDOP | Cabo de cobre nu 16mm2 | Material |  | m | 25 | 19.21 | 480.25
Insumo | E00191 | SEDOP | Conector tipo parafuso fendido | Material |  | un | 2 | 54.5813 | 109.1626
Insumo | E00180 | SEDOP | Sela galvanizada para cruzeta | Material |  | un | 2 | 21.1537 | 42.3074
Insumo | E00178 | SEDOP | Pino p/ isolador | Material |  | un | 6 | 11.625 | 69.75
Insumo | E00181 | SEDOP | Parafuso de cabeça abaulada galv. 16x150mm | Material |  | un | 2 | 14.4 | 28.8
Insumo | E05047 | SEDOP | Chave fusivel para redes de distribuição, tensão de 15,0 kv, corrente nominal doporta fusivel de 100 A, capacidade de interrupção simétrica de 7,10 KA,capacidade de interrupção assimétrica 10,00 KA | Material |  | un | 1 | 186.81 | 186.81
Insumo | M00007 | SEDOP | Caminhão c/ munck | Equipamento |  | h | 5 | 375 | 1875
Insumo | E00177 | SEDOP | Isolador tipo pino - classe 15KV | Material |  | un | 6 | 43.85 | 263.1
Insumo | E00324 | SEDOP | Grampo paralelo universal p/conexão c/cabo de cobre | Material |  | un | 4 | 39.56 | 158.24
Insumo | E00361 | SEDOP | Elo fusivel 6 K | Material |  | un | 3 | 5.8363 | 17.5089
Insumo | E00328 | SEDOP | Quadro p/ medição polifásica - padrão CELPA | Material |  | un | 1 | 750.1613 | 750.1613
Insumo | E00192 | SEDOP | Cabo de cobre nu 35mm2 | Material |  | m | 5 | 30.9125 | 154.5625
Insumo | E00200 | SEDOP | Suporte p/ transformador-aco inox 32mm (p/poste) | Material |  | un | 2 | 525.5005 | 1051.001
Insumo | E00310 | SEDOP | Armação secundaria de 2 estribos | Material |  | un | 2 | 49.7696 | 99.5392
Insumo | E00326 | SEDOP | Suporte p/ transformador em poste de concreto-seção 240mm | Material |  | un | 1 | 411.7967 | 411.7967
Insumo | E00182 | SEDOP | Arruela quadrada galv. de 18x38cm | Material |  | un | 14 | 1.1393 | 15.9502
Insumo | E00189 | SEDOP | Conector a compressão bimetalico (p/para raios/chave fuzivel) | Material |  | un | 6 | 94.0937 | 564.5622
Insumo | E00187 | SEDOP | Parafuso de cabeça quadrada 16x450mm | Material |  | un | 2 | 17.0897 | 34.1794
Insumo | E00201 | SEDOP | Caixa p/ transformador de corrente | Material |  | un | 1 | 1622 | 1622
Insumo | E00076 | SEDOP | Transformador de 112,5KVA-AT13,2KV-BT220/127V | Material |  | un | 1 | 30531.7088 | 30531.7088
Insumo | E00412 | SEDOP | Cabo de cobre c/ isolamento p/ 1KV #095 mm2 | Material |  | m | 70 | 114.77 | 8033.9
Insumo | E00272 | SEDOP | Eletroduto - ferro galvanizado 3" | Material |  | m | 9 | 101.1884 | 910.6956
Insumo | E00749 | SEDOP | Cruzeta em concreto (90x115x2400mm) | Material |  | un | 2 | 193.63 | 387.26
Insumo | E00114 | SEDOP | Pára-raios de distribuição(polimero) c/ suporte "L" | Material |  | un | 3 | 258.1982 | 774.5946
Insumo | E00198 | SEDOP | Cinta galv. circular de 270mm | Material |  | un | 2 | 40.3596 | 80.7192
Insumo | E00113 | SEDOP | Chave fusível de 100A, classe 15KV c/ suporte "L" | Material |  | un | 3 | 179.6 | 538.8
Insumo | E00524 | SEDOP | Curva 90° p/ elet F°G° 3" (IE) | Material |  | un | 1 | 107.9383 | 107.9383
Insumo | E00176 | SEDOP | Alça dupla preformada p/ cabo de aluminio 2AWG | Material |  | un | 3 | 25.17 | 75.51
Insumo | E00186 | SEDOP | Parafuso de cabeça abaulada 16x45mm | Material |  | un | 6 | 5.215 | 31.29
Insumo | E00183 | SEDOP | Mão francesa plana galvanizada 726mm | Material |  | un | 4 | 21.4003 | 85.6012
Insumo | E00558 | SEDOP | Haste de Aço cobreada 5/8"x2,40m c/ conector | Material |  | un | 3 | 82.26 | 246.78
|  |  |  | MO sem LS => | 2692.96 | LS => | 3215.94 | MO com LS => | 5908.9
|  |  |  | Valor do BDI => | 15762.59 |  | Valor com BDI => |  | 79372.75
[6 empty] | Quant. => | 1,00 | Preço Total => | 79372.75
13.1.1.2 | Código | Banco | Descrição | Tipo |  | Und | Quant. | Valor Unit | Total
Composição | 101878 | SINAPI | QUADRO DE DISTRIBUIÇÃO DE ENERGIA EM CHAPA DE AÇO GALVANIZADO, DE SOBREPOR, COM BARRAMENTO TRIFÁSICO, PARA 18 DISJUNTORES DIN 100A - FORNECIMENTO E INSTALAÇÃO. AF_07/2025 | Instalações Elétricas - Quadros, Cabos, Disjuntores, Contatores e Barramentos Blindados |  | UN | 1 | 399.57 | 399.57
Composição Auxiliar | 88247 | SINAPI | AUXILIAR DE ELETRICISTA COM ENCARGOS COMPLEMENTARES | Livro SINAPI: Cálculos e Parâmetros |  | H | 0.3173 | 27.85 | 8.83
Composição Auxiliar | 88264 | SINAPI | ELETRICISTA COM ENCARGOS COMPLEMENTARES | Livro SINAPI: Cálculos e Parâmetros |  | H | 0.3173 | 33.2 | 10.53
Insumo | 00012038 | SINAPI | QUADRO DE DISTRIBUICAO COM BARRAMENTO TRIFASICO, DE SOBREPOR, EM CHAPA DE ACO GALVANIZADO, PARA 18 DISJUNTORES DIN, 100 A | Material |  | UN | 1 | 380.21 | 380.21
|  |  |  | MO sem LS => | 5.79 | LS => | 6.93 | MO com LS => | 12.72
|  |  |  | Valor do BDI => | 99.01 |  | Valor com BDI => |  | 498.58
[6 empty] | Quant. => | 1,00 | Preço Total => | 498.58
13.1.1.3 | Código | Banco | Descrição | Tipo |  | Und | Quant. | Valor Unit | Total
Composição | 170894 | SEDOP | Disjuntor 3P - 300A | 0 |  | un | 1 | 1193.62 | 1193.62
Composição Auxiliar | 280014 | SEDOP | ELETRICISTA COM ENCARGOS COMPLEMENTARES | 0 |  | h | 1 | 33.2 | 33.2
Composição Auxiliar | 280007 | SEDOP | AUXILIAR DE ELETRICISTA COM ENCARGOS COMPLEMENTARES | 0 |  | h | 0.5 | 27.24 | 13.62
Insumo | E00533 | SEDOP | Disjuntor 3P - 300A | Material |  | un | 1 | 1146.8083 | 1146.8083
|  |  |  | MO sem LS => | 14.17 | LS => | 16.94 | MO com LS => | 31.11
|  |  |  | Valor do BDI => | 295.77 |  | Valor com BDI => |  | 1489.39
[6 empty] | Quant. => | 1,00 | Preço Total => | 1489.39
13.1.1.4 | Código | Banco | Descrição | Tipo |  | Und | Quant. | Valor Unit | Total
Composição | 170899 | SEDOP | Disjuntor TQD 3P - 250A - PADRÃO DIN | 0 |  | un | 1 | 601.54 | 601.54
Composição Auxiliar | 280014 | SEDOP | ELETRICISTA COM ENCARGOS COMPLEMENTARES | 0 |  | h | 1 | 33.2 | 33.2
Composição Auxiliar | 280007 | SEDOP | AUXILIAR DE ELETRICISTA COM ENCARGOS COMPLEMENTARES | 0 |  | h | 0.5 | 27.24 | 13.62
Insumo | E00537 | SEDOP | Disjuntor 3P - 250A | Material |  | un | 1 | 554.7205 | 554.7205
|  |  |  | MO sem LS => | 14.17 | LS => | 16.94 | MO com LS => | 31.11
|  |  |  | Valor do BDI => | 149.06 |  | Valor com BDI => |  | 750.6
[6 empty] | Quant. => | 9,00 | Preço Total => | 6755.4
13.1.1.5 | Código | Banco | Descrição | Tipo |  | Und | Quant. | Valor Unit | Total
Composição | 96985 | SINAPI | HASTE DE ATERRAMENTO, DIÂMETRO 5/8", COM 3 METROS - FORNECIMENTO E INSTALAÇÃO. AF_08/2023 | Sistema de Proteção contra Descargas Atmosféricas - SPDA |  | UN | 1 | 81.87 | 81.87
Composição Auxiliar | 88247 | SINAPI | AUXILIAR DE ELETRICISTA COM ENCARGOS COMPLEMENTARES | Livro SINAPI: Cálculos e Parâmetros |  | H | 0.2484 | 27.85 | 6.91
Composição Auxiliar | 88264 | SINAPI | ELETRICISTA COM ENCARGOS COMPLEMENTARES | Livro SINAPI: Cálculos e Parâmetros |  | H | 0.2484 | 33.2 | 8.24
Insumo | 00003379 | SINAPI | HASTE DE ATERRAMENTO EM ACO COM 3,00 M DE COMPRIMENTO E DN = 5/8", REVESTIDA COM BAIXA CAMADA DE COBRE, SEM CONECTOR | Material |  | UN | 1 | 66.72 | 66.72
|  |  |  | MO sem LS => | 4.53 | LS => | 5.42 | MO com LS => | 9.95
|  |  |  | Valor do BDI => | 20.28 |  | Valor com BDI => |  | 102.15
[6 empty] | Quant. => | 5,00 | Preço Total => | 510.75
13.1.1.6 | Código | Banco | Descrição | Tipo |  | Und | Quant. | Valor Unit | Total
Composição | 171273 | SEDOP | Cabo de cobre nú 50mm2 | 0 |  | m | 1 | 60.88 | 60.88
Composição Auxiliar | 280007 | SEDOP | AUXILIAR DE ELETRICISTA COM ENCARGOS COMPLEMENTARES | 0 |  | h | 0.16 | 27.24 | 4.35
Composição Auxiliar | 280014 | SEDOP | ELETRICISTA COM ENCARGOS COMPLEMENTARES | 0 |  | h | 0.16 | 33.2 | 5.31
Insumo | E00105 | SEDOP | Cabo de cobre nú 50mm2 | Material |  | m | 1.02 | 50.216 | 51.2203
|  |  |  | MO sem LS => | 2.87 | LS => | 3.44 | MO com LS => | 6.31
|  |  |  | Valor do BDI => | 15.08 |  | Valor com BDI => |  | 75.96
[6 empty] | Quant. => | 100,00 | Preço Total => | 7596
13.1.1.7 | Código | Banco | Descrição | Tipo |  | Und | Quant. | Valor Unit | Total
Composição | 170876 | SEDOP | Caixa de inspeção em polipropileno - 30x40cm | 0 |  | un | 1 | 113.19 | 113.19
Composição Auxiliar | 280007 | SEDOP | AUXILIAR DE ELETRICISTA COM ENCARGOS COMPLEMENTARES | 0 |  | h | 0.25 | 27.24 | 6.81
Composição Auxiliar | 280014 | SEDOP | ELETRICISTA COM ENCARGOS COMPLEMENTARES | 0 |  | h | 0.5 | 33.2 | 16.6
Insumo | E00439 | SEDOP | Caixa de inspeção em polipropileno - 30x40cm | Material |  | un | 1 | 89.78 | 89.78
|  |  |  | MO sem LS => | 7.08 | LS => | 8.47 | MO com LS => | 15.55
|  |  |  | Valor do BDI => | 28.04 |  | Valor com BDI => |  | 141.23
[6 empty] | Quant. => | 5,00 | Preço Total => | 706.15
| Código | Banco | Descrição | Tipo |  | Und | Quant. | Valor Unit | Total
Insumo | 00004720 | SINAPI | PEDRA BRITADA N. 0, OU PEDRISCO (4,8 A 9,5 MM) POSTO PEDREIRA/FORNECEDOR, SEM FRETE | Material |  | m³ | 1 | 291.11 | 291.11
|  |  |  | MO sem LS => | 0 | LS => | 0 | MO com LS => | 0
|  |  |  | Valor do BDI => |  |  | Valor com BDI => |  | 363.24
[6 empty] | Quant. => | 1,00 | Preço Total => | 363.24
13.1.1.9 | Código | Banco | Descrição | Tipo |  | Und | Quant. | Valor Unit | Total
Composição | 171034 | SEDOP | Proteção contra surto Classe II,1P,20KA,175V | 0 |  | un | 1 | 84.26 | 84.26
Composição Auxiliar | 280014 | SEDOP | ELETRICISTA COM ENCARGOS COMPLEMENTARES | 0 |  | h | 1 | 33.2 | 33.2
Composição Auxiliar | 280007 | SEDOP | AUXILIAR DE ELETRICISTA COM ENCARGOS COMPLEMENTARES | 0 |  | h | 0.5 | 27.24 | 13.62
Insumo | E00631 | SEDOP | Proteção contra surto Classe II,1P,20KA,175V | Material |  | un | 1 | 37.4423 | 37.4423
|  |  |  | MO sem LS => | 14.17 | LS => | 16.94 | MO com LS => | 31.11
|  |  |  | Valor do BDI => | 20.87 |  | Valor com BDI => |  | 105.13
[6 empty] | Quant. => | 27,00 | Preço Total => | 2838.51
13.1.1.10 | Código | Banco | Descrição | Tipo |  | Und | Quant. | Valor Unit | Total
Composição | 170415 | SEDOP | Mureta de mediçao em alv.c/laje em conc.(c=2.20/l=0.50/h=2.0m) | 0 |  | un | 1 | 4425.12 | 4425.12
Composição Auxiliar | 150654 | SEDOP | Látex acrílica exterior (uma demão) | 0 |  | m² | 13 | 12.74 | 165.62
Composição Auxiliar | 110143 | SEDOP | Chapisco de cimento e areia no traço 1:3 | 0 |  | m² | 13 | 17.32 | 225.16
Composição Auxiliar | 050729 | SEDOP | Concreto armado fck=20MPA c/ forma mad. branca (incl. lançamento eadensamento) | 0 |  | m³ | 0.07 | 3803.32 | 266.23
Composição Auxiliar | 040025 | SEDOP | Fundação corrida com seixo | 0 |  | m³ | 0.9 | 1067.37 | 960.63
Composição Auxiliar | 130113 | SEDOP | Cimentado liso e=2cm traço 1:3 | 0 |  | m² | 1.4 | 50.66 | 70.92
Composição Auxiliar | 130507 | SEDOP | Camada impermeabilizadora e=10cm c/ seixo | 0 |  | m² | 1.4 | 85.47 | 119.65
Composição Auxiliar | 110763 | SEDOP | Reboco com argamassa 1:6:Adit. Plast. | 0 |  | m² | 13 | 51.8 | 673.4
Composição Auxiliar | 040285 | SEDOP | Baldrame em concreto simples com seixo inclusive forma madeira branca | 0 |  | m³ | 0.3 | 2102.8 | 630.84
Composição Auxiliar | 060045 | SEDOP | Alvenaria tijolo de barro a singelo | 0 |  | m² | 6 | 168.85 | 1013.1
Composição Auxiliar | 080151 | SEDOP | Impermeabilização de lajes, calhas e reservatórios | 0 |  | m² | 1.2 | 169.01 | 202.81
Composição Auxiliar | 030010 | SEDOP | Escavação manual de ate 1.50m de profundidade | 0 |  | m³ | 0.9 | 107.52 | 96.76
|  |  |  | MO sem LS => | 769.34 | LS => | 918.76 | MO com LS => | 1688.1
|  |  |  | Valor do BDI => | 1096.54 |  | Valor com BDI => |  | 5521.66
[6 empty] | Quant. => | 1,00 | Preço Total => | 5521.66
13.1.1.11 | Código | Banco | Descrição | Tipo |  | Und | Quant. | Valor Unit | Total
Composição | 170386 | SEDOP | Quadro de distribuição metálico de embutir p/ 32 disjuntores (c/barramento) | 0 |  | un | 1 | 1054.13 | 1054.13
Composição Auxiliar | 280014 | SEDOP | ELETRICISTA COM ENCARGOS COMPLEMENTARES | 0 |  | h | 4 | 33.2 | 132.8
Composição Auxiliar | 280007 | SEDOP | AUXILIAR DE ELETRICISTA COM ENCARGOS COMPLEMENTARES | 0 |  | h | 4 | 27.24 | 108.96
Insumo | E00127 | SEDOP | Quadro de distribuição metálico de embutir p/ 32 disjuntores (c/ barramento) | Material |  | un | 1 | 812.3729 | 812.3729
|  |  |  | MO sem LS => | 72 | LS => | 86 | MO com LS => | 158
|  |  |  | Valor do BDI => | 261.21 |  | Valor com BDI => |  | 1315.34
[6 empty] | Quant. => | 1,00 | Preço Total => | 1315.34
13.1.1.12 | Código | Banco | Descrição | Tipo |  | Und | Quant. | Valor Unit | Total
Composição | 170322 | SEDOP | Quadro de distribuição metálico de embutir p/ 24 disjuntores (c/barramento) | 0 |  | un | 1 | 728.4 | 728.4
Composição Auxiliar | 280014 | SEDOP | ELETRICISTA COM ENCARGOS COMPLEMENTARES | 0 |  | h | 3 | 33.2 | 99.6
Composição Auxiliar | 280007 | SEDOP | AUXILIAR DE ELETRICISTA COM ENCARGOS COMPLEMENTARES | 0 |  | h | 3 | 27.24 | 81.72
Insumo | E00048 | SEDOP | Quadro de distribuição metálico de embutir p/ 24 disjuntores (c/ barramento) | Material |  | un | 1 | 547.0865 | 547.0865
|  |  |  | MO sem LS => | 54 | LS => | 64.5 | MO com LS => | 118.5
|  |  |  | Valor do BDI => | 180.49 |  | Valor com BDI => |  | 908.89
[6 empty] | Quant. => | 7,00 | Preço Total => | 6362.23
13.1.1.13 | Código | Banco | Descrição | Tipo |  | Und | Quant. | Valor Unit | Total
Composição | 170887 | SEDOP | Quadro de distribuição metálico de embutir p/ 16 disjuntores (c/barramento) | 0 |  | un | 1 | 718.23 | 718.23
Composição Auxiliar | 280007 | SEDOP | AUXILIAR DE ELETRICISTA COM ENCARGOS COMPLEMENTARES | 0 |  | h | 2 | 27.24 | 54.48
Composição Auxiliar | 280014 | SEDOP | ELETRICISTA COM ENCARGOS COMPLEMENTARES | 0 |  | h | 4 | 33.2 | 132.8
Insumo | E00454 | SEDOP | Quadro de distribuição metálico de embutir p/ 16 disjuntores (c/ barramento) | Material |  | un | 1 | 530.95 | 530.95
|  |  |  | MO sem LS => | 56.72 | LS => | 67.74 | MO com LS => | 124.46
|  |  |  | Valor do BDI => | 177.97 |  | Valor com BDI => |  | 896.2
[6 empty] | Quant. => | 1,00 | Preço Total => | 896.2
13.1.1.14 | Código | Banco | Descrição | Tipo |  | Und | Quant. | Valor Unit | Total
Composição | 180678 | SEDOP | Caixa em alvenaria de 60x60x60cm c/ tpo. concreto | 0 |  | un | 1 | 771.92 | 771.92
Composição Auxiliar | 110143 | SEDOP | Chapisco de cimento e areia no traço 1:3 | 0 |  | m² | 1.89 | 17.32 | 32.73
Composição Auxiliar | 110763 | SEDOP | Reboco com argamassa 1:6:Adit. Plast. | 0 |  | m² | 1.89 | 51.8 | 97.9
Composição Auxiliar | 050729 | SEDOP | Concreto armado fck=20MPA c/ forma mad. branca (incl. lançamento eadensamento) | 0 |  | m³ | 0.057 | 3803.32 | 216.78
Composição Auxiliar | 060045 | SEDOP | Alvenaria tijolo de barro a singelo | 0 |  | m² | 1.8 | 168.85 | 303.93
Composição Auxiliar | 040257 | SEDOP | Lastro de concreto magro c/ seixo | 0 |  | m³ | 0.041 | 975.51 | 39.99
Composição Auxiliar | 130113 | SEDOP | Cimentado liso e=2cm traço 1:3 | 0 |  | m² | 0.36 | 50.66 | 18.23
Composição Auxiliar | 030010 | SEDOP | Escavação manual de ate 1.50m de profundidade | 0 |  | m³ | 0.58 | 107.52 | 62.36
|  |  |  | MO sem LS => | 145.11 | LS => | 173.3 | MO com LS => | 318.41
|  |  |  | Valor do BDI => | 191.28 |  | Valor com BDI => |  | 963.2
[6 empty] | Quant. => | 1,00 | Preço Total => | 963.2
13.1.1.15 | Código | Banco | Descrição | Tipo |  | Und | Quant. | Valor Unit | Total
Composição | 180679 | SEDOP | Caixa em alvenaria de 50x50x50cm c/ tpo. concreto | 0 |  | un | 1 | 573.58 | 573.58
Composição Auxiliar | 050729 | SEDOP | Concreto armado fck=20MPA c/ forma mad. branca (incl. lançamento eadensamento) | 0 |  | m³ | 0.045 | 3803.32 | 171.14
Composição Auxiliar | 110143 | SEDOP | Chapisco de cimento e areia no traço 1:3 | 0 |  | m² | 1.39 | 17.32 | 24.07
Composição Auxiliar | 110763 | SEDOP | Reboco com argamassa 1:6:Adit. Plast. | 0 |  | m² | 1.39 | 51.8 | 72
Composição Auxiliar | 060045 | SEDOP | Alvenaria tijolo de barro a singelo | 0 |  | m² | 1.3 | 168.85 | 219.5
Composição Auxiliar | 130113 | SEDOP | Cimentado liso e=2cm traço 1:3 | 0 |  | m² | 0.25 | 50.66 | 12.66
Composição Auxiliar | 040257 | SEDOP | Lastro de concreto magro c/ seixo | 0 |  | m³ | 0.032 | 975.51 | 31.21
Composição Auxiliar | 030010 | SEDOP | Escavação manual de ate 1.50m de profundidade | 0 |  | m³ | 0.4 | 107.52 | 43
|  |  |  | MO sem LS => | 106.85 | LS => | 127.61 | MO com LS => | 234.46
|  |  |  | Valor do BDI => | 142.13 |  | Valor com BDI => |  | 715.71
[6 empty] | Quant. => | 20,00 | Preço Total => | 14314.2
13.1.1.16 | Código | Banco | Descrição | Tipo |  | Und | Quant. | Valor Unit | Total
Composição | 170388 | SEDOP | Disjuntor 3P - 10 a 50A - PADRÃO DIN | 0 |  | un | 1 | 287.15 | 287.15
Composição Auxiliar | 280014 | SEDOP | ELETRICISTA COM ENCARGOS COMPLEMENTARES | 0 |  | h | 0.9 | 33.2 | 29.88
Composição Auxiliar | 280007 | SEDOP | AUXILIAR DE ELETRICISTA COM ENCARGOS COMPLEMENTARES | 0 |  | h | 0.9 | 27.24 | 24.51
Insumo | E00085 | SEDOP | Disjuntor 3P - 10 a 50A - PADRÃO DIN | Material |  | un | 1 | 232.7658 | 232.7658
|  |  |  | MO sem LS => | 16.19 | LS => | 19.35 | MO com LS => | 35.54
|  |  |  | Valor do BDI => | 71.15 |  | Valor com BDI => |  | 358.3
[6 empty] | Quant. => | 6,00 | Preço Total => | 2149.8
13.1.1.17 | Código | Banco | Descrição | Tipo |  | Und | Quant. | Valor Unit | Total
Composição | 170393 | SEDOP | Disjuntor 3P - 63 a 100A - PADRÃO DIN | 0 |  | un | 1 | 201.44 | 201.44
Composição Auxiliar | 280007 | SEDOP | AUXILIAR DE ELETRICISTA COM ENCARGOS COMPLEMENTARES | 0 |  | h | 0.9 | 27.24 | 24.51
Composição Auxiliar | 280014 | SEDOP | ELETRICISTA COM ENCARGOS COMPLEMENTARES | 0 |  | h | 0.9 | 33.2 | 29.88
Insumo | E00134 | SEDOP | Disjuntor 3P-63A a 100A - PADRÃO DIN | Material |  | un | 1 | 147.0524 | 147.0524
|  |  |  | MO sem LS => | 16.19 | LS => | 19.35 | MO com LS => | 35.54
|  |  |  | Valor do BDI => | 49.91 |  | Valor com BDI => |  | 251.35
[6 empty] | Quant. => | 2,00 | Preço Total => | 502.7
13.1.1.18 | Código | Banco | Descrição | Tipo |  | Und | Quant. | Valor Unit | Total
Composição | 170900 | SEDOP | Disjuntor 3P - 125A a 225A - PADRÃO DIN | 0 |  | un | 1 | 352.14 | 352.14
Composição Auxiliar | 280014 | SEDOP | ELETRICISTA COM ENCARGOS COMPLEMENTARES | 0 |  | h | 1 | 33.2 | 33.2
Composição Auxiliar | 280007 | SEDOP | AUXILIAR DE ELETRICISTA COM ENCARGOS COMPLEMENTARES | 0 |  | h | 0.5 | 27.24 | 13.62
Insumo | E00538 | SEDOP | Disjuntor 3P - 125A - PADRÃO DIN | Material |  | un | 1 | 305.3272 | 305.3272
|  |  |  | MO sem LS => | 14.17 | LS => | 16.94 | MO com LS => | 31.11
|  |  |  | Valor do BDI => | 87.26 |  | Valor com BDI => |  | 439.4
[6 empty] | Quant. => | 1,00 | Preço Total => | 439.4
13.1.1.19 | Código | Banco | Descrição | Tipo |  | Und | Quant. | Valor Unit | Total
Composição | 170326 | SEDOP | Disjuntor 1P - 6 a 32A - PADRÃO DIN | 0 |  | un | 1 | 26.31 | 26.31
Composição Auxiliar | 280007 | SEDOP | AUXILIAR DE ELETRICISTA COM ENCARGOS COMPLEMENTARES | 0 |  | h | 0.3 | 27.24 | 8.17
Composição Auxiliar | 280014 | SEDOP | ELETRICISTA COM ENCARGOS COMPLEMENTARES | 0 |  | h | 0.3 | 33.2 | 9.96
Insumo | E00052 | SEDOP | Disjuntor 1P - 6 a 32A - PADRÃO DIN | Material |  | un | 1 | 8.1873 | 8.1873
|  |  |  | MO sem LS => | 5.39 | LS => | 6.45 | MO com LS => | 11.84
|  |  |  | Valor do BDI => | 6.51 |  | Valor com BDI => |  | 32.82
[6 empty] | Quant. => | 54,00 | Preço Total => | 1772.28
13.1.1.20 | Código | Banco | Descrição | Tipo |  | Und | Quant. | Valor Unit | Total
Composição | 170362 | SEDOP | Disjuntor 2P - 6 a 32A - PADRÃO DIN | 0 |  | un | 1 | 67.81 | 67.81
Composição Auxiliar | 280014 | SEDOP | ELETRICISTA COM ENCARGOS COMPLEMENTARES | 0 |  | h | 0.6 | 33.2 | 19.92
Composição Auxiliar | 280007 | SEDOP | AUXILIAR DE ELETRICISTA COM ENCARGOS COMPLEMENTARES | 0 |  | h | 0.6 | 27.24 | 16.34
Insumo | E00081 | SEDOP | Disjuntor 2P - 6 a 32A - PADRÃO DIN | Material |  | un | 1 | 31.55 | 31.55
|  |  |  | MO sem LS => | 10.79 | LS => | 12.9 | MO com LS => | 23.69
|  |  |  | Valor do BDI => | 16.8 |  | Valor com BDI => |  | 84.61
[6 empty] | Quant. => | 39,00 | Preço Total => | 3299.79
13.1.1.21 | Código | Banco | Descrição | Tipo |  | Und | Quant. | Valor Unit | Total
Composição | 170078 | SEDOP | Eletroduto PVC Rígido de 1" | 0 |  | m | 1 | 19.58 | 19.58
Composição Auxiliar | 280014 | SEDOP | ELETRICISTA COM ENCARGOS COMPLEMENTARES | 0 |  | h | 0.2 | 33.2 | 6.64
Composição Auxiliar | 280007 | SEDOP | AUXILIAR DE ELETRICISTA COM ENCARGOS COMPLEMENTARES | 0 |  | h | 0.2 | 27.24 | 5.44
Insumo | E00015 | SEDOP | Eletroduto PVC Rígido de 1" | Material |  | m | 1 | 7.5 | 7.5
|  |  |  | MO sem LS => | 3.59 | LS => | 4.3 | MO com LS => | 7.89
|  |  |  | Valor do BDI => | 4.85 |  | Valor com BDI => |  | 24.43
[6 empty] | Quant. => | 120,00 | Preço Total => | 2931.6
13.1.1.22 | Código | Banco | Descrição | Tipo |  | Und | Quant. | Valor Unit | Total
Composição | 170630 | SEDOP | Eletroduto PVC Rígido de 2" | 0 |  | m | 1 | 41.44 | 41.44
Composição Auxiliar | 280014 | SEDOP | ELETRICISTA COM ENCARGOS COMPLEMENTARES | 0 |  | h | 0.3 | 33.2 | 9.96
Composição Auxiliar | 280007 | SEDOP | AUXILIAR DE ELETRICISTA COM ENCARGOS COMPLEMENTARES | 0 |  | h | 0.3 | 27.24 | 8.17
Insumo | E00293 | SEDOP | Eletroduto PVC Rígido de 2" | Material |  | m | 1 | 23.31 | 23.31
|  |  |  | MO sem LS => | 5.39 | LS => | 6.45 | MO com LS => | 11.84
|  |  |  | Valor do BDI => | 10.26 |  | Valor com BDI => |  | 51.7
[6 empty] | Quant. => | 81,00 | Preço Total => | 4187.7
13.1.1.23 | Código | Banco | Descrição | Tipo |  | Und | Quant. | Valor Unit | Total
Composição | 170631 | SEDOP | Eletroduto PVC Rígido de 1 1/2" | 0 |  | m | 1 | 32.5 | 32.5
Composição Auxiliar | 280007 | SEDOP | AUXILIAR DE ELETRICISTA COM ENCARGOS COMPLEMENTARES | 0 |  | h | 0.3 | 27.24 | 8.17
Composição Auxiliar | 280014 | SEDOP | ELETRICISTA COM ENCARGOS COMPLEMENTARES | 0 |  | h | 0.3 | 33.2 | 9.96
Insumo | E00294 | SEDOP | Eletroduto PVC Rígido de 1 1/2" | Material |  | m | 1 | 14.37 | 14.37
|  |  |  | MO sem LS => | 5.39 | LS => | 6.45 | MO com LS => | 11.84
|  |  |  | Valor do BDI => | 8.05 |  | Valor com BDI => |  | 40.55
[6 empty] | Quant. => | 81,00 | Preço Total => | 3284.55
13.1.1.24 | Código | Banco | Descrição | Tipo |  | Und | Quant. | Valor Unit | Total
Composição | 170632 | SEDOP | Eletroduto PVC Rígido de 1 1/4" | 0 |  | m | 1 | 28.93 | 28.93
Composição Auxiliar | 280007 | SEDOP | AUXILIAR DE ELETRICISTA COM ENCARGOS COMPLEMENTARES | 0 |  | h | 0.3 | 27.24 | 8.17
Composição Auxiliar | 280014 | SEDOP | ELETRICISTA COM ENCARGOS COMPLEMENTARES | 0 |  | h | 0.3 | 33.2 | 9.96
Insumo | E00295 | SEDOP | Eletroduto PVC Rígido de 1 1/4" | Material |  | m | 1 | 10.8 | 10.8
|  |  |  | MO sem LS => | 5.39 | LS => | 6.45 | MO com LS => | 11.84
|  |  |  | Valor do BDI => | 7.16 |  | Valor com BDI => |  | 36.09
[6 empty] | Quant. => | 90,00 | Preço Total => | 3248.1
13.1.1.25 | Código | Banco | Descrição | Tipo |  | Und | Quant. | Valor Unit | Total
Composição | 170749 | SEDOP | Cabo de cobre 35mm2 - 1 KV | 0 |  | m | 1 | 58.7 | 58.7
Composição Auxiliar | 280014 | SEDOP | ELETRICISTA COM ENCARGOS COMPLEMENTARES | 0 |  | h | 0.21 | 33.2 | 6.97
Composição Auxiliar | 280007 | SEDOP | AUXILIAR DE ELETRICISTA COM ENCARGOS COMPLEMENTARES | 0 |  | h | 0.21 | 27.24 | 5.72
Insumo | E00376 | SEDOP | Cabo de cobre 35,00 mm2 - 1 KV | Material |  | m | 1.02 | 44.7075 | 45.6016
Insumo | E00020 | SEDOP | Fita isolante | Material |  | m | 0.1 | 4.11 | 0.411
|  |  |  | MO sem LS => | 3.77 | LS => | 4.52 | MO com LS => | 8.29
|  |  |  | Valor do BDI => | 14.54 |  | Valor com BDI => |  | 73.24
[6 empty] | Quant. => | 200,00 | Preço Total => | 14648
13.1.1.26 | Código | Banco | Descrição | Tipo |  | Und | Quant. | Valor Unit | Total
Composição | 170747 | SEDOP | Cabo de cobre 16mm2 - 1 KV | 0 |  | m | 1 | 29.51 | 29.51
Composição Auxiliar | 280007 | SEDOP | AUXILIAR DE ELETRICISTA COM ENCARGOS COMPLEMENTARES | 0 |  | h | 0.15 | 27.24 | 4.08
Composição Auxiliar | 280014 | SEDOP | ELETRICISTA COM ENCARGOS COMPLEMENTARES | 0 |  | h | 0.15 | 33.2 | 4.98
Insumo | E00374 | SEDOP | Cabo de cobre 16,00 mm2 - 1 KV | Material |  | m | 1.02 | 19.74 | 20.1348
Insumo | E00020 | SEDOP | Fita isolante | Material |  | m | 0.08 | 4.11 | 0.3288
|  |  |  | MO sem LS => | 2.69 | LS => | 3.22 | MO com LS => | 5.91
|  |  |  | Valor do BDI => | 7.31 |  | Valor com BDI => |  | 36.82
[6 empty] | Quant. => | 500,00 | Preço Total => | 18410
13.1.1.27 | Código | Banco | Descrição | Tipo |  | Und | Quant. | Valor Unit | Total
Composição | 170748 | SEDOP | Cabo de cobre 25mm2 - 1KV | 0 |  | m | 1 | 41.49 | 41.49
Composição Auxiliar | 280007 | SEDOP | AUXILIAR DE ELETRICISTA COM ENCARGOS COMPLEMENTARES | 0 |  | h | 0.16 | 27.24 | 4.35
Composição Auxiliar | 280014 | SEDOP | ELETRICISTA COM ENCARGOS COMPLEMENTARES | 0 |  | h | 0.16 | 33.2 | 5.31
Insumo | E00020 | SEDOP | Fita isolante | Material |  | m | 0.1 | 4.11 | 0.411
Insumo | E00375 | SEDOP | Cabo de cobre 25,00 mm2 - 1 KV | Material |  | m | 1.02 | 30.8062 | 31.4223
|  |  |  | MO sem LS => | 2.87 | LS => | 3.44 | MO com LS => | 6.31
|  |  |  | Valor do BDI => | 10.28 |  | Valor com BDI => |  | 51.77
[6 empty] | Quant. => | 400,00 | Preço Total => | 20708
13.1.1.28 | Código | Banco | Descrição | Tipo |  | Und | Quant. | Valor Unit | Total
Composição | 170750 | SEDOP | Cabo de cobre 50mm2 - 1 KV | 0 |  | m | 1 | 83.96 | 83.96
Composição Auxiliar | 280014 | SEDOP | ELETRICISTA COM ENCARGOS COMPLEMENTARES | 0 |  | h | 0.31 | 33.2 | 10.29
Composição Auxiliar | 280007 | SEDOP | AUXILIAR DE ELETRICISTA COM ENCARGOS COMPLEMENTARES | 0 |  | h | 0.31 | 27.24 | 8.44
Insumo | E00377 | SEDOP | Cabo de cobre 50,00 mm2 - 1 KV | Material |  | m | 1.02 | 63.5516 | 64.8226
Insumo | E00020 | SEDOP | Fita isolante | Material |  | m | 0.1 | 4.11 | 0.411
|  |  |  | MO sem LS => | 5.57 | LS => | 6.66 | MO com LS => | 12.23
|  |  |  | Valor do BDI => | 20.8 |  | Valor com BDI => |  | 104.76
[6 empty] | Quant. => | 300,00 | Preço Total => | 31428
13.1.1.29 | Código | Banco | Descrição | Tipo |  | Und | Quant. | Valor Unit | Total
Composição | 170746 | SEDOP | Cabo de cobre 10mm2 - 1 KV | 0 |  | m | 1 | 20.62 | 20.62
Composição Auxiliar | 280007 | SEDOP | AUXILIAR DE ELETRICISTA COM ENCARGOS COMPLEMENTARES | 0 |  | h | 0.14 | 27.24 | 3.81
Composição Auxiliar | 280014 | SEDOP | ELETRICISTA COM ENCARGOS COMPLEMENTARES | 0 |  | h | 0.14 | 33.2 | 4.64
Insumo | E00373 | SEDOP | Cabo de cobre 10,00 mm2 - 1 KV | Material |  | m | 1.02 | 11.6248 | 11.8573
Insumo | E00020 | SEDOP | Fita isolante | Material |  | m | 0.08 | 4.11 | 0.3288
|  |  |  | MO sem LS => | 2.51 | LS => | 3.01 | MO com LS => | 5.52
|  |  |  | Valor do BDI => | 5.1 |  | Valor com BDI => |  | 25.72
[6 empty] | Quant. => | 1.500,00 | Preço Total => | 38580
13.1.2 |  |  | Tomadas | [5 empty] | 31758.79
13.1.2.1 | Código | Banco | Descrição | Tipo |  | Und | Quant. | Valor Unit | Total
Composição | 170081 | SEDOP | Ponto de luz / força (c/tubul., cx. e fiaçao) ate 200W | 0 |  | pt | 1 | 345.04 | 345.04
Composição Auxiliar | 280014 | SEDOP | ELETRICISTA COM ENCARGOS COMPLEMENTARES | 0 |  | h | 5 | 33.2 | 166
Composição Auxiliar | 280007 | SEDOP | AUXILIAR DE ELETRICISTA COM ENCARGOS COMPLEMENTARES | 0 |  | h | 5 | 27.24 | 136.2
Insumo | E00012 | SEDOP | Eletroduto PVC Rígido de 1/2" | Material |  | m | 3 | 3.83 | 11.49
Insumo | E00034 | SEDOP | Arruela de 1/2" | Material |  | un | 2 | 0.83 | 1.66
Insumo | E00008 | SEDOP | Cabo de cobre 2,5mm2 -750V | Material |  | m | 9 | 2.87 | 25.83
Insumo | E00019 | SEDOP | Caixa de derivação 4"x2"- Plástica | Material |  | un | 1 | 1.52 | 1.52
Insumo | E00033 | SEDOP | Bucha de 1/2" | Material |  | un | 2 | 1.17 | 2.34
|  |  |  | MO sem LS => | 90.01 | LS => | 107.49 | MO com LS => | 197.5
|  |  |  | Valor do BDI => | 85.5 |  | Valor com BDI => |  | 430.54
[6 empty] | Quant. => | 66,00 | Preço Total => | 28415.64
13.1.2.2 | Código | Banco | Descrição | Tipo |  | Und | Quant. | Valor Unit | Total
Composição | 170339 | SEDOP | Tomada 2P+T 10A (s/fiaçao) | 0 |  | un | 1 | 30.41 | 30.41
Composição Auxiliar | 280014 | SEDOP | ELETRICISTA COM ENCARGOS COMPLEMENTARES | 0 |  | h | 0.29 | 33.2 | 9.62
Composição Auxiliar | 280007 | SEDOP | AUXILIAR DE ELETRICISTA COM ENCARGOS COMPLEMENTARES | 0 |  | h | 0.29 | 27.24 | 7.89
Insumo | E00065 | SEDOP | Tomada 2P+T 10A (s/fiaçao) | Material |  | un | 1 | 12.9 | 12.9
|  |  |  | MO sem LS => | 5.21 | LS => | 6.24 | MO com LS => | 11.45
|  |  |  | Valor do BDI => | 7.53 |  | Valor com BDI => |  | 37.94
[6 empty] | Quant. => | 16,00 | Preço Total => | 607.04
13.1.2.3 | Código | Banco | Descrição | Tipo |  | Und | Quant. | Valor Unit | Total
Composição | 171522 | SEDOP | Tomadas 2 (2P+T) 10A (s/fiação) | 0 |  | un | 1 | 37.3 | 37.3
Composição Auxiliar | 280007 | SEDOP | AUXILIAR DE ELETRICISTA COM ENCARGOS COMPLEMENTARES | 0 |  | h | 0.45 | 27.24 | 12.25
Composição Auxiliar | 280014 | SEDOP | ELETRICISTA COM ENCARGOS COMPLEMENTARES | 0 |  | h | 0.45 | 33.2 | 14.94
Insumo | E00767 | SEDOP | Tomadas - 2 (2P+T)- 10A (s/fiação) | Material |  | un | 1 | 10.1141 | 10.1141
|  |  |  | MO sem LS => | 8.09 | LS => | 9.67 | MO com LS => | 17.76
|  |  |  | Valor do BDI => | 9.24 |  | Valor com BDI => |  | 46.54
[6 empty] | Quant. => | 45,00 | Preço Total => | 2094.3
13.1.2.4 | Código | Banco | Descrição | Tipo |  | Und | Quant. | Valor Unit | Total
Composição | 171523 | SEDOP | Tomada 2P+T 20A (s/fiaçao) | 0 |  | un | 1 | 32 | 32
Composição Auxiliar | 280014 | SEDOP | ELETRICISTA COM ENCARGOS COMPLEMENTARES | 0 |  | h | 0.37 | 33.2 | 12.28
Composição Auxiliar | 280007 | SEDOP | AUXILIAR DE ELETRICISTA COM ENCARGOS COMPLEMENTARES | 0 |  | h | 0.37 | 27.24 | 10.07
Insumo | E00768 | SEDOP | Tomada 2P+T 20A (s/fiaçao) | Material |  | un | 1 | 9.6514 | 9.6514
|  |  |  | MO sem LS => | 6.65 | LS => | 7.96 | MO com LS => | 14.61
|  |  |  | Valor do BDI => | 7.92 |  | Valor com BDI => |  | 39.92
[6 empty] | Quant. => | 5,00 | Preço Total => | 199.6
13.1.2.5 | Código | Banco | Descrição | Tipo |  | Und | Quant. | Valor Unit | Total
Composição | 170398 | SEDOP | Ponto p/ campainha /cigarra (com tubul. Cx. e fiação) | 0 |  | pt | 1 | 302.71 | 302.71
Composição Auxiliar | 280007 | SEDOP | AUXILIAR DE ELETRICISTA COM ENCARGOS COMPLEMENTARES | 0 |  | h | 4.5 | 27.24 | 122.58
Composição Auxiliar | 280014 | SEDOP | ELETRICISTA COM ENCARGOS COMPLEMENTARES | 0 |  | h | 4.5 | 33.2 | 149.4
Insumo | E00033 | SEDOP | Bucha de 1/2" | Material |  | un | 2 | 1.17 | 2.34
Insumo | E00012 | SEDOP | Eletroduto PVC Rígido de 1/2" | Material |  | m | 1.5 | 3.83 | 5.745
Insumo | E00019 | SEDOP | Caixa de derivação 4"x2"- Plástica | Material |  | un | 1 | 1.52 | 1.52
Insumo | E00034 | SEDOP | Arruela de 1/2" | Material |  | un | 2 | 0.83 | 1.66
Insumo | E00009 | SEDOP | Cabo de cobre 1,5mm2 - 750V | Material |  | m | 11 | 1.77 | 19.47
|  |  |  | MO sem LS => | 81 | LS => | 96.74 | MO com LS => | 177.74
|  |  |  | Valor do BDI => | 75.01 |  | Valor com BDI => |  | 377.72
[6 empty] | Quant. => | 1,00 | Preço Total => | 377.72
13.1.2.6 | Código | Banco | Descrição | Tipo |  | Und | Quant. | Valor Unit | Total
Composição | 171519 | SEDOP | Campainha/Cigarra (sem fiação) | 0 |  | un | 1 | 51.69 | 51.69
Composição Auxiliar | 280007 | SEDOP | AUXILIAR DE ELETRICISTA COM ENCARGOS COMPLEMENTARES | 0 |  | h | 0.21 | 27.24 | 5.72
Composição Auxiliar | 280014 | SEDOP | ELETRICISTA COM ENCARGOS COMPLEMENTARES | 0 |  | h | 0.21 | 33.2 | 6.97
Insumo | E00140 | SEDOP | Campainha/Cigarra | Material |  | un | 1 | 39 | 39
|  |  |  | MO sem LS => | 3.77 | LS => | 4.52 | MO com LS => | 8.29
|  |  |  | Valor do BDI => | 12.8 |  | Valor com BDI => |  | 64.49
[6 empty] | Quant. => | 1,00 | Preço Total => | 64.49
13.1.3 |  |  | Iluminacao | [5 empty] | 241552.75
13.1.3.1 | Código | Banco | Descrição | Tipo |  | Und | Quant. | Valor Unit | Total
Composição | 170081 | SEDOP | Ponto de luz / força (c/tubul., cx. e fiaçao) ate 200W | 0 |  | pt | 1 | 345.04 | 345.04
Composição Auxiliar | 280014 | SEDOP | ELETRICISTA COM ENCARGOS COMPLEMENTARES | 0 |  | h | 5 | 33.2 | 166
Composição Auxiliar | 280007 | SEDOP | AUXILIAR DE ELETRICISTA COM ENCARGOS COMPLEMENTARES | 0 |  | h | 5 | 27.24 | 136.2
Insumo | E00012 | SEDOP | Eletroduto PVC Rígido de 1/2" | Material |  | m | 3 | 3.83 | 11.49
Insumo | E00034 | SEDOP | Arruela de 1/2" | Material |  | un | 2 | 0.83 | 1.66
Insumo | E00008 | SEDOP | Cabo de cobre 2,5mm2 -750V | Material |  | m | 9 | 2.87 | 25.83
Insumo | E00019 | SEDOP | Caixa de derivação 4"x2"- Plástica | Material |  | un | 1 | 1.52 | 1.52
Insumo | E00033 | SEDOP | Bucha de 1/2" | Material |  | un | 2 | 1.17 | 2.34
|  |  |  | MO sem LS => | 90.01 | LS => | 107.49 | MO com LS => | 197.5
|  |  |  | Valor do BDI => | 85.5 |  | Valor com BDI => |  | 430.54
[6 empty] | Quant. => | 44,00 | Preço Total => | 18943.76
13.1.3.2 | Código | Banco | Descrição | Tipo |  | Und | Quant. | Valor Unit | Total
Composição | 170332 | SEDOP | Interruptor 1 tecla simples (s/fiaçao) | 0 |  | un | 1 | 24.19 | 24.19
Composição Auxiliar | 280014 | SEDOP | ELETRICISTA COM ENCARGOS COMPLEMENTARES | 0 |  | h | 0.21 | 33.2 | 6.97
Composição Auxiliar | 280007 | SEDOP | AUXILIAR DE ELETRICISTA COM ENCARGOS COMPLEMENTARES | 0 |  | h | 0.21 | 27.24 | 5.72
Insumo | E00023 | SEDOP | Interruptor 1 tecla simples (s/fiaçao) | Material |  | un | 1 | 11.5 | 11.5
|  |  |  | MO sem LS => | 3.77 | LS => | 4.52 | MO com LS => | 8.29
|  |  |  | Valor do BDI => | 5.99 |  | Valor com BDI => |  | 30.18
[6 empty] | Quant. => | 26,00 | Preço Total => | 784.68
13.1.3.3 | Código | Banco | Descrição | Tipo |  | Und | Quant. | Valor Unit | Total
Composição | 170335 | SEDOP | Interruptor 2 teclas simples+paralelo (s/fiaçao) | 0 |  | un | 1 | 55.83 | 55.83
Composição Auxiliar | 280007 | SEDOP | AUXILIAR DE ELETRICISTA COM ENCARGOS COMPLEMENTARES | 0 |  | h | 0.45 | 27.24 | 12.25
Composição Auxiliar | 280014 | SEDOP | ELETRICISTA COM ENCARGOS COMPLEMENTARES | 0 |  | h | 0.45 | 33.2 | 14.94
Insumo | E00061 | SEDOP | Interruptor 2 teclas (simples+paralelo) 10A - 250V | Material |  | un | 1 | 28.6432 | 28.6432
|  |  |  | MO sem LS => | 8.09 | LS => | 9.67 | MO com LS => | 17.76
|  |  |  | Valor do BDI => | 13.83 |  | Valor com BDI => |  | 69.66
[6 empty] | Quant. => | 18,00 | Preço Total => | 1253.88
13.1.3.4 | Código | Banco | Descrição | Tipo |  | Und | Quant. | Valor Unit | Total
Composição | 170418 | SEDOP | Cabo de cobre 2,5mm2 - 750 V | 0 |  | m | 1 | 9.76 | 9.76
Composição Auxiliar | 280007 | SEDOP | AUXILIAR DE ELETRICISTA COM ENCARGOS COMPLEMENTARES | 0 |  | h | 0.11 | 27.24 | 2.99
Composição Auxiliar | 280014 | SEDOP | ELETRICISTA COM ENCARGOS COMPLEMENTARES | 0 |  | h | 0.11 | 33.2 | 3.65
Insumo | E00008 | SEDOP | Cabo de cobre 2,5mm2 -750V | Material |  | m | 1.02 | 2.87 | 2.9274
Insumo | E00020 | SEDOP | Fita isolante | Material |  | m | 0.05 | 4.11 | 0.2055
|  |  |  | MO sem LS => | 1.97 | LS => | 2.37 | MO com LS => | 4.34
|  |  |  | Valor do BDI => | 2.41 |  | Valor com BDI => |  | 12.17
[6 empty] | Quant. => | 8.000,00 | Preço Total => | 97360
13.1.3.5 | Código | Banco | Descrição | Tipo |  | Und | Quant. | Valor Unit | Total
Composição | 170078 | SEDOP | Eletroduto PVC Rígido de 1" | 0 |  | m | 1 | 19.58 | 19.58
Composição Auxiliar | 280014 | SEDOP | ELETRICISTA COM ENCARGOS COMPLEMENTARES | 0 |  | h | 0.2 | 33.2 | 6.64
Composição Auxiliar | 280007 | SEDOP | AUXILIAR DE ELETRICISTA COM ENCARGOS COMPLEMENTARES | 0 |  | h | 0.2 | 27.24 | 5.44
Insumo | E00015 | SEDOP | Eletroduto PVC Rígido de 1" | Material |  | m | 1 | 7.5 | 7.5
|  |  |  | MO sem LS => | 3.59 | LS => | 4.3 | MO com LS => | 7.89
|  |  |  | Valor do BDI => | 4.85 |  | Valor com BDI => |  | 24.43
[6 empty] | Quant. => | 102,00 | Preço Total => | 2491.86
13.1.3.6 | Código | Banco | Descrição | Tipo |  | Und | Quant. | Valor Unit | Total
Composição | 170076 | SEDOP | Eletroduto PVC Rígido de 3/4" | 0 |  | m | 1 | 18.57 | 18.57
Composição Auxiliar | 280014 | SEDOP | ELETRICISTA COM ENCARGOS COMPLEMENTARES | 0 |  | h | 0.2 | 33.2 | 6.64
Composição Auxiliar | 280007 | SEDOP | AUXILIAR DE ELETRICISTA COM ENCARGOS COMPLEMENTARES | 0 |  | h | 0.2 | 27.24 | 5.44
Insumo | E00013 | SEDOP | Eletroduto PVC Rígido de 3/4" | Material |  | m | 1 | 6.49 | 6.49
|  |  |  | MO sem LS => | 3.59 | LS => | 4.3 | MO com LS => | 7.89
|  |  |  | Valor do BDI => | 4.6 |  | Valor com BDI => |  | 23.17
[6 empty] | Quant. => | 735,00 | Preço Total => | 17029.95
13.1.3.7 | Código | Banco | Descrição | Tipo |  | Und | Quant. | Valor Unit | Total
Composição | 171531 | SEDOP | Luminária de sobrepor com aletas e 2 lâmpadas de Led de 10W | 0 |  | un | 1 | 271.22 | 271.22
Composição Auxiliar | 280014 | SEDOP | ELETRICISTA COM ENCARGOS COMPLEMENTARES | 0 |  | h | 1 | 33.2 | 33.2
Composição Auxiliar | 280007 | SEDOP | AUXILIAR DE ELETRICISTA COM ENCARGOS COMPLEMENTARES | 0 |  | h | 0.75 | 27.24 | 20.43
Insumo | E00776 | SEDOP | Luminária completa de sobrepor com aletas e 2 lâmpadas de Led de 10W | Material |  | un | 1 | 217.59 | 217.59
|  |  |  | MO sem LS => | 16.08 | LS => | 19.22 | MO com LS => | 35.3
|  |  |  | Valor do BDI => | 67.2 |  | Valor com BDI => |  | 338.42
[6 empty] | Quant. => | 27,00 | Preço Total => | 9137.34
13.1.3.8 | Código | Banco | Descrição | Tipo |  | Und | Quant. | Valor Unit | Total
Composição | 171532 | SEDOP | Luminária de sobrepor com aletas e 2 lâmpadas de Led de 18W | 0 |  | un | 1 | 397.19 | 397.19
Composição Auxiliar | 280014 | SEDOP | ELETRICISTA COM ENCARGOS COMPLEMENTARES | 0 |  | h | 1 | 33.2 | 33.2
Composição Auxiliar | 280007 | SEDOP | AUXILIAR DE ELETRICISTA COM ENCARGOS COMPLEMENTARES | 0 |  | h | 0.75 | 27.24 | 20.43
Insumo | E00777 | SEDOP | Luminária completa de sobrepor com aletas e 2 lâmpadas de Led de 18W | Material |  | un | 1 | 343.5653 | 343.5653
|  |  |  | MO sem LS => | 16.08 | LS => | 19.22 | MO com LS => | 35.3
|  |  |  | Valor do BDI => | 98.42 |  | Valor com BDI => |  | 495.61
[6 empty] | Quant. => | 172,00 | Preço Total => | 85244.92
13.1.3.9 | Código | Banco | Descrição | Tipo |  | Und | Quant. | Valor Unit | Total
Composição | 97599 | SINAPI | LUMINÁRIA DE EMERGÊNCIA, COM 30 LÂMPADAS LED DE 2 W, SEM REATOR - FORNECIMENTO E INSTALAÇÃO. AF_09/2024 | Iluminação Predial e Monitoramento |  | UN | 1 | 22.22 | 22.22
Composição Auxiliar | 88247 | SINAPI | AUXILIAR DE ELETRICISTA COM ENCARGOS COMPLEMENTARES | Livro SINAPI: Cálculos e Parâmetros |  | H | 0.055156 | 27.85 | 1.53
Composição Auxiliar | 88264 | SINAPI | ELETRICISTA COM ENCARGOS COMPLEMENTARES | Livro SINAPI: Cálculos e Parâmetros |  | H | 0.1765 | 33.2 | 5.85
Insumo | 00038774 | SINAPI | LUMINARIA DE EMERGENCIA 30 LEDS, POTENCIA 2 W, BATERIA DE LITIO, AUTONOMIA DE 6 HORAS | Material |  | UN | 1 | 14.84 | 14.84
|  |  |  | MO sem LS => | 2.26 | LS => | 2.7 | MO com LS => | 4.96
|  |  |  | Valor do BDI => | 5.5 |  | Valor com BDI => |  | 27.72
[6 empty] | Quant. => | 30,00 | Preço Total => | 831.6
13.1.3.10 | Código | Banco | Descrição | Tipo |  | Und | Quant. | Valor Unit | Total
Composição | 105920 | SINAPI | LUMINÁRIA REFLETOR LED PARA ILUMINAÇÃO PÚBLICA, 50 W - FORNECIMENTO E INSTALAÇÃO. AF_02/2025 | Luminárias Externas |  | UN | 1 | 72.66 | 72.66
Composição Auxiliar | 88264 | SINAPI | ELETRICISTA COM ENCARGOS COMPLEMENTARES | Livro SINAPI: Cálculos e Parâmetros |  | H | 0.7289 | 33.2 | 24.19
Composição Auxiliar | 88247 | SINAPI | AUXILIAR DE ELETRICISTA COM ENCARGOS COMPLEMENTARES | Livro SINAPI: Cálculos e Parâmetros |  | H | 0.7289 | 27.85 | 20.29
Insumo | 00021127 | SINAPI | FITA ISOLANTE ADESIVA ANTICHAMA, USO ATE 750 V, EM ROLO DE 19 MM X 5 M | Material |  | UN | 0.042 | 6.73 | 0.28266
Insumo | 00045268 | SINAPI | LUMINARIA LED REFLETOR SOLAR BIVOLT, LUZ BRANCA, 50 W | Material |  | UN | 1 | 27.9 | 27.9
|  |  |  | MO sem LS => | 13.31 | LS => | 15.91 | MO com LS => | 29.22
|  |  |  | Valor do BDI => | 18 |  | Valor com BDI => |  | 90.66
[6 empty] | Quant. => | 2,00 | Preço Total => | 181.32
13.1.3.11 | Código | Banco | Descrição | Tipo |  | Und | Quant. | Valor Unit | Total
Composição | 105921 | SINAPI | LUMINÁRIA REFLETOR LED PARA ILUMINAÇÃO PÚBLICA, 100 W - FORNECIMENTO E INSTALAÇÃO. AF_02/2025 | Luminárias Externas |  | UN | 1 | 71.82 | 71.82
Composição Auxiliar | 88264 | SINAPI | ELETRICISTA COM ENCARGOS COMPLEMENTARES | Livro SINAPI: Cálculos e Parâmetros |  | H | 0.7289 | 33.2 | 24.19
Composição Auxiliar | 88247 | SINAPI | AUXILIAR DE ELETRICISTA COM ENCARGOS COMPLEMENTARES | Livro SINAPI: Cálculos e Parâmetros |  | H | 0.7289 | 27.85 | 20.29
Insumo | 00021127 | SINAPI | FITA ISOLANTE ADESIVA ANTICHAMA, USO ATE 750 V, EM ROLO DE 19 MM X 5 M | Material |  | UN | 0.042 | 6.73 | 0.28266
Insumo | 00045271 | SINAPI | LUMINARIA LED REFLETOR RETANGULAR BIVOLT, LUZ BRANCA, 200 W | Material |  | UN | 1 | 27.06 | 27.06
|  |  |  | MO sem LS => | 13.31 | LS => | 15.91 | MO com LS => | 29.22
|  |  |  | Valor do BDI => | 17.79 |  | Valor com BDI => |  | 89.61
[6 empty] | Quant. => | 4,00 | Preço Total => | 358.44
13.1.3.12 | Código | Banco | Descrição | Tipo |  | Und | Quant. | Valor Unit | Total
Composição | 105922 | SINAPI | LUMINÁRIA REFLETOR LED PARA ILUMINAÇÃO PÚBLICA, 250 W - FORNECIMENTO E INSTALAÇÃO. AF_02/2025 | Luminárias Externas |  | UN | 1 | 95.79 | 95.79
Composição Auxiliar | 88247 | SINAPI | AUXILIAR DE ELETRICISTA COM ENCARGOS COMPLEMENTARES | Livro SINAPI: Cálculos e Parâmetros |  | H | 0.7289 | 27.85 | 20.29
Composição Auxiliar | 88264 | SINAPI | ELETRICISTA COM ENCARGOS COMPLEMENTARES | Livro SINAPI: Cálculos e Parâmetros |  | H | 0.7289 | 33.2 | 24.19
Insumo | 00045273 | SINAPI | LUMINARIA LED REFLETOR RETANGULAR BIVOLT, LUZ BRANCA, 600 W | Material |  | UN | 1 | 51.03 | 51.03
Insumo | 00021127 | SINAPI | FITA ISOLANTE ADESIVA ANTICHAMA, USO ATE 750 V, EM ROLO DE 19 MM X 5 M | Material |  | UN | 0.042 | 6.73 | 0.28266
|  |  |  | MO sem LS => | 13.31 | LS => | 15.91 | MO com LS => | 29.22
|  |  |  | Valor do BDI => | 23.73 |  | Valor com BDI => |  | 119.52
[6 empty] | Quant. => | 10,00 | Preço Total => | 1195.2
13.1.3.13 | Código | Banco | Descrição | Tipo |  | Und | Quant. | Valor Unit | Total
Composição | 170930 | SEDOP | Eletrocalha de metal curve "U"perf. 100x50x3000 | 0 |  | un | 1 | 114.93 | 114.93
Composição Auxiliar | 280007 | SEDOP | AUXILIAR DE ELETRICISTA COM ENCARGOS COMPLEMENTARES | 0 |  | h | 0.6 | 27.24 | 16.34
Composição Auxiliar | 280014 | SEDOP | ELETRICISTA COM ENCARGOS COMPLEMENTARES | 0 |  | h | 1.2 | 33.2 | 39.84
Insumo | E00546 | SEDOP | Eletrocalha de metal curve "U"perf. 100x50x3000 | Material |  | un | 1 | 58.75 | 58.75
|  |  |  | MO sem LS => | 17.01 | LS => | 20.32 | MO com LS => | 37.33
|  |  |  | Valor do BDI => | 28.47 |  | Valor com BDI => |  | 143.4
[6 empty] | Quant. => | 47,00 | Preço Total => | 6739.8
13.1.4 |  |  | Ar-condicionado | [5 empty] | 463534.04
13.1.4.1 | Código | Banco | Descrição | Tipo |  | Und | Quant. | Valor Unit | Total
Composição | 231084 | SEDOP | Ponto de dreno p/ split (10m) | 0 |  | pt | 1 | 339.64 | 339.64
Composição Auxiliar | 280014 | SEDOP | ELETRICISTA COM ENCARGOS COMPLEMENTARES | 0 |  | h | 3 | 33.2 | 99.6
Composição Auxiliar | 280007 | SEDOP | AUXILIAR DE ELETRICISTA COM ENCARGOS COMPLEMENTARES | 0 |  | h | 3 | 27.24 | 81.72
Insumo | H00006 | SEDOP | Tubo em PVC - JS - 25mm (LH) | Material |  | m | 12 | 9.98 | 119.76
Insumo | H00093 | SEDOP | Joelho/Cotovelo 90o em PVC - JS - 25mm-LH | Material |  | un | 2 | 1.22 | 2.44
Insumo | H00373 | SEDOP | Tubo de polietileno 3/8" | Material |  | m | 12 | 3.01 | 36.12
|  |  |  | MO sem LS => | 54 | LS => | 64.5 | MO com LS => | 118.5
|  |  |  | Valor do BDI => | 84.16 |  | Valor com BDI => |  | 423.8
[6 empty] | Quant. => | 37,00 | Preço Total => | 15680.6
13.1.4.2 | Código | Banco | Descrição | Tipo |  | Und | Quant. | Valor Unit | Total
Composição | 231085 | SEDOP | Ponto de gás p/ split até 30.000 BTU's (10m) | 0 |  | pt | 1 | 1535.11 | 1535.11
Composição Auxiliar | 280014 | SEDOP | ELETRICISTA COM ENCARGOS COMPLEMENTARES | 0 |  | h | 5 | 33.2 | 166
Composição Auxiliar | 280007 | SEDOP | AUXILIAR DE ELETRICISTA COM ENCARGOS COMPLEMENTARES | 0 |  | h | 6 | 27.24 | 163.44
Composição Auxiliar | 280021 | SEDOP | MONTADOR ELETROMECÂNICO COM ENCARGOS COMPLEMENTARES | 0 |  | h | 5 | 31.59 | 157.95
Insumo | E00726 | SEDOP | Cabo "PP" 4x2,5mm | Material |  | m | 12 | 15.2 | 182.4
Insumo | E00728 | SEDOP | Tubo de cobre de 5/8" | Material |  | m | 12 | 38.6 | 463.2
Insumo | H00373 | SEDOP | Tubo de polietileno 3/8" | Material |  | m | 12 | 3.01 | 36.12
Insumo | E00727 | SEDOP | Tubo de cobre de 3/8" | Material |  | m | 12 | 25.39 | 304.68
Insumo | H00374 | SEDOP | Tubo de polietileno 5/8" | Material |  | m | 12 | 5.11 | 61.32
|  |  |  | MO sem LS => | 145.77 | LS => | 174.1 | MO com LS => | 319.87
|  |  |  | Valor do BDI => | 380.4 |  | Valor com BDI => |  | 1915.51
[6 empty] | Quant. => | 37,00 | Preço Total => | 70873.87
13.1.4.3 | Código | Banco | Descrição | Tipo |  | Und | Quant. | Valor Unit | Total
Composição | 230262 | SEDOP | Ponto p/ar condicionado(tubul.,cj.airstop e fiaçao) | 0 |  | pt | 1 | 666.66 | 666.66
Composição Auxiliar | 280014 | SEDOP | ELETRICISTA COM ENCARGOS COMPLEMENTARES | 0 |  | h | 9 | 33.2 | 298.8
Composição Auxiliar | 280005 | SEDOP | AJUDANTE ESPECIALIZADO COM ENCARGOS COMPLEMENTARES | 0 |  | h | 9 | 27.01 | 243.09
Insumo | E00035 | SEDOP | Arruela de 3/4" | Material |  | un | 4 | 0.9 | 3.6
Insumo | E00004 | SEDOP | Bucha de 3/4" | Material |  | un | 4 | 1.64 | 6.56
Insumo | E00030 | SEDOP | Conjunto airstop s/ disjuntor | Material |  | un | 1 | 6.83 | 6.83
Insumo | E00081 | SEDOP | Disjuntor 2P - 6 a 32A - PADRÃO DIN | Material |  | un | 1 | 31.55 | 31.55
Insumo | E00013 | SEDOP | Eletroduto PVC Rígido de 3/4" | Material |  | m | 3 | 6.49 | 19.47
Insumo | E00007 | SEDOP | Cabo de cobre 4.0 mm2 - 750V | Material |  | m | 12 | 4.73 | 56.76
|  |  |  | MO sem LS => | 161.48 | LS => | 192.85 | MO com LS => | 354.33
|  |  |  | Valor do BDI => | 165.19 |  | Valor com BDI => |  | 831.85
[6 empty] | Quant. => | 37,00 | Preço Total => | 30778.45
13.1.4.4 | Código | Banco | Descrição | Tipo |  | Und | Quant. | Valor Unit | Total
Composição | 170317 | SEDOP | Cabo de cobre 4mm2 - 750 V | 0 |  | m | 1 | 12.26 | 12.26
Composição Auxiliar | 280014 | SEDOP | ELETRICISTA COM ENCARGOS COMPLEMENTARES | 0 |  | h | 0.12 | 33.2 | 3.98
Composição Auxiliar | 280007 | SEDOP | AUXILIAR DE ELETRICISTA COM ENCARGOS COMPLEMENTARES | 0 |  | h | 0.12 | 27.24 | 3.26
Insumo | E00020 | SEDOP | Fita isolante | Material |  | m | 0.05 | 4.11 | 0.2055
Insumo | E00007 | SEDOP | Cabo de cobre 4.0 mm2 - 750V | Material |  | m | 1.02 | 4.73 | 4.8246
|  |  |  | MO sem LS => | 2.15 | LS => | 2.58 | MO com LS => | 4.73
|  |  |  | Valor do BDI => | 3.03 |  | Valor com BDI => |  | 15.29
[6 empty] | Quant. => | 3.400,00 | Preço Total => | 51986
13.1.4.5 | Código | Banco | Descrição | Tipo |  | Und | Quant. | Valor Unit | Total
Composição | 231312 | SEDOP | Aparelho Air-Split - 30.000 BTU's - Inverter | 0 |  | un | 1 | 6372.63 | 6372.63
Composição Auxiliar | 280005 | SEDOP | AJUDANTE ESPECIALIZADO COM ENCARGOS COMPLEMENTARES | 0 |  | h | 6 | 27.01 | 162.06
Composição Auxiliar | 280021 | SEDOP | MONTADOR ELETROMECÂNICO COM ENCARGOS COMPLEMENTARES | 0 |  | h | 7 | 31.59 | 221.13
Insumo | E00031 | SEDOP | Aparelho Air-Split 30.000 BTU's Inverter | Material |  | un | 1 | 5845.456 | 5845.456
Insumo | D00500 | SEDOP | Carga de gás HFC-R410A | Material |  | kg | 1.309 | 110 | 143.99
|  |  |  | MO sem LS => | 112.87 | LS => | 134.81 | MO com LS => | 247.68
|  |  |  | Valor do BDI => | 1579.13 |  | Valor com BDI => |  | 7951.76
[6 empty] | Quant. => | 37,00 | Preço Total => | 294215.12
13.1.5 |  |  | SPDA | [5 empty] | 74545.7
13.1.5.1 | Código | Banco | Descrição | Tipo |  | Und | Quant. | Valor Unit | Total
Composição | 171273 | SEDOP | Cabo de cobre nú 50mm2 | 0 |  | m | 1 | 60.88 | 60.88
Composição Auxiliar | 280007 | SEDOP | AUXILIAR DE ELETRICISTA COM ENCARGOS COMPLEMENTARES | 0 |  | h | 0.16 | 27.24 | 4.35
Composição Auxiliar | 280014 | SEDOP | ELETRICISTA COM ENCARGOS COMPLEMENTARES | 0 |  | h | 0.16 | 33.2 | 5.31
Insumo | E00105 | SEDOP | Cabo de cobre nú 50mm2 | Material |  | m | 1.02 | 50.216 | 51.2203
|  |  |  | MO sem LS => | 2.87 | LS => | 3.44 | MO com LS => | 6.31
|  |  |  | Valor do BDI => | 15.08 |  | Valor com BDI => |  | 75.96
[6 empty] | Quant. => | 400,00 | Preço Total => | 30384
13.1.5.2 | Código | Banco | Descrição | Tipo |  | Und | Quant. | Valor Unit | Total
Composição | 170875 | SEDOP | Caixa de inspeção em polipropileno - 15x15cm | 0 |  | un | 1 | 66.15 | 66.15
Composição Auxiliar | 280007 | SEDOP | AUXILIAR DE ELETRICISTA COM ENCARGOS COMPLEMENTARES | 0 |  | h | 0.25 | 27.24 | 6.81
Composição Auxiliar | 280014 | SEDOP | ELETRICISTA COM ENCARGOS COMPLEMENTARES | 0 |  | h | 0.5 | 33.2 | 16.6
Insumo | E00438 | SEDOP | Caixa de inspeção em polipropileno - 15x15cm | Material |  | un | 1 | 42.7488 | 42.7488
|  |  |  | MO sem LS => | 7.08 | LS => | 8.47 | MO com LS => | 15.55
|  |  |  | Valor do BDI => | 16.39 |  | Valor com BDI => |  | 82.54
[6 empty] | Quant. => | 25,00 | Preço Total => | 2063.5
13.1.5.3 | Código | Banco | Descrição | Tipo |  | Und | Quant. | Valor Unit | Total
Composição | 104749 | SINAPI | CONECTOR GRAMPO METÁLICO TIPO OLHAL, PARA SPDA, PARA HASTE DE ATERRAMENTO DE 3/4'' E CABOS DE 10 A 50 MM2 - FORNECIMENTO E INSTALAÇÃO. AF_08/2023 | Sistema de Proteção contra Descargas Atmosféricas - SPDA |  | UN | 1 | 21.57 | 21.57
Composição Auxiliar | 88264 | SINAPI | ELETRICISTA COM ENCARGOS COMPLEMENTARES | Livro SINAPI: Cálculos e Parâmetros |  | H | 0.1863 | 33.2 | 6.18
Composição Auxiliar | 88247 | SINAPI | AUXILIAR DE ELETRICISTA COM ENCARGOS COMPLEMENTARES | Livro SINAPI: Cálculos e Parâmetros |  | H | 0.1863 | 27.85 | 5.18
Insumo | 00000416 | SINAPI | GRAMPO METALICO TIPO OLHAL PARA HASTE DE ATERRAMENTO DE 3/4", CONDUTOR DE *10* A 50 MM2 | Material |  | UN | 1 | 10.21 | 10.21
|  |  |  | MO sem LS => | 3.39 | LS => | 4.07 | MO com LS => | 7.46
|  |  |  | Valor do BDI => | 5.34 |  | Valor com BDI => |  | 26.91
[6 empty] | Quant. => | 25,00 | Preço Total => | 672.75
| Código | Banco | Descrição | Tipo |  | Und | Quant. | Valor Unit | Total
Insumo | E00668 | SEDOP | Suporte isolado c/ braçadeira p/ para raio | Material |  | un | 1 | 16.9 | 16.9
|  |  |  | MO sem LS => | 0 | LS => | 0 | MO com LS => | 0
|  |  |  | Valor do BDI => |  |  | Valor com BDI => |  | 21.09
[6 empty] | Quant. => | 300,00 | Preço Total => | 6324
13.1.5.5 | Código | Banco | Descrição | Tipo |  | Und | Quant. | Valor Unit | Total
Composição | 96987 | SINAPI | BASE METÁLICA PARA MASTRO 1 ½" PARA SPDA - FORNECIMENTO E INSTALAÇÃO. AF_08/2023 | Sistema de Proteção contra Descargas Atmosféricas - SPDA |  | UN | 1 | 146.65 | 146.65
Composição Auxiliar | 88247 | SINAPI | AUXILIAR DE ELETRICISTA COM ENCARGOS COMPLEMENTARES | Livro SINAPI: Cálculos e Parâmetros |  | H | 1.1811 | 27.85 | 32.89
Composição Auxiliar | 88264 | SINAPI | ELETRICISTA COM ENCARGOS COMPLEMENTARES | Livro SINAPI: Cálculos e Parâmetros |  | H | 1.1811 | 33.2 | 39.21
Insumo | 00038060 | SINAPI | BASE PARA MASTRO DE PARA-RAIOS DIAMETRO NOMINAL 1 1/2" | Material |  | UN | 1 | 65.27 | 65.27
Insumo | 00011267 | SINAPI | ARRUELA LISA, REDONDA, DE LATAO POLIDO, DIAMETRO NOMINAL 5/8", DIAMETRO EXTERNO = 34 MM, DIAMETRO DO FURO = 17 MM, ESPESSURA = *2,5* MM | Material |  | UN | 4 | 1.28 | 5.12
Insumo | 00007568 | SINAPI | BUCHA DE NYLON SEM ABA S10, COM PARAFUSO DE 6,10 X 65 MM EM ACO ZINCADO COM ROSCA SOBERBA, CABECA CHATA E FENDA PHILLIPS | Material |  | UN | 4 | 1.04 | 4.16
|  |  |  | MO sem LS => | 21.58 | LS => | 25.78 | MO com LS => | 47.36
|  |  |  | Valor do BDI => | 36.33 |  | Valor com BDI => |  | 182.98
[6 empty] | Quant. => | 7,00 | Preço Total => | 1280.86
13.1.5.6 | Código | Banco | Descrição | Tipo |  | Und | Quant. | Valor Unit | Total
Composição | 170378 | SEDOP | Pára-Raio latao cromado tipo Franklin (s/acess.) | 0 |  | un | 1 | 214.14 | 214.14
Composição Auxiliar | 280007 | SEDOP | AUXILIAR DE ELETRICISTA COM ENCARGOS COMPLEMENTARES | 0 |  | h | 1.5 | 27.24 | 40.86
Composição Auxiliar | 280014 | SEDOP | ELETRICISTA COM ENCARGOS COMPLEMENTARES | 0 |  | h | 1.5 | 33.2 | 49.8
Insumo | E00099 | SEDOP | Pára-raio Franklin - 2 descidas | Material |  | un | 1 | 123.4857 | 123.4857
|  |  |  | MO sem LS => | 26.99 | LS => | 32.25 | MO com LS => | 59.24
|  |  |  | Valor do BDI => | 53.06 |  | Valor com BDI => |  | 267.2
[6 empty] | Quant. => | 7,00 | Preço Total => | 1870.4
| Código | Banco | Descrição | Tipo |  | Und | Quant. | Valor Unit | Total
Insumo | 00000546 | SINAPI | BARRA DE ACO CHATA, RETANGULAR (QUALQUER BITOLA) | Material |  | KG | 1 | 9.18 | 9.18
|  |  |  | MO sem LS => | 0 | LS => | 0 | MO com LS => | 0
|  |  |  | Valor do BDI => |  |  | Valor com BDI => |  | 11.45
[6 empty] | Quant. => | 1.650,00 | Preço Total => | 18892.5
13.1.5.8 | Código | Banco | Descrição | Tipo |  | Und | Quant. | Valor Unit | Total
Composição | 170078 | SEDOP | Eletroduto PVC Rígido de 1" | 0 |  | m | 1 | 19.58 | 19.58
Composição Auxiliar | 280014 | SEDOP | ELETRICISTA COM ENCARGOS COMPLEMENTARES | 0 |  | h | 0.2 | 33.2 | 6.64
Composição Auxiliar | 280007 | SEDOP | AUXILIAR DE ELETRICISTA COM ENCARGOS COMPLEMENTARES | 0 |  | h | 0.2 | 27.24 | 5.44
Insumo | E00015 | SEDOP | Eletroduto PVC Rígido de 1" | Material |  | m | 1 | 7.5 | 7.5
|  |  |  | MO sem LS => | 3.59 | LS => | 4.3 | MO com LS => | 7.89
|  |  |  | Valor do BDI => | 4.85 |  | Valor com BDI => |  | 24.43
[6 empty] | Quant. => | 17,00 | Preço Total => | 415.31
13.1.5.9 | Código | Banco | Descrição | Tipo |  | Und | Quant. | Valor Unit | Total
Composição | 171272 | SEDOP | Cabo de cobre nú 35mm2 | 0 |  | m | 1 | 37.57 | 37.57
Composição Auxiliar | 280007 | SEDOP | AUXILIAR DE ELETRICISTA COM ENCARGOS COMPLEMENTARES | 0 |  | h | 0.1 | 27.24 | 2.72
Composição Auxiliar | 280014 | SEDOP | ELETRICISTA COM ENCARGOS COMPLEMENTARES | 0 |  | h | 0.1 | 33.2 | 3.32
Insumo | E00192 | SEDOP | Cabo de cobre nu 35mm2 | Material |  | m | 1.02 | 30.9125 | 31.5308
|  |  |  | MO sem LS => | 1.79 | LS => | 2.15 | MO com LS => | 3.94
|  |  |  | Valor do BDI => | 9.3 |  | Valor com BDI => |  | 46.87
[6 empty] | Quant. => | 100,00 | Preço Total => | 4687
13.1.5.10 | Código | Banco | Descrição | Tipo |  | Und | Quant. | Valor Unit | Total
Composição | 170876 | SEDOP | Caixa de inspeção em polipropileno - 30x40cm | 0 |  | un | 1 | 113.19 | 113.19
Composição Auxiliar | 280007 | SEDOP | AUXILIAR DE ELETRICISTA COM ENCARGOS COMPLEMENTARES | 0 |  | h | 0.25 | 27.24 | 6.81
Composição Auxiliar | 280014 | SEDOP | ELETRICISTA COM ENCARGOS COMPLEMENTARES | 0 |  | h | 0.5 | 33.2 | 16.6
Insumo | E00439 | SEDOP | Caixa de inspeção em polipropileno - 30x40cm | Material |  | un | 1 | 89.78 | 89.78
|  |  |  | MO sem LS => | 7.08 | LS => | 8.47 | MO com LS => | 15.55
|  |  |  | Valor do BDI => | 28.04 |  | Valor com BDI => |  | 141.23
[6 empty] | Quant. => | 25,00 | Preço Total => | 3530.75
13.1.5.11 | Código | Banco | Descrição | Tipo |  | Und | Quant. | Valor Unit | Total
Composição | 171114 | SEDOP | Conjunto estaiamento 3m 2" | 0 |  | un | 1 | 363.01 | 363.01
Composição Auxiliar | 280014 | SEDOP | ELETRICISTA COM ENCARGOS COMPLEMENTARES | 0 |  | h | 2 | 33.2 | 66.4
Composição Auxiliar | 280007 | SEDOP | AUXILIAR DE ELETRICISTA COM ENCARGOS COMPLEMENTARES | 0 |  | h | 1 | 27.24 | 27.24
Insumo | E00507 | SEDOP | Conjunto estaiamento 3m 2" | Material |  | un | 1 | 269.37 | 269.37
|  |  |  | MO sem LS => | 28.36 | LS => | 33.87 | MO com LS => | 62.23
|  |  |  | Valor do BDI => | 89.95 |  | Valor com BDI => |  | 452.96
[6 empty] | Quant. => | 4,00 | Preço Total => | 1811.84
13.1.5.12 | Código | Banco | Descrição | Tipo |  | Und | Quant. | Valor Unit | Total
Composição | 96988 | SINAPI | MASTRO 1 ½", COM 3 METROS, PARA SPDA - FORNECIMENTO E INSTALAÇÃO. AF_08/2023 | Sistema de Proteção contra Descargas Atmosféricas - SPDA |  | UN | 1 | 203.04 | 203.04
Composição Auxiliar | 88264 | SINAPI | ELETRICISTA COM ENCARGOS COMPLEMENTARES | Livro SINAPI: Cálculos e Parâmetros |  | H | 0.1667 | 33.2 | 5.53
Composição Auxiliar | 88247 | SINAPI | AUXILIAR DE ELETRICISTA COM ENCARGOS COMPLEMENTARES | Livro SINAPI: Cálculos e Parâmetros |  | H | 0.1667 | 27.85 | 4.64
Insumo | 00041387 | SINAPI | MASTRO SIMPLES GALVANIZADO DIAMETRO NOMINAL 1 1/2" | Material |  | M | 3 | 64.29 | 192.87
|  |  |  | MO sem LS => | 3.03 | LS => | 3.64 | MO com LS => | 6.67
|  |  |  | Valor do BDI => | 50.31 |  | Valor com BDI => |  | 253.35
[6 empty] | Quant. => | 7,00 | Preço Total => | 1773.45
| Código | Banco | Descrição | Tipo |  | Und | Quant. | Valor Unit | Total
Insumo | 00041420 | SINAPI | MINICAPTOR, EM ACO GALVANIZADO A FOGO, FIXACAO COM ROSCA SOBERBA OU MECANICA, H=600 MM X DN=10 MM | Material |  | UN | 1 | 13.08 | 13.08
|  |  |  | MO sem LS => | 0 | LS => | 0 | MO com LS => | 0
|  |  |  | Valor do BDI => |  |  | Valor com BDI => |  | 16.32
[6 empty] | Quant. => | 2,00 | Preço Total => | 32.64
13.1.5.14 | Código | Banco | Descrição | Tipo |  | Und | Quant. | Valor Unit | Total
Composição | 030010 | SEDOP | Escavação manual de ate 1.50m de profundidade | 0 |  | m³ | 1 | 107.52 | 107.52
Composição Auxiliar | 280026 | SEDOP | SERVENTE COM ENCARGOS COMPLEMENTARES | 0 |  | h | 4 | 26.88 | 107.52
|  |  |  | MO sem LS => | 30.09 | LS => | 35.95 | MO com LS => | 66.04
|  |  |  | Valor do BDI => | 26.64 |  | Valor com BDI => |  | 134.16
[6 empty] | Quant. => | 5,00 | Preço Total => | 670.8
13.1.5.15 | Código | Banco | Descrição | Tipo |  | Und | Quant. | Valor Unit | Total
Composição | 030254 | SEDOP | Reaterro compactado | 0 |  | m³ | 1 | 21.79 | 21.79
Composição Auxiliar | 280026 | SEDOP | SERVENTE COM ENCARGOS COMPLEMENTARES | 0 |  | h | 0.75 | 26.88 | 20.16
Insumo | M00006 | SEDOP | Compactador de solo CM-13 | Equipamento |  | h | 0.3 | 5.45 | 1.635
|  |  |  | MO sem LS => | 5.64 | LS => | 6.74 | MO com LS => | 12.38
|  |  |  | Valor do BDI => | 5.39 |  | Valor com BDI => |  | 27.18
[6 empty] | Quant. => | 5,00 | Preço Total => | 135.9
13.1.6 |  |  | Rede Logica | [5 empty] | 73831.03
13.1.6.1 | Código | Banco | Descrição | Tipo |  | Und | Quant. | Valor Unit | Total
Composição | 170683 | SEDOP | Ponto de logica - UTP (incl. eletr.,cabo e conector) | 0 |  | pt | 1 | 684.94 | 684.94
Composição Auxiliar | 280014 | SEDOP | ELETRICISTA COM ENCARGOS COMPLEMENTARES | 0 |  | h | 8 | 33.2 | 265.6
Composição Auxiliar | 280007 | SEDOP | AUXILIAR DE ELETRICISTA COM ENCARGOS COMPLEMENTARES | 0 |  | h | 8 | 27.24 | 217.92
Insumo | E00338 | SEDOP | Conector BNC p/ solda | Material |  | un | 1 | 1.49 | 1.49
Insumo | E00015 | SEDOP | Eletroduto PVC Rígido de 1" | Material |  | m | 3 | 7.5 | 22.5
Insumo | E00347 | SEDOP | Certificação de cabeamento | Material |  | Pt | 1 | 58.78 | 58.78
Insumo | E00335 | SEDOP | Cabo UTP-cat.5-4 pares | Material |  | m | 15 | 4.22 | 63.3
Insumo | E00341 | SEDOP | Fita isolante de alta fusão | Material |  | Rl | 0.07 | 45.42 | 3.1794
Insumo | E00332 | SEDOP | Conector femea RJ-45 - cat. 5 | Material |  | un | 1 | 12.74 | 12.74
Insumo | E00331 | SEDOP | Caixa em PVC de sobrepor 2 pass. p/ RJ-45 | Material |  | un | 1 | 10.12 | 10.12
Insumo | E00342 | SEDOP | Anilha de identificação (pacote c/ 20un) | Material |  | un | 4 | 7.33 | 29.32
|  |  |  | MO sem LS => | 144.01 | LS => | 171.99 | MO com LS => | 316
|  |  |  | Valor do BDI => | 169.72 |  | Valor com BDI => |  | 854.66
[6 empty] | Quant. => | 12,00 | Preço Total => | 10255.92
13.1.6.2 | Código | Banco | Descrição | Tipo |  | Und | Quant. | Valor Unit | Total
Composição | 171180 | SEDOP | Cabo UTP par trançado 04P 24 AWG Cat 6e | 0 |  | m | 1 | 9.9 | 9.9
Composição Auxiliar | 280014 | SEDOP | ELETRICISTA COM ENCARGOS COMPLEMENTARES | 0 |  | h | 0.06 | 33.2 | 1.99
Composição Auxiliar | 280007 | SEDOP | AUXILIAR DE ELETRICISTA COM ENCARGOS COMPLEMENTARES | 0 |  | h | 0.03 | 27.24 | 0.81
Insumo | L00003 | SEDOP | Cabo UTP par trançado 04P 24 AWG Cat 6e | Material |  | m | 1 | 7.1 | 7.1
|  |  |  | MO sem LS => | 0.84 | LS => | 1.02 | MO com LS => | 1.86
|  |  |  | Valor do BDI => | 2.45 |  | Valor com BDI => |  | 12.35
[6 empty] | Quant. => | 200,00 | Preço Total => | 2470
13.1.6.3 | Código | Banco | Descrição | Tipo |  | Und | Quant. | Valor Unit | Total
Composição | 98307 | SINAPI | TOMADA DE REDE RJ45 - FORNECIMENTO E INSTALAÇÃO. AF_08/2025 | Redes de Lógica, Telefonia e Imagem |  | UN | 1 | 56.4 | 56.4
Composição Auxiliar | 88247 | SINAPI | AUXILIAR DE ELETRICISTA COM ENCARGOS COMPLEMENTARES | Livro SINAPI: Cálculos e Parâmetros |  | H | 0.32379 | 27.85 | 9.01
Composição Auxiliar | 88264 | SINAPI | ELETRICISTA COM ENCARGOS COMPLEMENTARES | Livro SINAPI: Cálculos e Parâmetros |  | H | 0.43172 | 33.2 | 14.33
Insumo | 00038083 | SINAPI | TOMADA RJ45, 8 FIOS, CAT 5E, CONJUNTO MONTADO PARA EMBUTIR 4" X 2" (PLACA + SUPORTE + MODULO) | Material |  | UN | 1 | 33.06 | 33.06
|  |  |  | MO sem LS => | 7.03 | LS => | 8.4 | MO com LS => | 15.43
|  |  |  | Valor do BDI => | 13.97 |  | Valor com BDI => |  | 70.37
[6 empty] | Quant. => | 12,00 | Preço Total => | 844.44
13.1.6.4 | Código | Banco | Descrição | Tipo |  | Und | Quant. | Valor Unit | Total
Composição | 171179 | SEDOP | Rack de 24" 05 U/A | 0 |  | un | 1 | 2248.7 | 2248.7
Composição Auxiliar | 280007 | SEDOP | AUXILIAR DE ELETRICISTA COM ENCARGOS COMPLEMENTARES | 0 |  | h | 4 | 27.24 | 108.96
Composição Auxiliar | 280014 | SEDOP | ELETRICISTA COM ENCARGOS COMPLEMENTARES | 0 |  | h | 8 | 33.2 | 265.6
Insumo | L00005 | SEDOP | Rack de 24" 05 U/A | Material |  | un | 1 | 1874.1498 | 1874.1498
|  |  |  | MO sem LS => | 113.44 | LS => | 135.48 | MO com LS => | 248.92
|  |  |  | Valor do BDI => | 557.22 |  | Valor com BDI => |  | 2805.92
[6 empty] | Quant. => | 1,00 | Preço Total => | 2805.92
13.1.6.5 | Código | Banco | Descrição | Tipo |  | Und | Quant. | Valor Unit | Total
Composição | 171185 | SEDOP | Switch 24 portas | 0 |  | un | 1 | 1254.39 | 1254.39
Composição Auxiliar | 280014 | SEDOP | ELETRICISTA COM ENCARGOS COMPLEMENTARES | 0 |  | h | 4 | 33.2 | 132.8
Composição Auxiliar | 280007 | SEDOP | AUXILIAR DE ELETRICISTA COM ENCARGOS COMPLEMENTARES | 0 |  | h | 2 | 27.24 | 54.48
Insumo | L00011 | SEDOP | Switch 24 portas | Material |  | un | 1 | 1067.11 | 1067.11
|  |  |  | MO sem LS => | 56.72 | LS => | 67.74 | MO com LS => | 124.46
|  |  |  | Valor do BDI => | 310.83 |  | Valor com BDI => |  | 1565.22
[6 empty] | Quant. => | 1,00 | Preço Total => | 1565.22
13.1.6.6 | Código | Banco | Descrição | Tipo |  | Und | Quant. | Valor Unit | Total
Composição | 171192 | SEDOP | Patch panel 24 portas cat 6e | 0 |  | un | 1 | 1247.31 | 1247.31
Composição Auxiliar | 280007 | SEDOP | AUXILIAR DE ELETRICISTA COM ENCARGOS COMPLEMENTARES | 0 |  | h | 4 | 27.24 | 108.96
Composição Auxiliar | 280014 | SEDOP | ELETRICISTA COM ENCARGOS COMPLEMENTARES | 0 |  | h | 8 | 33.2 | 265.6
Insumo | L00010 | SEDOP | Patch panel 24 portas cat 6e | Material |  | un | 1 | 872.75 | 872.75
|  |  |  | MO sem LS => | 113.44 | LS => | 135.48 | MO com LS => | 248.92
|  |  |  | Valor do BDI => | 309.08 |  | Valor com BDI => |  | 1556.39
[6 empty] | Quant. => | 1,00 | Preço Total => | 1556.39
13.1.6.7 | Código | Banco | Descrição | Tipo |  | Und | Quant. | Valor Unit | Total
Composição | 171018 | SEDOP | Eletroduto de F°G° de 1 1/4" | 0 |  | m | 1 | 45.06 | 45.06
Composição Auxiliar | 280007 | SEDOP | AUXILIAR DE ELETRICISTA COM ENCARGOS COMPLEMENTARES | 0 |  | h | 0.45 | 27.24 | 12.25
Composição Auxiliar | 280014 | SEDOP | ELETRICISTA COM ENCARGOS COMPLEMENTARES | 0 |  | h | 0.45 | 33.2 | 14.94
Insumo | E00268 | SEDOP | Eletroduto - ferro galvanizado 1 1/4" | Material |  | m | 1 | 17.8742 | 17.8742
|  |  |  | MO sem LS => | 8.09 | LS => | 9.67 | MO com LS => | 17.76
|  |  |  | Valor do BDI => | 11.16 |  | Valor com BDI => |  | 56.22
[6 empty] | Quant. => | 17,00 | Preço Total => | 955.74
13.1.6.8 | Código | Banco | Descrição | Tipo |  | Und | Quant. | Valor Unit | Total
Composição | 181295 | SEDOP | Caixa de passagem em PVC d=300mm | 0 |  | un | 1 | 565.79 | 565.79
Composição Auxiliar | 280016 | SEDOP | ENCANADOR OU BOMBEIRO HIDRÁULICO COM ENCARGOSCOMPLEMENTARES | 0 |  | h | 0.4 | 32.19 | 12.87
Composição Auxiliar | 280008 | SEDOP | AUXILIAR DE ENCANADOR OU BOMBEIRO HIDRÁULICO COM ENCARGOSCOMPLEMENTARES | 0 |  | h | 1 | 26.34 | 26.34
Insumo | H00404 | SEDOP | Caixa de passagem em PVC d=300mm | Material |  | un | 1 | 526.5871 | 526.5871
|  |  |  | MO sem LS => | 11.56 | LS => | 13.82 | MO com LS => | 25.38
|  |  |  | Valor do BDI => | 140.2 |  | Valor com BDI => |  | 705.99
[6 empty] | Quant. => | 1,00 | Preço Total => | 705.99
| Código | Banco | Descrição | Tipo |  | Und | Quant. | Valor Unit | Total
Insumo | E00487 | SEDOP | Condulete de aluminio tipo X 1" | Material |  | un | 1 | 22.18 | 22.18
|  |  |  | MO sem LS => | 0 | LS => | 0 | MO com LS => | 0
|  |  |  | Valor do BDI => |  |  | Valor com BDI => |  | 27.68
[6 empty] | Quant. => | 17,00 | Preço Total => | 470.39
| Código | Banco | Descrição | Tipo |  | Und | Quant. | Valor Unit | Total
Insumo | 00039608 | SINAPI | NOBREAK TRIFASICO, DE 5 KVA FATOR DE POTENCIA DE 0,8, AUTONOMIA MINIMA DE 30 MINUTOS A PLENA CARGA | Equipamento para Aquisição Permanente |  | UN | 1 | 41834.45 | 41834.45
|  |  |  | MO sem LS => | 0 | LS => | 0 | MO com LS => | 0
|  |  |  | Valor do BDI => |  |  | Valor com BDI => |  | 52201.02
[6 empty] | Quant. => | 1,00 | Preço Total => | 52201.02
13.2 |  |  | Instalações hidrossanitárias | [5 empty] | 545903.72
13.2.1 |  |  | Alimentação | [5 empty] | 39585.46
13.2.1.1 | Código | Banco | Descrição | Tipo |  | Und | Quant. | Valor Unit | Total
Composição | LS-HIDRO-01 | Próprio | INSTALACAO DE CLORADOR-REF-SINAPI-73612 | INPR - INSTALAÇÕES DE PRODUÇÃO |  | UN | 1 | 845.35 | 845.35
Composição Auxiliar | 88267 | SINAPI | ENCANADOR OU BOMBEIRO HIDRÁULICO COM ENCARGOS COMPLEMENTARES | Livro SINAPI: Cálculos e Parâmetros |  | H | 5 | 32.19 | 160.95
Composição Auxiliar | 88316 | SINAPI | SERVENTE COM ENCARGOS COMPLEMENTARES | Livro SINAPI: Cálculos e Parâmetros |  | H | 5 | 26.88 | 134.4
Insumo | INS-LS-HIDRO-01 | Próprio | Clorador Automático para poço 3/4" c/ todas as conexões de acordo com o projeto | Equipamento para Aquisição Permanente |  | un | 1 | 550 | 550
|  |  |  | MO sem LS => | 88.46 | LS => | 105.64 | MO com LS => | 194.1
|  |  |  | Valor do BDI => | 209.47 |  | Valor com BDI => |  | 1054.82
[6 empty] | Quant. => | 1,00 | Preço Total => | 1054.82
| Código | Banco | Descrição | Tipo |  | Und | Quant. | Valor Unit | Total
Insumo | 00000789 | SINAPI | BUCHA DE REDUCAO DE FERRO GALVANIZADO, COM ROSCA BSP, DE 1 1/4" X 1" | Material |  | UN | 1 | 15.9 | 15.9
|  |  |  | MO sem LS => | 0 | LS => | 0 | MO com LS => | 0
|  |  |  | Valor do BDI => |  |  | Valor com BDI => |  | 19.84
[6 empty] | Quant. => | 3,00 | Preço Total => | 59.52
13.2.1.3 | Código | Banco | Descrição | Tipo |  | Und | Quant. | Valor Unit | Total
Composição | 181481 | SEDOP | Bomba Centrifuga 2 CV (sem tubulação) | 0 |  | un | 1 | 3479.16 | 3479.16
Composição Auxiliar | 280016 | SEDOP | ENCANADOR OU BOMBEIRO HIDRÁULICO COM ENCARGOSCOMPLEMENTARES | 0 |  | h | 4 | 32.19 | 128.76
Composição Auxiliar | 280008 | SEDOP | AUXILIAR DE ENCANADOR OU BOMBEIRO HIDRÁULICO COM ENCARGOSCOMPLEMENTARES | 0 |  | h | 4 | 26.34 | 105.36
Composição Auxiliar | 280014 | SEDOP | ELETRICISTA COM ENCARGOS COMPLEMENTARES | 0 |  | h | 4 | 33.2 | 132.8
Insumo | H00413 | SEDOP | Bomba Centrifuga 2 CV (sem tubulação) | Material |  | un | 1 | 3112.2455 | 3112.2455
|  |  |  | MO sem LS => | 112.11 | LS => | 133.89 | MO com LS => | 246
|  |  |  | Valor do BDI => | 862.13 |  | Valor com BDI => |  | 4341.29
[6 empty] | Quant. => | 2,00 | Preço Total => | 8682.58
13.2.1.4 | Código | Banco | Descrição | Tipo |  | Und | Quant. | Valor Unit | Total
Composição | 181477 | SEDOP | Bomba Submersa 2 CV (sem tubulação) | 0 |  | un | 1 | 2847.54 | 2847.54
Composição Auxiliar | 280016 | SEDOP | ENCANADOR OU BOMBEIRO HIDRÁULICO COM ENCARGOSCOMPLEMENTARES | 0 |  | h | 4 | 32.19 | 128.76
Composição Auxiliar | 280008 | SEDOP | AUXILIAR DE ENCANADOR OU BOMBEIRO HIDRÁULICO COM ENCARGOSCOMPLEMENTARES | 0 |  | h | 4 | 26.34 | 105.36
Composição Auxiliar | 280014 | SEDOP | ELETRICISTA COM ENCARGOS COMPLEMENTARES | 0 |  | h | 4 | 33.2 | 132.8
Insumo | H00410 | SEDOP | Bomba Submersa 2 CV (sem tubulação) | Material |  | un | 1 | 2480.6236 | 2480.6236
|  |  |  | MO sem LS => | 112.11 | LS => | 133.89 | MO com LS => | 246
|  |  |  | Valor do BDI => | 705.62 |  | Valor com BDI => |  | 3553.16
[6 empty] | Quant. => | 1,00 | Preço Total => | 3553.16
13.2.1.5 | Código | Banco | Descrição | Tipo |  | Und | Quant. | Valor Unit | Total
Composição | 180798 | SEDOP | Registro de gaveta 1" - Bruto | 0 |  | un | 1 | 136.19 | 136.19
Composição Auxiliar | 280008 | SEDOP | AUXILIAR DE ENCANADOR OU BOMBEIRO HIDRÁULICO COM ENCARGOSCOMPLEMENTARES | 0 |  | h | 0.54 | 26.34 | 14.22
Composição Auxiliar | 280016 | SEDOP | ENCANADOR OU BOMBEIRO HIDRÁULICO COM ENCARGOSCOMPLEMENTARES | 0 |  | h | 0.54 | 32.19 | 17.38
Insumo | H00310 | SEDOP | Registro de gaveta 1" - Bruto | Material |  | un | 1 | 104.45 | 104.45
Insumo | H00055 | SEDOP | Fita de vedacao | Material |  | m | 0.8 | 0.18 | 0.144
|  |  |  | MO sem LS => | 9.53 | LS => | 11.39 | MO com LS => | 20.92
|  |  |  | Valor do BDI => | 33.74 |  | Valor com BDI => |  | 169.93
[6 empty] | Quant. => | 2,00 | Preço Total => | 339.86
13.2.1.6 | Código | Banco | Descrição | Tipo |  | Und | Quant. | Valor Unit | Total
Composição | 180444 | SEDOP | Registro de gaveta c/ canopla - 1" | 0 |  | un | 1 | 191.22 | 191.22
Composição Auxiliar | 280016 | SEDOP | ENCANADOR OU BOMBEIRO HIDRÁULICO COM ENCARGOSCOMPLEMENTARES | 0 |  | h | 0.61 | 32.19 | 19.63
Composição Auxiliar | 280008 | SEDOP | AUXILIAR DE ENCANADOR OU BOMBEIRO HIDRÁULICO COM ENCARGOSCOMPLEMENTARES | 0 |  | h | 0.61 | 26.34 | 16.06
Insumo | H00164 | SEDOP | Registro de gaveta c/ canopla 1" | Material |  | un | 1 | 155.39 | 155.39
Insumo | H00055 | SEDOP | Fita de vedacao | Material |  | m | 0.8 | 0.18 | 0.144
|  |  |  | MO sem LS => | 10.77 | LS => | 12.87 | MO com LS => | 23.64
|  |  |  | Valor do BDI => | 47.38 |  | Valor com BDI => |  | 238.6
[6 empty] | Quant. => | 2,00 | Preço Total => | 477.2
13.2.1.7 | Código | Banco | Descrição | Tipo |  | Und | Quant. | Valor Unit | Total
Composição | 180443 | SEDOP | Registro de gaveta c/ canopla - 1 1/4" | 0 |  | un | 1 | 277.84 | 277.84
Composição Auxiliar | 280008 | SEDOP | AUXILIAR DE ENCANADOR OU BOMBEIRO HIDRÁULICO COM ENCARGOSCOMPLEMENTARES | 0 |  | h | 0.95 | 26.34 | 25.02
Composição Auxiliar | 280016 | SEDOP | ENCANADOR OU BOMBEIRO HIDRÁULICO COM ENCARGOSCOMPLEMENTARES | 0 |  | h | 0.95 | 32.19 | 30.58
Insumo | H00165 | SEDOP | Registro de gaveta c/ canopla 1 1/4" | Material |  | un | 1 | 222.0659 | 222.0659
Insumo | H00055 | SEDOP | Fita de vedacao | Material |  | m | 1 | 0.18 | 0.18
|  |  |  | MO sem LS => | 16.78 | LS => | 20.04 | MO com LS => | 36.82
|  |  |  | Valor do BDI => | 68.84 |  | Valor com BDI => |  | 346.68
[6 empty] | Quant. => | 2,00 | Preço Total => | 693.36
13.2.1.8 | Código | Banco | Descrição | Tipo |  | Und | Quant. | Valor Unit | Total
Composição | 180774 | SEDOP | Valvula de retençao vertical 1" - recalque | 0 |  | un | 1 | 131.54 | 131.54
Composição Auxiliar | 280008 | SEDOP | AUXILIAR DE ENCANADOR OU BOMBEIRO HIDRÁULICO COM ENCARGOSCOMPLEMENTARES | 0 |  | h | 0.54 | 26.34 | 14.22
Composição Auxiliar | 280016 | SEDOP | ENCANADOR OU BOMBEIRO HIDRÁULICO COM ENCARGOSCOMPLEMENTARES | 0 |  | h | 0.54 | 32.19 | 17.38
Insumo | H00298 | SEDOP | Valvula de retençao vertical 1" - recalque | Material |  | un | 1 | 99.8 | 99.8
Insumo | H00055 | SEDOP | Fita de vedacao | Material |  | m | 0.8 | 0.18 | 0.144
|  |  |  | MO sem LS => | 9.53 | LS => | 11.39 | MO com LS => | 20.92
|  |  |  | Valor do BDI => | 32.59 |  | Valor com BDI => |  | 164.13
[6 empty] | Quant. => | 2,00 | Preço Total => | 328.26
13.2.1.9 | Código | Banco | Descrição | Tipo |  | Und | Quant. | Valor Unit | Total
Composição | 180450 | SEDOP | Valvula de retençao horizontal 1" - recalque | 0 |  | un | 1 | 184.84 | 184.84
Composição Auxiliar | 280016 | SEDOP | ENCANADOR OU BOMBEIRO HIDRÁULICO COM ENCARGOSCOMPLEMENTARES | 0 |  | h | 0.54 | 32.19 | 17.38
Composição Auxiliar | 280008 | SEDOP | AUXILIAR DE ENCANADOR OU BOMBEIRO HIDRÁULICO COM ENCARGOSCOMPLEMENTARES | 0 |  | h | 0.54 | 26.34 | 14.22
Insumo | H00172 | SEDOP | Valvula de retencao horizontal 1" - recalque | Material |  | un | 1 | 153.1 | 153.1
Insumo | H00055 | SEDOP | Fita de vedacao | Material |  | m | 0.8 | 0.18 | 0.144
|  |  |  | MO sem LS => | 9.53 | LS => | 11.39 | MO com LS => | 20.92
|  |  |  | Valor do BDI => | 45.8 |  | Valor com BDI => |  | 230.64
[6 empty] | Quant. => | 1,00 | Preço Total => | 230.64
13.2.1.10 | Código | Banco | Descrição | Tipo |  | Und | Quant. | Valor Unit | Total
Composição | 180451 | SEDOP | Valvula de retençao horizontal 1 1/4" - recalque | 0 |  | un | 1 | 259.73 | 259.73
Composição Auxiliar | 280008 | SEDOP | AUXILIAR DE ENCANADOR OU BOMBEIRO HIDRÁULICO COM ENCARGOSCOMPLEMENTARES | 0 |  | h | 0.85 | 26.34 | 22.38
Composição Auxiliar | 280016 | SEDOP | ENCANADOR OU BOMBEIRO HIDRÁULICO COM ENCARGOSCOMPLEMENTARES | 0 |  | h | 0.85 | 32.19 | 27.36
Insumo | H00173 | SEDOP | Valvula de retencao horizontal 1 1/4" - recalque | Material |  | un | 1 | 209.8133 | 209.8133
Insumo | H00055 | SEDOP | Fita de vedacao | Material |  | m | 1 | 0.18 | 0.18
|  |  |  | MO sem LS => | 15.01 | LS => | 17.94 | MO com LS => | 32.95
|  |  |  | Valor do BDI => | 64.36 |  | Valor com BDI => |  | 324.09
[6 empty] | Quant. => | 2,00 | Preço Total => | 648.18
13.2.1.11 | Código | Banco | Descrição | Tipo |  | Und | Quant. | Valor Unit | Total
Composição | 94704 | SINAPI | ADAPTADOR COM FLANGE E ANEL DE VEDAÇÃO, PVC, SOLDÁVEL, DN 32 MM X 1", INSTALADO EM RESERVAÇÃO PREDIAL DE ÁGUA - FORNECIMENTO E INSTALAÇÃO. AF_04/2024 | Instalações Hidráulicas - Reservação e Bombas de Recalque |  | UN | 1 | 31.16 | 31.16
Composição Auxiliar | 88248 | SINAPI | AUXILIAR DE ENCANADOR OU BOMBEIRO HIDRÁULICO COM ENCARGOS COMPLEMENTARES | Livro SINAPI: Cálculos e Parâmetros |  | H | 0.1375 | 26.94 | 3.7
Composição Auxiliar | 88267 | SINAPI | ENCANADOR OU BOMBEIRO HIDRÁULICO COM ENCARGOS COMPLEMENTARES | Livro SINAPI: Cálculos e Parâmetros |  | H | 0.1375 | 32.19 | 4.42
Insumo | 00000097 | SINAPI | ADAPTADOR PVC SOLDAVEL, COM FLANGE E ANEL DE VEDACAO, 32 MM X 1", PARA CAIXA D'AGUA | Material |  | UN | 1 | 22.27 | 22.27
Insumo | 00000122 | SINAPI | ADESIVO PLASTICO PARA PVC, FRASCO COM *850* GR | Material |  | UN | 0.0047 | 72.17 | 0.3392
Insumo | 00020083 | SINAPI | SOLUCAO PREPARADORA / LIMPADORA PARA PVC, FRASCO COM 1000 CM3 | Material |  | UN | 0.0055 | 81.77 | 0.44973
|  |  |  | MO sem LS => | 2.46 | LS => | 2.94 | MO com LS => | 5.4
|  |  |  | Valor do BDI => | 7.72 |  | Valor com BDI => |  | 38.88
[6 empty] | Quant. => | 2,00 | Preço Total => | 77.76
13.2.1.12 | Código | Banco | Descrição | Tipo |  | Und | Quant. | Valor Unit | Total
Composição | 94797 | SINAPI | TORNEIRA DE BOIA PARA CAIXA D'ÁGUA, ROSCÁVEL, 1" - FORNECIMENTO E INSTALAÇÃO. AF_08/2021 | Válvulas e Registros para Sistemas Prediais |  | UN | 1 | 84.66 | 84.66
Composição Auxiliar | 88248 | SINAPI | AUXILIAR DE ENCANADOR OU BOMBEIRO HIDRÁULICO COM ENCARGOS COMPLEMENTARES | Livro SINAPI: Cálculos e Parâmetros |  | H | 0.2565 | 26.94 | 6.91
Composição Auxiliar | 88267 | SINAPI | ENCANADOR OU BOMBEIRO HIDRÁULICO COM ENCARGOS COMPLEMENTARES | Livro SINAPI: Cálculos e Parâmetros |  | H | 0.2565 | 32.19 | 8.25
Insumo | 00003148 | SINAPI | FITA VEDA ROSCA, EM PTFE, ROLO DE 18 MM X 50 M (L X C) | Material |  | UN | 0.0066 | 16.87 | 0.11134
Insumo | 00011825 | SINAPI | TORNEIRA DE BOIA CONVENCIONAL PARA CAIXA D'AGUA, 1", AGUA FRIA, COM HASTE E TORNEIRA METALICOS E BALAO PLASTICO | Material |  | UN | 1 | 69.39 | 69.39
|  |  |  | MO sem LS => | 4.59 | LS => | 5.5 | MO com LS => | 10.09
|  |  |  | Valor do BDI => | 20.97 |  | Valor com BDI => |  | 105.63
[6 empty] | Quant. => | 2,00 | Preço Total => | 211.26
13.2.1.13 | Código | Banco | Descrição | Tipo |  | Und | Quant. | Valor Unit | Total
Composição | 180237 | SEDOP | Adaptador curto PVC SR - 32mm x 1" (LH) | 0 |  | un | 1 | 9.38 | 9.38
Composição Auxiliar | 280016 | SEDOP | ENCANADOR OU BOMBEIRO HIDRÁULICO COM ENCARGOSCOMPLEMENTARES | 0 |  | h | 0.09 | 32.19 | 2.89
Composição Auxiliar | 280008 | SEDOP | AUXILIAR DE ENCANADOR OU BOMBEIRO HIDRÁULICO COM ENCARGOSCOMPLEMENTARES | 0 |  | h | 0.09 | 26.34 | 2.37
Insumo | H00055 | SEDOP | Fita de vedacao | Material |  | m | 1 | 0.18 | 0.18
Insumo | D00223 | SEDOP | Adesivo p/ PVC - 75g | Material |  | TB | 0.044 | 11.9 | 0.5236
Insumo | D00222 | SEDOP | Solução limpadora | Material |  | L | 0.0055 | 65.98 | 0.36289
Insumo | H00365 | SEDOP | Adaptador curto PVC SR - 32mm x 1" (LH) | Material |  | un | 1 | 3.0636 | 3.0636
|  |  |  | MO sem LS => | 1.58 | LS => | 1.9 | MO com LS => | 3.48
|  |  |  | Valor do BDI => | 2.32 |  | Valor com BDI => |  | 11.7
[6 empty] | Quant. => | 14,00 | Preço Total => | 163.8
13.2.1.14 | Código | Banco | Descrição | Tipo |  | Und | Quant. | Valor Unit | Total
Composição | 181404 | SEDOP | Adaptador curto PVC SR - 40mm x 1 1/4" (LH) | 0 |  | un | 1 | 14.05 | 14.05
Composição Auxiliar | 280008 | SEDOP | AUXILIAR DE ENCANADOR OU BOMBEIRO HIDRÁULICO COM ENCARGOSCOMPLEMENTARES | 0 |  | h | 0.14 | 26.34 | 3.68
Composição Auxiliar | 280016 | SEDOP | ENCANADOR OU BOMBEIRO HIDRÁULICO COM ENCARGOSCOMPLEMENTARES | 0 |  | h | 0.14 | 32.19 | 4.5
Insumo | D00223 | SEDOP | Adesivo p/ PVC - 75g | Material |  | TB | 0.0533 | 11.9 | 0.63427
Insumo | H00402 | SEDOP | Adaptador curto PVC SR - 40mm x 1 1/4" (LH) | Material |  | un | 1 | 4.5632 | 4.5632
Insumo | H00055 | SEDOP | Fita de vedacao | Material |  | m | 1.25 | 0.18 | 0.225
Insumo | D00222 | SEDOP | Solução limpadora | Material |  | L | 0.007 | 65.98 | 0.46186
|  |  |  | MO sem LS => | 2.47 | LS => | 2.95 | MO com LS => | 5.42
|  |  |  | Valor do BDI => | 3.48 |  | Valor com BDI => |  | 17.53
[6 empty] | Quant. => | 8,00 | Preço Total => | 140.24
13.2.1.15 | Código | Banco | Descrição | Tipo |  | Und | Quant. | Valor Unit | Total
Composição | 180427 | SEDOP | Joelho/Cotovelo 90o PVC - JS - 25mm-LH | 0 |  | un | 1 | 12.85 | 12.85
Composição Auxiliar | 280016 | SEDOP | ENCANADOR OU BOMBEIRO HIDRÁULICO COM ENCARGOSCOMPLEMENTARES | 0 |  | h | 0.18 | 32.19 | 5.79
Composição Auxiliar | 280008 | SEDOP | AUXILIAR DE ENCANADOR OU BOMBEIRO HIDRÁULICO COM ENCARGOSCOMPLEMENTARES | 0 |  | h | 0.18 | 26.34 | 4.74
Insumo | D00222 | SEDOP | Solução limpadora | Material |  | L | 0.0024 | 65.98 | 0.15835
Insumo | D00223 | SEDOP | Adesivo p/ PVC - 75g | Material |  | TB | 0.08 | 11.9 | 0.952
Insumo | H00093 | SEDOP | Joelho/Cotovelo 90o em PVC - JS - 25mm-LH | Material |  | un | 1 | 1.22 | 1.22
|  |  |  | MO sem LS => | 3.17 | LS => | 3.8 | MO com LS => | 6.97
|  |  |  | Valor do BDI => | 3.18 |  | Valor com BDI => |  | 16.03
[6 empty] | Quant. => | 2,00 | Preço Total => | 32.06
13.2.1.16 | Código | Banco | Descrição | Tipo |  | Und | Quant. | Valor Unit | Total
Composição | 180428 | SEDOP | Joelho/Cotovelo 90o PVC - JS - 32mm-LH | 0 |  | un | 1 | 14.56 | 14.56
Composição Auxiliar | 280008 | SEDOP | AUXILIAR DE ENCANADOR OU BOMBEIRO HIDRÁULICO COM ENCARGOSCOMPLEMENTARES | 0 |  | h | 0.18 | 26.34 | 4.74
Composição Auxiliar | 280016 | SEDOP | ENCANADOR OU BOMBEIRO HIDRÁULICO COM ENCARGOSCOMPLEMENTARES | 0 |  | h | 0.18 | 32.19 | 5.79
Insumo | D00222 | SEDOP | Solução limpadora | Material |  | L | 0.003 | 65.98 | 0.19794
Insumo | H00094 | SEDOP | Joelho/Cotovelo 90o em PVC - JS - 32mm-LH | Material |  | un | 1 | 2.6588 | 2.6588
Insumo | D00223 | SEDOP | Adesivo p/ PVC - 75g | Material |  | TB | 0.1 | 11.9 | 1.19
|  |  |  | MO sem LS => | 3.17 | LS => | 3.8 | MO com LS => | 6.97
|  |  |  | Valor do BDI => | 3.6 |  | Valor com BDI => |  | 18.16
[6 empty] | Quant. => | 15,00 | Preço Total => | 272.4
13.2.1.17 | Código | Banco | Descrição | Tipo |  | Und | Quant. | Valor Unit | Total
Composição | 180429 | SEDOP | Joelho/Cotovelo 90o PVC - JS - 40mm-LH | 0 |  | un | 1 | 24.21 | 24.21
Composição Auxiliar | 280016 | SEDOP | ENCANADOR OU BOMBEIRO HIDRÁULICO COM ENCARGOSCOMPLEMENTARES | 0 |  | h | 0.28 | 32.19 | 9.01
Composição Auxiliar | 280008 | SEDOP | AUXILIAR DE ENCANADOR OU BOMBEIRO HIDRÁULICO COM ENCARGOSCOMPLEMENTARES | 0 |  | h | 0.28 | 26.34 | 7.37
Insumo | D00223 | SEDOP | Adesivo p/ PVC - 75g | Material |  | TB | 0.13 | 11.9 | 1.547
Insumo | D00222 | SEDOP | Solução limpadora | Material |  | L | 0.004 | 65.98 | 0.26392
Insumo | H00088 | SEDOP | Joelho/Cotovelo 90o em PVC - JS - 40mm-LH | Material |  | un | 1 | 6.0352 | 6.0352
|  |  |  | MO sem LS => | 4.94 | LS => | 5.9 | MO com LS => | 10.84
|  |  |  | Valor do BDI => | 5.99 |  | Valor com BDI => |  | 30.2
[6 empty] | Quant. => | 3,00 | Preço Total => | 90.6
13.2.1.18 | Código | Banco | Descrição | Tipo |  | Und | Quant. | Valor Unit | Total
Composição | 89532 | SINAPI | LUVA DE REDUÇÃO, PVC, SOLDÁVEL, DN 32MM X 25MM, INSTALADO EM PRUMADA DE ÁGUA - FORNECIMENTO E INSTALAÇÃO. AF_06/2022 | Instalações Prediais de Água Fria em PVC |  | UN | 1 | 8.2 | 8.2
Composição Auxiliar | 88248 | SINAPI | AUXILIAR DE ENCANADOR OU BOMBEIRO HIDRÁULICO COM ENCARGOS COMPLEMENTARES | Livro SINAPI: Cálculos e Parâmetros |  | H | 0.0524 | 26.94 | 1.41
Composição Auxiliar | 88267 | SINAPI | ENCANADOR OU BOMBEIRO HIDRÁULICO COM ENCARGOS COMPLEMENTARES | Livro SINAPI: Cálculos e Parâmetros |  | H | 0.0524 | 32.19 | 1.68
Insumo | 00020083 | SINAPI | SOLUCAO PREPARADORA / LIMPADORA PARA PVC, FRASCO COM 1000 CM3 | Material |  | UN | 0.0095 | 81.77 | 0.77682
Insumo | 00038383 | SINAPI | LIXA D'AGUA EM FOLHA, COR PRETA, GRAO 100 | Material |  | UN | 0.012 | 1.81 | 0.02172
Insumo | 00003869 | SINAPI | LUVA DE REDUCAO SOLDAVEL, PVC, 32 MM X 25 MM, PARA AGUA FRIA PREDIAL | Material |  | UN | 1 | 3.73 | 3.73
Insumo | 00000122 | SINAPI | ADESIVO PLASTICO PARA PVC, FRASCO COM *850* GR | Material |  | UN | 0.0082 | 72.17 | 0.59179
|  |  |  | MO sem LS => | 0.93 | LS => | 1.12 | MO com LS => | 2.05
|  |  |  | Valor do BDI => | 2.03 |  | Valor com BDI => |  | 10.23
[6 empty] | Quant. => | 1,00 | Preço Total => | 10.23
13.2.1.19 | Código | Banco | Descrição | Tipo |  | Und | Quant. | Valor Unit | Total
Composição | 180228 | SEDOP | Te de redução 90° JS - 32mm x 25mm (LH) | 0 |  | un | 1 | 22.41 | 22.41
Composição Auxiliar | 280008 | SEDOP | AUXILIAR DE ENCANADOR OU BOMBEIRO HIDRÁULICO COM ENCARGOSCOMPLEMENTARES | 0 |  | h | 0.19 | 26.34 | 5
Composição Auxiliar | 280016 | SEDOP | ENCANADOR OU BOMBEIRO HIDRÁULICO COM ENCARGOSCOMPLEMENTARES | 0 |  | h | 0.19 | 32.19 | 6.11
Insumo | H00356 | SEDOP | Te de redução 90° JS - 32mm x 25mm (LH) | Material |  | un | 1 | 8.9 | 8.9
Insumo | D00223 | SEDOP | Adesivo p/ PVC - 75g | Material |  | TB | 0.12 | 11.9 | 1.428
Insumo | D00222 | SEDOP | Solução limpadora | Material |  | L | 0.015 | 65.98 | 0.9897
|  |  |  | MO sem LS => | 3.34 | LS => | 4.01 | MO com LS => | 7.35
|  |  |  | Valor do BDI => | 5.55 |  | Valor com BDI => |  | 27.96
[6 empty] | Quant. => | 1,00 | Preço Total => | 27.96
13.2.1.20 | Código | Banco | Descrição | Tipo |  | Und | Quant. | Valor Unit | Total
Composição | 180435 | SEDOP | Tê em PVC - JS - 32mm-LH | 0 |  | un | 1 | 17.71 | 17.71
Composição Auxiliar | 280008 | SEDOP | AUXILIAR DE ENCANADOR OU BOMBEIRO HIDRÁULICO COM ENCARGOSCOMPLEMENTARES | 0 |  | h | 0.19 | 26.34 | 5
Composição Auxiliar | 280016 | SEDOP | ENCANADOR OU BOMBEIRO HIDRÁULICO COM ENCARGOSCOMPLEMENTARES | 0 |  | h | 0.19 | 32.19 | 6.11
Insumo | H00117 | SEDOP | Te em PVC - JS - 32mm (LH) | Material |  | un | 1 | 4.6 | 4.6
Insumo | D00223 | SEDOP | Adesivo p/ PVC - 75g | Material |  | TB | 0.1466 | 11.9 | 1.7445
Insumo | D00222 | SEDOP | Solução limpadora | Material |  | L | 0.004 | 65.98 | 0.26392
|  |  |  | MO sem LS => | 3.34 | LS => | 4.01 | MO com LS => | 7.35
|  |  |  | Valor do BDI => | 4.38 |  | Valor com BDI => |  | 22.09
[6 empty] | Quant. => | 2,00 | Preço Total => | 44.18
13.2.1.21 | Código | Banco | Descrição | Tipo |  | Und | Quant. | Valor Unit | Total
Composição | 180436 | SEDOP | Tê em PVC - JS - 40mm-LH | 0 |  | un | 1 | 29.49 | 29.49
Composição Auxiliar | 280008 | SEDOP | AUXILIAR DE ENCANADOR OU BOMBEIRO HIDRÁULICO COM ENCARGOSCOMPLEMENTARES | 0 |  | h | 0.23 | 26.34 | 6.05
Composição Auxiliar | 280016 | SEDOP | ENCANADOR OU BOMBEIRO HIDRÁULICO COM ENCARGOSCOMPLEMENTARES | 0 |  | h | 0.23 | 32.19 | 7.4
Insumo | D00223 | SEDOP | Adesivo p/ PVC - 75g | Material |  | TB | 0.1733 | 11.9 | 2.0623
Insumo | D00222 | SEDOP | Solução limpadora | Material |  | L | 0.006 | 65.98 | 0.39588
Insumo | H00118 | SEDOP | Te em PVC - JS - 40mm (LH) | Material |  | un | 1 | 13.5976 | 13.5976
|  |  |  | MO sem LS => | 4.06 | LS => | 4.85 | MO com LS => | 8.91
|  |  |  | Valor do BDI => | 7.3 |  | Valor com BDI => |  | 36.79
[6 empty] | Quant. => | 1,00 | Preço Total => | 36.79
13.2.1.22 | Código | Banco | Descrição | Tipo |  | Und | Quant. | Valor Unit | Total
Composição | 180107 | SEDOP | Tubo em PVC - JS - 25mm (c/ rasgo na alvenaria)-LH | 0 |  | m | 1 | 26.98 | 26.98
Composição Auxiliar | 280008 | SEDOP | AUXILIAR DE ENCANADOR OU BOMBEIRO HIDRÁULICO COM ENCARGOSCOMPLEMENTARES | 0 |  | h | 0.37 | 26.34 | 9.74
Composição Auxiliar | 280016 | SEDOP | ENCANADOR OU BOMBEIRO HIDRÁULICO COM ENCARGOSCOMPLEMENTARES | 0 |  | h | 0.22 | 32.19 | 7.08
Insumo | D00223 | SEDOP | Adesivo p/ PVC - 75g | Material |  | TB | 0.007 | 11.9 | 0.0833
Insumo | D00222 | SEDOP | Solução limpadora | Material |  | L | 0.0003 | 65.98 | 0.019794
Insumo | H00006 | SEDOP | Tubo em PVC - JS - 25mm (LH) | Material |  | m | 1.01 | 9.98 | 10.0798
|  |  |  | MO sem LS => | 5 | LS => | 5.99 | MO com LS => | 10.99
|  |  |  | Valor do BDI => | 6.68 |  | Valor com BDI => |  | 33.66
[6 empty] | Quant. => | 3,00 | Preço Total => | 100.98
13.2.1.23 | Código | Banco | Descrição | Tipo |  | Und | Quant. | Valor Unit | Total
Composição | 180106 | SEDOP | Tubo em PVC - JS - 32mm (c/ rasgo na alvenaria)-LH | 0 |  | m | 1 | 43.3 | 43.3
Composição Auxiliar | 280016 | SEDOP | ENCANADOR OU BOMBEIRO HIDRÁULICO COM ENCARGOSCOMPLEMENTARES | 0 |  | h | 0.279 | 32.19 | 8.98
Composição Auxiliar | 280008 | SEDOP | AUXILIAR DE ENCANADOR OU BOMBEIRO HIDRÁULICO COM ENCARGOSCOMPLEMENTARES | 0 |  | h | 0.529 | 26.34 | 13.93
Insumo | D00222 | SEDOP | Solução limpadora | Material |  | L | 0.0003 | 65.98 | 0.019794
Insumo | H00005 | SEDOP | Tubo em PVC - JS - 32mm (LH) | Material |  | m | 1.01 | 20.08 | 20.2808
Insumo | D00223 | SEDOP | Adesivo p/ PVC - 75g | Material |  | TB | 0.009 | 11.9 | 0.1071
|  |  |  | MO sem LS => | 6.79 | LS => | 8.13 | MO com LS => | 14.92
|  |  |  | Valor do BDI => | 10.72 |  | Valor com BDI => |  | 54.02
[6 empty] | Quant. => | 54,00 | Preço Total => | 2917.08
13.2.1.24 | Código | Banco | Descrição | Tipo |  | Und | Quant. | Valor Unit | Total
Composição | 180422 | SEDOP | Tubo em PVC - JS - 40mm (c/ rasgo na alvenaria)-LH | 0 |  | m | 1 | 62.55 | 62.55
Composição Auxiliar | 280016 | SEDOP | ENCANADOR OU BOMBEIRO HIDRÁULICO COM ENCARGOSCOMPLEMENTARES | 0 |  | h | 0.348 | 32.19 | 11.2
Composição Auxiliar | 280008 | SEDOP | AUXILIAR DE ENCANADOR OU BOMBEIRO HIDRÁULICO COM ENCARGOSCOMPLEMENTARES | 0 |  | h | 0.598 | 26.34 | 15.75
Insumo | H00156 | SEDOP | Tubo em PVC - JS - 40mm (LH) | Material |  | m | 1.01 | 35.0809 | 35.4317
Insumo | D00223 | SEDOP | Adesivo p/ PVC - 75g | Material |  | TB | 0.013 | 11.9 | 0.1547
Insumo | D00222 | SEDOP | Solução limpadora | Material |  | L | 0.0004 | 65.98 | 0.026392
|  |  |  | MO sem LS => | 8.02 | LS => | 9.58 | MO com LS => | 17.6
|  |  |  | Valor do BDI => | 15.49 |  | Valor com BDI => |  | 78.04
[6 empty] | Quant. => | 3,00 | Preço Total => | 234.12
13.2.1.25 | Código | Banco | Descrição | Tipo |  | Und | Quant. | Valor Unit | Total
Composição | 102620 | SINAPI | CAIXA D´ÁGUA EM POLIÉSTER REFORÇADO COM FIBRA DE VIDRO, 15000 LITROS - FORNECIMENTO E INSTALAÇÃO. AF_06/2021 | Caixas de Água para Edificações |  | UN | 1 | 9104.06 | 9104.06
Composição Auxiliar | 93288 | SINAPI | GUINDASTE HIDRÁULICO AUTOPROPELIDO, COM LANÇA TELESCÓPICA 40 M, CAPACIDADE MÁXIMA 60 T, POTÊNCIA 260 KW - CHI DIURNO. AF_03/2016 | Custos Horários Produtivo e Improdutivo dos Equipamentos |  | CHI | 2.3611 | 185.13 | 437.11
Composição Auxiliar | 88267 | SINAPI | ENCANADOR OU BOMBEIRO HIDRÁULICO COM ENCARGOS COMPLEMENTARES | Livro SINAPI: Cálculos e Parâmetros |  | H | 1.4821 | 32.19 | 47.7
Composição Auxiliar | 88248 | SINAPI | AUXILIAR DE ENCANADOR OU BOMBEIRO HIDRÁULICO COM ENCARGOS COMPLEMENTARES | Livro SINAPI: Cálculos e Parâmetros |  | H | 1.4821 | 26.94 | 39.92
Composição Auxiliar | 93287 | SINAPI | GUINDASTE HIDRÁULICO AUTOPROPELIDO, COM LANÇA TELESCÓPICA 40 M, CAPACIDADE MÁXIMA 60 T, POTÊNCIA 260 KW - CHP DIURNO. AF_03/2016 | Custos Horários Produtivo e Improdutivo dos Equipamentos |  | CHP | 0.2634 | 360.64 | 94.99
Insumo | 00043981 | SINAPI | CAIXA D'AGUA / RESERVATORIO EM POLIESTER REFORCADO COM FIBRA DE VIDRO, 15000 LITROS, COM TAMPA | Material |  | UN | 1 | 8484.34 | 8484.34
|  |  |  | MO sem LS => | 58.97 | LS => | 70.43 | MO com LS => | 129.4
|  |  |  | Valor do BDI => | 2255.98 |  | Valor com BDI => |  | 11360.04
[6 empty] | Quant. => | 1,00 | Preço Total => | 11360.04
13.2.1.26 | Código | Banco | Descrição | Tipo |  | Und | Quant. | Valor Unit | Total
Composição | 102619 | SINAPI | CAIXA D´ÁGUA EM POLIÉSTER REFORÇADO COM FIBRA DE VIDRO, 10000 LITROS - FORNECIMENTO E INSTALAÇÃO. AF_06/2021 | Caixas de Água para Edificações |  | UN | 1 | 6249.71 | 6249.71
Composição Auxiliar | 88248 | SINAPI | AUXILIAR DE ENCANADOR OU BOMBEIRO HIDRÁULICO COM ENCARGOS COMPLEMENTARES | Livro SINAPI: Cálculos e Parâmetros |  | H | 1.4821 | 26.94 | 39.92
Composição Auxiliar | 88267 | SINAPI | ENCANADOR OU BOMBEIRO HIDRÁULICO COM ENCARGOS COMPLEMENTARES | Livro SINAPI: Cálculos e Parâmetros |  | H | 1.4821 | 32.19 | 47.7
Composição Auxiliar | 93287 | SINAPI | GUINDASTE HIDRÁULICO AUTOPROPELIDO, COM LANÇA TELESCÓPICA 40 M, CAPACIDADE MÁXIMA 60 T, POTÊNCIA 260 KW - CHP DIURNO. AF_03/2016 | Custos Horários Produtivo e Improdutivo dos Equipamentos |  | CHP | 0.2634 | 360.64 | 94.99
Composição Auxiliar | 93288 | SINAPI | GUINDASTE HIDRÁULICO AUTOPROPELIDO, COM LANÇA TELESCÓPICA 40 M, CAPACIDADE MÁXIMA 60 T, POTÊNCIA 260 KW - CHI DIURNO. AF_03/2016 | Custos Horários Produtivo e Improdutivo dos Equipamentos |  | CHI | 2.3611 | 185.13 | 437.11
Insumo | 00037106 | SINAPI | CAIXA D'AGUA / RESERVATORIO EM POLIESTER REFORCADO COM FIBRA DE VIDRO, 10000 LITROS, COM TAMPA | Material |  | UN | 1 | 5629.99 | 5629.99
|  |  |  | MO sem LS => | 58.97 | LS => | 70.43 | MO com LS => | 129.4
|  |  |  | Valor do BDI => | 1548.67 |  | Valor com BDI => |  | 7798.38
[6 empty] | Quant. => | 1,00 | Preço Total => | 7798.38
13.2.2 |  |  | Água Fria | [5 empty] | 49060.94
13.2.2.1 | Código | Banco | Descrição | Tipo |  | Und | Quant. | Valor Unit | Total
Composição | 180798 | SEDOP | Registro de gaveta 1" - Bruto | 0 |  | un | 1 | 136.19 | 136.19
Composição Auxiliar | 280008 | SEDOP | AUXILIAR DE ENCANADOR OU BOMBEIRO HIDRÁULICO COM ENCARGOSCOMPLEMENTARES | 0 |  | h | 0.54 | 26.34 | 14.22
Composição Auxiliar | 280016 | SEDOP | ENCANADOR OU BOMBEIRO HIDRÁULICO COM ENCARGOSCOMPLEMENTARES | 0 |  | h | 0.54 | 32.19 | 17.38
Insumo | H00310 | SEDOP | Registro de gaveta 1" - Bruto | Material |  | un | 1 | 104.45 | 104.45
Insumo | H00055 | SEDOP | Fita de vedacao | Material |  | m | 0.8 | 0.18 | 0.144
|  |  |  | MO sem LS => | 9.53 | LS => | 11.39 | MO com LS => | 20.92
|  |  |  | Valor do BDI => | 33.74 |  | Valor com BDI => |  | 169.93
[6 empty] | Quant. => | 1,00 | Preço Total => | 169.93
13.2.2.2 | Código | Banco | Descrição | Tipo |  | Und | Quant. | Valor Unit | Total
Composição | 180802 | SEDOP | Registro de gaveta 1 1/4" - Bruto | 0 |  | un | 1 | 200.71 | 200.71
Composição Auxiliar | 280016 | SEDOP | ENCANADOR OU BOMBEIRO HIDRÁULICO COM ENCARGOSCOMPLEMENTARES | 0 |  | h | 0.85 | 32.19 | 27.36
Composição Auxiliar | 280008 | SEDOP | AUXILIAR DE ENCANADOR OU BOMBEIRO HIDRÁULICO COM ENCARGOSCOMPLEMENTARES | 0 |  | h | 0.85 | 26.34 | 22.38
Insumo | H00315 | SEDOP | Registro de gaveta 1 1/4" - Bruto | Material |  | un | 1 | 150.796 | 150.796
Insumo | H00055 | SEDOP | Fita de vedacao | Material |  | m | 1 | 0.18 | 0.18
|  |  |  | MO sem LS => | 15.01 | LS => | 17.94 | MO com LS => | 32.95
|  |  |  | Valor do BDI => | 49.73 |  | Valor com BDI => |  | 250.44
[6 empty] | Quant. => | 1,00 | Preço Total => | 250.44
13.2.2.3 | Código | Banco | Descrição | Tipo |  | Und | Quant. | Valor Unit | Total
Composição | 180441 | SEDOP | Registro de gaveta c/ canopla - 3/4" | 0 |  | un | 1 | 158.21 | 158.21
Composição Auxiliar | 280008 | SEDOP | AUXILIAR DE ENCANADOR OU BOMBEIRO HIDRÁULICO COM ENCARGOSCOMPLEMENTARES | 0 |  | h | 0.61 | 26.34 | 16.06
Composição Auxiliar | 280016 | SEDOP | ENCANADOR OU BOMBEIRO HIDRÁULICO COM ENCARGOSCOMPLEMENTARES | 0 |  | h | 0.61 | 32.19 | 19.63
Insumo | H00238 | SEDOP | Registro de gaveta c/ canopla 3/4" | Material |  | un | 1 | 122.4 | 122.4
Insumo | H00055 | SEDOP | Fita de vedacao | Material |  | m | 0.7 | 0.18 | 0.126
|  |  |  | MO sem LS => | 10.77 | LS => | 12.87 | MO com LS => | 23.64
|  |  |  | Valor do BDI => | 39.2 |  | Valor com BDI => |  | 197.41
[6 empty] | Quant. => | 23,00 | Preço Total => | 4540.43
13.2.2.4 | Código | Banco | Descrição | Tipo |  | Und | Quant. | Valor Unit | Total
Composição | 180440 | SEDOP | Registro de gaveta c/ canopla - 1/2" | 0 |  | un | 1 | 164.72 | 164.72
Composição Auxiliar | 280008 | SEDOP | AUXILIAR DE ENCANADOR OU BOMBEIRO HIDRÁULICO COM ENCARGOSCOMPLEMENTARES | 0 |  | h | 0.61 | 26.34 | 16.06
Composição Auxiliar | 280016 | SEDOP | ENCANADOR OU BOMBEIRO HIDRÁULICO COM ENCARGOSCOMPLEMENTARES | 0 |  | h | 0.61 | 32.19 | 19.63
Insumo | H00055 | SEDOP | Fita de vedacao | Material |  | m | 0.5 | 0.18 | 0.09
Insumo | H00237 | SEDOP | Registro de gaveta c/ canopla 1/2" | Material |  | un | 1 | 128.9421 | 128.9421
|  |  |  | MO sem LS => | 10.77 | LS => | 12.87 | MO com LS => | 23.64
|  |  |  | Valor do BDI => | 40.81 |  | Valor com BDI => |  | 205.53
[6 empty] | Quant. => | 4,00 | Preço Total => | 822.12
13.2.2.5 | Código | Banco | Descrição | Tipo |  | Und | Quant. | Valor Unit | Total
Composição | 190791 | SEDOP | Engate flexível cromado 40cm | 0 |  | un | 1 | 40.63 | 40.63
Composição Auxiliar | 280008 | SEDOP | AUXILIAR DE ENCANADOR OU BOMBEIRO HIDRÁULICO COM ENCARGOSCOMPLEMENTARES | 0 |  | h | 0.05 | 26.34 | 1.31
Composição Auxiliar | 280016 | SEDOP | ENCANADOR OU BOMBEIRO HIDRÁULICO COM ENCARGOSCOMPLEMENTARES | 0 |  | h | 0.15 | 32.19 | 4.82
Insumo | H00371 | SEDOP | Engate flexível cromado 40cm | Material |  | un | 1 | 34.45 | 34.45
Insumo | H00055 | SEDOP | Fita de vedacao | Material |  | m | 0.3 | 0.18 | 0.054
|  |  |  | MO sem LS => | 1.89 | LS => | 2.27 | MO com LS => | 4.16
|  |  |  | Valor do BDI => | 10.06 |  | Valor com BDI => |  | 50.69
[6 empty] | Quant. => | 22,00 | Preço Total => | 1115.18
13.2.2.6 | Código | Banco | Descrição | Tipo |  | Und | Quant. | Valor Unit | Total
Composição | 190790 | SEDOP | Engate plástico | 0 |  | un | 1 | 13.43 | 13.43
Composição Auxiliar | 280016 | SEDOP | ENCANADOR OU BOMBEIRO HIDRÁULICO COM ENCARGOSCOMPLEMENTARES | 0 |  | h | 0.15 | 32.19 | 4.82
Composição Auxiliar | 280008 | SEDOP | AUXILIAR DE ENCANADOR OU BOMBEIRO HIDRÁULICO COM ENCARGOSCOMPLEMENTARES | 0 |  | h | 0.05 | 26.34 | 1.31
Insumo | H00046 | SEDOP | Ligacao flexivel (engate) plastico | Material |  | un | 1 | 7.25 | 7.25
Insumo | H00055 | SEDOP | Fita de vedacao | Material |  | m | 0.3 | 0.18 | 0.054
|  |  |  | MO sem LS => | 1.89 | LS => | 2.27 | MO com LS => | 4.16
|  |  |  | Valor do BDI => | 3.32 |  | Valor com BDI => |  | 16.75
[6 empty] | Quant. => | 15,00 | Preço Total => | 251.25
13.2.2.7 | Código | Banco | Descrição | Tipo |  | Und | Quant. | Valor Unit | Total
Composição | 89371 | SINAPI | LUVA, PVC, SOLDÁVEL, DN 20MM, INSTALADO EM RAMAL OU SUB-RAMAL DE ÁGUA - FORNECIMENTO E INSTALAÇÃO. AF_06/2022 | Instalações Prediais de Água Fria em PVC |  | UN | 1 | 6.95 | 6.95
Composição Auxiliar | 88267 | SINAPI | ENCANADOR OU BOMBEIRO HIDRÁULICO COM ENCARGOS COMPLEMENTARES | Livro SINAPI: Cálculos e Parâmetros |  | H | 0.0874 | 32.19 | 2.81
Composição Auxiliar | 88248 | SINAPI | AUXILIAR DE ENCANADOR OU BOMBEIRO HIDRÁULICO COM ENCARGOS COMPLEMENTARES | Livro SINAPI: Cálculos e Parâmetros |  | H | 0.0874 | 26.94 | 2.35
Insumo | 00000122 | SINAPI | ADESIVO PLASTICO PARA PVC, FRASCO COM *850* GR | Material |  | UN | 0.0047 | 72.17 | 0.3392
Insumo | 00038383 | SINAPI | LIXA D'AGUA EM FOLHA, COR PRETA, GRAO 100 | Material |  | UN | 0.0291 | 1.81 | 0.052671
Insumo | 00020083 | SINAPI | SOLUCAO PREPARADORA / LIMPADORA PARA PVC, FRASCO COM 1000 CM3 | Material |  | UN | 0.006 | 81.77 | 0.49062
Insumo | 00003861 | SINAPI | LUVA PVC SOLDAVEL, 20 MM, PARA AGUA FRIA PREDIAL | Material |  | UN | 1 | 0.92 | 0.92
|  |  |  | MO sem LS => | 1.56 | LS => | 1.87 | MO com LS => | 3.43
|  |  |  | Valor do BDI => | 1.72 |  | Valor com BDI => |  | 8.67
[6 empty] | Quant. => | 4,00 | Preço Total => | 34.68
13.2.2.8 | Código | Banco | Descrição | Tipo |  | Und | Quant. | Valor Unit | Total
Composição | 180239 | SEDOP | Adaptador curto PVC SR - 20mm x 1/2" (LH) | 0 |  | un | 1 | 7.05 | 7.05
Composição Auxiliar | 280008 | SEDOP | AUXILIAR DE ENCANADOR OU BOMBEIRO HIDRÁULICO COM ENCARGOSCOMPLEMENTARES | 0 |  | h | 0.09 | 26.34 | 2.37
Composição Auxiliar | 280016 | SEDOP | ENCANADOR OU BOMBEIRO HIDRÁULICO COM ENCARGOSCOMPLEMENTARES | 0 |  | h | 0.09 | 32.19 | 2.89
Insumo | D00222 | SEDOP | Solução limpadora | Material |  | L | 0.003 | 65.98 | 0.19794
Insumo | H00367 | SEDOP | Adaptador curto PVC SR - 20mm x 1/2" (LH) | Material |  | un | 1 | 1.2788 | 1.2788
Insumo | H00055 | SEDOP | Fita de vedacao | Material |  | m | 0.6 | 0.18 | 0.108
Insumo | D00223 | SEDOP | Adesivo p/ PVC - 75g | Material |  | TB | 0.02 | 11.9 | 0.238
|  |  |  | MO sem LS => | 1.58 | LS => | 1.9 | MO com LS => | 3.48
|  |  |  | Valor do BDI => | 1.74 |  | Valor com BDI => |  | 8.79
[6 empty] | Quant. => | 4,00 | Preço Total => | 35.16
13.2.2.9 | Código | Banco | Descrição | Tipo |  | Und | Quant. | Valor Unit | Total
Composição | 180238 | SEDOP | Adaptador curto PVC SR - 25mm x 3/4" (LH) | 0 |  | un | 1 | 7.04 | 7.04
Composição Auxiliar | 280008 | SEDOP | AUXILIAR DE ENCANADOR OU BOMBEIRO HIDRÁULICO COM ENCARGOSCOMPLEMENTARES | 0 |  | h | 0.09 | 26.34 | 2.37
Composição Auxiliar | 280016 | SEDOP | ENCANADOR OU BOMBEIRO HIDRÁULICO COM ENCARGOSCOMPLEMENTARES | 0 |  | h | 0.09 | 32.19 | 2.89
Insumo | D00223 | SEDOP | Adesivo p/ PVC - 75g | Material |  | TB | 0.031 | 11.9 | 0.3689
Insumo | H00055 | SEDOP | Fita de vedacao | Material |  | m | 0.8 | 0.18 | 0.144
Insumo | H00366 | SEDOP | Adaptador curto PVC SR - 25mm x 3/4" (LH) | Material |  | un | 1 | 1.0212 | 1.0212
Insumo | D00222 | SEDOP | Solução limpadora | Material |  | L | 0.004 | 65.98 | 0.26392
|  |  |  | MO sem LS => | 1.58 | LS => | 1.9 | MO com LS => | 3.48
|  |  |  | Valor do BDI => | 1.74 |  | Valor com BDI => |  | 8.78
[6 empty] | Quant. => | 46,00 | Preço Total => | 403.88
13.2.2.10 | Código | Banco | Descrição | Tipo |  | Und | Quant. | Valor Unit | Total
Composição | 180237 | SEDOP | Adaptador curto PVC SR - 32mm x 1" (LH) | 0 |  | un | 1 | 9.38 | 9.38
Composição Auxiliar | 280016 | SEDOP | ENCANADOR OU BOMBEIRO HIDRÁULICO COM ENCARGOSCOMPLEMENTARES | 0 |  | h | 0.09 | 32.19 | 2.89
Composição Auxiliar | 280008 | SEDOP | AUXILIAR DE ENCANADOR OU BOMBEIRO HIDRÁULICO COM ENCARGOSCOMPLEMENTARES | 0 |  | h | 0.09 | 26.34 | 2.37
Insumo | H00055 | SEDOP | Fita de vedacao | Material |  | m | 1 | 0.18 | 0.18
Insumo | D00223 | SEDOP | Adesivo p/ PVC - 75g | Material |  | TB | 0.044 | 11.9 | 0.5236
Insumo | D00222 | SEDOP | Solução limpadora | Material |  | L | 0.0055 | 65.98 | 0.36289
Insumo | H00365 | SEDOP | Adaptador curto PVC SR - 32mm x 1" (LH) | Material |  | un | 1 | 3.0636 | 3.0636
|  |  |  | MO sem LS => | 1.58 | LS => | 1.9 | MO com LS => | 3.48
|  |  |  | Valor do BDI => | 2.32 |  | Valor com BDI => |  | 11.7
[6 empty] | Quant. => | 2,00 | Preço Total => | 23.4
13.2.2.11 | Código | Banco | Descrição | Tipo |  | Und | Quant. | Valor Unit | Total
Composição | 180236 | SEDOP | Adaptador curto PVC SR - 50mm x 1 1/2" (LH) | 0 |  | un | 1 | 16.27 | 16.27
Composição Auxiliar | 280008 | SEDOP | AUXILIAR DE ENCANADOR OU BOMBEIRO HIDRÁULICO COM ENCARGOSCOMPLEMENTARES | 0 |  | h | 0.14 | 26.34 | 3.68
Composição Auxiliar | 280016 | SEDOP | ENCANADOR OU BOMBEIRO HIDRÁULICO COM ENCARGOSCOMPLEMENTARES | 0 |  | h | 0.14 | 32.19 | 4.5
Insumo | H00055 | SEDOP | Fita de vedacao | Material |  | m | 1.57 | 0.18 | 0.2826
Insumo | D00223 | SEDOP | Adesivo p/ PVC - 75g | Material |  | TB | 0.094 | 11.9 | 1.1186
Insumo | D00222 | SEDOP | Solução limpadora | Material |  | L | 0.011 | 65.98 | 0.72578
Insumo | H00364 | SEDOP | Adaptador curto PVC SR - 50mm x 1 1/2" (LH) | Material |  | un | 1 | 5.98 | 5.98
|  |  |  | MO sem LS => | 2.47 | LS => | 2.95 | MO com LS => | 5.42
|  |  |  | Valor do BDI => | 4.03 |  | Valor com BDI => |  | 20.3
[6 empty] | Quant. => | 2,00 | Preço Total => | 40.6
13.2.2.12 | Código | Banco | Descrição | Tipo |  | Und | Quant. | Valor Unit | Total
Composição | 103999 | SINAPI | BUCHA DE REDUÇÃO, LONGA, PVC, SOLDÁVEL, DN 50 X 25 MM, INSTALADO EM RAMAL DE DISTRIBUIÇÃO DE ÁGUA - FORNECIMENTO E INSTALAÇÃO. AF_06/2022 | Instalações Prediais de Água Fria em PVC |  | UN | 1 | 14.44 | 14.44
Composição Auxiliar | 88248 | SINAPI | AUXILIAR DE ENCANADOR OU BOMBEIRO HIDRÁULICO COM ENCARGOS COMPLEMENTARES | Livro SINAPI: Cálculos e Parâmetros |  | H | 0.1218 | 26.94 | 3.28
Composição Auxiliar | 88267 | SINAPI | ENCANADOR OU BOMBEIRO HIDRÁULICO COM ENCARGOS COMPLEMENTARES | Livro SINAPI: Cálculos e Parâmetros |  | H | 0.1218 | 32.19 | 3.92
Insumo | 00020083 | SINAPI | SOLUCAO PREPARADORA / LIMPADORA PARA PVC, FRASCO COM 1000 CM3 | Material |  | UN | 0.015 | 81.77 | 1.2266
Insumo | 00000813 | SINAPI | BUCHA DE REDUCAO DE PVC, SOLDAVEL, LONGA, COM 50 X 25 MM, PARA AGUA FRIA PREDIAL | Material |  | UN | 1 | 5.1 | 5.1
Insumo | 00038383 | SINAPI | LIXA D'AGUA EM FOLHA, COR PRETA, GRAO 100 | Material |  | UN | 0.0406 | 1.81 | 0.073486
Insumo | 00000122 | SINAPI | ADESIVO PLASTICO PARA PVC, FRASCO COM *850* GR | Material |  | UN | 0.0118 | 72.17 | 0.85161
|  |  |  | MO sem LS => | 2.17 | LS => | 2.61 | MO com LS => | 4.78
|  |  |  | Valor do BDI => | 3.57 |  | Valor com BDI => |  | 18.01
[6 empty] | Quant. => | 7,00 | Preço Total => | 126.07
13.2.2.13 | Código | Banco | Descrição | Tipo |  | Und | Quant. | Valor Unit | Total
Composição | 105141 | SINAPI | BUCHA DE REDUÇÃO PVC, SOLDÁVEL, LONGA, DN 75 X 50 MM, INSTALADO EM RESERVAÇÃO PREDIAL DE ÁGUA - FORNECIMENTO E INSTALAÇÃO. AF_04/2024 | Instalações Hidráulicas - Reservação e Bombas de Recalque |  | UN | 1 | 35.42 | 35.42
Composição Auxiliar | 88267 | SINAPI | ENCANADOR OU BOMBEIRO HIDRÁULICO COM ENCARGOS COMPLEMENTARES | Livro SINAPI: Cálculos e Parâmetros |  | H | 0.1392 | 32.19 | 4.48
Composição Auxiliar | 88248 | SINAPI | AUXILIAR DE ENCANADOR OU BOMBEIRO HIDRÁULICO COM ENCARGOS COMPLEMENTARES | Livro SINAPI: Cálculos e Parâmetros |  | H | 0.1392 | 26.94 | 3.75
Insumo | 00038383 | SINAPI | LIXA D'AGUA EM FOLHA, COR PRETA, GRAO 100 | Material |  | UN | 0.0232 | 1.81 | 0.041992
Insumo | 00000821 | SINAPI | BUCHA DE REDUCAO DE PVC, SOLDAVEL, LONGA, COM 75 X 50 MM, PARA AGUA FRIA PREDIAL | Material |  | UN | 1 | 22.68 | 22.68
Insumo | 00000122 | SINAPI | ADESIVO PLASTICO PARA PVC, FRASCO COM *850* GR | Material |  | UN | 0.0212 | 72.17 | 1.53
Insumo | 00020083 | SINAPI | SOLUCAO PREPARADORA / LIMPADORA PARA PVC, FRASCO COM 1000 CM3 | Material |  | UN | 0.036 | 81.77 | 2.9437
|  |  |  | MO sem LS => | 2.49 | LS => | 2.98 | MO com LS => | 5.47
|  |  |  | Valor do BDI => | 8.77 |  | Valor com BDI => |  | 44.19
[6 empty] | Quant. => | 2,00 | Preço Total => | 88.38
13.2.2.14 | Código | Banco | Descrição | Tipo |  | Und | Quant. | Valor Unit | Total
Composição | 180427 | SEDOP | Joelho/Cotovelo 90o PVC - JS - 25mm-LH | 0 |  | un | 1 | 12.85 | 12.85
Composição Auxiliar | 280016 | SEDOP | ENCANADOR OU BOMBEIRO HIDRÁULICO COM ENCARGOSCOMPLEMENTARES | 0 |  | h | 0.18 | 32.19 | 5.79
Composição Auxiliar | 280008 | SEDOP | AUXILIAR DE ENCANADOR OU BOMBEIRO HIDRÁULICO COM ENCARGOSCOMPLEMENTARES | 0 |  | h | 0.18 | 26.34 | 4.74
Insumo | D00222 | SEDOP | Solução limpadora | Material |  | L | 0.0024 | 65.98 | 0.15835
Insumo | D00223 | SEDOP | Adesivo p/ PVC - 75g | Material |  | TB | 0.08 | 11.9 | 0.952
Insumo | H00093 | SEDOP | Joelho/Cotovelo 90o em PVC - JS - 25mm-LH | Material |  | un | 1 | 1.22 | 1.22
|  |  |  | MO sem LS => | 3.17 | LS => | 3.8 | MO com LS => | 6.97
|  |  |  | Valor do BDI => | 3.18 |  | Valor com BDI => |  | 16.03
[6 empty] | Quant. => | 55,00 | Preço Total => | 881.65
13.2.2.15 | Código | Banco | Descrição | Tipo |  | Und | Quant. | Valor Unit | Total
Composição | 180430 | SEDOP | Joelho/Cotovelo 90o PVC - JS - 50mm-LH | 0 |  | un | 1 | 25.86 | 25.86
Composição Auxiliar | 280016 | SEDOP | ENCANADOR OU BOMBEIRO HIDRÁULICO COM ENCARGOSCOMPLEMENTARES | 0 |  | h | 0.28 | 32.19 | 9.01
Composição Auxiliar | 280008 | SEDOP | AUXILIAR DE ENCANADOR OU BOMBEIRO HIDRÁULICO COM ENCARGOSCOMPLEMENTARES | 0 |  | h | 0.28 | 26.34 | 7.37
Insumo | D00222 | SEDOP | Solução limpadora | Material |  | L | 0.006 | 65.98 | 0.39588
Insumo | D00223 | SEDOP | Adesivo p/ PVC - 75g | Material |  | TB | 0.18 | 11.9 | 2.142
Insumo | H00096 | SEDOP | Joelho/Cotovelo 90o em PVC - JS - 50mm-LH | Material |  | un | 1 | 6.9552 | 6.9552
|  |  |  | MO sem LS => | 4.94 | LS => | 5.9 | MO com LS => | 10.84
|  |  |  | Valor do BDI => | 6.4 |  | Valor com BDI => |  | 32.26
[6 empty] | Quant. => | 23,00 | Preço Total => | 741.98
13.2.2.16 | Código | Banco | Descrição | Tipo |  | Und | Quant. | Valor Unit | Total
Composição | 180432 | SEDOP | Joelho/Cotovelo 90o PVC - JS - 75mm-LH | 0 |  | un | 1 | 150.66 | 150.66
Composição Auxiliar | 280016 | SEDOP | ENCANADOR OU BOMBEIRO HIDRÁULICO COM ENCARGOSCOMPLEMENTARES | 0 |  | h | 0.37 | 32.19 | 11.91
Composição Auxiliar | 280008 | SEDOP | AUXILIAR DE ENCANADOR OU BOMBEIRO HIDRÁULICO COM ENCARGOSCOMPLEMENTARES | 0 |  | h | 0.37 | 26.34 | 9.74
Insumo | D00222 | SEDOP | Solução limpadora | Material |  | L | 0.01 | 65.98 | 0.6598
Insumo | H00098 | SEDOP | Joelho/Cotovelo 90o em PVC - JS - 75mm-LH | Material |  | un | 1 | 124.2 | 124.2
Insumo | D00223 | SEDOP | Adesivo p/ PVC - 75g | Material |  | TB | 0.35 | 11.9 | 4.165
|  |  |  | MO sem LS => | 6.53 | LS => | 7.81 | MO com LS => | 14.34
|  |  |  | Valor do BDI => | 37.33 |  | Valor com BDI => |  | 187.99
[6 empty] | Quant. => | 6,00 | Preço Total => | 1127.94
13.2.2.17 | Código | Banco | Descrição | Tipo |  | Und | Quant. | Valor Unit | Total
Composição | 180219 | SEDOP | Joelho/Cotovelo de redução 90° PVC JS - 25mm x 20mm (LH) | 0 |  | un | 1 | 15.26 | 15.26
Composição Auxiliar | 280016 | SEDOP | ENCANADOR OU BOMBEIRO HIDRÁULICO COM ENCARGOSCOMPLEMENTARES | 0 |  | h | 0.18 | 32.19 | 5.79
Composição Auxiliar | 280008 | SEDOP | AUXILIAR DE ENCANADOR OU BOMBEIRO HIDRÁULICO COM ENCARGOSCOMPLEMENTARES | 0 |  | h | 0.18 | 26.34 | 4.74
Insumo | H00347 | SEDOP | Joelho/Cotovelo de redução 90° PVC JS - 25mm x 20mm (LH) | Material |  | un | 1 | 3.68 | 3.68
Insumo | D00223 | SEDOP | Adesivo p/ PVC - 75g | Material |  | TB | 0.05 | 11.9 | 0.595
Insumo | D00222 | SEDOP | Solução limpadora | Material |  | L | 0.007 | 65.98 | 0.46186
|  |  |  | MO sem LS => | 3.17 | LS => | 3.8 | MO com LS => | 6.97
|  |  |  | Valor do BDI => | 3.78 |  | Valor com BDI => |  | 19.04
[6 empty] | Quant. => | 2,00 | Preço Total => | 38.08
13.2.2.18 | Código | Banco | Descrição | Tipo |  | Und | Quant. | Valor Unit | Total
Composição | 180259 | SEDOP | Luva simples PVC 50mm - LS | 0 |  | un | 1 | 13.97 | 13.97
Composição Auxiliar | 280008 | SEDOP | AUXILIAR DE ENCANADOR OU BOMBEIRO HIDRÁULICO COM ENCARGOSCOMPLEMENTARES | 0 |  | h | 0.14 | 26.34 | 3.68
Composição Auxiliar | 280016 | SEDOP | ENCANADOR OU BOMBEIRO HIDRÁULICO COM ENCARGOSCOMPLEMENTARES | 0 |  | h | 0.14 | 32.19 | 4.5
Insumo | H00344 | SEDOP | Luva simples PVC de 50mm - LS | Material |  | un | 1 | 3.6216 | 3.6216
Insumo | D00222 | SEDOP | Solução limpadora | Material |  | L | 0.022 | 65.98 | 1.4516
Insumo | D00223 | SEDOP | Adesivo p/ PVC - 75g | Material |  | TB | 0.061 | 11.9 | 0.7259
|  |  |  | MO sem LS => | 2.47 | LS => | 2.95 | MO com LS => | 5.42
|  |  |  | Valor do BDI => | 3.46 |  | Valor com BDI => |  | 17.43
[6 empty] | Quant. => | 7,00 | Preço Total => | 122.01
13.2.2.19 | Código | Banco | Descrição | Tipo |  | Und | Quant. | Valor Unit | Total
Composição | 180258 | SEDOP | Luva simples PVC 75mm - LS | 0 |  | un | 1 | 22.04 | 22.04
Composição Auxiliar | 280016 | SEDOP | ENCANADOR OU BOMBEIRO HIDRÁULICO COM ENCARGOSCOMPLEMENTARES | 0 |  | h | 0.18 | 32.19 | 5.79
Composição Auxiliar | 280008 | SEDOP | AUXILIAR DE ENCANADOR OU BOMBEIRO HIDRÁULICO COM ENCARGOSCOMPLEMENTARES | 0 |  | h | 0.18 | 26.34 | 4.74
Insumo | H00343 | SEDOP | Luva simples PVC de 75mm - LS | Material |  | un | 1 | 6.8923 | 6.8923
Insumo | D00223 | SEDOP | Adesivo p/ PVC - 75g | Material |  | TB | 0.1 | 11.9 | 1.19
Insumo | D00222 | SEDOP | Solução limpadora | Material |  | L | 0.052 | 65.98 | 3.431
|  |  |  | MO sem LS => | 3.17 | LS => | 3.8 | MO com LS => | 6.97
|  |  |  | Valor do BDI => | 5.46 |  | Valor com BDI => |  | 27.5
[6 empty] | Quant. => | 2,00 | Preço Total => | 55
13.2.2.20 | Código | Banco | Descrição | Tipo |  | Und | Quant. | Valor Unit | Total
Composição | 180434 | SEDOP | Tê em PVC - JS - 25mm-LH | 0 |  | un | 1 | 13.59 | 13.59
Composição Auxiliar | 280008 | SEDOP | AUXILIAR DE ENCANADOR OU BOMBEIRO HIDRÁULICO COM ENCARGOSCOMPLEMENTARES | 0 |  | h | 0.18 | 26.34 | 4.74
Composição Auxiliar | 280016 | SEDOP | ENCANADOR OU BOMBEIRO HIDRÁULICO COM ENCARGOSCOMPLEMENTARES | 0 |  | h | 0.18 | 32.19 | 5.79
Insumo | D00223 | SEDOP | Adesivo p/ PVC - 75g | Material |  | TB | 0.1066 | 11.9 | 1.2685
Insumo | D00222 | SEDOP | Solução limpadora | Material |  | L | 0.004 | 65.98 | 0.26392
Insumo | H00116 | SEDOP | Te em PVC - JS - 25mm (LH) | Material |  | un | 1 | 1.54 | 1.54
|  |  |  | MO sem LS => | 3.17 | LS => | 3.8 | MO com LS => | 6.97
|  |  |  | Valor do BDI => | 3.36 |  | Valor com BDI => |  | 16.95
[6 empty] | Quant. => | 34,00 | Preço Total => | 576.3
13.2.2.21 | Código | Banco | Descrição | Tipo |  | Und | Quant. | Valor Unit | Total
Composição | 180437 | SEDOP | Tê em PVC - JS - 50mm-LH | 0 |  | un | 1 | 29.08 | 29.08
Composição Auxiliar | 280008 | SEDOP | AUXILIAR DE ENCANADOR OU BOMBEIRO HIDRÁULICO COM ENCARGOSCOMPLEMENTARES | 0 |  | h | 0.27 | 26.34 | 7.11
Composição Auxiliar | 280016 | SEDOP | ENCANADOR OU BOMBEIRO HIDRÁULICO COM ENCARGOSCOMPLEMENTARES | 0 |  | h | 0.27 | 32.19 | 8.69
Insumo | D00223 | SEDOP | Adesivo p/ PVC - 75g | Material |  | TB | 0.24 | 11.9 | 2.856
Insumo | D00222 | SEDOP | Solução limpadora | Material |  | L | 0.009 | 65.98 | 0.59382
Insumo | H00119 | SEDOP | Te em PVC - JS - 50mm (LH) | Material |  | un | 1 | 9.844 | 9.844
|  |  |  | MO sem LS => | 4.76 | LS => | 5.7 | MO com LS => | 10.46
|  |  |  | Valor do BDI => | 7.2 |  | Valor com BDI => |  | 36.28
[6 empty] | Quant. => | 2,00 | Preço Total => | 72.56
13.2.2.22 | Código | Banco | Descrição | Tipo |  | Und | Quant. | Valor Unit | Total
Composição | 180439 | SEDOP | Tê em PVC - JS - 75mm-LH | 0 |  | un | 1 | 121.31 | 121.31
Composição Auxiliar | 280016 | SEDOP | ENCANADOR OU BOMBEIRO HIDRÁULICO COM ENCARGOSCOMPLEMENTARES | 0 |  | h | 0.38 | 32.19 | 12.23
Composição Auxiliar | 280008 | SEDOP | AUXILIAR DE ENCANADOR OU BOMBEIRO HIDRÁULICO COM ENCARGOSCOMPLEMENTARES | 0 |  | h | 0.38 | 26.34 | 10
Insumo | H00121 | SEDOP | Te em PVC - JS - 75mm (LH) | Material |  | un | 1 | 92.7176 | 92.7176
Insumo | D00223 | SEDOP | Adesivo p/ PVC - 75g | Material |  | TB | 0.4533 | 11.9 | 5.3943
Insumo | D00222 | SEDOP | Solução limpadora | Material |  | L | 0.015 | 65.98 | 0.9897
|  |  |  | MO sem LS => | 6.7 | LS => | 8.02 | MO com LS => | 14.72
|  |  |  | Valor do BDI => | 30.06 |  | Valor com BDI => |  | 151.37
[6 empty] | Quant. => | 2,00 | Preço Total => | 302.74
13.2.2.23 | Código | Banco | Descrição | Tipo |  | Und | Quant. | Valor Unit | Total
Composição | 180229 | SEDOP | Te de redução 90° JS - 25mm x 20mm (LH) | 0 |  | un | 1 | 17.48 | 17.48
Composição Auxiliar | 280016 | SEDOP | ENCANADOR OU BOMBEIRO HIDRÁULICO COM ENCARGOSCOMPLEMENTARES | 0 |  | h | 0.19 | 32.19 | 6.11
Composição Auxiliar | 280008 | SEDOP | AUXILIAR DE ENCANADOR OU BOMBEIRO HIDRÁULICO COM ENCARGOSCOMPLEMENTARES | 0 |  | h | 0.19 | 26.34 | 5
Insumo | D00222 | SEDOP | Solução limpadora | Material |  | L | 0.011 | 65.98 | 0.72578
Insumo | D00223 | SEDOP | Adesivo p/ PVC - 75g | Material |  | TB | 0.08 | 11.9 | 0.952
Insumo | H00357 | SEDOP | Te de redução 90° JS - 25mm x 20mm (LH) | Material |  | un | 1 | 4.7012 | 4.7012
|  |  |  | MO sem LS => | 3.34 | LS => | 4.01 | MO com LS => | 7.35
|  |  |  | Valor do BDI => | 4.33 |  | Valor com BDI => |  | 21.81
[6 empty] | Quant. => | 2,00 | Preço Total => | 43.62
13.2.2.24 | Código | Banco | Descrição | Tipo |  | Und | Quant. | Valor Unit | Total
Composição | 180227 | SEDOP | Te de redução 90° JS - 50mm x 25mm (LH) | 0 |  | un | 1 | 35.72 | 35.72
Composição Auxiliar | 280008 | SEDOP | AUXILIAR DE ENCANADOR OU BOMBEIRO HIDRÁULICO COM ENCARGOSCOMPLEMENTARES | 0 |  | h | 0.3 | 26.34 | 7.9
Composição Auxiliar | 280016 | SEDOP | ENCANADOR OU BOMBEIRO HIDRÁULICO COM ENCARGOSCOMPLEMENTARES | 0 |  | h | 0.3 | 32.19 | 9.65
Insumo | H00355 | SEDOP | Te de redução 90° JS - 50mm x 25mm (LH) | Material |  | un | 1 | 13.8552 | 13.8552
Insumo | D00222 | SEDOP | Solução limpadora | Material |  | L | 0.026 | 65.98 | 1.7155
Insumo | D00223 | SEDOP | Adesivo p/ PVC - 75g | Material |  | TB | 0.22 | 11.9 | 2.618
|  |  |  | MO sem LS => | 5.29 | LS => | 6.33 | MO com LS => | 11.62
|  |  |  | Valor do BDI => | 8.85 |  | Valor com BDI => |  | 44.57
[6 empty] | Quant. => | 14,00 | Preço Total => | 623.98
13.2.2.25 | Código | Banco | Descrição | Tipo |  | Und | Quant. | Valor Unit | Total
Composição | 180253 | SEDOP | Te PVC c/ redução 75mm x 50mm - LS | 0 |  | un | 1 | 38.1 | 38.1
Composição Auxiliar | 280016 | SEDOP | ENCANADOR OU BOMBEIRO HIDRÁULICO COM ENCARGOSCOMPLEMENTARES | 0 |  | h | 0.37 | 32.19 | 11.91
Composição Auxiliar | 280008 | SEDOP | AUXILIAR DE ENCANADOR OU BOMBEIRO HIDRÁULICO COM ENCARGOSCOMPLEMENTARES | 0 |  | h | 0.37 | 26.34 | 9.74
Insumo | D00223 | SEDOP | Adesivo p/ PVC - 75g | Material |  | TB | 0.2 | 11.9 | 2.38
Insumo | D00222 | SEDOP | Solução limpadora | Material |  | L | 0.063 | 65.98 | 4.1567
Insumo | H00338 | SEDOP | Te PVC c/ redução 75mm x 50mm - LS | Material |  | un | 1 | 9.9253 | 9.9253
|  |  |  | MO sem LS => | 6.53 | LS => | 7.81 | MO com LS => | 14.34
|  |  |  | Valor do BDI => | 9.44 |  | Valor com BDI => |  | 47.54
[6 empty] | Quant. => | 2,00 | Preço Total => | 95.08
13.2.2.26 | Código | Banco | Descrição | Tipo |  | Und | Quant. | Valor Unit | Total
Composição | 180108 | SEDOP | Tubo em PVC - JS - 20mm (c/ rasgo na alvenaria)-LH | 0 |  | m | 1 | 23.27 | 23.27
Composição Auxiliar | 280008 | SEDOP | AUXILIAR DE ENCANADOR OU BOMBEIRO HIDRÁULICO COM ENCARGOSCOMPLEMENTARES | 0 |  | h | 0.339 | 26.34 | 8.92
Composição Auxiliar | 280016 | SEDOP | ENCANADOR OU BOMBEIRO HIDRÁULICO COM ENCARGOSCOMPLEMENTARES | 0 |  | h | 0.189 | 32.19 | 6.08
Insumo | H00007 | SEDOP | Tubo em PVC - JS - 20mm (LH) | Material |  | m | 1.01 | 8.13 | 8.2113
Insumo | D00223 | SEDOP | Adesivo p/ PVC - 75g | Material |  | TB | 0.005 | 11.9 | 0.0595
Insumo | D00222 | SEDOP | Solução limpadora | Material |  | L | 0.0003 | 65.98 | 0.019794
|  |  |  | MO sem LS => | 4.45 | LS => | 5.33 | MO com LS => | 9.78
|  |  |  | Valor do BDI => | 5.76 |  | Valor com BDI => |  | 29.03
[6 empty] | Quant. => | 6,00 | Preço Total => | 174.18
13.2.2.27 | Código | Banco | Descrição | Tipo |  | Und | Quant. | Valor Unit | Total
Composição | 180107 | SEDOP | Tubo em PVC - JS - 25mm (c/ rasgo na alvenaria)-LH | 0 |  | m | 1 | 26.98 | 26.98
Composição Auxiliar | 280008 | SEDOP | AUXILIAR DE ENCANADOR OU BOMBEIRO HIDRÁULICO COM ENCARGOSCOMPLEMENTARES | 0 |  | h | 0.37 | 26.34 | 9.74
Composição Auxiliar | 280016 | SEDOP | ENCANADOR OU BOMBEIRO HIDRÁULICO COM ENCARGOSCOMPLEMENTARES | 0 |  | h | 0.22 | 32.19 | 7.08
Insumo | D00223 | SEDOP | Adesivo p/ PVC - 75g | Material |  | TB | 0.007 | 11.9 | 0.0833
Insumo | D00222 | SEDOP | Solução limpadora | Material |  | L | 0.0003 | 65.98 | 0.019794
Insumo | H00006 | SEDOP | Tubo em PVC - JS - 25mm (LH) | Material |  | m | 1.01 | 9.98 | 10.0798
|  |  |  | MO sem LS => | 5 | LS => | 5.99 | MO com LS => | 10.99
|  |  |  | Valor do BDI => | 6.68 |  | Valor com BDI => |  | 33.66
[6 empty] | Quant. => | 120,00 | Preço Total => | 4039.2
13.2.2.28 | Código | Banco | Descrição | Tipo |  | Und | Quant. | Valor Unit | Total
Composição | 180423 | SEDOP | Tubo em PVC - JS - 50mm (c/ rasgo na alvenaria)-LH | 0 |  | m | 1 | 65.15 | 65.15
Composição Auxiliar | 280008 | SEDOP | AUXILIAR DE ENCANADOR OU BOMBEIRO HIDRÁULICO COM ENCARGOSCOMPLEMENTARES | 0 |  | h | 0.623 | 26.34 | 16.4
Composição Auxiliar | 280016 | SEDOP | ENCANADOR OU BOMBEIRO HIDRÁULICO COM ENCARGOSCOMPLEMENTARES | 0 |  | h | 0.373 | 32.19 | 12
Insumo | D00222 | SEDOP | Solução limpadora | Material |  | L | 0.0005 | 65.98 | 0.03299
Insumo | D00223 | SEDOP | Adesivo p/ PVC - 75g | Material |  | TB | 0.016 | 11.9 | 0.1904
Insumo | H00157 | SEDOP | Tubo em PVC - JS - 50mm (LH) | Material |  | m | 1.01 | 36.17 | 36.5317
|  |  |  | MO sem LS => | 8.46 | LS => | 10.11 | MO com LS => | 18.57
|  |  |  | Valor do BDI => | 16.14 |  | Valor com BDI => |  | 81.29
[6 empty] | Quant. => | 120,00 | Preço Total => | 9754.8
13.2.2.29 | Código | Banco | Descrição | Tipo |  | Und | Quant. | Valor Unit | Total
Composição | 180425 | SEDOP | Tubo em PVC - JS - 75mm (c/ rasgo na alvenaria)-LH | 0 |  | m | 1 | 158.28 | 158.28
Composição Auxiliar | 280016 | SEDOP | ENCANADOR OU BOMBEIRO HIDRÁULICO COM ENCARGOSCOMPLEMENTARES | 0 |  | h | 0.606 | 32.19 | 19.5
Composição Auxiliar | 280008 | SEDOP | AUXILIAR DE ENCANADOR OU BOMBEIRO HIDRÁULICO COM ENCARGOSCOMPLEMENTARES | 0 |  | h | 1.006 | 26.34 | 26.49
Insumo | D00223 | SEDOP | Adesivo p/ PVC - 75g | Material |  | TB | 0.029 | 11.9 | 0.3451
Insumo | D00222 | SEDOP | Solução limpadora | Material |  | L | 0.0008 | 65.98 | 0.052784
Insumo | H00159 | SEDOP | Tubo em PVC - JS - 75mm (LH) | Material |  | m | 1.01 | 110.7948 | 111.9027
|  |  |  | MO sem LS => | 13.69 | LS => | 16.37 | MO com LS => | 30.06
|  |  |  | Valor do BDI => | 39.22 |  | Valor com BDI => |  | 197.5
[6 empty] | Quant. => | 108,00 | Preço Total => | 21330
13.2.2.30 | Código | Banco | Descrição | Tipo |  | Und | Quant. | Valor Unit | Total
Composição | 89366 | SINAPI | JOELHO 90 GRAUS COM BUCHA DE LATÃO, PVC, SOLDÁVEL, DN 25MM, X 3/4 INSTALADO EM RAMAL OU SUB-RAMAL DE ÁGUA - FORNECIMENTO E INSTALAÇÃO. AF_06/2022 | Instalações Prediais de Água Fria em PVC |  | UN | 1 | 19.09 | 19.09
Composição Auxiliar | 88248 | SINAPI | AUXILIAR DE ENCANADOR OU BOMBEIRO HIDRÁULICO COM ENCARGOS COMPLEMENTARES | Livro SINAPI: Cálculos e Parâmetros |  | H | 0.1416 | 26.94 | 3.81
Composição Auxiliar | 88267 | SINAPI | ENCANADOR OU BOMBEIRO HIDRÁULICO COM ENCARGOS COMPLEMENTARES | Livro SINAPI: Cálculos e Parâmetros |  | H | 0.1416 | 32.19 | 4.55
Insumo | 00003524 | SINAPI | JOELHO PVC, SOLDAVEL, COM BUCHA DE LATAO, 90 GRAUS, 25 MM X 3/4", PARA AGUA FRIA PREDIAL | Material |  | UN | 1 | 9.68 | 9.68
Insumo | 00000122 | SINAPI | ADESIVO PLASTICO PARA PVC, FRASCO COM *850* GR | Material |  | UN | 0.0059 | 72.17 | 0.4258
Insumo | 00020083 | SINAPI | SOLUCAO PREPARADORA / LIMPADORA PARA PVC, FRASCO COM 1000 CM3 | Material |  | UN | 0.007 | 81.77 | 0.57239
Insumo | 00038383 | SINAPI | LIXA D'AGUA EM FOLHA, COR PRETA, GRAO 100 | Material |  | UN | 0.0338 | 1.81 | 0.061178
|  |  |  | MO sem LS => | 2.53 | LS => | 3.03 | MO com LS => | 5.56
|  |  |  | Valor do BDI => | 4.73 |  | Valor com BDI => |  | 23.82
[6 empty] | Quant. => | 14,00 | Preço Total => | 333.48
13.2.2.31 | Código | Banco | Descrição | Tipo |  | Und | Quant. | Valor Unit | Total
Composição | 90373 | SINAPI | JOELHO 90 GRAUS COM BUCHA DE LATÃO, PVC, SOLDÁVEL, DN 25MM, X 1/2 INSTALADO EM RAMAL OU SUB-RAMAL DE ÁGUA - FORNECIMENTO E INSTALAÇÃO. AF_06/2022 | Instalações Prediais de Água Fria em PVC |  | UN | 1 | 15.23 | 15.23
Composição Auxiliar | 88267 | SINAPI | ENCANADOR OU BOMBEIRO HIDRÁULICO COM ENCARGOS COMPLEMENTARES | Livro SINAPI: Cálculos e Parâmetros |  | H | 0.1312 | 32.19 | 4.22
Composição Auxiliar | 88248 | SINAPI | AUXILIAR DE ENCANADOR OU BOMBEIRO HIDRÁULICO COM ENCARGOS COMPLEMENTARES | Livro SINAPI: Cálculos e Parâmetros |  | H | 0.1312 | 26.94 | 3.53
Insumo | 00000122 | SINAPI | ADESIVO PLASTICO PARA PVC, FRASCO COM *850* GR | Material |  | UN | 0.0059 | 72.17 | 0.4258
Insumo | 00020147 | SINAPI | JOELHO PVC, SOLDAVEL, COM BUCHA DE LATAO, 90 GRAUS, 25 MM X 1/2", PARA AGUA FRIA PREDIAL | Material |  | UN | 1 | 6.44 | 6.44
Insumo | 00038383 | SINAPI | LIXA D'AGUA EM FOLHA, COR PRETA, GRAO 100 | Material |  | UN | 0.0315 | 1.81 | 0.057015
Insumo | 00020083 | SINAPI | SOLUCAO PREPARADORA / LIMPADORA PARA PVC, FRASCO COM 1000 CM3 | Material |  | UN | 0.007 | 81.77 | 0.57239
|  |  |  | MO sem LS => | 2.34 | LS => | 2.81 | MO com LS => | 5.15
|  |  |  | Valor do BDI => | 3.77 |  | Valor com BDI => |  | 19
[6 empty] | Quant. => | 39,00 | Preço Total => | 741
13.2.2.32 | Código | Banco | Descrição | Tipo |  | Und | Quant. | Valor Unit | Total
Composição | 90373 | SINAPI | JOELHO 90 GRAUS COM BUCHA DE LATÃO, PVC, SOLDÁVEL, DN 20MM, X 1/2 INSTALADO EM RAMAL OU SUB-RAMAL DE ÁGUA - FORNECIMENTO E INSTALAÇÃO. AF_06/2022 | Instalações Prediais de Água Fria em PVC |  | UN | 1 | 15.23 | 15.23
Composição Auxiliar | 88267 | SINAPI | ENCANADOR OU BOMBEIRO HIDRÁULICO COM ENCARGOS COMPLEMENTARES | Livro SINAPI: Cálculos e Parâmetros |  | H | 0.1312 | 32.19 | 4.22
Composição Auxiliar | 88248 | SINAPI | AUXILIAR DE ENCANADOR OU BOMBEIRO HIDRÁULICO COM ENCARGOS COMPLEMENTARES | Livro SINAPI: Cálculos e Parâmetros |  | H | 0.1312 | 26.94 | 3.53
Insumo | 00000122 | SINAPI | ADESIVO PLASTICO PARA PVC, FRASCO COM *850* GR | Material |  | UN | 0.0059 | 72.17 | 0.4258
Insumo | 00020147 | SINAPI | JOELHO PVC, SOLDAVEL, COM BUCHA DE LATAO, 90 GRAUS, 25 MM X 1/2", PARA AGUA FRIA PREDIAL | Material |  | UN | 1 | 6.44 | 6.44
Insumo | 00038383 | SINAPI | LIXA D'AGUA EM FOLHA, COR PRETA, GRAO 100 | Material |  | UN | 0.0315 | 1.81 | 0.057015
Insumo | 00020083 | SINAPI | SOLUCAO PREPARADORA / LIMPADORA PARA PVC, FRASCO COM 1000 CM3 | Material |  | UN | 0.007 | 81.77 | 0.57239
|  |  |  | MO sem LS => | 2.34 | LS => | 2.81 | MO com LS => | 5.15
|  |  |  | Valor do BDI => | 3.77 |  | Valor com BDI => |  | 19
[6 empty] | Quant. => | 4,00 | Preço Total => | 76
13.2.2.33 | Código | Banco | Descrição | Tipo |  | Und | Quant. | Valor Unit | Total
Composição | 89396 | SINAPI | TÊ COM BUCHA DE LATÃO NA BOLSA CENTRAL, PVC, SOLDÁVEL, DN 25MM X 1/2, INSTALADO EM RAMAL OU SUB-RAMAL DE ÁGUA - FORNECIMENTO E INSTALAÇÃO. AF_06/2022 | Instalações Prediais de Água Fria em PVC |  | UN | 1 | 23.9 | 23.9
Composição Auxiliar | 88267 | SINAPI | ENCANADOR OU BOMBEIRO HIDRÁULICO COM ENCARGOS COMPLEMENTARES | Livro SINAPI: Cálculos e Parâmetros |  | H | 0.1748 | 32.19 | 5.62
Composição Auxiliar | 88248 | SINAPI | AUXILIAR DE ENCANADOR OU BOMBEIRO HIDRÁULICO COM ENCARGOS COMPLEMENTARES | Livro SINAPI: Cálculos e Parâmetros |  | H | 0.1748 | 26.94 | 4.7
Insumo | 00000122 | SINAPI | ADESIVO PLASTICO PARA PVC, FRASCO COM *850* GR | Material |  | UN | 0.0088 | 72.17 | 0.6351
Insumo | 00007137 | SINAPI | TE PVC, SOLDAVEL, COM BUCHA DE LATAO NA BOLSA CENTRAL, 90 GRAUS, 25 MM X 1/2", PARA AGUA FRIA PREDIAL | Material |  | UN | 1 | 12.02 | 12.02
Insumo | 00038383 | SINAPI | LIXA D'AGUA EM FOLHA, COR PRETA, GRAO 100 | Material |  | UN | 0.0484 | 1.81 | 0.087604
Insumo | 00020083 | SINAPI | SOLUCAO PREPARADORA / LIMPADORA PARA PVC, FRASCO COM 1000 CM3 | Material |  | UN | 0.0105 | 81.77 | 0.85859
|  |  |  | MO sem LS => | 3.13 | LS => | 3.74 | MO com LS => | 6.87
|  |  |  | Valor do BDI => | 5.92 |  | Valor com BDI => |  | 29.82
[6 empty] | Quant. => | 1,00 | Preço Total => | 29.82
13.2.3 |  |  | Aparelho | [5 empty] | 70883.59
13.2.3.1 | Código | Banco | Descrição | Tipo |  | Und | Quant. | Valor Unit | Total
Composição | 190401 | SEDOP | Mictorio individual em louça c/ acessorios | 0 |  | un | 1 | 871.46 | 871.46
Composição Auxiliar | 280016 | SEDOP | ENCANADOR OU BOMBEIRO HIDRÁULICO COM ENCARGOSCOMPLEMENTARES | 0 |  | h | 2.9 | 32.19 | 93.35
Composição Auxiliar | 280008 | SEDOP | AUXILIAR DE ENCANADOR OU BOMBEIRO HIDRÁULICO COM ENCARGOSCOMPLEMENTARES | 0 |  | h | 2.9 | 26.34 | 76.38
Insumo | H00055 | SEDOP | Fita de vedacao | Material |  | m | 2.4 | 0.18 | 0.432
Insumo | H00042 | SEDOP | Parafuso niquelado para loucas sanitarias | Material |  | un | 2 | 9 | 18
Insumo | H00017 | SEDOP | Registro, valvula e sifao p/ mictorio de louça | Material |  | CJ | 1 | 145.75 | 145.75
Insumo | H00057 | SEDOP | Mictorio individual de louca | Material |  | un | 1 | 537.55 | 537.55
|  |  |  | MO sem LS => | 51.23 | LS => | 61.19 | MO com LS => | 112.42
|  |  |  | Valor do BDI => | 215.94 |  | Valor com BDI => |  | 1087.4
[6 empty] | Quant. => | 4,00 | Preço Total => | 4349.6
13.2.3.2 | Código | Banco | Descrição | Tipo |  | Und | Quant. | Valor Unit | Total
Composição | 190231 | SEDOP | Chuveiro cromado | 0 |  | un | 1 | 104.17 | 104.17
Composição Auxiliar | 280016 | SEDOP | ENCANADOR OU BOMBEIRO HIDRÁULICO COM ENCARGOSCOMPLEMENTARES | 0 |  | h | 0.4467 | 32.19 | 14.37
Composição Auxiliar | 280008 | SEDOP | AUXILIAR DE ENCANADOR OU BOMBEIRO HIDRÁULICO COM ENCARGOSCOMPLEMENTARES | 0 |  | h | 0.1407 | 26.34 | 3.7
Insumo | H00055 | SEDOP | Fita de vedacao | Material |  | m | 1.12 | 0.18 | 0.2016
Insumo | H00054 | SEDOP | Chuveiro cromado | Material |  | un | 1 | 85.9 | 85.9
|  |  |  | MO sem LS => | 5.59 | LS => | 6.68 | MO com LS => | 12.27
|  |  |  | Valor do BDI => | 25.81 |  | Valor com BDI => |  | 129.98
[6 empty] | Quant. => | 4,00 | Preço Total => | 519.92
13.2.3.3 | Código | Banco | Descrição | Tipo |  | Und | Quant. | Valor Unit | Total
Composição | 190691 | SEDOP | Ducha higienica cromada | 0 |  | un | 1 | 186.32 | 186.32
Composição Auxiliar | 280008 | SEDOP | AUXILIAR DE ENCANADOR OU BOMBEIRO HIDRÁULICO COM ENCARGOSCOMPLEMENTARES | 0 |  | h | 0.5 | 26.34 | 13.17
Composição Auxiliar | 280016 | SEDOP | ENCANADOR OU BOMBEIRO HIDRÁULICO COM ENCARGOSCOMPLEMENTARES | 0 |  | h | 0.5 | 32.19 | 16.09
Insumo | H00051 | SEDOP | Ducha higienica cromada | Material |  | un | 1 | 157.0181 | 157.0181
Insumo | H00055 | SEDOP | Fita de vedacao | Material |  | m | 0.28 | 0.18 | 0.0504
|  |  |  | MO sem LS => | 8.83 | LS => | 10.55 | MO com LS => | 19.38
|  |  |  | Valor do BDI => | 46.17 |  | Valor com BDI => |  | 232.49
[6 empty] | Quant. => | 3,00 | Preço Total => | 697.47
13.2.3.4 | Código | Banco | Descrição | Tipo |  | Und | Quant. | Valor Unit | Total
Composição | 190097 | SEDOP | Torneira cromada de 1/2" p/ jardim | 0 |  | un | 1 | 73.03 | 73.03
Composição Auxiliar | 280008 | SEDOP | AUXILIAR DE ENCANADOR OU BOMBEIRO HIDRÁULICO COM ENCARGOSCOMPLEMENTARES | 0 |  | h | 0.05 | 26.34 | 1.31
Composição Auxiliar | 280016 | SEDOP | ENCANADOR OU BOMBEIRO HIDRÁULICO COM ENCARGOSCOMPLEMENTARES | 0 |  | h | 0.15 | 32.19 | 4.82
Insumo | H00055 | SEDOP | Fita de vedacao | Material |  | m | 0.21 | 0.18 | 0.0378
Insumo | H00013 | SEDOP | Torneira para jardim cromada de 1/2" | Material |  | un | 1 | 66.8799 | 66.8799
|  |  |  | MO sem LS => | 1.89 | LS => | 2.27 | MO com LS => | 4.16
|  |  |  | Valor do BDI => | 18.09 |  | Valor com BDI => |  | 91.12
[6 empty] | Quant. => | 4,00 | Preço Total => | 364.48
13.2.3.5 | Código | Banco | Descrição | Tipo |  | Und | Quant. | Valor Unit | Total
Composição | 191518 | SEDOP | Torneira de metal cromada de 1/2" ou 3/4" p/ Pia | 0 |  | un | 1 | 104.35 | 104.35
Composição Auxiliar | 280008 | SEDOP | AUXILIAR DE ENCANADOR OU BOMBEIRO HIDRÁULICO COM ENCARGOSCOMPLEMENTARES | 0 |  | h | 0.04 | 26.34 | 1.05
Composição Auxiliar | 280016 | SEDOP | ENCANADOR OU BOMBEIRO HIDRÁULICO COM ENCARGOSCOMPLEMENTARES | 0 |  | h | 0.12 | 32.19 | 3.86
Insumo | H00055 | SEDOP | Fita de vedacao | Material |  | m | 0.42 | 0.18 | 0.0756
Insumo | H00439 | SEDOP | Torneira de metal cromada de 1/2" ou 3/4" p/ Pia | Material |  | un | 1 | 99.37 | 99.37
|  |  |  | MO sem LS => | 1.51 | LS => | 1.81 | MO com LS => | 3.32
|  |  |  | Valor do BDI => | 25.85 |  | Valor com BDI => |  | 130.2
[6 empty] | Quant. => | 5,00 | Preço Total => | 651
13.2.3.6 | Código | Banco | Descrição | Tipo |  | Und | Quant. | Valor Unit | Total
Composição | 191517 | SEDOP | Torneira de metal cromada de 1/2" ou 3/4" p/ lavatório | 0 |  | un | 1 | 95.07 | 95.07
Composição Auxiliar | 280016 | SEDOP | ENCANADOR OU BOMBEIRO HIDRÁULICO COM ENCARGOSCOMPLEMENTARES | 0 |  | h | 0.1 | 32.19 | 3.21
Composição Auxiliar | 280008 | SEDOP | AUXILIAR DE ENCANADOR OU BOMBEIRO HIDRÁULICO COM ENCARGOSCOMPLEMENTARES | 0 |  | h | 0.03 | 26.34 | 0.79
Insumo | H00055 | SEDOP | Fita de vedacao | Material |  | m | 0.42 | 0.18 | 0.0756
Insumo | H00438 | SEDOP | Torneira de metal cromada de 1/2" ou 3/4" p/ lavatório | Material |  | un | 1 | 91 | 91
|  |  |  | MO sem LS => | 1.23 | LS => | 1.49 | MO com LS => | 2.72
|  |  |  | Valor do BDI => | 23.55 |  | Valor com BDI => |  | 118.62
[6 empty] | Quant. => | 16,00 | Preço Total => | 1897.92
13.2.3.7 | Código | Banco | Descrição | Tipo |  | Und | Quant. | Valor Unit | Total
Composição | 190609 | SEDOP | Bacia sifonada c/cx. descarga acoplada c/ assento | 0 |  | un | 1 | 707.7 | 707.7
Composição Auxiliar | 280008 | SEDOP | AUXILIAR DE ENCANADOR OU BOMBEIRO HIDRÁULICO COM ENCARGOSCOMPLEMENTARES | 0 |  | h | 3 | 26.34 | 79.02
Composição Auxiliar | 280016 | SEDOP | ENCANADOR OU BOMBEIRO HIDRÁULICO COM ENCARGOSCOMPLEMENTARES | 0 |  | h | 3 | 32.19 | 96.57
Insumo | D00002 | SEDOP | Massa de vedação | Material |  | kg | 1 | 16.66 | 16.66
Insumo | H00023 | SEDOP | Bolsa plastica (vaso sanitario) | Material |  | un | 1 | 10.99 | 10.99
Insumo | H00263 | SEDOP | Bacia sifonada c/ cx. descarga acoplada | Material |  | un | 1 | 434.5 | 434.5
Insumo | H00042 | SEDOP | Parafuso niquelado para loucas sanitarias | Material |  | un | 2 | 9 | 18
Insumo | H00022 | SEDOP | Assento plastico | Material |  | un | 1 | 51.46 | 51.46
Insumo | D00079 | SEDOP | Rejunte cimentício colorido p/ porcelanato e cerâmicas | Material |  | kg | 0.09 | 5.66 | 0.5094
|  |  |  | MO sem LS => | 53 | LS => | 63.31 | MO com LS => | 116.31
|  |  |  | Valor do BDI => | 175.36 |  | Valor com BDI => |  | 883.06
[6 empty] | Quant. => | 21,00 | Preço Total => | 18544.26
13.2.3.8 | Código | Banco | Descrição | Tipo |  | Und | Quant. | Valor Unit | Total
Composição | 190303 | SEDOP | Bacia sifonada - PCD | 0 |  | un | 1 | 1606.63 | 1606.63
Composição Auxiliar | 280016 | SEDOP | ENCANADOR OU BOMBEIRO HIDRÁULICO COM ENCARGOSCOMPLEMENTARES | 0 |  | h | 3.3 | 32.19 | 106.22
Composição Auxiliar | 280008 | SEDOP | AUXILIAR DE ENCANADOR OU BOMBEIRO HIDRÁULICO COM ENCARGOSCOMPLEMENTARES | 0 |  | h | 3.3 | 26.34 | 86.92
Insumo | H00025 | SEDOP | Tubo de ligacao em PVC c/ canopla (LS) | Material |  | un | 1 | 15 | 15
Insumo | D00079 | SEDOP | Rejunte cimentício colorido p/ porcelanato e cerâmicas | Material |  | kg | 0.09 | 5.66 | 0.5094
Insumo | H00023 | SEDOP | Bolsa plastica (vaso sanitario) | Material |  | un | 1 | 10.99 | 10.99
Insumo | H00392 | SEDOP | Assento sanitário p/ PCD | Material |  | un | 1 | 299.25 | 299.25
Insumo | H00042 | SEDOP | Parafuso niquelado para loucas sanitarias | Material |  | un | 2 | 9 | 18
Insumo | H00391 | SEDOP | Bacia sanitária p/PCD | Material |  | un | 1 | 1053.0922 | 1053.0922
Insumo | D00002 | SEDOP | Massa de vedação | Material |  | kg | 1 | 16.66 | 16.66
|  |  |  | MO sem LS => | 58.3 | LS => | 69.63 | MO com LS => | 127.93
|  |  |  | Valor do BDI => | 398.12 |  | Valor com BDI => |  | 2004.75
[6 empty] | Quant. => | 1,00 | Preço Total => | 2004.75
13.2.3.9 | Código | Banco | Descrição | Tipo |  | Und | Quant. | Valor Unit | Total
Composição | 190787 | SEDOP | Cuba de louça de embutir | 0 |  | un | 1 | 144.02 | 144.02
Composição Auxiliar | 280008 | SEDOP | AUXILIAR DE ENCANADOR OU BOMBEIRO HIDRÁULICO COM ENCARGOSCOMPLEMENTARES | 0 |  | h | 0.3 | 26.34 | 7.9
Composição Auxiliar | 280016 | SEDOP | ENCANADOR OU BOMBEIRO HIDRÁULICO COM ENCARGOSCOMPLEMENTARES | 0 |  | h | 0.3 | 32.19 | 9.65
Insumo | H00368 | SEDOP | Cuba de louça de embutir | Material |  | un | 1 | 123.5062 | 123.5062
Insumo | D00223 | SEDOP | Adesivo p/ PVC - 75g | Material |  | TB | 0.25 | 11.9 | 2.975
|  |  |  | MO sem LS => | 5.29 | LS => | 6.33 | MO com LS => | 11.62
|  |  |  | Valor do BDI => | 35.68 |  | Valor com BDI => |  | 179.7
[6 empty] | Quant. => | 10,00 | Preço Total => | 1797
13.2.3.10 | Código | Banco | Descrição | Tipo |  | Und | Quant. | Valor Unit | Total
Composição | 251293 | SEDOP | Tampo em granito verde Ubatuba | 0 |  | m² | 1 | 916.13 | 916.13
Composição Auxiliar | 280023 | SEDOP | PEDREIRO COM ENCARGOS COMPLEMENTARES | 0 |  | h | 1.5 | 32.75 | 49.12
Composição Auxiliar | 280004 | SEDOP | AJUDANTE DE PEDREIRO COM ENCARGOS COMPLEMENTARES | 0 |  | h | 1.5 | 26.77 | 40.15
Insumo | A00094 | SEDOP | Granito verde Ubatuba - bancada | Material |  | m² | 1.02 | 805.7171 | 821.8314
Insumo | J00005 | SEDOP | Areia | Material |  | m³ | 0.01 | 85 | 0.85
Insumo | J00003 | SEDOP | Cimento | Material |  | SC | 0.08 | 52.25 | 4.18
|  |  |  | MO sem LS => | 26.51 | LS => | 31.66 | MO com LS => | 58.17
|  |  |  | Valor do BDI => | 227.01 |  | Valor com BDI => |  | 1143.14
[6 empty] | Quant. => | 5,55 | Preço Total => | 6344.42
13.2.3.11 | Código | Banco | Descrição | Tipo |  | Und | Quant. | Valor Unit | Total
Composição | 250535 | SEDOP | Bancada c/ pia inox 2 cubas incl.armario (3,0x0,6m) | 0 |  | un | 1 | 5035.45 | 5035.45
Composição Auxiliar | 050038 | SEDOP | Armação p/ concreto | 0 |  | kg | 3.6 | 14.1 | 50.76
Composição Auxiliar | 090482 | SEDOP | Porta mad. compens. revest. formica c/ caix. simples | 0 |  | m² | 2.4 | 675.52 | 1621.24
Composição Auxiliar | 110762 | SEDOP | Emboço com argamassa 1:6:Adit. Plast. | 0 |  | m² | 5.52 | 43.7 | 241.22
Composição Auxiliar | 050260 | SEDOP | Concreto c/ seixo Fck= 18.0 MPA (incl. lançamento e adensamento) | 0 |  | m³ | 0.09 | 944.83 | 85.03
Composição Auxiliar | 110148 | SEDOP | Azulejo branco assentado a prumo no traço 1:5:1 | 0 |  | m² | 5.52 | 82.35 | 454.57
Composição Auxiliar | 060046 | SEDOP | Alvenaria tijolo de barro a cutelo | 0 |  | m² | 1.62 | 136.31 | 220.82
Composição Auxiliar | 050259 | SEDOP | Concreto c/ seixo Fck= 20 MPA (incl. lançamento e adensamento) | 0 |  | m³ | 0.13 | 957.76 | 124.5
Composição Auxiliar | 190101 | SEDOP | Pia 02 cubas em aço inox.c/torn.,sifoes e valv.(2.0m) | 0 |  | un | 1 | 1928.43 | 1928.43
Composição Auxiliar | 050036 | SEDOP | Forma c/ madeira branca (incl. desforma) | 0 |  | m² | 1.3 | 190.84 | 248.09
Composição Auxiliar | 110143 | SEDOP | Chapisco de cimento e areia no traço 1:3 | 0 |  | m² | 3.51 | 17.32 | 60.79
|  |  |  | MO sem LS => | 437.03 | LS => | 521.91 | MO com LS => | 958.94
|  |  |  | Valor do BDI => | 1247.78 |  | Valor com BDI => |  | 6283.23
[6 empty] | Quant. => | 4,00 | Preço Total => | 25132.92
13.2.3.12 | Código | Banco | Descrição | Tipo |  | Und | Quant. | Valor Unit | Total
Composição | 190304 | SEDOP | Lavatório de louça s/ coluna (incl. torn.sifão e válvula )-PCD | 0 |  | un | 1 | 1417.66 | 1417.66
Composição Auxiliar | 280016 | SEDOP | ENCANADOR OU BOMBEIRO HIDRÁULICO COM ENCARGOSCOMPLEMENTARES | 0 |  | h | 3.3 | 32.19 | 106.22
Composição Auxiliar | 280008 | SEDOP | AUXILIAR DE ENCANADOR OU BOMBEIRO HIDRÁULICO COM ENCARGOSCOMPLEMENTARES | 0 |  | h | 3.3 | 26.34 | 86.92
Insumo | H00032 | SEDOP | Sifao metalico de 1 1/2 " | Material |  | un | 1 | 454.51 | 454.51
Insumo | H00056 | SEDOP | Torneira metalica p/ lavatorio de 1/2" | Material |  | un | 1 | 96.76 | 96.76
Insumo | H00393 | SEDOP | Lavatório PCD s/ coluna | Material |  | un | 1 | 579.1423 | 579.1423
Insumo | H00042 | SEDOP | Parafuso niquelado para loucas sanitarias | Material |  | un | 2 | 9 | 18
Insumo | H00028 | SEDOP | Valv. p/ lavat. d = 1" - cromada | Material |  | un | 1 | 75.9 | 75.9
Insumo | H00055 | SEDOP | Fita de vedacao | Material |  | m | 1.2 | 0.18 | 0.216
|  |  |  | MO sem LS => | 58.3 | LS => | 69.63 | MO com LS => | 127.93
|  |  |  | Valor do BDI => | 351.29 |  | Valor com BDI => |  | 1768.95
[6 empty] | Quant. => | 1,00 | Preço Total => | 1768.95
13.2.3.13 | Código | Banco | Descrição | Tipo |  | Und | Quant. | Valor Unit | Total
Composição | 190375 | SEDOP | Lavatorio de louça c/col.,torneira,sifao e valv. | 0 |  | un | 1 | 1047.42 | 1047.42
Composição Auxiliar | 280008 | SEDOP | AUXILIAR DE ENCANADOR OU BOMBEIRO HIDRÁULICO COM ENCARGOSCOMPLEMENTARES | 0 |  | h | 3.3 | 26.34 | 86.92
Composição Auxiliar | 280016 | SEDOP | ENCANADOR OU BOMBEIRO HIDRÁULICO COM ENCARGOSCOMPLEMENTARES | 0 |  | h | 3.3 | 32.19 | 106.22
Insumo | H00056 | SEDOP | Torneira metalica p/ lavatorio de 1/2" | Material |  | un | 1 | 96.76 | 96.76
Insumo | H00032 | SEDOP | Sifao metalico de 1 1/2 " | Material |  | un | 1 | 454.51 | 454.51
Insumo | H00042 | SEDOP | Parafuso niquelado para loucas sanitarias | Material |  | un | 4 | 9 | 36
Insumo | H00055 | SEDOP | Fita de vedacao | Material |  | m | 1.2 | 0.18 | 0.216
Insumo | H00030 | SEDOP | Lavatorio de louca com coluna | Material |  | un | 1 | 190.9041 | 190.9041
Insumo | H00028 | SEDOP | Valv. p/ lavat. d = 1" - cromada | Material |  | un | 1 | 75.9 | 75.9
|  |  |  | MO sem LS => | 58.3 | LS => | 69.63 | MO com LS => | 127.93
|  |  |  | Valor do BDI => | 259.55 |  | Valor com BDI => |  | 1306.97
[6 empty] | Quant. => | 1,00 | Preço Total => | 1306.97
13.2.3.14 | Código | Banco | Descrição | Tipo |  | Und | Quant. | Valor Unit | Total
Composição | 190376 | SEDOP | Tanque inox c/ torneira, sifao e valvula | 0 |  | un | 1 | 709.57 | 709.57
Composição Auxiliar | 280016 | SEDOP | ENCANADOR OU BOMBEIRO HIDRÁULICO COM ENCARGOSCOMPLEMENTARES | 0 |  | h | 3 | 32.19 | 96.57
Composição Auxiliar | 280008 | SEDOP | AUXILIAR DE ENCANADOR OU BOMBEIRO HIDRÁULICO COM ENCARGOSCOMPLEMENTARES | 0 |  | h | 3 | 26.34 | 79.02
Insumo | H00063 | SEDOP | Tanque inox (0.60x0.60x0.30m) | Material |  | un | 1 | 405.2772 | 405.2772
Insumo | H00042 | SEDOP | Parafuso niquelado para loucas sanitarias | Material |  | un | 2 | 9 | 18
Insumo | H00039 | SEDOP | Valv. p/ tanque d = 2" - plastico | Material |  | un | 1 | 7.9 | 7.9
Insumo | H00055 | SEDOP | Fita de vedacao | Material |  | m | 2.96 | 0.18 | 0.5328
Insumo | H00014 | SEDOP | Torneira de tanque/pia cromada de 1/2" | Material |  | un | 1 | 91.5616 | 91.5616
Insumo | H00040 | SEDOP | Sifao plastico de 2" | Material |  | un | 1 | 10.7229 | 10.7229
|  |  |  | MO sem LS => | 53 | LS => | 63.31 | MO com LS => | 116.31
|  |  |  | Valor do BDI => | 175.83 |  | Valor com BDI => |  | 885.4
[6 empty] | Quant. => | 1,00 | Preço Total => | 885.4
13.2.3.15 | Código | Banco | Descrição | Tipo |  | Und | Quant. | Valor Unit | Total
Composição | 191498 | SEDOP | Banco retrátil (p/ banheiro PCD) | 0 |  | un | 1 | 717.52 | 717.52
Composição Auxiliar | 280023 | SEDOP | PEDREIRO COM ENCARGOS COMPLEMENTARES | 0 |  | h | 1.26 | 32.75 | 41.26
Composição Auxiliar | 280004 | SEDOP | AJUDANTE DE PEDREIRO COM ENCARGOS COMPLEMENTARES | 0 |  | h | 0.4 | 26.77 | 10.7
Insumo | D00417 | SEDOP | Banco retrátil (p/ banheiro PCD) | Material |  | un | 1 | 665.56 | 665.56
|  |  |  | MO sem LS => | 15.83 | LS => | 18.92 | MO com LS => | 34.75
|  |  |  | Valor do BDI => | 177.8 |  | Valor com BDI => |  | 895.32
[6 empty] | Quant. => | 1,00 | Preço Total => | 895.32
13.2.3.16 | Código | Banco | Descrição | Tipo |  | Und | Quant. | Valor Unit | Total
Composição | 190716 | SEDOP | Barra em aço inox (PCD) | 0 |  | m | 1 | 331.54 | 331.54
Composição Auxiliar | 280004 | SEDOP | AJUDANTE DE PEDREIRO COM ENCARGOS COMPLEMENTARES | 0 |  | h | 0.5 | 26.77 | 13.38
Composição Auxiliar | 280023 | SEDOP | PEDREIRO COM ENCARGOS COMPLEMENTARES | 0 |  | h | 0.5 | 32.75 | 16.37
Composição Auxiliar | 110141 | SEDOP | Argamassa de cimento e areia 1:4 | 0 |  | m³ | 0.008 | 611.98 | 4.89
Insumo | D00335 | SEDOP | Barra em aço inox - 1 1/4" | Material |  | m | 1 | 296.9 | 296.9
|  |  |  | MO sem LS => | 9.21 | LS => | 11.02 | MO com LS => | 20.23
|  |  |  | Valor do BDI => | 82.15 |  | Valor com BDI => |  | 413.69
[6 empty] | Quant. => | 9,00 | Preço Total => | 3723.21
13.2.4 |  |  | Esgoto Sanitário | [5 empty] | 44306.33
13.2.4.1 | Código | Banco | Descrição | Tipo |  | Und | Quant. | Valor Unit | Total
Composição | 89707 | SINAPI | CAIXA SIFONADA, PVC, DN 100 X 100 X 50 MM, JUNTA ELÁSTICA, FORNECIDA E INSTALADA EM RAMAL DE DESCARGA OU EM RAMAL DE ESGOTO SANITÁRIO. AF_08/2022 | Instalações Prediais de Esgoto - Caixas e Ralos |  | UN | 1 | 56.74 | 56.74
Composição Auxiliar | 88248 | SINAPI | AUXILIAR DE ENCANADOR OU BOMBEIRO HIDRÁULICO COM ENCARGOS COMPLEMENTARES | Livro SINAPI: Cálculos e Parâmetros |  | H | 0.3987 | 26.94 | 10.74
Composição Auxiliar | 88267 | SINAPI | ENCANADOR OU BOMBEIRO HIDRÁULICO COM ENCARGOS COMPLEMENTARES | Livro SINAPI: Cálculos e Parâmetros |  | H | 0.3987 | 32.19 | 12.83
Insumo | 00000122 | SINAPI | ADESIVO PLASTICO PARA PVC, FRASCO COM *850* GR | Material |  | UN | 0.0292 | 72.17 | 2.1074
Insumo | 00020083 | SINAPI | SOLUCAO PREPARADORA / LIMPADORA PARA PVC, FRASCO COM 1000 CM3 | Material |  | UN | 0.044 | 81.77 | 3.5979
Insumo | 00005103 | SINAPI | CAIXA SIFONADA PVC, 100 X 100 X 50 MM, COM GRELHA REDONDA, BRANCA | Material |  | UN | 1 | 27.46 | 27.46
Insumo | 00038383 | SINAPI | LIXA D'AGUA EM FOLHA, COR PRETA, GRAO 100 | Material |  | UN | 0.0154 | 1.81 | 0.027874
|  |  |  | MO sem LS => | 7.15 | LS => | 8.54 | MO com LS => | 15.69
|  |  |  | Valor do BDI => | 14.06 |  | Valor com BDI => |  | 70.8
[6 empty] | Quant. => | 25,00 | Preço Total => | 1770
13.2.4.2 | Código | Banco | Descrição | Tipo |  | Und | Quant. | Valor Unit | Total
Composição | 180094 | SEDOP | Caixa em alvenaria de 80x80x80cm c/ tpo. concreto - Poço de visita | 0 |  | un | 1 | 1264.18 | 1264.18
Composição Auxiliar | 110143 | SEDOP | Chapisco de cimento e areia no traço 1:3 | 0 |  | m² | 3.13 | 17.32 | 54.21
Composição Auxiliar | 060045 | SEDOP | Alvenaria tijolo de barro a singelo | 0 |  | m² | 3.04 | 168.85 | 513.3
Composição Auxiliar | 110763 | SEDOP | Reboco com argamassa 1:6:Adit. Plast. | 0 |  | m² | 3.13 | 51.8 | 162.13
Composição Auxiliar | 040257 | SEDOP | Lastro de concreto magro c/ seixo | 0 |  | m³ | 0.061 | 975.51 | 59.5
Composição Auxiliar | 030010 | SEDOP | Escavação manual de ate 1.50m de profundidade | 0 |  | m³ | 1.11 | 107.52 | 119.34
Composição Auxiliar | 050729 | SEDOP | Concreto armado fck=20MPA c/ forma mad. branca (incl. lançamento eadensamento) | 0 |  | m³ | 0.085 | 3803.32 | 323.28
Composição Auxiliar | 130113 | SEDOP | Cimentado liso e=2cm traço 1:3 | 0 |  | m² | 0.64 | 50.66 | 32.42
|  |  |  | MO sem LS => | 241.34 | LS => | 288.22 | MO com LS => | 529.56
|  |  |  | Valor do BDI => | 313.26 |  | Valor com BDI => |  | 1577.44
[6 empty] | Quant. => | 1,00 | Preço Total => | 1577.44
| Código | Banco | Descrição | Tipo |  | Und | Quant. | Valor Unit | Total
Insumo | 00011712 | SINAPI | CAIXA SIFONADA, PVC, 150 X 150 X 50 MM, COM GRELHA QUADRADA, BRANCA (NBR 5688) | Material |  | UN | 1 | 51.38 | 51.38
|  |  |  | MO sem LS => | 0 | LS => | 0 | MO com LS => | 0
|  |  |  | Valor do BDI => |  |  | Valor com BDI => |  | 64.11
[6 empty] | Quant. => | 9,00 | Preço Total => | 576.99
| Código | Banco | Descrição | Tipo |  | Und | Quant. | Valor Unit | Total
Insumo | 00011714 | SINAPI | CAIXA SIFONADA, PVC, 150 X *185* X 75 MM, COM GRELHA QUADRADA, BRANCA | Material |  | UN | 1 | 78.68 | 78.68
|  |  |  | MO sem LS => | 0 | LS => | 0 | MO com LS => | 0
|  |  |  | Valor do BDI => |  |  | Valor com BDI => |  | 98.17
[6 empty] | Quant. => | 4,00 | Preço Total => | 392.68
| Código | Banco | Descrição | Tipo |  | Und | Quant. | Valor Unit | Total
Insumo | 00011880 | SINAPI | CAIXA SIFONADA PVC, 250 X 230 X 75 MM, COM TAMPA CEGA QUADRADA, BRANCA | Material |  | UN | 1 | 115.5 | 115.5
|  |  |  | MO sem LS => | 0 | LS => | 0 | MO com LS => | 0
|  |  |  | Valor do BDI => |  |  | Valor com BDI => |  | 144.12
[6 empty] | Quant. => | 4,00 | Preço Total => | 576.48
| Código | Banco | Descrição | Tipo |  | Und | Quant. | Valor Unit | Total
Insumo | 00006149 | SINAPI | SIFAO PLASTICO TIPO COPO PARA PIA OU LAVATORIO, 1 X 1.1/2" | Material |  | UN | 1 | 12.03 | 12.03
|  |  |  | MO sem LS => | 0 | LS => | 0 | MO com LS => | 0
|  |  |  | Valor do BDI => |  |  | Valor com BDI => |  | 15.01
[6 empty] | Quant. => | 21,00 | Preço Total => | 315.21
| Código | Banco | Descrição | Tipo |  | Und | Quant. | Valor Unit | Total
Insumo | H00028 | SEDOP | Válvula p/ lavatório e tanque. d = 1" - cromada | Material |  | un | 1 | 75.9 | 75.9
|  |  |  | MO sem LS => | 0 | LS => | 0 | MO com LS => | 0
|  |  |  | Valor do BDI => |  |  | Valor com BDI => |  | 94.7
[6 empty] | Quant. => | 21,00 | Preço Total => | 1988.7
| Código | Banco | Descrição | Tipo |  | Und | Quant. | Valor Unit | Total
Insumo | 00000301 | SINAPI | ANEL BORRACHA PARA TUBO ESGOTO PREDIAL, DN 100 MM (NBR 5688) | Material |  | UN | 1 | 4.64 | 4.64
|  |  |  | MO sem LS => | 0 | LS => | 0 | MO com LS => | 0
|  |  |  | Valor do BDI => |  |  | Valor com BDI => |  | 5.78
[6 empty] | Quant. => | 108,00 | Preço Total => | 624.24
| Código | Banco | Descrição | Tipo |  | Und | Quant. | Valor Unit | Total
Insumo | 00000297 | SINAPI | ANEL BORRACHA PARA TUBO ESGOTO PREDIAL, DN 75 MM (NBR 5688) | Material |  | UN | 1 | 3.85 | 3.85
|  |  |  | MO sem LS => | 0 | LS => | 0 | MO com LS => | 0
|  |  |  | Valor do BDI => |  |  | Valor com BDI => |  | 4.8
[6 empty] | Quant. => | 60,00 | Preço Total => | 288
| Código | Banco | Descrição | Tipo |  | Und | Quant. | Valor Unit | Total
Insumo | 00020085 | SINAPI | ANEL BORRACHA, DN 50 MM, PARA TUBO SERIE REFORCADA ESGOTO PREDIAL | Material |  | UN | 1 | 3.44 | 3.44
|  |  |  | MO sem LS => | 0 | LS => | 0 | MO com LS => | 0
|  |  |  | Valor do BDI => |  |  | Valor com BDI => |  | 4.29
[6 empty] | Quant. => | 104,00 | Preço Total => | 446.16
| Código | Banco | Descrição | Tipo |  | Und | Quant. | Valor Unit | Total
Insumo | 00020086 | SINAPI | BUCHA DE REDUCAO DE PVC, SOLDAVEL, LONGA, 50 X 40 MM, PARA ESGOTO PREDIAL | Material |  | UN | 1 | 3.36 | 3.36
|  |  |  | MO sem LS => | 0 | LS => | 0 | MO com LS => | 0
|  |  |  | Valor do BDI => |  |  | Valor com BDI => |  | 4.19
[6 empty] | Quant. => | 4,00 | Preço Total => | 16.76
13.2.4.12 | Código | Banco | Descrição | Tipo |  | Und | Quant. | Valor Unit | Total
Composição | 89728 | SINAPI | CURVA CURTA 90 GRAUS, PVC, SERIE NORMAL, ESGOTO PREDIAL, DN 40 MM, JUNTA SOLDÁVEL, FORNECIDO E INSTALADO EM RAMAL DE DESCARGA OU RAMAL DE ESGOTO SANITÁRIO. AF_08/2022 | Instalações Prediais de Esgoto - Tubos e Conexões |  | UN | 1 | 14.92 | 14.92
Composição Auxiliar | 88267 | SINAPI | ENCANADOR OU BOMBEIRO HIDRÁULICO COM ENCARGOS COMPLEMENTARES | Livro SINAPI: Cálculos e Parâmetros |  | H | 0.127 | 32.19 | 4.08
Composição Auxiliar | 88248 | SINAPI | AUXILIAR DE ENCANADOR OU BOMBEIRO HIDRÁULICO COM ENCARGOS COMPLEMENTARES | Livro SINAPI: Cálculos e Parâmetros |  | H | 0.127 | 26.94 | 3.42
Insumo | 00000122 | SINAPI | ADESIVO PLASTICO PARA PVC, FRASCO COM *850* GR | Material |  | UN | 0.0099 | 72.17 | 0.71448
Insumo | 00038383 | SINAPI | LIXA D'AGUA EM FOLHA, COR PRETA, GRAO 100 | Material |  | UN | 0.0071 | 1.81 | 0.012851
Insumo | 00020083 | SINAPI | SOLUCAO PREPARADORA / LIMPADORA PARA PVC, FRASCO COM 1000 CM3 | Material |  | UN | 0.015 | 81.77 | 1.2266
Insumo | 00001933 | SINAPI | CURVA PVC CURTA 90 GRAUS, DN 40 MM, PARA ESGOTO PREDIAL | Material |  | UN | 1 | 5.48 | 5.48
|  |  |  | MO sem LS => | 2.27 | LS => | 2.72 | MO com LS => | 4.99
|  |  |  | Valor do BDI => | 3.69 |  | Valor com BDI => |  | 18.61
[6 empty] | Quant. => | 20,00 | Preço Total => | 372.2
13.2.4.13 | Código | Banco | Descrição | Tipo |  | Und | Quant. | Valor Unit | Total
Composição | 104063 | SINAPI | CURVA LONGA, 45 GRAUS, PVC OCRE, JUNTA ELÁSTICA, DN 100 MM, PARA COLETOR PREDIAL DE ESGOTO. AF_06/2022 | Ligações Prediais de Água e Esgoto |  | UN | 1 | 74.87 | 74.87
Composição Auxiliar | 88246 | SINAPI | ASSENTADOR DE TUBOS COM ENCARGOS COMPLEMENTARES | Livro SINAPI: Cálculos e Parâmetros |  | H | 0.2524 | 22.94 | 5.79
Composição Auxiliar | 88316 | SINAPI | SERVENTE COM ENCARGOS COMPLEMENTARES | Livro SINAPI: Cálculos e Parâmetros |  | H | 0.0808 | 26.88 | 2.17
Insumo | 00020078 | SINAPI | PASTA LUBRIFICANTE PARA TUBOS E CONEXOES COM JUNTA ELASTICA, EMBALAGEM DE *400* GR (USO EM PVC, ACO, POLIETILENO E OUTROS) | Material |  | UN | 0.0625 | 29.78 | 1.8613
Insumo | 00000303 | SINAPI | ANEL BORRACHA, PARA TUBO PVC, REDE COLETOR ESGOTO, DN 100 MM (NBR 7362) | Material |  | UN | 1 | 5.14 | 5.14
Insumo | 00001858 | SINAPI | CURVA LONGA PVC, PB, JE, 45 GRAUS, DN 100 MM, PARA REDE COLETORA ESGOTO | Material |  | UN | 1 | 59.91 | 59.91
|  |  |  | MO sem LS => | 2.19 | LS => | 2.63 | MO com LS => | 4.82
|  |  |  | Valor do BDI => | 18.55 |  | Valor com BDI => |  | 93.42
[6 empty] | Quant. => | 8,00 | Preço Total => | 747.36
13.2.4.14 | Código | Banco | Descrição | Tipo |  | Und | Quant. | Valor Unit | Total
Composição | 180241 | SEDOP | Joelho/Cotovelo 45° PVC JS - 100mm - LS | 0 |  | un | 1 | 42.48 | 42.48
Composição Auxiliar | 280026 | SEDOP | SERVENTE COM ENCARGOS COMPLEMENTARES | 0 |  | h | 0.45 | 26.88 | 12.09
Composição Auxiliar | 280016 | SEDOP | ENCANADOR OU BOMBEIRO HIDRÁULICO COM ENCARGOSCOMPLEMENTARES | 0 |  | h | 0.45 | 32.19 | 14.48
Insumo | D00222 | SEDOP | Solução limpadora | Material |  | L | 0.08 | 65.98 | 5.2784
Insumo | H00326 | SEDOP | Joelho/Cotovelo 45° PVC JS - 100mm - LS | Material |  | un | 1 | 9.45 | 9.45
Insumo | D00223 | SEDOP | Adesivo p/ PVC - 75g | Material |  | TB | 0.1 | 11.9 | 1.19
|  |  |  | MO sem LS => | 7.95 | LS => | 9.5 | MO com LS => | 17.45
|  |  |  | Valor do BDI => | 10.52 |  | Valor com BDI => |  | 53
[6 empty] | Quant. => | 7,00 | Preço Total => | 371
13.2.4.15 | Código | Banco | Descrição | Tipo |  | Und | Quant. | Valor Unit | Total
Composição | 180244 | SEDOP | Joelho/Cotovelo 45° PVC JS - 40mm - LS | 0 |  | un | 1 | 21.31 | 21.31
Composição Auxiliar | 280016 | SEDOP | ENCANADOR OU BOMBEIRO HIDRÁULICO COM ENCARGOSCOMPLEMENTARES | 0 |  | h | 0.28 | 32.19 | 9.01
Composição Auxiliar | 280008 | SEDOP | AUXILIAR DE ENCANADOR OU BOMBEIRO HIDRÁULICO COM ENCARGOSCOMPLEMENTARES | 0 |  | h | 0.28 | 26.34 | 7.37
Insumo | H00329 | SEDOP | Joelho/Cotovelo 45° PVC JS - 40mm - LS | Material |  | un | 1 | 2.9086 | 2.9086
Insumo | D00222 | SEDOP | Solução limpadora | Material |  | L | 0.02 | 65.98 | 1.3196
Insumo | D00223 | SEDOP | Adesivo p/ PVC - 75g | Material |  | TB | 0.061 | 11.9 | 0.7259
|  |  |  | MO sem LS => | 4.94 | LS => | 5.9 | MO com LS => | 10.84
|  |  |  | Valor do BDI => | 5.28 |  | Valor com BDI => |  | 26.59
[6 empty] | Quant. => | 24,00 | Preço Total => | 638.16
13.2.4.16 | Código | Banco | Descrição | Tipo |  | Und | Quant. | Valor Unit | Total
Composição | 180243 | SEDOP | Joelho/Cotovelo 45° PVC JS - 50mm - LS | 0 |  | un | 1 | 22.96 | 22.96
Composição Auxiliar | 280016 | SEDOP | ENCANADOR OU BOMBEIRO HIDRÁULICO COM ENCARGOSCOMPLEMENTARES | 0 |  | h | 0.28 | 32.19 | 9.01
Composição Auxiliar | 280008 | SEDOP | AUXILIAR DE ENCANADOR OU BOMBEIRO HIDRÁULICO COM ENCARGOSCOMPLEMENTARES | 0 |  | h | 0.28 | 26.34 | 7.37
Insumo | D00222 | SEDOP | Solução limpadora | Material |  | L | 0.022 | 65.98 | 1.4516
Insumo | D00223 | SEDOP | Adesivo p/ PVC - 75g | Material |  | TB | 0.061 | 11.9 | 0.7259
Insumo | H00328 | SEDOP | Joelho/Cotovelo 45° PVC JS - 50mm - LS | Material |  | un | 1 | 4.4138 | 4.4138
|  |  |  | MO sem LS => | 4.94 | LS => | 5.9 | MO com LS => | 10.84
|  |  |  | Valor do BDI => | 5.68 |  | Valor com BDI => |  | 28.64
[6 empty] | Quant. => | 20,00 | Preço Total => | 572.8
13.2.4.17 | Código | Banco | Descrição | Tipo |  | Und | Quant. | Valor Unit | Total
Composição | 180242 | SEDOP | Joelho/Cotovelo 45° PVC JS - 75mm - LS | 0 |  | un | 1 | 32.22 | 32.22
Composição Auxiliar | 280008 | SEDOP | AUXILIAR DE ENCANADOR OU BOMBEIRO HIDRÁULICO COM ENCARGOSCOMPLEMENTARES | 0 |  | h | 0.36 | 26.34 | 9.48
Composição Auxiliar | 280016 | SEDOP | ENCANADOR OU BOMBEIRO HIDRÁULICO COM ENCARGOSCOMPLEMENTARES | 0 |  | h | 0.36 | 32.19 | 11.58
Insumo | H00327 | SEDOP | Joelho/Cotovelo 45° PVC JS - 75mm - LS | Material |  | un | 1 | 6.5414 | 6.5414
Insumo | D00222 | SEDOP | Solução limpadora | Material |  | L | 0.052 | 65.98 | 3.431
Insumo | D00223 | SEDOP | Adesivo p/ PVC - 75g | Material |  | TB | 0.1 | 11.9 | 1.19
|  |  |  | MO sem LS => | 6.35 | LS => | 7.6 | MO com LS => | 13.95
|  |  |  | Valor do BDI => | 7.98 |  | Valor com BDI => |  | 40.2
[6 empty] | Quant. => | 10,00 | Preço Total => | 402
13.2.4.18 | Código | Banco | Descrição | Tipo |  | Und | Quant. | Valor Unit | Total
Composição | 180474 | SEDOP | Joelho/Cotovelo 90o RC em PVC - JS - 100mm-LS | 0 |  | un | 1 | 33.34 | 33.34
Composição Auxiliar | 280016 | SEDOP | ENCANADOR OU BOMBEIRO HIDRÁULICO COM ENCARGOSCOMPLEMENTARES | 0 |  | h | 0.45 | 32.19 | 14.48
Composição Auxiliar | 280008 | SEDOP | AUXILIAR DE ENCANADOR OU BOMBEIRO HIDRÁULICO COM ENCARGOSCOMPLEMENTARES | 0 |  | h | 0.45 | 26.34 | 11.85
Insumo | D00222 | SEDOP | Solução limpadora | Material |  | L | 0.0035 | 65.98 | 0.23093
Insumo | H00155 | SEDOP | Joelho/Cotovelo 90o RC em PVC - JS - 100mm-LS | Material |  | un | 1 | 5.5908 | 5.5908
Insumo | D00223 | SEDOP | Adesivo p/ PVC - 75g | Material |  | TB | 0.1 | 11.9 | 1.19
|  |  |  | MO sem LS => | 7.94 | LS => | 9.49 | MO com LS => | 17.43
|  |  |  | Valor do BDI => | 8.26 |  | Valor com BDI => |  | 41.6
[6 empty] | Quant. => | 78,00 | Preço Total => | 3244.8
13.2.4.19 | Código | Banco | Descrição | Tipo |  | Und | Quant. | Valor Unit | Total
Composição | 180471 | SEDOP | Joelho/Cotovelo 90o RC em PVC - JS - 40mm-LS | 0 |  | un | 1 | 20.8 | 20.8
Composição Auxiliar | 280016 | SEDOP | ENCANADOR OU BOMBEIRO HIDRÁULICO COM ENCARGOSCOMPLEMENTARES | 0 |  | h | 0.28 | 32.19 | 9.01
Composição Auxiliar | 280008 | SEDOP | AUXILIAR DE ENCANADOR OU BOMBEIRO HIDRÁULICO COM ENCARGOSCOMPLEMENTARES | 0 |  | h | 0.28 | 26.34 | 7.37
Insumo | H00095 | SEDOP | Joelho/Cotovelo 90o RC em PVC - JS - 40mm-LS | Material |  | un | 1 | 2.3993 | 2.3993
Insumo | D00222 | SEDOP | Solução limpadora | Material |  | L | 0.02 | 65.98 | 1.3196
Insumo | D00223 | SEDOP | Adesivo p/ PVC - 75g | Material |  | TB | 0.061 | 11.9 | 0.7259
|  |  |  | MO sem LS => | 4.94 | LS => | 5.9 | MO com LS => | 10.84
|  |  |  | Valor do BDI => | 5.15 |  | Valor com BDI => |  | 25.95
[6 empty] | Quant. => | 4,00 | Preço Total => | 103.8
13.2.4.20 | Código | Banco | Descrição | Tipo |  | Und | Quant. | Valor Unit | Total
Composição | 180472 | SEDOP | Joelho/Cotovelo 90o RC em PVC - JS - 50mm-LS | 0 |  | un | 1 | 21.24 | 21.24
Composição Auxiliar | 280008 | SEDOP | AUXILIAR DE ENCANADOR OU BOMBEIRO HIDRÁULICO COM ENCARGOSCOMPLEMENTARES | 0 |  | h | 0.28 | 26.34 | 7.37
Composição Auxiliar | 280016 | SEDOP | ENCANADOR OU BOMBEIRO HIDRÁULICO COM ENCARGOSCOMPLEMENTARES | 0 |  | h | 0.28 | 32.19 | 9.01
Insumo | D00222 | SEDOP | Solução limpadora | Material |  | L | 0.002 | 65.98 | 0.13196
Insumo | H00105 | SEDOP | Joelho/Cotovelo 90o RC em PVC - JS - 50mm-LS | Material |  | un | 1 | 4.0177 | 4.0177
Insumo | D00223 | SEDOP | Adesivo p/ PVC - 75g | Material |  | TB | 0.061 | 11.9 | 0.7259
|  |  |  | MO sem LS => | 4.94 | LS => | 5.9 | MO com LS => | 10.84
|  |  |  | Valor do BDI => | 5.26 |  | Valor com BDI => |  | 26.5
[6 empty] | Quant. => | 46,00 | Preço Total => | 1219
13.2.4.21 | Código | Banco | Descrição | Tipo |  | Und | Quant. | Valor Unit | Total
Composição | 180473 | SEDOP | Joelho/Cotovelo 90o RC em PVC - JS - 75mm-LS | 0 |  | un | 1 | 25.62 | 25.62
Composição Auxiliar | 280016 | SEDOP | ENCANADOR OU BOMBEIRO HIDRÁULICO COM ENCARGOSCOMPLEMENTARES | 0 |  | h | 0.36 | 32.19 | 11.58
Composição Auxiliar | 280008 | SEDOP | AUXILIAR DE ENCANADOR OU BOMBEIRO HIDRÁULICO COM ENCARGOSCOMPLEMENTARES | 0 |  | h | 0.36 | 26.34 | 9.48
Insumo | D00223 | SEDOP | Adesivo p/ PVC - 75g | Material |  | TB | 0.1 | 11.9 | 1.19
Insumo | D00222 | SEDOP | Solução limpadora | Material |  | L | 0.0035 | 65.98 | 0.23093
Insumo | H00153 | SEDOP | Joelho/Cotovelo 90o RC em PVC - JS - 75mm-LS | Material |  | un | 1 | 3.1462 | 3.1462
|  |  |  | MO sem LS => | 6.35 | LS => | 7.6 | MO com LS => | 13.95
|  |  |  | Valor do BDI => | 6.34 |  | Valor com BDI => |  | 31.96
[6 empty] | Quant. => | 13,00 | Preço Total => | 415.48
| Código | Banco | Descrição | Tipo |  | Und | Quant. | Valor Unit | Total
Insumo | 00003517 | SINAPI | JOELHO PVC, SOLDAVEL, 90 GRAUS, SEM ANEL, DN 40 MM, PARA ESGOTO PREDIAL SECUNDARIO | Material |  | UN | 1 | 2.3 | 2.3
|  |  |  | MO sem LS => | 0 | LS => | 0 | MO com LS => | 0
|  |  |  | Valor do BDI => |  |  | Valor com BDI => |  | 2.86
[6 empty] | Quant. => | 16,00 | Preço Total => | 45.76
13.2.4.23 | Código | Banco | Descrição | Tipo |  | Und | Quant. | Valor Unit | Total
Composição | 180249 | SEDOP | Junção simples PVC JS - 100 x 50mm - LS | 0 |  | un | 1 | 54.35 | 54.35
Composição Auxiliar | 280016 | SEDOP | ENCANADOR OU BOMBEIRO HIDRÁULICO COM ENCARGOSCOMPLEMENTARES | 0 |  | h | 0.46 | 32.19 | 14.8
Composição Auxiliar | 280008 | SEDOP | AUXILIAR DE ENCANADOR OU BOMBEIRO HIDRÁULICO COM ENCARGOSCOMPLEMENTARES | 0 |  | h | 0.46 | 26.34 | 12.11
Insumo | H00334 | SEDOP | Junção simples PVC JS - 100 x 50mm - LS | Material |  | un | 1 | 19.73 | 19.73
Insumo | D00223 | SEDOP | Adesivo p/ PVC - 75g | Material |  | TB | 0.15 | 11.9 | 1.785
Insumo | D00222 | SEDOP | Solução limpadora | Material |  | L | 0.09 | 65.98 | 5.9382
|  |  |  | MO sem LS => | 8.12 | LS => | 9.71 | MO com LS => | 17.83
|  |  |  | Valor do BDI => | 13.46 |  | Valor com BDI => |  | 67.81
[6 empty] | Quant. => | 8,00 | Preço Total => | 542.48
13.2.4.24 | Código | Banco | Descrição | Tipo |  | Und | Quant. | Valor Unit | Total
Composição | 181527 | SEDOP | Junção simples PVC JS - 100x75mm - LS | 0 |  | un | 1 | 47.69 | 47.69
Composição Auxiliar | 280016 | SEDOP | ENCANADOR OU BOMBEIRO HIDRÁULICO COM ENCARGOSCOMPLEMENTARES | 0 |  | h | 0.41 | 32.19 | 13.19
Composição Auxiliar | 280008 | SEDOP | AUXILIAR DE ENCANADOR OU BOMBEIRO HIDRÁULICO COM ENCARGOSCOMPLEMENTARES | 0 |  | h | 0.41 | 26.34 | 10.79
Insumo | D00222 | SEDOP | Solução limpadora | Material |  | L | 0.08 | 65.98 | 5.2784
Insumo | H00429 | SEDOP | Junção simples PVC JS - 100x75mm - LS | Material |  | un | 1 | 17.25 | 17.25
Insumo | D00223 | SEDOP | Adesivo p/ PVC - 75g | Material |  | TB | 0.1 | 11.9 | 1.19
|  |  |  | MO sem LS => | 7.23 | LS => | 8.65 | MO com LS => | 15.88
|  |  |  | Valor do BDI => | 11.81 |  | Valor com BDI => |  | 59.5
[6 empty] | Quant. => | 5,00 | Preço Total => | 297.5
13.2.4.25 | Código | Banco | Descrição | Tipo |  | Und | Quant. | Valor Unit | Total
Composição | 180245 | SEDOP | Junção simples PVC JS - 100 x 100mm - LS | 0 |  | un | 1 | 56.72 | 56.72
Composição Auxiliar | 280008 | SEDOP | AUXILIAR DE ENCANADOR OU BOMBEIRO HIDRÁULICO COM ENCARGOSCOMPLEMENTARES | 0 |  | h | 0.46 | 26.34 | 12.11
Composição Auxiliar | 280016 | SEDOP | ENCANADOR OU BOMBEIRO HIDRÁULICO COM ENCARGOSCOMPLEMENTARES | 0 |  | h | 0.46 | 32.19 | 14.8
Insumo | D00223 | SEDOP | Adesivo p/ PVC - 75g | Material |  | TB | 0.1 | 11.9 | 1.19
Insumo | D00222 | SEDOP | Solução limpadora | Material |  | L | 0.08 | 65.98 | 5.2784
Insumo | H00330 | SEDOP | Junção simples PVC JS - 100 x 100mm - LS | Material |  | un | 1 | 23.35 | 23.35
|  |  |  | MO sem LS => | 8.12 | LS => | 9.71 | MO com LS => | 17.83
|  |  |  | Valor do BDI => | 14.05 |  | Valor com BDI => |  | 70.77
[6 empty] | Quant. => | 14,00 | Preço Total => | 990.78
13.2.4.26 | Código | Banco | Descrição | Tipo |  | Und | Quant. | Valor Unit | Total
Composição | 180254 | SEDOP | Redução excêntrica PVC 100mm x 75mm - LS | 0 |  | un | 1 | 43.3 | 43.3
Composição Auxiliar | 280016 | SEDOP | ENCANADOR OU BOMBEIRO HIDRÁULICO COM ENCARGOSCOMPLEMENTARES | 0 |  | h | 0.45 | 32.19 | 14.48
Composição Auxiliar | 280008 | SEDOP | AUXILIAR DE ENCANADOR OU BOMBEIRO HIDRÁULICO COM ENCARGOSCOMPLEMENTARES | 0 |  | h | 0.45 | 26.34 | 11.85
Insumo | D00222 | SEDOP | Solução limpadora | Material |  | L | 0.066 | 65.98 | 4.3547
Insumo | H00339 | SEDOP | Redução excêntrica PVC 100mm x 75mm - LS | Material |  | un | 1 | 10.2422 | 10.2422
Insumo | D00223 | SEDOP | Adesivo p/ PVC - 75g | Material |  | TB | 0.2 | 11.9 | 2.38
|  |  |  | MO sem LS => | 7.94 | LS => | 9.49 | MO com LS => | 17.43
|  |  |  | Valor do BDI => | 10.72 |  | Valor com BDI => |  | 54.02
[6 empty] | Quant. => | 2,00 | Preço Total => | 108.04
13.2.4.27 | Código | Banco | Descrição | Tipo |  | Und | Quant. | Valor Unit | Total
Composição | 180102 | SEDOP | Tubo em PVC - 100mm (LS) | 0 |  | m | 1 | 53.17 | 53.17
Composição Auxiliar | 280016 | SEDOP | ENCANADOR OU BOMBEIRO HIDRÁULICO COM ENCARGOSCOMPLEMENTARES | 0 |  | h | 0.52 | 32.19 | 16.73
Composição Auxiliar | 280008 | SEDOP | AUXILIAR DE ENCANADOR OU BOMBEIRO HIDRÁULICO COM ENCARGOSCOMPLEMENTARES | 0 |  | h | 0.52 | 26.34 | 13.69
Insumo | D00222 | SEDOP | Solução limpadora | Material |  | L | 0.01 | 65.98 | 0.6598
Insumo | D00223 | SEDOP | Adesivo p/ PVC - 75g | Material |  | TB | 0.18 | 11.9 | 2.142
Insumo | H00001 | SEDOP | Tubo em PVC - 100mm (LS) | Material |  | m | 1.05 | 19.01 | 19.9605
|  |  |  | MO sem LS => | 9.18 | LS => | 10.97 | MO com LS => | 20.15
|  |  |  | Valor do BDI => | 13.17 |  | Valor com BDI => |  | 66.34
[6 empty] | Quant. => | 204,00 | Preço Total => | 13533.36
13.2.4.28 | Código | Banco | Descrição | Tipo |  | Und | Quant. | Valor Unit | Total
Composição | 180508 | SEDOP | Tubo em PVC - 150mm (LS) | 0 |  | m | 1 | 94.5 | 94.5
Composição Auxiliar | 280008 | SEDOP | AUXILIAR DE ENCANADOR OU BOMBEIRO HIDRÁULICO COM ENCARGOSCOMPLEMENTARES | 0 |  | h | 0.56 | 26.34 | 14.75
Composição Auxiliar | 280016 | SEDOP | ENCANADOR OU BOMBEIRO HIDRÁULICO COM ENCARGOSCOMPLEMENTARES | 0 |  | h | 0.56 | 32.19 | 18.02
Insumo | D00223 | SEDOP | Adesivo p/ PVC - 75g | Material |  | TB | 0.22 | 11.9 | 2.618
Insumo | H00059 | SEDOP | Tubo em PVC - 150mm (LS) | Material |  | m | 1.05 | 55.69 | 58.4745
Insumo | D00222 | SEDOP | Solução limpadora | Material |  | L | 0.01 | 65.98 | 0.6598
|  |  |  | MO sem LS => | 9.88 | LS => | 11.82 | MO com LS => | 21.7
|  |  |  | Valor do BDI => | 23.41 |  | Valor com BDI => |  | 117.91
[6 empty] | Quant. => | 18,00 | Preço Total => | 2122.38
13.2.4.29 | Código | Banco | Descrição | Tipo |  | Und | Quant. | Valor Unit | Total
Composição | 180103 | SEDOP | Tubo em PVC - 75mm (LS) | 0 |  | m | 1 | 49.63 | 49.63
Composição Auxiliar | 280016 | SEDOP | ENCANADOR OU BOMBEIRO HIDRÁULICO COM ENCARGOSCOMPLEMENTARES | 0 |  | h | 0.48 | 32.19 | 15.45
Composição Auxiliar | 280008 | SEDOP | AUXILIAR DE ENCANADOR OU BOMBEIRO HIDRÁULICO COM ENCARGOSCOMPLEMENTARES | 0 |  | h | 0.48 | 26.34 | 12.64
Insumo | D00223 | SEDOP | Adesivo p/ PVC - 75g | Material |  | TB | 0.15 | 11.9 | 1.785
Insumo | H00002 | SEDOP | Tubo em PVC - 75mm (LS) | Material |  | m | 1.05 | 18.52 | 19.446
Insumo | D00222 | SEDOP | Solução limpadora | Material |  | L | 0.005 | 65.98 | 0.3299
|  |  |  | MO sem LS => | 8.47 | LS => | 10.13 | MO com LS => | 18.6
|  |  |  | Valor do BDI => | 12.29 |  | Valor com BDI => |  | 61.92
[6 empty] | Quant. => | 36,00 | Preço Total => | 2229.12
13.2.4.30 | Código | Banco | Descrição | Tipo |  | Und | Quant. | Valor Unit | Total
Composição | 180104 | SEDOP | Tubo em PVC - 50mm (LS) | 0 |  | m | 1 | 33.37 | 33.37
Composição Auxiliar | 280016 | SEDOP | ENCANADOR OU BOMBEIRO HIDRÁULICO COM ENCARGOSCOMPLEMENTARES | 0 |  | h | 0.3 | 32.19 | 9.65
Composição Auxiliar | 280008 | SEDOP | AUXILIAR DE ENCANADOR OU BOMBEIRO HIDRÁULICO COM ENCARGOSCOMPLEMENTARES | 0 |  | h | 0.3 | 26.34 | 7.9
Insumo | D00222 | SEDOP | Solução limpadora | Material |  | L | 0.003 | 65.98 | 0.19794
Insumo | H00003 | SEDOP | Tubo em PVC - 50mm (LS) | Material |  | m | 1.05 | 13.65 | 14.3325
Insumo | D00223 | SEDOP | Adesivo p/ PVC - 75g | Material |  | TB | 0.11 | 11.9 | 1.309
|  |  |  | MO sem LS => | 5.29 | LS => | 6.33 | MO com LS => | 11.62
|  |  |  | Valor do BDI => | 8.26 |  | Valor com BDI => |  | 41.63
[6 empty] | Quant. => | 114,00 | Preço Total => | 4745.82
13.2.4.31 | Código | Banco | Descrição | Tipo |  | Und | Quant. | Valor Unit | Total
Composição | 180105 | SEDOP | Tubo em PVC - 40mm (LS) | 0 |  | m | 1 | 25.72 | 25.72
Composição Auxiliar | 280008 | SEDOP | AUXILIAR DE ENCANADOR OU BOMBEIRO HIDRÁULICO COM ENCARGOSCOMPLEMENTARES | 0 |  | h | 0.24 | 26.34 | 6.32
Composição Auxiliar | 280016 | SEDOP | ENCANADOR OU BOMBEIRO HIDRÁULICO COM ENCARGOSCOMPLEMENTARES | 0 |  | h | 0.24 | 32.19 | 7.72
Insumo | D00223 | SEDOP | Adesivo p/ PVC - 75g | Material |  | TB | 0.1333 | 11.9 | 1.5863
Insumo | D00222 | SEDOP | Solução limpadora | Material |  | L | 0.01 | 65.98 | 0.6598
Insumo | H00004 | SEDOP | Tubo em PVC - 40mm (LS) | Material |  | m | 1.05 | 9 | 9.45
|  |  |  | MO sem LS => | 4.23 | LS => | 5.07 | MO com LS => | 9.3
|  |  |  | Valor do BDI => | 6.37 |  | Valor com BDI => |  | 32.09
[6 empty] | Quant. => | 42,00 | Preço Total => | 1347.78
13.2.4.32 | Código | Banco | Descrição | Tipo |  | Und | Quant. | Valor Unit | Total
Composição | 89753 | SINAPI | LUVA SIMPLES, PVC, SERIE NORMAL, ESGOTO PREDIAL, DN 50 MM, JUNTA ELÁSTICA, FORNECIDO E INSTALADO EM RAMAL DE DESCARGA OU RAMAL DE ESGOTO SANITÁRIO. AF_08/2022 | Instalações Prediais de Esgoto - Tubos e Conexões |  | UN | 1 | 10.5 | 10.5
Composição Auxiliar | 88267 | SINAPI | ENCANADOR OU BOMBEIRO HIDRÁULICO COM ENCARGOS COMPLEMENTARES | Livro SINAPI: Cálculos e Parâmetros |  | H | 0.0919 | 32.19 | 2.95
Composição Auxiliar | 88248 | SINAPI | AUXILIAR DE ENCANADOR OU BOMBEIRO HIDRÁULICO COM ENCARGOS COMPLEMENTARES | Livro SINAPI: Cálculos e Parâmetros |  | H | 0.0919 | 26.94 | 2.47
Insumo | 00038383 | SINAPI | LIXA D'AGUA EM FOLHA, COR PRETA, GRAO 100 | Material |  | UN | 0.039 | 1.81 | 0.07059
Insumo | 00003875 | SINAPI | LUVA SIMPLES, PVC, SOLDAVEL, DN 50 MM, SERIE NORMAL, PARA ESGOTO PREDIAL | Material |  | UN | 1 | 3.6 | 3.6
Insumo | 00020083 | SINAPI | SOLUCAO PREPARADORA / LIMPADORA PARA PVC, FRASCO COM 1000 CM3 | Material |  | UN | 0.011 | 81.77 | 0.89947
Insumo | 00000122 | SINAPI | ADESIVO PLASTICO PARA PVC, FRASCO COM *850* GR | Material |  | UN | 0.0073 | 72.17 | 0.52684
|  |  |  | MO sem LS => | 1.64 | LS => | 1.97 | MO com LS => | 3.61
|  |  |  | Valor do BDI => | 2.6 |  | Valor com BDI => |  | 13.1
[6 empty] | Quant. => | 1,00 | Preço Total => | 13.1
13.2.4.33 | Código | Banco | Descrição | Tipo |  | Und | Quant. | Valor Unit | Total
Composição | 102711 | SINAPI | JUNÇÃO DUPLA DE PVC, SÉRIE NORMAL, PARA ESGOTO PREDIAL, DN 100 X 100 X 100 MM, INSTALADA EM DRENO - FORNECIMENTO E INSTALAÇÃO. AF_07/2021 | Drenos |  | UN | 1 | 89 | 89
Composição Auxiliar | 88316 | SINAPI | SERVENTE COM ENCARGOS COMPLEMENTARES | Livro SINAPI: Cálculos e Parâmetros |  | H | 1.1466 | 26.88 | 30.82
Composição Auxiliar | 88309 | SINAPI | PEDREIRO COM ENCARGOS COMPLEMENTARES | Livro SINAPI: Cálculos e Parâmetros |  | H | 0.3822 | 32.75 | 12.51
Insumo | 00003668 | SINAPI | JUNCAO DUPLA, PVC SOLDAVEL, DN 100 X 100 X 100 MM, SERIE NORMAL PARA ESGOTO PREDIAL | Material |  | UN | 1 | 45.67 | 45.67
|  |  |  | MO sem LS => | 12.52 | LS => | 14.96 | MO com LS => | 27.48
|  |  |  | Valor do BDI => | 22.05 |  | Valor com BDI => |  | 111.05
[6 empty] | Quant. => | 1,00 | Preço Total => | 111.05
13.2.4.34 | Código | Banco | Descrição | Tipo |  | Und | Quant. | Valor Unit | Total
Composição | 104348 | SINAPI | TERMINAL DE VENTILAÇÃO, PVC, SÉRIE NORMAL, ESGOTO PREDIAL, DN 50 MM, JUNTA SOLDÁVEL, FORNECIDO E INSTALADO EM PRUMADA DE ESGOTO SANITÁRIO OU VENTILAÇÃO. AF_08/2022 | Instalações Prediais de Esgoto - Tubos e Conexões |  | UN | 1 | 12.03 | 12.03
Composição Auxiliar | 88267 | SINAPI | ENCANADOR OU BOMBEIRO HIDRÁULICO COM ENCARGOS COMPLEMENTARES | Livro SINAPI: Cálculos e Parâmetros |  | H | 0.0114 | 32.19 | 0.36
Composição Auxiliar | 88248 | SINAPI | AUXILIAR DE ENCANADOR OU BOMBEIRO HIDRÁULICO COM ENCARGOS COMPLEMENTARES | Livro SINAPI: Cálculos e Parâmetros |  | H | 0.0114 | 26.94 | 0.3
Insumo | 00039319 | SINAPI | TERMINAL DE VENTILACAO, 50 MM, SERIE NORMAL, ESGOTO PREDIAL | Material |  | UN | 1 | 9.95 | 9.95
Insumo | 00000122 | SINAPI | ADESIVO PLASTICO PARA PVC, FRASCO COM *850* GR | Material |  | UN | 0.0073 | 72.17 | 0.52684
Insumo | 00020083 | SINAPI | SOLUCAO PREPARADORA / LIMPADORA PARA PVC, FRASCO COM 1000 CM3 | Material |  | UN | 0.011 | 81.77 | 0.89947
Insumo | 00038383 | SINAPI | LIXA D'AGUA EM FOLHA, COR PRETA, GRAO 100 | Material |  | UN | 0.008 | 1.81 | 0.01448
|  |  |  | MO sem LS => | 0.2 | LS => | 0.24 | MO com LS => | 0.44
|  |  |  | Valor do BDI => | 2.98 |  | Valor com BDI => |  | 15.01
[6 empty] | Quant. => | 14,00 | Preço Total => | 210.14
13.2.4.35 | Código | Banco | Descrição | Tipo |  | Und | Quant. | Valor Unit | Total
Composição | 104351 | SINAPI | TERMINAL DE VENTILAÇÃO, PVC, SÉRIE NORMAL, ESGOTO PREDIAL, DN 75 MM, JUNTA SOLDÁVEL, FORNECIDO E INSTALADO EM PRUMADA DE ESGOTO SANITÁRIO OU VENTILAÇÃO. AF_08/2022 | Instalações Prediais de Esgoto - Tubos e Conexões |  | UN | 1 | 24.96 | 24.96
Composição Auxiliar | 88248 | SINAPI | AUXILIAR DE ENCANADOR OU BOMBEIRO HIDRÁULICO COM ENCARGOS COMPLEMENTARES | Livro SINAPI: Cálculos e Parâmetros |  | H | 0.0419 | 26.94 | 1.12
Composição Auxiliar | 88267 | SINAPI | ENCANADOR OU BOMBEIRO HIDRÁULICO COM ENCARGOS COMPLEMENTARES | Livro SINAPI: Cálculos e Parâmetros |  | H | 0.0419 | 32.19 | 1.34
Insumo | 00038383 | SINAPI | LIXA D'AGUA EM FOLHA, COR PRETA, GRAO 100 | Material |  | UN | 0.031 | 1.81 | 0.05611
Insumo | 00020083 | SINAPI | SOLUCAO PREPARADORA / LIMPADORA PARA PVC, FRASCO COM 1000 CM3 | Material |  | UN | 0.026 | 81.77 | 2.126
Insumo | 00000122 | SINAPI | ADESIVO PLASTICO PARA PVC, FRASCO COM *850* GR | Material |  | UN | 0.0167 | 72.17 | 1.2052
Insumo | 00039320 | SINAPI | TERMINAL DE VENTILACAO, 75 MM, SERIE NORMAL, ESGOTO PREDIAL | Material |  | UN | 1 | 19.13 | 19.13
|  |  |  | MO sem LS => | 0.74 | LS => | 0.9 | MO com LS => | 1.64
|  |  |  | Valor do BDI => | 6.18 |  | Valor com BDI => |  | 31.14
[6 empty] | Quant. => | 2,00 | Preço Total => | 62.28
13.2.4.36 | Código | Banco | Descrição | Tipo |  | Und | Quant. | Valor Unit | Total
Composição | 180252 | SEDOP | Te PVC c/ redução 100mm x 50mm - LS | 0 |  | un | 1 | 47.99 | 47.99
Composição Auxiliar | 280016 | SEDOP | ENCANADOR OU BOMBEIRO HIDRÁULICO COM ENCARGOSCOMPLEMENTARES | 0 |  | h | 0.46 | 32.19 | 14.8
Composição Auxiliar | 280008 | SEDOP | AUXILIAR DE ENCANADOR OU BOMBEIRO HIDRÁULICO COM ENCARGOSCOMPLEMENTARES | 0 |  | h | 0.46 | 26.34 | 12.11
Insumo | H00337 | SEDOP | Te PVC c/ redução 100mm x 50mm - LS | Material |  | un | 1 | 11.58 | 11.58
Insumo | D00222 | SEDOP | Solução limpadora | Material |  | L | 0.09 | 65.98 | 5.9382
Insumo | D00223 | SEDOP | Adesivo p/ PVC - 75g | Material |  | TB | 0.3 | 11.9 | 3.57
|  |  |  | MO sem LS => | 8.12 | LS => | 9.71 | MO com LS => | 17.83
|  |  |  | Valor do BDI => | 11.89 |  | Valor com BDI => |  | 59.88
[6 empty] | Quant. => | 3,00 | Preço Total => | 179.64
13.2.4.37 | Código | Banco | Descrição | Tipo |  | Und | Quant. | Valor Unit | Total
Composição | 180251 | SEDOP | Te PVC c/ redução 100mm x 75mm - LS | 0 |  | un | 1 | 48.56 | 48.56
Composição Auxiliar | 280008 | SEDOP | AUXILIAR DE ENCANADOR OU BOMBEIRO HIDRÁULICO COM ENCARGOSCOMPLEMENTARES | 0 |  | h | 0.46 | 26.34 | 12.11
Composição Auxiliar | 280016 | SEDOP | ENCANADOR OU BOMBEIRO HIDRÁULICO COM ENCARGOSCOMPLEMENTARES | 0 |  | h | 0.46 | 32.19 | 14.8
Insumo | D00222 | SEDOP | Solução limpadora | Material |  | L | 0.1 | 65.98 | 6.598
Insumo | D00223 | SEDOP | Adesivo p/ PVC - 75g | Material |  | TB | 0.3 | 11.9 | 3.57
Insumo | H00336 | SEDOP | Te PVC c/ redução 100mm x 75mm - LS | Material |  | un | 1 | 11.4984 | 11.4984
|  |  |  | MO sem LS => | 8.12 | LS => | 9.71 | MO com LS => | 17.83
|  |  |  | Valor do BDI => | 12.03 |  | Valor com BDI => |  | 60.59
[6 empty] | Quant. => | 6,00 | Preço Total => | 363.54
13.2.4.38 | Código | Banco | Descrição | Tipo |  | Und | Quant. | Valor Unit | Total
Composição | 180476 | SEDOP | Tê curto em PVC - JS - 50x50mm-LS | 0 |  | un | 1 | 26.68 | 26.68
Composição Auxiliar | 280016 | SEDOP | ENCANADOR OU BOMBEIRO HIDRÁULICO COM ENCARGOSCOMPLEMENTARES | 0 |  | h | 0.29 | 32.19 | 9.33
Composição Auxiliar | 280008 | SEDOP | AUXILIAR DE ENCANADOR OU BOMBEIRO HIDRÁULICO COM ENCARGOSCOMPLEMENTARES | 0 |  | h | 0.29 | 26.34 | 7.63
Insumo | H00212 | SEDOP | Te curto em PVC - JS - 50x50mm (LS) | Material |  | un | 1 | 6.95 | 6.95
Insumo | D00222 | SEDOP | Solução limpadora | Material |  | L | 0.006 | 65.98 | 0.39588
Insumo | D00223 | SEDOP | Adesivo p/ PVC - 75g | Material |  | TB | 0.2 | 11.9 | 2.38
|  |  |  | MO sem LS => | 5.11 | LS => | 6.12 | MO com LS => | 11.23
|  |  |  | Valor do BDI => | 6.61 |  | Valor com BDI => |  | 33.29
[6 empty] | Quant. => | 10,00 | Preço Total => | 332.9
13.2.4.39 | Código | Banco | Descrição | Tipo |  | Und | Quant. | Valor Unit | Total
Composição | 180255 | SEDOP | Redução excêntrica PVC 75mm x 50mm - LS | 0 |  | un | 1 | 32.25 | 32.25
Composição Auxiliar | 280016 | SEDOP | ENCANADOR OU BOMBEIRO HIDRÁULICO COM ENCARGOSCOMPLEMENTARES | 0 |  | h | 0.36 | 32.19 | 11.58
Composição Auxiliar | 280008 | SEDOP | AUXILIAR DE ENCANADOR OU BOMBEIRO HIDRÁULICO COM ENCARGOSCOMPLEMENTARES | 0 |  | h | 0.36 | 26.34 | 9.48
Insumo | H00340 | SEDOP | Redução excêntrica PVC 75mm x 50mm - LS | Material |  | un | 1 | 7.56 | 7.56
Insumo | D00223 | SEDOP | Adesivo p/ PVC - 75g | Material |  | TB | 0.1 | 11.9 | 1.19
Insumo | D00222 | SEDOP | Solução limpadora | Material |  | L | 0.037 | 65.98 | 2.4413
|  |  |  | MO sem LS => | 6.35 | LS => | 7.6 | MO com LS => | 13.95
|  |  |  | Valor do BDI => | 7.99 |  | Valor com BDI => |  | 40.24
[6 empty] | Quant. => | 5,00 | Preço Total => | 201.2
13.2.4.40 | Código | Banco | Descrição | Tipo |  | Und | Quant. | Valor Unit | Total
Composição | 180477 | SEDOP | Tê curto em PVC - JS - 75x75mm-LS | 0 |  | un | 1 | 42.12 | 42.12
Composição Auxiliar | 280008 | SEDOP | AUXILIAR DE ENCANADOR OU BOMBEIRO HIDRÁULICO COM ENCARGOSCOMPLEMENTARES | 0 |  | h | 0.37 | 26.34 | 9.74
Composição Auxiliar | 280016 | SEDOP | ENCANADOR OU BOMBEIRO HIDRÁULICO COM ENCARGOSCOMPLEMENTARES | 0 |  | h | 0.37 | 32.19 | 11.91
Insumo | D00223 | SEDOP | Adesivo p/ PVC - 75g | Material |  | TB | 0.3 | 11.9 | 3.57
Insumo | H00213 | SEDOP | Te curto em PVC - JS - 75x75mm (LS) | Material |  | un | 1 | 16.2178 | 16.2178
Insumo | D00222 | SEDOP | Solução limpadora | Material |  | L | 0.0105 | 65.98 | 0.69279
|  |  |  | MO sem LS => | 6.53 | LS => | 7.81 | MO com LS => | 14.34
|  |  |  | Valor do BDI => | 10.43 |  | Valor com BDI => |  | 52.55
[6 empty] | Quant. => | 4,00 | Preço Total => | 210.2
13.2.5 |  |  | Unidades de tratamento | [5 empty] | 27594.93
13.2.5.1 | Código | Banco | Descrição | Tipo |  | Und | Quant. | Valor Unit | Total
Composição | 110141 | SEDOP | Argamassa de cimento e areia 1:4 | 0 |  | m³ | 1 | 611.98 | 611.98
Composição Auxiliar | 280026 | SEDOP | SERVENTE COM ENCARGOS COMPLEMENTARES | 0 |  | h | 6 | 26.88 | 161.28
Composição Auxiliar | 280022 | SEDOP | OPERADOR DE BETONEIRA/MISTURADOR COM ENCARGOSCOMPLEMENTARES | 0 |  | h | 0.31 | 31.2 | 9.67
Insumo | J00005 | SEDOP | Areia | Material |  | m³ | 1.22 | 85 | 103.7
Insumo | M00008 | SEDOP | Betoneira eletrica - 320l | Equipamento |  | h | 0.31 | 2.73 | 0.8463
Insumo | J00003 | SEDOP | Cimento | Material |  | SC | 6.44 | 52.25 | 336.49
|  |  |  | MO sem LS => | 48.26 | LS => | 57.65 | MO com LS => | 105.91
|  |  |  | Valor do BDI => | 151.64 |  | Valor com BDI => |  | 763.62
[6 empty] | Quant. => | 5,40 | Preço Total => | 4123.54
13.2.5.2 | Código | Banco | Descrição | Tipo |  | Und | Quant. | Valor Unit | Total
Composição | 050740 | SEDOP | Concreto c/ seixo Fck= 25MPA (incl. lançamento e adensamento) | 0 |  | m³ | 1 | 988.45 | 988.45
Composição Auxiliar | 280023 | SEDOP | PEDREIRO COM ENCARGOS COMPLEMENTARES | 0 |  | h | 1.65 | 32.75 | 54.03
Composição Auxiliar | 280022 | SEDOP | OPERADOR DE BETONEIRA/MISTURADOR COM ENCARGOSCOMPLEMENTARES | 0 |  | h | 0.39 | 31.2 | 12.16
Composição Auxiliar | 280026 | SEDOP | SERVENTE COM ENCARGOS COMPLEMENTARES | 0 |  | h | 10.5 | 26.88 | 282.24
Insumo | J00007 | SEDOP | Seixo lavado | Material |  | m³ | 0.84 | 218.45 | 183.498
Insumo | M00013 | SEDOP | Vibrador de imersão, diâmetro de ponteira 45mm, motor elétrico trifá potênciade2 cv | Equipamento |  | h | 0.65 | 2.18 | 1.417
Insumo | J00005 | SEDOP | Areia | Material |  | m³ | 0.83 | 85 | 70.55
Insumo | M00008 | SEDOP | Betoneira eletrica - 320l | Equipamento |  | h | 0.39 | 2.73 | 1.0647
Insumo | J00003 | SEDOP | Cimento | Material |  | SC | 7.34 | 52.25 | 383.515
|  |  |  | MO sem LS => | 99.75 | LS => | 119.13 | MO com LS => | 218.88
|  |  |  | Valor do BDI => | 244.93 |  | Valor com BDI => |  | 1233.38
[6 empty] | Quant. => | 7,30 | Preço Total => | 9003.67
| Código | Banco | Descrição | Tipo |  | Und | Quant. | Valor Unit | Total
Insumo | D00036 | SEDOP | Tijolo de barro 14x19x9 | Material |  | un | 1 | 0.9 | 0.9
|  |  |  | MO sem LS => | 0 | LS => | 0 | MO com LS => | 0
|  |  |  | Valor do BDI => |  |  | Valor com BDI => |  | 1.12
[6 empty] | Quant. => | 2.706,00 | Preço Total => | 3030.72
| Código | Banco | Descrição | Tipo |  | Und | Quant. | Valor Unit | Total
Insumo | 00004722 | SINAPI | PEDRA BRITADA N. 3 (38 A 50 MM) POSTO PEDREIRA/FORNECEDOR, SEM FRETE | Material |  | m³ | 1 | 238.18 | 238.18
|  |  |  | MO sem LS => | 0 | LS => | 0 | MO com LS => | 0
|  |  |  | Valor do BDI => |  |  | Valor com BDI => |  | 297.2
[6 empty] | Quant. => | 13,40 | Preço Total => | 3982.48
| Código | Banco | Descrição | Tipo |  | Und | Quant. | Valor Unit | Total
Insumo | 00013186 | SINAPI | PEDRA BRITADA N. 4 | Material |  | m³ | 1 | 273.47 | 273.47
|  |  |  | MO sem LS => | 0 | LS => | 0 | MO com LS => | 0
|  |  |  | Valor do BDI => |  |  | Valor com BDI => |  | 341.23
[6 empty] | Quant. => | 17,50 | Preço Total => | 5971.52
13.2.5.6 | Código | Banco | Descrição | Tipo |  | Und | Quant. | Valor Unit | Total
Composição | 030675 | SEDOP | Escavação mecanizada | 0 |  | m³ | 1 | 10.51 | 10.51
Composição Auxiliar | 280026 | SEDOP | SERVENTE COM ENCARGOS COMPLEMENTARES | 0 |  | h | 0.0484 | 26.88 | 1.3
Insumo | M00004 | SEDOP | Pá carregadeira c/ retroescavadeira | Equipamento |  | h | 0.0484 | 190.48 | 9.2192
|  |  |  | MO sem LS => | 0.36 | LS => | 0.43 | MO com LS => | 0.79
|  |  |  | Valor do BDI => | 2.6 |  | Valor com BDI => |  | 13.11
[6 empty] | Quant. => | 113,12 | Preço Total => | 1483
13.2.6 |  |  | Drenagem Pluvial | [5 empty] | 314472.47
13.2.6.1 | Código | Banco | Descrição | Tipo |  | Und | Quant. | Valor Unit | Total
Composição | LS-HIDRO-02 | Próprio | CAIXA DE AREIA PLUVIAL COM GRELHA (60x60cm) - PROFUNDIDADE ATE 1,50M | PARE - PAREDES/PAINEIS |  | UND | 1 | 2009.97 | 2009.97
Composição Auxiliar | 050681 | SEDOP | Concreto armado Fck=15 MPA c/forma mad. branca (incl. lançamento eadensamento) | 0 |  | m³ | 0.27 | 3776.61 | 1019.68
Composição Auxiliar | 030010 | SEDOP | Escavação manual de ate 1.50m de profundidade | 0 |  | m³ | 0.6 | 107.52 | 64.51
Composição Auxiliar | 060045 | SEDOP | Alvenaria tijolo de barro a singelo | 0 |  | m² | 3.6 | 168.85 | 607.86
Composição Auxiliar | 130113 | SEDOP | Cimentado liso e=2cm traço 1:3 | 0 |  | m² | 0.36 | 50.66 | 18.23
Composição Auxiliar | 110763 | SEDOP | Reboco com argamassa 1:6:Adit. Plast. | 0 |  | m² | 3.6 | 51.8 | 186.48
Composição Auxiliar | 110143 | SEDOP | Chapisco de cimento e areia no traço 1:3 | 0 |  | m² | 3.6 | 17.32 | 62.35
Composição Auxiliar | 040257 | SEDOP | Lastro de concreto magro c/ seixo | 0 |  | m³ | 0.035 | 975.51 | 34.14
Insumo | J00005 | SEDOP | Areia | Material |  | m³ | 0.02 | 85 | 1.7
Insumo | D00089 | SEDOP | Grade de ferro 1/2" (incl. pint. anti-corrosiva) | Material |  | m² | 0.09 | 166.94 | 15.0246
|  |  |  | MO sem LS => | 341.21 | LS => | 407.48 | MO com LS => | 748.69
|  |  |  | Valor do BDI => | 498.07 |  | Valor com BDI => |  | 2508.04
[6 empty] | Quant. => | 13,00 | Preço Total => | 32604.52
13.2.6.2 | Código | Banco | Descrição | Tipo |  | Und | Quant. | Valor Unit | Total
Composição | LS-HIDRO-03 | Próprio | CAIXA DE AREIA PLUVIAL C/ TAMPA DE CONCRETO (60x60cm) - PROFUNDIDADE ATE 1,50M | PARE - PAREDES/PAINEIS |  | UND | 1 | 2334.84 | 2334.84
Composição Auxiliar | 030010 | SEDOP | Escavação manual de ate 1.50m de profundidade | 0 |  | m³ | 0.6 | 107.52 | 64.51
Composição Auxiliar | 110763 | SEDOP | Reboco com argamassa 1:6:Adit. Plast. | 0 |  | m² | 3.6 | 51.8 | 186.48
Composição Auxiliar | 050681 | SEDOP | Concreto armado Fck=15 MPA c/forma mad. branca (incl. lançamento eadensamento) | 0 |  | m³ | 0.36 | 3776.61 | 1359.57
Composição Auxiliar | 110143 | SEDOP | Chapisco de cimento e areia no traço 1:3 | 0 |  | m² | 3.6 | 17.32 | 62.35
Composição Auxiliar | 040257 | SEDOP | Lastro de concreto magro c/ seixo | 0 |  | m³ | 0.035 | 975.51 | 34.14
Composição Auxiliar | 130113 | SEDOP | Cimentado liso e=2cm traço 1:3 | 0 |  | m² | 0.36 | 50.66 | 18.23
Composição Auxiliar | 060045 | SEDOP | Alvenaria tijolo de barro a singelo | 0 |  | m² | 3.6 | 168.85 | 607.86
Insumo | J00005 | SEDOP | Areia | Material |  | m³ | 0.02 | 85 | 1.7
|  |  |  | MO sem LS => | 388.12 | LS => | 463.51 | MO com LS => | 851.63
|  |  |  | Valor do BDI => | 578.57 |  | Valor com BDI => |  | 2913.41
[6 empty] | Quant. => | 13,00 | Preço Total => | 37874.33
13.2.6.3 | Código | Banco | Descrição | Tipo |  | Und | Quant. | Valor Unit | Total
Composição | 180709 | SEDOP | Canaleta em concreto simples (0,40x0,40m) | 0 |  | m | 1 | 440.94 | 440.94
Composição Auxiliar | 050258 | SEDOP | Concreto c/ seixo Fck= 15 MPA (incl. lançamento e adensamento) | 0 |  | m³ | 0.12 | 931.05 | 111.72
Composição Auxiliar | 030010 | SEDOP | Escavação manual de ate 1.50m de profundidade | 0 |  | m³ | 0.4 | 107.52 | 43
Composição Auxiliar | 020174 | SEDOP | Retirada de entulho - manualmente (incluindo caixa coletora) | 0 |  | m³ | 0.52 | 103.35 | 53.74
Composição Auxiliar | 030254 | SEDOP | Reaterro compactado | 0 |  | m³ | 0.16 | 21.79 | 3.48
Composição Auxiliar | 050036 | SEDOP | Forma c/ madeira branca (incl. desforma) | 0 |  | m² | 1.2 | 190.84 | 229
|  |  |  | MO sem LS => | 64.08 | LS => | 76.54 | MO com LS => | 140.62
|  |  |  | Valor do BDI => | 109.26 |  | Valor com BDI => |  | 550.2
[6 empty] | Quant. => | 347,00 | Preço Total => | 190919.4
13.2.6.4 | Código | Banco | Descrição | Tipo |  | Und | Quant. | Valor Unit | Total
Composição | 070277 | SEDOP | Calha em chapa galvanizada | 0 |  | m | 1 | 100.92 | 100.92
Composição Auxiliar | 280026 | SEDOP | SERVENTE COM ENCARGOS COMPLEMENTARES | 0 |  | h | 0.8 | 26.88 | 21.5
Composição Auxiliar | 280006 | SEDOP | ARMADOR COM ENCARGOS COMPLEMENTARES | 0 |  | h | 0.5 | 32.54 | 16.27
Composição Auxiliar | 280023 | SEDOP | PEDREIRO COM ENCARGOS COMPLEMENTARES | 0 |  | h | 0.3 | 32.75 | 9.82
Insumo | D00034 | SEDOP | Chapa de fo go no 26 (1,00x2,00m) | Material |  | Ch | 0.5 | 106.66 | 53.33
|  |  |  | MO sem LS => | 14.12 | LS => | 16.87 | MO com LS => | 30.99
|  |  |  | Valor do BDI => | 25 |  | Valor com BDI => |  | 125.92
[6 empty] | Quant. => | 60,00 | Preço Total => | 7555.2
| Código | Banco | Descrição | Tipo |  | Und | Quant. | Valor Unit | Total
Insumo | 00011709 | SINAPI | RALO FOFO SEMIESFERICO, 150 MM, PARA LAJES/ CALHAS | Material |  | UN | 1 | 50.77 | 50.77
|  |  |  | MO sem LS => | 0 | LS => | 0 | MO com LS => | 0
|  |  |  | Valor do BDI => |  |  | Valor com BDI => |  | 63.35
[6 empty] | Quant. => | 4,00 | Preço Total => | 253.4
13.2.6.6 | Código | Banco | Descrição | Tipo |  | Und | Quant. | Valor Unit | Total
Composição | 180240 | SEDOP | Joelho/Cotovelo 45° PVC JS - 150mm - LS | 0 |  | un | 1 | 78.34 | 78.34
Composição Auxiliar | 280016 | SEDOP | ENCANADOR OU BOMBEIRO HIDRÁULICO COM ENCARGOSCOMPLEMENTARES | 0 |  | h | 0.56 | 32.19 | 18.02
Composição Auxiliar | 280008 | SEDOP | AUXILIAR DE ENCANADOR OU BOMBEIRO HIDRÁULICO COM ENCARGOSCOMPLEMENTARES | 0 |  | h | 0.56 | 26.34 | 14.75
Insumo | D00223 | SEDOP | Adesivo p/ PVC - 75g | Material |  | TB | 0.18 | 11.9 | 2.142
Insumo | H00325 | SEDOP | Joelho/Cotovelo 45° PVC JS - 150mm - LS | Material |  | un | 1 | 33.5447 | 33.5447
Insumo | D00222 | SEDOP | Solução limpadora | Material |  | L | 0.15 | 65.98 | 9.897
|  |  |  | MO sem LS => | 9.88 | LS => | 11.82 | MO com LS => | 21.7
|  |  |  | Valor do BDI => | 19.41 |  | Valor com BDI => |  | 97.75
[6 empty] | Quant. => | 12,00 | Preço Total => | 1173
| Código | Banco | Descrição | Tipo |  | Und | Quant. | Valor Unit | Total
Insumo | 00000306 | SINAPI | ANEL BORRACHA, PARA TUBO PVC, REDE COLETOR ESGOTO, DN 200 MM (NBR 7362) | Material |  | UN | 1 | 24.52 | 24.52
|  |  |  | MO sem LS => | 0 | LS => | 0 | MO com LS => | 0
|  |  |  | Valor do BDI => |  |  | Valor com BDI => |  | 30.59
[6 empty] | Quant. => | 2,00 | Preço Total => | 61.18
| Código | Banco | Descrição | Tipo |  | Und | Quant. | Valor Unit | Total
Insumo | 00000307 | SINAPI | ANEL BORRACHA, PARA TUBO PVC, REDE COLETOR ESGOTO, DN 250 MM (NBR 7362) | Material |  | UN | 1 | 61.96 | 61.96
|  |  |  | MO sem LS => | 0 | LS => | 0 | MO com LS => | 0
|  |  |  | Valor do BDI => |  |  | Valor com BDI => |  | 77.31
[6 empty] | Quant. => | 8,00 | Preço Total => | 618.48
| Código | Banco | Descrição | Tipo |  | Und | Quant. | Valor Unit | Total
Insumo | 00000308 | SINAPI | ANEL BORRACHA, PARA TUBO, PVC REDE COLETOR ESGOTO, DN 300 MM (NBR 7362) | Material |  | UN | 1 | 138.28 | 138.28
|  |  |  | MO sem LS => | 0 | LS => | 0 | MO com LS => | 0
|  |  |  | Valor do BDI => |  |  | Valor com BDI => |  | 172.54
[6 empty] | Quant. => | 2,00 | Preço Total => | 345.08
| Código | Banco | Descrição | Tipo |  | Und | Quant. | Valor Unit | Total
Insumo | 00000305 | SINAPI | ANEL BORRACHA, PARA TUBO PVC, REDE COLETOR ESGOTO, DN 150 MM (NBR 7362) | Material |  | UN | 1 | 16.17 | 16.17
|  |  |  | MO sem LS => | 0 | LS => | 0 | MO com LS => | 0
|  |  |  | Valor do BDI => |  |  | Valor com BDI => |  | 20.17
[6 empty] | Quant. => | 12,00 | Preço Total => | 242.04
13.2.6.11 | Código | Banco | Descrição | Tipo |  | Und | Quant. | Valor Unit | Total
Composição | 104166 | SINAPI | TUBO PVC, SÉRIE R, ÁGUA PLUVIAL, DN 150 MM, FORNECIDO E INSTALADO EM RAMAL DE ENCAMINHAMENTO. AF_06/2022 | Instalações Prediais de Águas Pluviais - Tubos, Conexões, Caixas e Ralos |  | M | 1 | 81.91 | 81.91
Composição Auxiliar | 88248 | SINAPI | AUXILIAR DE ENCANADOR OU BOMBEIRO HIDRÁULICO COM ENCARGOS COMPLEMENTARES | Livro SINAPI: Cálculos e Parâmetros |  | H | 0.2533 | 26.94 | 6.82
Composição Auxiliar | 88267 | SINAPI | ENCANADOR OU BOMBEIRO HIDRÁULICO COM ENCARGOS COMPLEMENTARES | Livro SINAPI: Cálculos e Parâmetros |  | H | 0.2533 | 32.19 | 8.15
Insumo | 00009840 | SINAPI | TUBO PVC, SERIE R, DN 150 MM, PARA ESGOTO OU AGUAS PLUVIAIS PREDIAL (NBR 5688) | Material |  | M | 1.0353 | 64.64 | 66.9218
Insumo | 00038383 | SINAPI | LIXA D'AGUA EM FOLHA, COR PRETA, GRAO 100 | Material |  | UN | 0.0141 | 1.81 | 0.025521
|  |  |  | MO sem LS => | 4.54 | LS => | 5.43 | MO com LS => | 9.97
|  |  |  | Valor do BDI => | 20.29 |  | Valor com BDI => |  | 102.2
[6 empty] | Quant. => | 30,00 | Preço Total => | 3066
13.2.6.12 | Código | Banco | Descrição | Tipo |  | Und | Quant. | Valor Unit | Total
Composição | 90696 | SINAPI | TUBO DE PVC PARA REDE COLETORA DE ESGOTO DE PAREDE MACIÇA, DN 200 MM, JUNTA ELÁSTICA - FORNECIMENTO E ASSENTAMENTO. AF_01/2021 | Assentamento de Tubos de Esgoto em PVC e PEAD |  | M | 1 | 158.65 | 158.65
Composição Auxiliar | 88246 | SINAPI | ASSENTADOR DE TUBOS COM ENCARGOS COMPLEMENTARES | Livro SINAPI: Cálculos e Parâmetros |  | H | 0.103 | 22.94 | 2.36
Composição Auxiliar | 88316 | SINAPI | SERVENTE COM ENCARGOS COMPLEMENTARES | Livro SINAPI: Cálculos e Parâmetros |  | H | 0.103 | 26.88 | 2.76
Insumo | 00041930 | SINAPI | TUBO COLETOR DE ESGOTO PVC, JEI, DN 200 MM (NBR 7362) | Material |  | M | 1.05 | 145.76 | 153.048
Insumo | 00020078 | SINAPI | PASTA LUBRIFICANTE PARA TUBOS E CONEXOES COM JUNTA ELASTICA, EMBALAGEM DE *400* GR (USO EM PVC, ACO, POLIETILENO E OUTROS) | Material |  | UN | 0.0167 | 29.78 | 0.49733
|  |  |  | MO sem LS => | 1.42 | LS => | 1.7 | MO com LS => | 3.12
|  |  |  | Valor do BDI => | 39.31 |  | Valor com BDI => |  | 197.96
[6 empty] | Quant. => | 18,00 | Preço Total => | 3563.28
13.2.6.13 | Código | Banco | Descrição | Tipo |  | Und | Quant. | Valor Unit | Total
Composição | 90697 | SINAPI | TUBO DE PVC PARA REDE COLETORA DE ESGOTO DE PAREDE MACIÇA, DN 250 MM, JUNTA ELÁSTICA - FORNECIMENTO E ASSENTAMENTO. AF_01/2021 | Assentamento de Tubos de Esgoto em PVC e PEAD |  | M | 1 | 246.14 | 246.14
Composição Auxiliar | 88246 | SINAPI | ASSENTADOR DE TUBOS COM ENCARGOS COMPLEMENTARES | Livro SINAPI: Cálculos e Parâmetros |  | H | 0.1169 | 22.94 | 2.68
Composição Auxiliar | 88316 | SINAPI | SERVENTE COM ENCARGOS COMPLEMENTARES | Livro SINAPI: Cálculos e Parâmetros |  | H | 0.1169 | 26.88 | 3.14
Insumo | 00041931 | SINAPI | TUBO COLETOR DE ESGOTO PVC, JEI, DN 250 MM (NBR 7362) | Material |  | M | 1.05 | 228.3 | 239.715
Insumo | 00020078 | SINAPI | PASTA LUBRIFICANTE PARA TUBOS E CONEXOES COM JUNTA ELASTICA, EMBALAGEM DE *400* GR (USO EM PVC, ACO, POLIETILENO E OUTROS) | Material |  | UN | 0.0208 | 29.78 | 0.61942
|  |  |  | MO sem LS => | 1.61 | LS => | 1.93 | MO com LS => | 3.54
|  |  |  | Valor do BDI => | 60.99 |  | Valor com BDI => |  | 307.13
[6 empty] | Quant. => | 72,00 | Preço Total => | 22113.36
13.2.6.14 | Código | Banco | Descrição | Tipo |  | Und | Quant. | Valor Unit | Total
Composição | 90698 | SINAPI | TUBO DE PVC PARA REDE COLETORA DE ESGOTO DE PAREDE MACIÇA, DN 300 MM, JUNTA ELÁSTICA, FORNECIMENTO E ASSENTAMENTO. AF_01/2021 | Assentamento de Tubos de Esgoto em PVC e PEAD |  | M | 1 | 376.22 | 376.22
Composição Auxiliar | 88246 | SINAPI | ASSENTADOR DE TUBOS COM ENCARGOS COMPLEMENTARES | Livro SINAPI: Cálculos e Parâmetros |  | H | 0.1308 | 22.94 | 3
Composição Auxiliar | 88316 | SINAPI | SERVENTE COM ENCARGOS COMPLEMENTARES | Livro SINAPI: Cálculos e Parâmetros |  | H | 0.1308 | 26.88 | 3.51
Insumo | 00041932 | SINAPI | TUBO COLETOR DE ESGOTO PVC, JEI, DN 300 MM (NBR 7362) | Material |  | M | 1.05 | 351.4 | 368.97
Insumo | 00020078 | SINAPI | PASTA LUBRIFICANTE PARA TUBOS E CONEXOES COM JUNTA ELASTICA, EMBALAGEM DE *400* GR (USO EM PVC, ACO, POLIETILENO E OUTROS) | Material |  | UN | 0.025 | 29.78 | 0.7445
|  |  |  | MO sem LS => | 1.8 | LS => | 2.16 | MO com LS => | 3.96
|  |  |  | Valor do BDI => | 93.22 |  | Valor com BDI => |  | 469.44
[6 empty] | Quant. => | 30,00 | Preço Total => | 14083.2
13.3 |  |  | Prevenção e Combate à Incêndio e Pânico | [5 empty] | 83438.42
13.3.1 | Código | Banco | Descrição | Tipo |  | Und | Quant. | Valor Unit | Total
Composição | 102118 | SINAPI | BOMBA CENTRÍFUGA, TRIFÁSICA, 3 CV OU 2,96 HP, HM 34 A 40 M, Q 8,6 A 14,8 M3/H - FORNECIMENTO E INSTALAÇÃO. AF_11/2025_PS | Bombas Hidráulicas - Centrífugas, Horizontais e Submersíveis |  | UN | 1 | 2548.41 | 2548.41
Composição Auxiliar | 88267 | SINAPI | ENCANADOR OU BOMBEIRO HIDRÁULICO COM ENCARGOS COMPLEMENTARES | Livro SINAPI: Cálculos e Parâmetros |  | H | 3.0584 | 32.19 | 98.44
Composição Auxiliar | 88247 | SINAPI | AUXILIAR DE ELETRICISTA COM ENCARGOS COMPLEMENTARES | Livro SINAPI: Cálculos e Parâmetros |  | H | 0.86918 | 27.85 | 24.2
Composição Auxiliar | 88264 | SINAPI | ELETRICISTA COM ENCARGOS COMPLEMENTARES | Livro SINAPI: Cálculos e Parâmetros |  | H | 0.86918 | 33.2 | 28.85
Composição Auxiliar | 88248 | SINAPI | AUXILIAR DE ENCANADOR OU BOMBEIRO HIDRÁULICO COM ENCARGOS COMPLEMENTARES | Livro SINAPI: Cálculos e Parâmetros |  | H | 3.0584 | 26.94 | 82.39
Insumo | 00000736 | SINAPI | BOMBA CENTRIFUGA MOTOR ELETRICO TRIFASICO 2,96HP, DIAMETRO DE SUCCAO X ELEVACAO 1 1/2" X 1 1/4", DIAMETRO DO ROTOR 148 MM, HM/Q: 34 M / 14,80 M3/H A 40 M / 8,60 M3/H | Equipamento para Aquisição Permanente |  | UN | 1 | 2306.69 | 2306.69
Insumo | 00039997 | SINAPI | PORCA ZINCADA, SEXTAVADA, DIAMETRO 1/4" | Material |  | UN | 4 | 0.42 | 1.68
Insumo | 00011267 | SINAPI | ARRUELA LISA, REDONDA, DE LATAO POLIDO, DIAMETRO NOMINAL 5/8", DIAMETRO EXTERNO = 34 MM, DIAMETRO DO FURO = 17 MM, ESPESSURA = *2,5* MM | Material |  | UN | 4 | 1.28 | 5.12
Insumo | 00039996 | SINAPI | VERGALHAO ZINCADO ROSCA TOTAL, 1/4" (6,3 MM) | Material |  | M | 0.2 | 5.21 | 1.042
|  |  |  | MO sem LS => | 70.75 | LS => | 84.5 | MO com LS => | 155.25
|  |  |  | Valor do BDI => | 631.49 |  | Valor com BDI => |  | 3179.9
[6 empty] | Quant. => | 1,00 | Preço Total => | 3179.9
13.3.2 | Código | Banco | Descrição | Tipo |  | Und | Quant. | Valor Unit | Total
Composição | 102116 | SINAPI | BOMBA CENTRÍFUGA, TRIFÁSICA, 1,5 CV OU 1,48 HP, HM 10 A 24 M, Q 6,1 A 21,9 M3/H - FORNECIMENTO E INSTALAÇÃO. AF_11/2025_PS | Bombas Hidráulicas - Centrífugas, Horizontais e Submersíveis |  | UN | 1 | 1890.75 | 1890.75
Composição Auxiliar | 88264 | SINAPI | ELETRICISTA COM ENCARGOS COMPLEMENTARES | Livro SINAPI: Cálculos e Parâmetros |  | H | 0.86918 | 33.2 | 28.85
Composição Auxiliar | 88267 | SINAPI | ENCANADOR OU BOMBEIRO HIDRÁULICO COM ENCARGOS COMPLEMENTARES | Livro SINAPI: Cálculos e Parâmetros |  | H | 2.9884 | 32.19 | 96.19
Composição Auxiliar | 88247 | SINAPI | AUXILIAR DE ELETRICISTA COM ENCARGOS COMPLEMENTARES | Livro SINAPI: Cálculos e Parâmetros |  | H | 0.86918 | 27.85 | 24.2
Composição Auxiliar | 88248 | SINAPI | AUXILIAR DE ENCANADOR OU BOMBEIRO HIDRÁULICO COM ENCARGOS COMPLEMENTARES | Livro SINAPI: Cálculos e Parâmetros |  | H | 2.9884 | 26.94 | 80.5
Insumo | 00039996 | SINAPI | VERGALHAO ZINCADO ROSCA TOTAL, 1/4" (6,3 MM) | Material |  | M | 0.2 | 5.21 | 1.042
Insumo | 00000734 | SINAPI | BOMBA CENTRIFUGA, MOTOR ELETRICO TRIFASICO 1,48HP DIAMETRO DE SUCCAO X ELEVACAO 1 1/2" X 1", DIAMETRO DO ROTOR 117 MM, HM/Q: 10 M / 21,9 M3/H A 24 M / 6,1 M3/H | Equipamento para Aquisição Permanente |  | UN | 1 | 1653.17 | 1653.17
Insumo | 00011267 | SINAPI | ARRUELA LISA, REDONDA, DE LATAO POLIDO, DIAMETRO NOMINAL 5/8", DIAMETRO EXTERNO = 34 MM, DIAMETRO DO FURO = 17 MM, ESPESSURA = *2,5* MM | Material |  | UN | 4 | 1.28 | 5.12
Insumo | 00039997 | SINAPI | PORCA ZINCADA, SEXTAVADA, DIAMETRO 1/4" | Material |  | UN | 4 | 0.42 | 1.68
|  |  |  | MO sem LS => | 69.5 | LS => | 83 | MO com LS => | 152.5
|  |  |  | Valor do BDI => | 468.52 |  | Valor com BDI => |  | 2359.27
[6 empty] | Quant. => | 1,00 | Preço Total => | 2359.27
| Código | Banco | Descrição | Tipo |  | Und | Quant. | Valor Unit | Total
Insumo | 00000770 | SINAPI | BUCHA DE REDUCAO DE FERRO GALVANIZADO, COM ROSCA BSP, DE 1/2" X 1/4" | Material |  | UN | 1 | 5.73 | 5.73
|  |  |  | MO sem LS => | 0 | LS => | 0 | MO com LS => | 0
|  |  |  | Valor do BDI => |  |  | Valor com BDI => |  | 7.14
[6 empty] | Quant. => | 2,00 | Preço Total => | 14.28
| Código | Banco | Descrição | Tipo |  | Und | Quant. | Valor Unit | Total
Insumo | 00012394 | SINAPI | BUCHA DE REDUCAO DE FERRO GALVANIZADO, COM ROSCA BSP, DE 1/2" X 3/8" | Material |  | UN | 1 | 5.73 | 5.73
|  |  |  | MO sem LS => | 0 | LS => | 0 | MO com LS => | 0
|  |  |  | Valor do BDI => |  |  | Valor com BDI => |  | 7.14
[6 empty] | Quant. => | 1,00 | Preço Total => | 7.14
13.3.5 | Código | Banco | Descrição | Tipo |  | Und | Quant. | Valor Unit | Total
Composição | 92390 | SINAPI | JOELHO 90 GRAUS, EM FERRO GALVANIZADO, DN 65 (2 1/2"), CONEXÃO ROSQUEADA, INSTALADO EM REDE DE ALIMENTAÇÃO PARA HIDRANTE - FORNECIMENTO E INSTALAÇÃO. AF_01/2026 | Instalações de Gás e Incêndio em Aço e Ferro Galvanizado |  | UN | 1 | 155.02 | 155.02
Composição Auxiliar | 88248 | SINAPI | AUXILIAR DE ENCANADOR OU BOMBEIRO HIDRÁULICO COM ENCARGOS COMPLEMENTARES | Livro SINAPI: Cálculos e Parâmetros |  | H | 1.0742 | 26.94 | 28.93
Composição Auxiliar | 88267 | SINAPI | ENCANADOR OU BOMBEIRO HIDRÁULICO COM ENCARGOS COMPLEMENTARES | Livro SINAPI: Cálculos e Parâmetros |  | H | 1.0742 | 32.19 | 34.57
Insumo | 00003148 | SINAPI | FITA VEDA ROSCA, EM PTFE, ROLO DE 18 MM X 50 M (L X C) | Material |  | UN | 0.0302 | 16.87 | 0.50947
Insumo | 00003470 | SINAPI | COTOVELO 90 GRAUS DE FERRO GALVANIZADO, COM ROSCA BSP, DE 2 1/2" | Material |  | UN | 1 | 90.75 | 90.75
Insumo | 00007307 | SINAPI | FUNDO ANTICORROSIVO PARA METAIS FERROSOS (ZARCAO) | Material |  | L | 0.007172 | 37.75 | 0.27074
|  |  |  | MO sem LS => | 19.26 | LS => | 23.02 | MO com LS => | 42.28
|  |  |  | Valor do BDI => | 38.41 |  | Valor com BDI => |  | 193.43
[6 empty] | Quant. => | 36,00 | Preço Total => | 6963.48
13.3.6 | Código | Banco | Descrição | Tipo |  | Und | Quant. | Valor Unit | Total
Composição | 105199 | SINAPI | CURVA 45 GRAUS, EM FERRO GALVANIZADO, MACHO/FÊMEA, CONEXÃO ROSQUEADA, DN 65 MM (2 1/2"), INSTALADO EM RESERVAÇÃO PREDIAL DE ÁGUA - FORNECIMENTO E INSTALAÇÃO. AF_04/2024 | Instalações Hidráulicas - Reservação e Bombas de Recalque |  | UN | 1 | 212.27 | 212.27
Composição Auxiliar | 88267 | SINAPI | ENCANADOR OU BOMBEIRO HIDRÁULICO COM ENCARGOS COMPLEMENTARES | Livro SINAPI: Cálculos e Parâmetros |  | H | 0.5489 | 32.19 | 17.66
Composição Auxiliar | 88248 | SINAPI | AUXILIAR DE ENCANADOR OU BOMBEIRO HIDRÁULICO COM ENCARGOS COMPLEMENTARES | Livro SINAPI: Cálculos e Parâmetros |  | H | 0.5489 | 26.94 | 14.78
Insumo | 00003148 | SINAPI | FITA VEDA ROSCA, EM PTFE, ROLO DE 18 MM X 50 M (L X C) | Material |  | UN | 0.0302 | 16.87 | 0.50947
Insumo | 00007307 | SINAPI | FUNDO ANTICORROSIVO PARA METAIS FERROSOS (ZARCAO) | Material |  | L | 0.0072 | 37.75 | 0.2718
Insumo | 00001784 | SINAPI | CURVA 45 GRAUS DE FERRO GALVANIZADO, COM ROSCA BSP MACHO/FEMEA, DE 2 1/2" | Material |  | UN | 1 | 179.06 | 179.06
|  |  |  | MO sem LS => | 9.84 | LS => | 11.76 | MO com LS => | 21.6
|  |  |  | Valor do BDI => | 52.6 |  | Valor com BDI => |  | 264.87
[6 empty] | Quant. => | 1,00 | Preço Total => | 264.87
13.3.7 | Código | Banco | Descrição | Tipo |  | Und | Quant. | Valor Unit | Total
Composição | 92375 | SINAPI | NIPLE, EM FERRO GALVANIZADO, DN 50 (2"), CONEXÃO ROSQUEADA, INSTALADO EM REDE DE ALIMENTAÇÃO PARA HIDRANTE - FORNECIMENTO E INSTALAÇÃO. AF_01/2026 | Instalações de Gás e Incêndio em Aço e Ferro Galvanizado |  | UN | 1 | 71.84 | 71.84
Composição Auxiliar | 88248 | SINAPI | AUXILIAR DE ENCANADOR OU BOMBEIRO HIDRÁULICO COM ENCARGOS COMPLEMENTARES | Livro SINAPI: Cálculos e Parâmetros |  | H | 0.61066 | 26.94 | 16.45
Composição Auxiliar | 88267 | SINAPI | ENCANADOR OU BOMBEIRO HIDRÁULICO COM ENCARGOS COMPLEMENTARES | Livro SINAPI: Cálculos e Parâmetros |  | H | 0.61066 | 32.19 | 19.65
Insumo | 00007307 | SINAPI | FUNDO ANTICORROSIVO PARA METAIS FERROSOS (ZARCAO) | Material |  | L | 0.005684 | 37.75 | 0.21457
Insumo | 00003148 | SINAPI | FITA VEDA ROSCA, EM PTFE, ROLO DE 18 MM X 50 M (L X C) | Material |  | UN | 0.024 | 16.87 | 0.40488
Insumo | 00004181 | SINAPI | NIPLE DE FERRO GALVANIZADO, COM ROSCA BSP, DE 2" | Material |  | UN | 1 | 35.13 | 35.13
|  |  |  | MO sem LS => | 10.95 | LS => | 13.08 | MO com LS => | 24.03
|  |  |  | Valor do BDI => | 17.8 |  | Valor com BDI => |  | 89.64
[6 empty] | Quant. => | 2,00 | Preço Total => | 179.28
13.3.8 | Código | Banco | Descrição | Tipo |  | Und | Quant. | Valor Unit | Total
Composição | 92377 | SINAPI | NIPLE, EM FERRO GALVANIZADO, DN 65 (2 1/2"), CONEXÃO ROSQUEADA, INSTALADO EM REDE DE ALIMENTAÇÃO PARA HIDRANTE - FORNECIMENTO E INSTALAÇÃO. AF_01/2026 | Instalações de Gás e Incêndio em Aço e Ferro Galvanizado |  | UN | 1 | 96.88 | 96.88
Composição Auxiliar | 88248 | SINAPI | AUXILIAR DE ENCANADOR OU BOMBEIRO HIDRÁULICO COM ENCARGOS COMPLEMENTARES | Livro SINAPI: Cálculos e Parâmetros |  | H | 0.71611 | 26.94 | 19.29
Composição Auxiliar | 88267 | SINAPI | ENCANADOR OU BOMBEIRO HIDRÁULICO COM ENCARGOS COMPLEMENTARES | Livro SINAPI: Cálculos e Parâmetros |  | H | 0.71611 | 32.19 | 23.05
Insumo | 00004208 | SINAPI | NIPLE DE FERRO GALVANIZADO, COM ROSCA BSP, DE 2 1/2" | Material |  | UN | 1 | 53.77 | 53.77
Insumo | 00003148 | SINAPI | FITA VEDA ROSCA, EM PTFE, ROLO DE 18 MM X 50 M (L X C) | Material |  | UN | 0.0302 | 16.87 | 0.50947
Insumo | 00007307 | SINAPI | FUNDO ANTICORROSIVO PARA METAIS FERROSOS (ZARCAO) | Material |  | L | 0.007172 | 37.75 | 0.27074
|  |  |  | MO sem LS => | 12.84 | LS => | 15.34 | MO com LS => | 28.18
|  |  |  | Valor do BDI => | 24 |  | Valor com BDI => |  | 120.88
[6 empty] | Quant. => | 7,00 | Preço Total => | 846.16
13.3.9 | Código | Banco | Descrição | Tipo |  | Und | Quant. | Valor Unit | Total
Composição | 92642 | SINAPI | TÊ, EM FERRO GALVANIZADO, CONEXÃO ROSQUEADA, DN 65 (2 1/2"), INSTALADO EM REDE DE ALIMENTAÇÃO PARA HIDRANTE - FORNECIMENTO E INSTALAÇÃO. AF_01/2026 | Instalações de Gás e Incêndio em Aço e Ferro Galvanizado |  | UN | 1 | 211.73 | 211.73
Composição Auxiliar | 88267 | SINAPI | ENCANADOR OU BOMBEIRO HIDRÁULICO COM ENCARGOS COMPLEMENTARES | Livro SINAPI: Cálculos e Parâmetros |  | H | 1.4322 | 32.19 | 46.1
Composição Auxiliar | 88248 | SINAPI | AUXILIAR DE ENCANADOR OU BOMBEIRO HIDRÁULICO COM ENCARGOS COMPLEMENTARES | Livro SINAPI: Cálculos e Parâmetros |  | H | 1.4322 | 26.94 | 38.58
Insumo | 00006299 | SINAPI | TE DE FERRO GALVANIZADO, DE 2 1/2" | Material |  | UN | 1 | 125.89 | 125.89
Insumo | 00003148 | SINAPI | FITA VEDA ROSCA, EM PTFE, ROLO DE 18 MM X 50 M (L X C) | Material |  | UN | 0.0453 | 16.87 | 0.76421
Insumo | 00007307 | SINAPI | FUNDO ANTICORROSIVO PARA METAIS FERROSOS (ZARCAO) | Material |  | L | 0.010758 | 37.75 | 0.40611
|  |  |  | MO sem LS => | 25.69 | LS => | 30.69 | MO com LS => | 56.38
|  |  |  | Valor do BDI => | 52.46 |  | Valor com BDI => |  | 264.19
[6 empty] | Quant. => | 11,00 | Preço Total => | 2906.09
13.3.10 | Código | Banco | Descrição | Tipo |  | Und | Quant. | Valor Unit | Total
Composição | 92896 | SINAPI | UNIÃO, EM FERRO GALVANIZADO, DN 65 (2 1/2"), CONEXÃO ROSQUEADA, INSTALADO EM REDE DE ALIMENTAÇÃO PARA HIDRANTE - FORNECIMENTO E INSTALAÇÃO. AF_01/2026 | Instalações de Gás e Incêndio em Aço e Ferro Galvanizado |  | UN | 1 | 211.53 | 211.53
Composição Auxiliar | 88248 | SINAPI | AUXILIAR DE ENCANADOR OU BOMBEIRO HIDRÁULICO COM ENCARGOS COMPLEMENTARES | Livro SINAPI: Cálculos e Parâmetros |  | H | 0.71611 | 26.94 | 19.29
Composição Auxiliar | 88267 | SINAPI | ENCANADOR OU BOMBEIRO HIDRÁULICO COM ENCARGOS COMPLEMENTARES | Livro SINAPI: Cálculos e Parâmetros |  | H | 0.71611 | 32.19 | 23.05
Insumo | 00003148 | SINAPI | FITA VEDA ROSCA, EM PTFE, ROLO DE 18 MM X 50 M (L X C) | Material |  | UN | 0.0302 | 16.87 | 0.50947
Insumo | 00007307 | SINAPI | FUNDO ANTICORROSIVO PARA METAIS FERROSOS (ZARCAO) | Material |  | L | 0.007172 | 37.75 | 0.27074
Insumo | 00009889 | SINAPI | UNIAO DE FERRO GALVANIZADO, COM ROSCA BSP, COM ASSENTO PLANO, DE 2 1/2" | Material |  | UN | 1 | 168.42 | 168.42
|  |  |  | MO sem LS => | 12.84 | LS => | 15.34 | MO com LS => | 28.18
|  |  |  | Valor do BDI => | 52.41 |  | Valor com BDI => |  | 263.94
[6 empty] | Quant. => | 8,00 | Preço Total => | 2111.52
13.3.11 | Código | Banco | Descrição | Tipo |  | Und | Quant. | Valor Unit | Total
Composição | 92933 | SINAPI | LUVA DE REDUÇÃO, EM FERRO GALVANIZADO, 2" X 1", CONEXÃO ROSQUEADA, INSTALADO EM REDE DE ALIMENTAÇÃO PARA HIDRANTE - FORNECIMENTO E INSTALAÇÃO. AF_01/2026 | Instalações de Gás e Incêndio em Aço e Ferro Galvanizado |  | UN | 1 | 70.35 | 70.35
Composição Auxiliar | 88267 | SINAPI | ENCANADOR OU BOMBEIRO HIDRÁULICO COM ENCARGOS COMPLEMENTARES | Livro SINAPI: Cálculos e Parâmetros |  | H | 0.52278 | 32.19 | 16.82
Composição Auxiliar | 88248 | SINAPI | AUXILIAR DE ENCANADOR OU BOMBEIRO HIDRÁULICO COM ENCARGOS COMPLEMENTARES | Livro SINAPI: Cálculos e Parâmetros |  | H | 0.52278 | 26.94 | 14.08
Insumo | 00003925 | SINAPI | LUVA DE REDUCAO DE FERRO GALVANIZADO, COM ROSCA BSP, DE 2" X 1" | Material |  | UN | 1 | 38.98 | 38.98
Insumo | 00003148 | SINAPI | FITA VEDA ROSCA, EM PTFE, ROLO DE 18 MM X 50 M (L X C) | Material |  | UN | 0.0186 | 16.87 | 0.31378
Insumo | 00007307 | SINAPI | FUNDO ANTICORROSIVO PARA METAIS FERROSOS (ZARCAO) | Material |  | L | 0.00443 | 37.75 | 0.16723
|  |  |  | MO sem LS => | 9.37 | LS => | 11.2 | MO com LS => | 20.57
|  |  |  | Valor do BDI => | 17.43 |  | Valor com BDI => |  | 87.78
[6 empty] | Quant. => | 2,00 | Preço Total => | 175.56
13.3.12 | Código | Banco | Descrição | Tipo |  | Und | Quant. | Valor Unit | Total
Composição | 92935 | SINAPI | LUVA DE REDUÇÃO, EM FERRO GALVANIZADO, 2 1/2" X 2", CONEXÃO ROSQUEADA, INSTALADO EM REDE DE ALIMENTAÇÃO PARA HIDRANTE - FORNECIMENTO E INSTALAÇÃO. AF_01/2026 | Instalações de Gás e Incêndio em Aço e Ferro Galvanizado |  | UN | 1 | 108.29 | 108.29
Composição Auxiliar | 88267 | SINAPI | ENCANADOR OU BOMBEIRO HIDRÁULICO COM ENCARGOS COMPLEMENTARES | Livro SINAPI: Cálculos e Parâmetros |  | H | 0.66339 | 32.19 | 21.35
Composição Auxiliar | 88248 | SINAPI | AUXILIAR DE ENCANADOR OU BOMBEIRO HIDRÁULICO COM ENCARGOS COMPLEMENTARES | Livro SINAPI: Cálculos e Parâmetros |  | H | 0.66339 | 26.94 | 17.87
Insumo | 00003928 | SINAPI | LUVA DE REDUCAO DE FERRO GALVANIZADO, COM ROSCA BSP, DE 2 1/2" X 2" | Material |  | UN | 1 | 68.38 | 68.38
Insumo | 00007307 | SINAPI | FUNDO ANTICORROSIVO PARA METAIS FERROSOS (ZARCAO) | Material |  | L | 0.006428 | 37.75 | 0.24266
Insumo | 00003148 | SINAPI | FITA VEDA ROSCA, EM PTFE, ROLO DE 18 MM X 50 M (L X C) | Material |  | UN | 0.0271 | 16.87 | 0.45718
|  |  |  | MO sem LS => | 11.89 | LS => | 14.22 | MO com LS => | 26.11
|  |  |  | Valor do BDI => | 26.83 |  | Valor com BDI => |  | 135.12
[6 empty] | Quant. => | 2,00 | Preço Total => | 270.24
13.3.13 | Código | Banco | Descrição | Tipo |  | Und | Quant. | Valor Unit | Total
Composição | 97498 | SINAPI | TUBO DE AÇO GALVANIZADO COM COSTURA, CLASSE MÉDIA, DN 25 (1"), CONEXÃO ROSQUEADA, INSTALADO EM REDE DE ALIMENTAÇÃO PARA HIDRANTE - FORNECIMENTO E INSTALAÇÃO. AF_01/2026 | Instalações de Gás e Incêndio em Aço e Ferro Galvanizado |  | M | 1 | 45.64 | 45.64
Composição Auxiliar | 88267 | SINAPI | ENCANADOR OU BOMBEIRO HIDRÁULICO COM ENCARGOS COMPLEMENTARES | Livro SINAPI: Cálculos e Parâmetros |  | H | 0.15872 | 32.19 | 5.1
Composição Auxiliar | 88248 | SINAPI | AUXILIAR DE ENCANADOR OU BOMBEIRO HIDRÁULICO COM ENCARGOS COMPLEMENTARES | Livro SINAPI: Cálculos e Parâmetros |  | H | 0.15872 | 26.94 | 4.27
Insumo | 00040626 | SINAPI | TUBO ACO GALVANIZADO COM COSTURA, CLASSE MEDIA, DN 1", E = 3,38 MM, PESO 2,50 KG/M (NBR 5580) | Material |  | M | 1.0358 | 35.02 | 36.2728
|  |  |  | MO sem LS => | 2.84 | LS => | 3.4 | MO com LS => | 6.24
|  |  |  | Valor do BDI => | 11.3 |  | Valor com BDI => |  | 56.94
[6 empty] | Quant. => | 1,00 | Preço Total => | 56.94
13.3.14 | Código | Banco | Descrição | Tipo |  | Und | Quant. | Valor Unit | Total
Composição | 92366 | SINAPI | TUBO DE AÇO GALVANIZADO COM COSTURA, CLASSE MÉDIA, DN 50 (2"), CONEXÃO ROSQUEADA, INSTALADO EM REDE DE ALIMENTAÇÃO PARA HIDRANTE - FORNECIMENTO E INSTALAÇÃO. AF_01/2026 | Instalações de Gás e Incêndio em Aço e Ferro Galvanizado |  | M | 1 | 89.79 | 89.79
Composição Auxiliar | 88267 | SINAPI | ENCANADOR OU BOMBEIRO HIDRÁULICO COM ENCARGOS COMPLEMENTARES | Livro SINAPI: Cálculos e Parâmetros |  | H | 0.22287 | 32.19 | 7.17
Composição Auxiliar | 88248 | SINAPI | AUXILIAR DE ENCANADOR OU BOMBEIRO HIDRÁULICO COM ENCARGOS COMPLEMENTARES | Livro SINAPI: Cálculos e Parâmetros |  | H | 0.22287 | 26.94 | 6
Insumo | 00007696 | SINAPI | TUBO ACO GALVANIZADO COM COSTURA, CLASSE MEDIA, DN 2", E = *3,65* MM, PESO *5,10* KG/M (NBR 5580) | Material |  | M | 1.0358 | 73.98 | 76.6266
|  |  |  | MO sem LS => | 3.99 | LS => | 4.78 | MO com LS => | 8.77
|  |  |  | Valor do BDI => | 22.24 |  | Valor com BDI => |  | 112.03
[6 empty] | Quant. => | 1,00 | Preço Total => | 112.03
13.3.15 | Código | Banco | Descrição | Tipo |  | Und | Quant. | Valor Unit | Total
Composição | 92367 | SINAPI | TUBO DE AÇO GALVANIZADO COM COSTURA, CLASSE MÉDIA, DN 65 (2 1/2"), CONEXÃO ROSQUEADA, INSTALADO EM REDE DE ALIMENTAÇÃO PARA HIDRANTE - FORNECIMENTO E INSTALAÇÃO. AF_01/2026 | Instalações de Gás e Incêndio em Aço e Ferro Galvanizado |  | M | 1 | 110.53 | 110.53
Composição Auxiliar | 88248 | SINAPI | AUXILIAR DE ENCANADOR OU BOMBEIRO HIDRÁULICO COM ENCARGOS COMPLEMENTARES | Livro SINAPI: Cálculos e Parâmetros |  | H | 0.26136 | 26.94 | 7.04
Composição Auxiliar | 88267 | SINAPI | ENCANADOR OU BOMBEIRO HIDRÁULICO COM ENCARGOS COMPLEMENTARES | Livro SINAPI: Cálculos e Parâmetros |  | H | 0.26136 | 32.19 | 8.41
Insumo | 00007701 | SINAPI | TUBO ACO GALVANIZADO COM COSTURA, CLASSE MEDIA, DN 2.1/2", E = *3,65* MM, PESO *6,51* KG/M (NBR 5580) | Material |  | M | 1.0358 | 91.8 | 95.0841
|  |  |  | MO sem LS => | 4.68 | LS => | 5.6 | MO com LS => | 10.28
|  |  |  | Valor do BDI => | 27.38 |  | Valor com BDI => |  | 137.91
[6 empty] | Quant. => | 275,00 | Preço Total => | 37925.25
13.3.16 | Código | Banco | Descrição | Tipo |  | Und | Quant. | Valor Unit | Total
Composição | 96765 | SINAPI | ABRIGO PARA HIDRANTE, 90X60X17CM, COM REGISTRO GLOBO ANGULAR 45 GRAUS 2 1/2", ADAPTADOR STORZ 2 1/2", MANGUEIRA DE INCÊNDIO 20M, REDUÇÃO 2 1/2" X 1 1/2" E ESGUICHO EM LATÃO 1 1/2" - FORNECIMENTO E INSTALAÇÃO. AF_01/2026 | Instalações de Gás e Incêndio em Aço e Ferro Galvanizado |  | UN | 1 | 1568.62 | 1568.62
Composição Auxiliar | 88248 | SINAPI | AUXILIAR DE ENCANADOR OU BOMBEIRO HIDRÁULICO COM ENCARGOS COMPLEMENTARES | Livro SINAPI: Cálculos e Parâmetros |  | H | 2.6274 | 26.94 | 70.78
Composição Auxiliar | 88267 | SINAPI | ENCANADOR OU BOMBEIRO HIDRÁULICO COM ENCARGOS COMPLEMENTARES | Livro SINAPI: Cálculos e Parâmetros |  | H | 2.6274 | 32.19 | 84.57
Insumo | 00010900 | SINAPI | ADAPTADOR EM LATAO, ENGATE RAPIDO1 1/2" X ROSCA INTERNA 5 FIOS 2 1/2", PARA INSTALACAO PREDIAL DE COMBATE A INCENDIO | Material |  | UN | 1 | 71.46 | 71.46
Insumo | 00020963 | SINAPI | CAIXA DE INCENDIO/ABRIGO PARA MANGUEIRA, DE SOBREPOR/EXTERNA, COM 90 X 60 X 17 CM, EM CHAPA DE ACO, PORTA COM VENTILACAO, VISOR COM A INSCRICAO "INCENDIO", SUPORTE/CESTA INTERNA PARA A MANGUEIRA, PINTURA ELETROSTATICA VERMELHA | Material |  | UN | 1 | 421.44 | 421.44
Insumo | 00021030 | SINAPI | MANGUEIRA DE INCENDIO, TIPO 1, DE 1 1/2", COMPRIMENTO = 20 M, TECIDO EM FIO DE POLIESTER E TUBO INTERNO EM BORRACHA SINTETICA, COM UNIOES ENGATE RAPIDO | Material |  | UN | 1 | 443.76 | 443.76
Insumo | 00004350 | SINAPI | BUCHA DE NYLON, DIAMETRO DO FURO 8 MM, COMPRIMENTO 40 MM, COM PARAFUSO DE ROSCA SOBERBA, CABECA CHATA, FENDA SIMPLES, 4,8 X 50 MM | Material |  | UN | 4 | 0.88 | 3.52
Insumo | 00020971 | SINAPI | CHAVE DUPLA PARA CONEXOES TIPO STORZ, ENGATE RAPIDO 1 1/2" X 2 1/2", EM LATAO, PARA INSTALACAO PREDIAL COMBATE A INCENDIO | Material |  | UN | 1 | 19.85 | 19.85
Insumo | 00037554 | SINAPI | ESGUICHO JATO REGULAVEL, TIPO ELKHART, ENGATE RAPIDO 1 1/2", PARA COMBATE A INCENDIO | Material |  | UN | 1 | 244.79 | 244.79
Insumo | 00010904 | SINAPI | REGISTRO OU VALVULA GLOBO ANGULAR EM LATAO, PARA HIDRANTES EM INSTALACAO PREDIAL DE INCENDIO, 45 GRAUS, DIAMETRO DE 2 1/2", COM VOLANTE, CLASSE DE PRESSAO DE ATE 200 PSI | Material |  | UN | 1 | 208.45 | 208.45
|  |  |  | MO sem LS => | 47.13 | LS => | 56.3 | MO com LS => | 103.43
|  |  |  | Valor do BDI => | 388.7 |  | Valor com BDI => |  | 1957.32
[6 empty] | Quant. => | 9,00 | Preço Total => | 17615.88
| Código | Banco | Descrição | Tipo |  | Und | Quant. | Valor Unit | Total
Insumo | 00004208 | SINAPI | NIPLE DE FERRO GALVANIZADO, COM ROSCA BSP, DE 2 1/2" | Material |  | UN | 1 | 53.77 | 53.77
|  |  |  | MO sem LS => | 0 | LS => | 0 | MO com LS => | 0
|  |  |  | Valor do BDI => |  |  | Valor com BDI => |  | 67.09
[6 empty] | Quant. => | 9,00 | Preço Total => | 603.81
| Código | Banco | Descrição | Tipo |  | Und | Quant. | Valor Unit | Total
Insumo | 00020972 | SINAPI | REDUCAO FIXA TIPO STORZ, ENGATE RAPIDO 2.1/2" X 1.1/2", EM LATAO, PARA INSTALACAO PREDIAL COMBATE A INCENDIO PREDIAL | Material |  | UN | 1 | 148.89 | 148.89
|  |  |  | MO sem LS => | 0 | LS => | 0 | MO com LS => | 0
|  |  |  | Valor do BDI => |  |  | Valor com BDI => |  | 185.78
[6 empty] | Quant. => | 9,00 | Preço Total => | 1672.02
| Código | Banco | Descrição | Tipo |  | Und | Quant. | Valor Unit | Total
Insumo | 00020964 | SINAPI | TAMPAO COM CORRENTE, EM LATAO, ENGATE RAPIDO 1 1/2", PARA INSTALACAO PREDIAL DE COMBATE A INCENDIO | Material |  | UN | 1 | 81.39 | 81.39
|  |  |  | MO sem LS => | 0 | LS => | 0 | MO com LS => | 0
|  |  |  | Valor do BDI => |  |  | Valor com BDI => |  | 101.55
[6 empty] | Quant. => | 9,00 | Preço Total => | 913.95
| Código | Banco | Descrição | Tipo |  | Und | Quant. | Valor Unit | Total
Insumo | 00010905 | SINAPI | TAMPAO COM CORRENTE, EM LATAO, ENGATE RAPIDO 2 1/2", PARA INSTALACAO PREDIAL DE COMBATE A INCENDIO | Material |  | UN | 1 | 109.18 | 109.18
|  |  |  | MO sem LS => | 0 | LS => | 0 | MO com LS => | 0
|  |  |  | Valor do BDI => |  |  | Valor com BDI => |  | 136.23
[6 empty] | Quant. => | 1,00 | Preço Total => | 136.23
| Código | Banco | Descrição | Tipo |  | Und | Quant. | Valor Unit | Total
Insumo | 00021090 | SINAPI | TAMPAO FOFO ARTICULADO, COM BASE / REQUADRO, CLASSE D400 CARGA MAX 40 T, REDONDO, TAMPA 600 MM (COM INSCRICAO EM RELEVO DO TIPO DE REDE) | Material |  | UN | 1 | 683.86 | 683.86
|  |  |  | MO sem LS => | 0 | LS => | 0 | MO com LS => | 0
|  |  |  | Valor do BDI => |  |  | Valor com BDI => |  | 853.32
[6 empty] | Quant. => | 1,00 | Preço Total => | 853.32
13.3.22 | Código | Banco | Descrição | Tipo |  | Und | Quant. | Valor Unit | Total
Composição | 94499 | SINAPI | REGISTRO DE GAVETA BRUTO, LATÃO, ROSCÁVEL, 2 1/2" - FORNECIMENTO E INSTALAÇÃO. AF_08/2021 | Válvulas e Registros para Sistemas Prediais |  | UN | 1 | 278.21 | 278.21
Composição Auxiliar | 88267 | SINAPI | ENCANADOR OU BOMBEIRO HIDRÁULICO COM ENCARGOS COMPLEMENTARES | Livro SINAPI: Cálculos e Parâmetros |  | H | 0.4546 | 32.19 | 14.63
Composição Auxiliar | 88248 | SINAPI | AUXILIAR DE ENCANADOR OU BOMBEIRO HIDRÁULICO COM ENCARGOS COMPLEMENTARES | Livro SINAPI: Cálculos e Parâmetros |  | H | 0.4546 | 26.94 | 12.24
Insumo | 00006011 | SINAPI | REGISTRO GAVETA BRUTO EM LATAO FORJADO, BITOLA 2 1/2" | Material |  | UN | 1 | 250.84 | 250.84
Insumo | 00003148 | SINAPI | FITA VEDA ROSCA, EM PTFE, ROLO DE 18 MM X 50 M (L X C) | Material |  | UN | 0.0302 | 16.87 | 0.50947
|  |  |  | MO sem LS => | 8.15 | LS => | 9.74 | MO com LS => | 17.89
|  |  |  | Valor do BDI => | 68.94 |  | Valor com BDI => |  | 347.15
[6 empty] | Quant. => | 3,00 | Preço Total => | 1041.45
13.3.23 | Código | Banco | Descrição | Tipo |  | Und | Quant. | Valor Unit | Total
Composição | 94498 | SINAPI | REGISTRO DE GAVETA BRUTO, LATÃO, ROSCÁVEL, 2" - FORNECIMENTO E INSTALAÇÃO. AF_08/2021 | Válvulas e Registros para Sistemas Prediais |  | UN | 1 | 141.43 | 141.43
Composição Auxiliar | 88267 | SINAPI | ENCANADOR OU BOMBEIRO HIDRÁULICO COM ENCARGOS COMPLEMENTARES | Livro SINAPI: Cálculos e Parâmetros |  | H | 0.3398 | 32.19 | 10.93
Composição Auxiliar | 88248 | SINAPI | AUXILIAR DE ENCANADOR OU BOMBEIRO HIDRÁULICO COM ENCARGOS COMPLEMENTARES | Livro SINAPI: Cálculos e Parâmetros |  | H | 0.3398 | 26.94 | 9.15
Insumo | 00003148 | SINAPI | FITA VEDA ROSCA, EM PTFE, ROLO DE 18 MM X 50 M (L X C) | Material |  | UN | 0.024 | 16.87 | 0.40488
Insumo | 00006028 | SINAPI | REGISTRO GAVETA BRUTO EM LATAO FORJADO, BITOLA 2" | Material |  | UN | 1 | 120.95 | 120.95
|  |  |  | MO sem LS => | 6.09 | LS => | 7.28 | MO com LS => | 13.37
|  |  |  | Valor do BDI => | 35.04 |  | Valor com BDI => |  | 176.47
[6 empty] | Quant. => | 1,00 | Preço Total => | 176.47
13.3.24 | Código | Banco | Descrição | Tipo |  | Und | Quant. | Valor Unit | Total
Composição | 103009 | SINAPI | VÁLVULA DE RETENÇÃO VERTICAL, DE BRONZE, ROSCÁVEL, 2 1/2" - FORNECIMENTO E INSTALAÇÃO. AF_08/2021 | Válvulas e Registros para Sistemas Prediais |  | UN | 1 | 392.16 | 392.16
Composição Auxiliar | 88267 | SINAPI | ENCANADOR OU BOMBEIRO HIDRÁULICO COM ENCARGOS COMPLEMENTARES | Livro SINAPI: Cálculos e Parâmetros |  | H | 0.4546 | 32.19 | 14.63
Composição Auxiliar | 88248 | SINAPI | AUXILIAR DE ENCANADOR OU BOMBEIRO HIDRÁULICO COM ENCARGOS COMPLEMENTARES | Livro SINAPI: Cálculos e Parâmetros |  | H | 0.4546 | 26.94 | 12.24
Insumo | 00012657 | SINAPI | VALVULA DE RETENCAO VERTICAL, DE BRONZE (PN-16), 2 1/2", 200 PSI, EXTREMIDADES COM ROSCA | Material |  | UN | 1 | 364.79 | 364.79
Insumo | 00003148 | SINAPI | FITA VEDA ROSCA, EM PTFE, ROLO DE 18 MM X 50 M (L X C) | Material |  | UN | 0.0302 | 16.87 | 0.50947
|  |  |  | MO sem LS => | 8.15 | LS => | 9.74 | MO com LS => | 17.89
|  |  |  | Valor do BDI => | 97.17 |  | Valor com BDI => |  | 489.33
[6 empty] | Quant. => | 2,00 | Preço Total => | 978.66
13.3.25 | Código | Banco | Descrição | Tipo |  | Und | Quant. | Valor Unit | Total
Composição | 99624 | SINAPI | VÁLVULA DE RETENÇÃO HORIZONTAL, DE BRONZE, ROSCÁVEL, 2 1/2" - FORNECIMENTO E INSTALAÇÃO. AF_08/2021 | Válvulas e Registros para Sistemas Prediais |  | UN | 1 | 615.36 | 615.36
Composição Auxiliar | 88267 | SINAPI | ENCANADOR OU BOMBEIRO HIDRÁULICO COM ENCARGOS COMPLEMENTARES | Livro SINAPI: Cálculos e Parâmetros |  | H | 0.4546 | 32.19 | 14.63
Composição Auxiliar | 88248 | SINAPI | AUXILIAR DE ENCANADOR OU BOMBEIRO HIDRÁULICO COM ENCARGOS COMPLEMENTARES | Livro SINAPI: Cálculos e Parâmetros |  | H | 0.4546 | 26.94 | 12.24
Insumo | 00003148 | SINAPI | FITA VEDA ROSCA, EM PTFE, ROLO DE 18 MM X 50 M (L X C) | Material |  | UN | 0.0302 | 16.87 | 0.50947
Insumo | 00010405 | SINAPI | VALVULA DE RETENCAO HORIZONTAL, DE BRONZE (PN-25), 2 1/2", 400 PSI, TAMPA DE PORCA DE UNIAO, EXTREMIDADES COM ROSCA | Material |  | UN | 1 | 587.99 | 587.99
|  |  |  | MO sem LS => | 8.15 | LS => | 9.74 | MO com LS => | 17.89
|  |  |  | Valor do BDI => | 152.48 |  | Valor com BDI => |  | 767.84
[6 empty] | Quant. => | 2,00 | Preço Total => | 1535.68
13.3.26 | Código | Banco | Descrição | Tipo |  | Und | Quant. | Valor Unit | Total
Composição | 101917 | SINAPI | MANÔMETRO 0 A 200 PSI (0 A 14 KGF/CM2), D = 50MM - FORNECIMENTO E INSTALAÇÃO. AF_01/2026 | Instalações de Gás e Incêndio em Aço e Ferro Galvanizado |  | UN | 1 | 182.15 | 182.15
Composição Auxiliar | 88248 | SINAPI | AUXILIAR DE ENCANADOR OU BOMBEIRO HIDRÁULICO COM ENCARGOS COMPLEMENTARES | Livro SINAPI: Cálculos e Parâmetros |  | H | 0.79042 | 26.94 | 21.29
Composição Auxiliar | 88267 | SINAPI | ENCANADOR OU BOMBEIRO HIDRÁULICO COM ENCARGOS COMPLEMENTARES | Livro SINAPI: Cálculos e Parâmetros |  | H | 0.79042 | 32.19 | 25.44
Insumo | 00012899 | SINAPI | MANOMETRO COM CAIXA EM ACO PINTADO, ESCALA *10* KGF/CM2 (*10* BAR), DIAMETRO NOMINAL DE *63* MM, CONEXAO DE 1/4" | Material |  | UN | 1 | 135.22 | 135.22
Insumo | 00003148 | SINAPI | FITA VEDA ROSCA, EM PTFE, ROLO DE 18 MM X 50 M (L X C) | Material |  | UN | 0.012 | 16.87 | 0.20244
|  |  |  | MO sem LS => | 14.17 | LS => | 16.94 | MO com LS => | 31.11
|  |  |  | Valor do BDI => | 45.13 |  | Valor com BDI => |  | 227.28
[6 empty] | Quant. => | 1,00 | Preço Total => | 227.28
| Código | Banco | Descrição | Tipo |  | Und | Quant. | Valor Unit | Total
Insumo | INS-LS-HIDRO-02 | Próprio | Pressostato- 1/4" | Equipamento |  | UN | 1 | 124.89 | 124.89
|  |  |  | MO sem LS => | 0 | LS => | 0 | MO com LS => | 0
|  |  |  | Valor do BDI => |  |  | Valor com BDI => |  | 155.83
[6 empty] | Quant. => | 2,00 | Preço Total => | 311.66
13.4 |  |  | Preventivo de Incêndio | [5 empty] | 19499.67
13.4.1 | Código | Banco | Descrição | Tipo |  | Und | Quant. | Valor Unit | Total
Composição | 241468 | SEDOP | Placa de sinalização fotoluminoscente | 0 |  | un | 1 | 53.33 | 53.33
Composição Auxiliar | 280004 | SEDOP | AJUDANTE DE PEDREIRO COM ENCARGOS COMPLEMENTARES | 0 |  | h | 0.2 | 26.77 | 5.35
Composição Auxiliar | 280023 | SEDOP | PEDREIRO COM ENCARGOS COMPLEMENTARES | 0 |  | h | 0.2 | 32.75 | 6.55
Insumo | D00467 | SEDOP | Placa de sinalização fotoluminoscente | Material |  | un | 1 | 41.43 | 41.43
|  |  |  | MO sem LS => | 3.53 | LS => | 4.22 | MO com LS => | 7.75
|  |  |  | Valor do BDI => | 13.21 |  | Valor com BDI => |  | 66.54
[6 empty] | Quant. => | 118,00 | Preço Total => | 7851.72
13.4.2 | Código | Banco | Descrição | Tipo |  | Und | Quant. | Valor Unit | Total
Composição | 201507 | SEDOP | Extintor de incêndio ABC - 6Kg | 0 |  | un | 1 | 227.16 | 227.16
Composição Auxiliar | 280023 | SEDOP | PEDREIRO COM ENCARGOS COMPLEMENTARES | 0 |  | h | 0.4 | 32.75 | 13.1
Composição Auxiliar | 280004 | SEDOP | AJUDANTE DE PEDREIRO COM ENCARGOS COMPLEMENTARES | 0 |  | h | 0.4 | 26.77 | 10.7
Insumo | D00419 | SEDOP | Extintor de incêndio ABC - 6Kg | Material |  | un | 1 | 200 | 200
Insumo | D00275 | SEDOP | Bucha / parafuso (médio) | Material |  | un | 2 | 1.68 | 3.36
|  |  |  | MO sem LS => | 7.06 | LS => | 8.45 | MO com LS => | 15.51
|  |  |  | Valor do BDI => | 56.29 |  | Valor com BDI => |  | 283.45
[6 empty] | Quant. => | 32,00 | Preço Total => | 9070.4
13.4.3 | Código | Banco | Descrição | Tipo |  | Und | Quant. | Valor Unit | Total
Composição | 106489 | SINAPI | ACIONADOR MANUAL, TIPO COM SIRENE, SISTEMA CONVENCIONAL, FORNECIMENTO E INSTALAÇÃO. AF_12/2025 | Detecção de incêndio e alarme |  | UN | 1 | 105.25 | 105.25
Composição Auxiliar | 88264 | SINAPI | ELETRICISTA COM ENCARGOS COMPLEMENTARES | Livro SINAPI: Cálculos e Parâmetros |  | H | 0.3531 | 33.2 | 11.72
Composição Auxiliar | 88247 | SINAPI | AUXILIAR DE ELETRICISTA COM ENCARGOS COMPLEMENTARES | Livro SINAPI: Cálculos e Parâmetros |  | H | 0.04708 | 27.85 | 1.31
Insumo | 00045575 | SINAPI | ACIONADOR MANUAL CONVENCIONAL DE ALARME DE INCENDIO, MODELO REARMAVEL COM SIRENE EMBUTIDA | Material |  | UN | 1 | 86.93 | 86.93
Insumo | 00021127 | SINAPI | FITA ISOLANTE ADESIVA ANTICHAMA, USO ATE 750 V, EM ROLO DE 19 MM X 5 M | Material |  | UN | 0.78627 | 6.73 | 5.2916
|  |  |  | MO sem LS => | 4.02 | LS => | 4.81 | MO com LS => | 8.83
|  |  |  | Valor do BDI => | 26.08 |  | Valor com BDI => |  | 131.33
[6 empty] | Quant. => | 1,00 | Preço Total => | 131.33
13.4.4 | Código | Banco | Descrição | Tipo |  | Und | Quant. | Valor Unit | Total
Composição | 106280 | SINAPI | BOTÃO LIGA/DESLIGA BOMBA VERDE E VERMELHO, PARA QUADRO DE BOMBA - FORNECIMENTO E INSTALAÇÃO. AF_11/2025 | Quadros de automação de bombas |  | UN | 1 | 77.06 | 77.06
Composição Auxiliar | 88264 | SINAPI | ELETRICISTA COM ENCARGOS COMPLEMENTARES | Livro SINAPI: Cálculos e Parâmetros |  | H | 0.35236 | 33.2 | 11.69
Composição Auxiliar | 88247 | SINAPI | AUXILIAR DE ELETRICISTA COM ENCARGOS COMPLEMENTARES | Livro SINAPI: Cálculos e Parâmetros |  | H | 0.088091 | 27.85 | 2.45
Insumo | 00001570 | SINAPI | TERMINAL A COMPRESSAO EM COBRE ESTANHADO PARA CABO 2,5 MM2, 1 FURO E 1 COMPRESSAO, PARA PARAFUSO DE FIXACAO M5 | Material |  | UN | 4 | 0.96 | 3.84
Insumo | 00045541 | SINAPI | BOTAO DUPLO LIGA/DESLIGA PULSADOR, CORES VERDE E VERMELHO | Material |  | UN | 1 | 59.08 | 59.08
|  |  |  | MO sem LS => | 4.34 | LS => | 5.19 | MO com LS => | 9.53
|  |  |  | Valor do BDI => | 19.09 |  | Valor com BDI => |  | 96.15
[6 empty] | Quant. => | 2,00 | Preço Total => | 192.3
13.4.5 | Código | Banco | Descrição | Tipo |  | Und | Quant. | Valor Unit | Total
Composição | 97599 | SINAPI | LUMINÁRIA DE EMERGÊNCIA, COM 30 LÂMPADAS LED DE 2 W, SEM REATOR - FORNECIMENTO E INSTALAÇÃO. AF_09/2024 | Iluminação Predial e Monitoramento |  | UN | 1 | 22.22 | 22.22
Composição Auxiliar | 88247 | SINAPI | AUXILIAR DE ELETRICISTA COM ENCARGOS COMPLEMENTARES | Livro SINAPI: Cálculos e Parâmetros |  | H | 0.055156 | 27.85 | 1.53
Composição Auxiliar | 88264 | SINAPI | ELETRICISTA COM ENCARGOS COMPLEMENTARES | Livro SINAPI: Cálculos e Parâmetros |  | H | 0.1765 | 33.2 | 5.85
Insumo | 00038774 | SINAPI | LUMINARIA DE EMERGENCIA 30 LEDS, POTENCIA 2 W, BATERIA DE LITIO, AUTONOMIA DE 6 HORAS | Material |  | UN | 1 | 14.84 | 14.84
|  |  |  | MO sem LS => | 2.26 | LS => | 2.7 | MO com LS => | 4.96
|  |  |  | Valor do BDI => | 5.5 |  | Valor com BDI => |  | 27.72
[6 empty] | Quant. => | 66,00 | Preço Total => | 1829.52
13.4.6 | Código | Banco | Descrição | Tipo |  | Und | Quant. | Valor Unit | Total
Composição | 105555 | SINAPI | BLOCO AUTÔNOMO DE ILUMINAÇÃO DE EMERGÊNCIA COM DOIS REFLETORES - FORNECIMENTO E INSTALAÇÃO. AF_09/2024 | Iluminação Predial e Monitoramento |  | UN | 1 | 68.03 | 68.03
Composição Auxiliar | 88264 | SINAPI | ELETRICISTA COM ENCARGOS COMPLEMENTARES | Livro SINAPI: Cálculos e Parâmetros |  | H | 0.2088 | 33.2 | 6.93
Composição Auxiliar | 88247 | SINAPI | AUXILIAR DE ELETRICISTA COM ENCARGOS COMPLEMENTARES | Livro SINAPI: Cálculos e Parâmetros |  | H | 0.06525 | 27.85 | 1.81
Insumo | 00045224 | SINAPI | BLOCO AUTONOMO DE ILUMINACAO DE EMERGENCIA, COM DOIS REFLETORES, 1200/ 2200 LUMENS, 6500 K, AUTONOMIA DE 6 H | Material |  | UN | 1 | 59.29 | 59.29
|  |  |  | MO sem LS => | 2.67 | LS => | 3.2 | MO com LS => | 5.87
|  |  |  | Valor do BDI => | 16.85 |  | Valor com BDI => |  | 84.88
[6 empty] | Quant. => | 5,00 | Preço Total => | 424.4
14 |  |  | Paisagismo e Elementos de Urbanismo | [5 empty] | 626392.56
14.1 | Código | Banco | Descrição | Tipo |  | Und | Quant. | Valor Unit | Total
Composição | 260652 | SEDOP | Muro em alvenaria,rebocado e pintado 2 faces(h=2.50m) | 0 |  | m | 1 | 1047.35 | 1047.35
Composição Auxiliar | 150125 | SEDOP | Latex acrílica fosca int./ext. sem superf. preparada | 0 |  | m² | 5.1 | 20.44 | 104.24
Composição Auxiliar | 040025 | SEDOP | Fundação corrida com seixo | 0 |  | m³ | 0.09 | 1067.37 | 96.06
Composição Auxiliar | 030010 | SEDOP | Escavação manual de ate 1.50m de profundidade | 0 |  | m³ | 0.09 | 107.52 | 9.67
Composição Auxiliar | 010269 | SEDOP | Locação planimetrica de linha | 0 |  | m | 1 | 2.77 | 2.77
Composição Auxiliar | 110763 | SEDOP | Reboco com argamassa 1:6:Adit. Plast. | 0 |  | m² | 5.1 | 51.8 | 264.18
Composição Auxiliar | 040285 | SEDOP | Baldrame em concreto simples com seixo inclusive forma madeira branca | 0 |  | m³ | 0.023 | 2102.8 | 48.36
Composição Auxiliar | 110143 | SEDOP | Chapisco de cimento e areia no traço 1:3 | 0 |  | m² | 5.1 | 17.32 | 88.33
Composição Auxiliar | 050729 | SEDOP | Concreto armado fck=20MPA c/ forma mad. branca (incl. lançamento eadensamento) | 0 |  | m³ | 0.022 | 3803.32 | 83.67
Composição Auxiliar | 020174 | SEDOP | Retirada de entulho - manualmente (incluindo caixa coletora) | 0 |  | m³ | 0.09 | 103.35 | 9.3
Composição Auxiliar | 060046 | SEDOP | Alvenaria tijolo de barro a cutelo | 0 |  | m² | 2.5 | 136.31 | 340.77
|  |  |  | MO sem LS => | 211.49 | LS => | 252.58 | MO com LS => | 464.07
|  |  |  | Valor do BDI => | 259.53 |  | Valor com BDI => |  | 1306.88
[6 empty] | Quant. => | 171,50 | Preço Total => | 224129.92
14.2 | Código | Banco | Descrição | Tipo |  | Und | Quant. | Valor Unit | Total
Composição | 130492 | SEDOP | Calçada (incl.alicerce, baldrame e concreto c/ junta seca) | 0 |  | m² | 1 | 144.09 | 144.09
Composição Auxiliar | 130584 | SEDOP | Concreto c/ seixo e junta seca e=10cm | 0 |  | m² | 1 | 105.89 | 105.89
Composição Auxiliar | 040285 | SEDOP | Baldrame em concreto simples com seixo inclusive forma madeira branca | 0 |  | m³ | 0.007 | 2102.8 | 14.71
Composição Auxiliar | 030010 | SEDOP | Escavação manual de ate 1.50m de profundidade | 0 |  | m³ | 0.02 | 107.52 | 2.15
Composição Auxiliar | 040025 | SEDOP | Fundação corrida com seixo | 0 |  | m³ | 0.02 | 1067.37 | 21.34
|  |  |  | MO sem LS => | 17.09 | LS => | 20.41 | MO com LS => | 37.5
|  |  |  | Valor do BDI => | 35.7 |  | Valor com BDI => |  | 179.79
[6 empty] | Quant. => | 660,50 | Preço Total => | 118751.29
14.3 | Código | Banco | Descrição | Tipo |  | Und | Quant. | Valor Unit | Total
Composição | 260203 | SEDOP | Sarjeta em concreto simples | 0 |  | m³ | 1 | 1193.14 | 1193.14
Composição Auxiliar | 050258 | SEDOP | Concreto c/ seixo Fck= 15 MPA (incl. lançamento e adensamento) | 0 |  | m³ | 1 | 931.05 | 931.05
Composição Auxiliar | 280026 | SEDOP | SERVENTE COM ENCARGOS COMPLEMENTARES | 0 |  | h | 6.51 | 26.88 | 174.98
Composição Auxiliar | 280023 | SEDOP | PEDREIRO COM ENCARGOS COMPLEMENTARES | 0 |  | h | 2.66 | 32.75 | 87.11
|  |  |  | MO sem LS => | 175.86 | LS => | 210.03 | MO com LS => | 385.89
|  |  |  | Valor do BDI => | 295.66 |  | Valor com BDI => |  | 1488.8
[6 empty] | Quant. => | 7,00 | Preço Total => | 10421.6
14.4 | Código | Banco | Descrição | Tipo |  | Und | Quant. | Valor Unit | Total
Composição | 260520 | SEDOP | Meio-fio em concreto nas dimensões 0,30m x 0,12m - sem lâmina d'água | 0 |  | m | 1 | 55.55 | 55.55
Composição Auxiliar | 280023 | SEDOP | PEDREIRO COM ENCARGOS COMPLEMENTARES | 0 |  | h | 0.394 | 32.75 | 12.9
Composição Auxiliar | 280004 | SEDOP | AJUDANTE DE PEDREIRO COM ENCARGOS COMPLEMENTARES | 0 |  | h | 0.394 | 26.77 | 10.54
Composição Auxiliar | 110141 | SEDOP | Argamassa de cimento e areia 1:4 | 0 |  | m³ | 0.009 | 611.98 | 5.5
Insumo | U00020 | SEDOP | Meio-fio em concreto nas dimensões 0,30m x 0,12m - sem lâmina d' | Material |  | m | 1 | 26.611 | 26.611
|  |  |  | MO sem LS => | 7.39 | LS => | 8.83 | MO com LS => | 16.22
|  |  |  | Valor do BDI => | 13.76 |  | Valor com BDI => |  | 69.31
[6 empty] | Quant. => | 245,00 | Preço Total => | 16980.95
14.5 | Código | Banco | Descrição | Tipo |  | Und | Quant. | Valor Unit | Total
Composição | LS-CIVIL-02 | Próprio | Passarela coberta c/aço galvanizado Pilar sanduiche - REF SEOP 250546 | SEDOP |  | m | 1 | 2741.28 | 2741.28
Composição Auxiliar | 070308 | SEDOP | Encaibramento e ripamento | 0 |  | m² | 3 | 119.88 | 359.64
Composição Auxiliar | 130507 | SEDOP | Camada impermeabilizadora e=10cm c/ seixo | 0 |  | m² | 2 | 85.47 | 170.94
Composição Auxiliar | 150210 | SEDOP | Verniz poliuretano sobre madeiramento do telhado | 0 |  | m² | 4 | 52.58 | 210.32
Composição Auxiliar | 040025 | SEDOP | Fundação corrida com seixo | 0 |  | m³ | 0.24 | 1067.37 | 256.16
Composição Auxiliar | 030010 | SEDOP | Escavação manual de ate 1.50m de profundidade | 0 |  | m³ | 0.24 | 107.52 | 25.8
Composição Auxiliar | 071465 | SEDOP | Cobertura - telha em aço galvanizado e=0,5mm | 0 |  | m² | 3 | 75.61 | 226.83
Composição Auxiliar | 030011 | SEDOP | Aterro incluindo carga, descarga, transporte e apiloamento | 0 |  | m³ | 0.42 | 167.34 | 70.28
Composição Auxiliar | 130208 | SEDOP | Cimentado liso c/junta de madeira | 0 |  | m² | 2 | 89.76 | 179.52
Composição Auxiliar | 050055 | SEDOP | Pilar em mad.de lei tipo sanduíche(incl.chumb/bl.concr.ciclópico) | 0 |  | un | 0.9 | 967.56 | 870.8
Composição Auxiliar | 040285 | SEDOP | Baldrame em concreto simples com seixo inclusive forma madeira branca | 0 |  | m³ | 0.049 | 2102.8 | 103.03
Insumo | D00306 | SEDOP | Peça em madeira de lei 5"x2" 4 m apar. | Material |  | un | 1.61 | 166.44 | 267.9684
|  |  |  | MO sem LS => | 272.88 | LS => | 325.88 | MO com LS => | 598.76
|  |  |  | Valor do BDI => | 679.28 |  | Valor com BDI => |  | 3420.56
[6 empty] | Quant. => | 30,00 | Preço Total => | 102616.8
14.6 | Código | Banco | Descrição | Tipo |  | Und | Quant. | Valor Unit | Total
Composição | 150480 | SEDOP | Latex acrilica fosca int./ext. c/fdo. preparador 3 dem.(reforma)s/massa | 0 |  | m² | 1 | 26.38 | 26.38
Composição Auxiliar | 280024 | SEDOP | PINTOR COM ENCARGOS COMPLEMENTARES | 0 |  | h | 0.35 | 34.38 | 12.03
Composição Auxiliar | 280026 | SEDOP | SERVENTE COM ENCARGOS COMPLEMENTARES | 0 |  | h | 0.2 | 26.88 | 5.37
Insumo | P00024 | SEDOP | Latex acrílica - Fosca | Material |  | GL | 0.08 | 89.2 | 7.136
Insumo | P00029 | SEDOP | Líquido preparador p/ parede | Material |  | GL | 0.05 | 37.0038 | 1.8502
|  |  |  | MO sem LS => | 5.04 | LS => | 6.04 | MO com LS => | 11.08
|  |  |  | Valor do BDI => | 6.53 |  | Valor com BDI => |  | 32.91
[6 empty] | Quant. => | 367,50 | Preço Total => | 12094.42
14.7 | Código | Banco | Descrição | Tipo |  | Und | Quant. | Valor Unit | Total
Composição | 260168 | SEDOP | Plantio de grama (incl. terra preta) | 0 |  | m² | 1 | 39.7 | 39.7
Composição Auxiliar | 280026 | SEDOP | SERVENTE COM ENCARGOS COMPLEMENTARES | 0 |  | h | 0.3 | 26.88 | 8.06
Composição Auxiliar | 280018 | SEDOP | JARDINEIRO COM ENCARGOS COMPLEMENTARES | 0 |  | h | 0.3 | 26.91 | 8.07
Insumo | U00003 | SEDOP | Grama em placa | Material |  | m² | 1.05 | 16.5 | 17.325
Insumo | J00008 | SEDOP | Terra preta vegetal | Material |  | m³ | 0.05 | 125 | 6.25
|  |  |  | MO sem LS => | 4.51 | LS => | 5.4 | MO com LS => | 9.91
|  |  |  | Valor do BDI => | 9.83 |  | Valor com BDI => |  | 49.53
[6 empty] | Quant. => | 600,00 | Preço Total => | 29718
14.8 | Código | Banco | Descrição | Tipo |  | Und | Quant. | Valor Unit | Total
Composição | 130728 | SEDOP | Piso tátil 25x25 pré-moldado (16 unidades) | 0 |  | m² | 1 | 287.55 | 287.55
Composição Auxiliar | 280004 | SEDOP | AJUDANTE DE PEDREIRO COM ENCARGOS COMPLEMENTARES | 0 |  | h | 0.6 | 26.77 | 16.06
Composição Auxiliar | 280023 | SEDOP | PEDREIRO COM ENCARGOS COMPLEMENTARES | 0 |  | h | 0.6 | 32.75 | 19.65
Insumo | J00003 | SEDOP | Cimento | Material |  | SC | 0.15 | 52.25 | 7.8375
Insumo | J00005 | SEDOP | Areia | Material |  | m³ | 0.01 | 85 | 0.85
Insumo | A00387 | SEDOP | Piso tátil 25x25 pré-moldado (16 unidades) | Material |  | m² | 1.02 | 238.4 | 243.168
|  |  |  | MO sem LS => | 10.6 | LS => | 12.66 | MO com LS => | 23.26
|  |  |  | Valor do BDI => | 71.25 |  | Valor com BDI => |  | 358.8
[6 empty] | Quant. => | 43,00 | Preço Total => | 15428.4
14.9 | Código | Banco | Descrição | Tipo |  | Und | Quant. | Valor Unit | Total
Composição | 030011 | SEDOP | Aterro incluindo carga, descarga, transporte e apiloamento | 0 |  | m³ | 1 | 167.34 | 167.34
Composição Auxiliar | 280026 | SEDOP | SERVENTE COM ENCARGOS COMPLEMENTARES | 0 |  | h | 3 | 26.88 | 80.64
Insumo | M00006 | SEDOP | Compactador de solo CM-13 | Equipamento |  | h | 0.3 | 5.45 | 1.635
Insumo | J00001 | SEDOP | Aterro arenoso | Material |  | m³ | 1.25 | 68.06 | 85.075
|  |  |  | MO sem LS => | 22.57 | LS => | 26.96 | MO com LS => | 49.53
|  |  |  | Valor do BDI => | 41.46 |  | Valor com BDI => |  | 208.8
[6 empty] | Quant. => | 134,50 | Preço Total => | 28083.6
14.10 | Código | Banco | Descrição | Tipo |  | Und | Quant. | Valor Unit | Total
Composição | 260188 | SEDOP | Mastro em fo.go. sobre base de concreto-3 un | 0 |  | cj | 1 | 3134.24 | 3134.24
Composição Auxiliar | 030010 | SEDOP | Escavação manual de ate 1.50m de profundidade | 0 |  | m³ | 0.17 | 107.52 | 18.27
Composição Auxiliar | 050260 | SEDOP | Concreto c/ seixo Fck= 18.0 MPA (incl. lançamento e adensamento) | 0 |  | m³ | 0.72 | 944.83 | 680.27
Composição Auxiliar | 130113 | SEDOP | Cimentado liso e=2cm traço 1:3 | 0 |  | m² | 6.8 | 50.66 | 344.48
Composição Auxiliar | 020174 | SEDOP | Retirada de entulho - manualmente (incluindo caixa coletora) | 0 |  | m³ | 0.17 | 103.35 | 17.56
Insumo | D00117 | SEDOP | Mastro fo go h = 6m | Material |  | un | 3 | 691.22 | 2073.66
|  |  |  | MO sem LS => | 153.28 | LS => | 183.05 | MO com LS => | 336.33
|  |  |  | Valor do BDI => | 776.66 |  | Valor com BDI => |  | 3910.9
[6 empty] | Quant. => | 1,00 | Preço Total => | 3910.9
14.11 | Código | Banco | Descrição | Tipo |  | Und | Quant. | Valor Unit | Total
Composição | 250532 | SEDOP | Banco em concreto c/2 mod.2,75x0,4m | 0 |  | un | 1 | 441.18 | 441.18
Composição Auxiliar | 110143 | SEDOP | Chapisco de cimento e areia no traço 1:3 | 0 |  | m² | 1.2 | 17.32 | 20.78
Composição Auxiliar | 060046 | SEDOP | Alvenaria tijolo de barro a cutelo | 0 |  | m² | 0.48 | 136.31 | 65.42
Composição Auxiliar | 110763 | SEDOP | Reboco com argamassa 1:6:Adit. Plast. | 0 |  | m² | 1.2 | 51.8 | 62.16
Composição Auxiliar | 050729 | SEDOP | Concreto armado fck=20MPA c/ forma mad. branca (incl. lançamento eadensamento) | 0 |  | m³ | 0.07 | 3803.32 | 266.23
Composição Auxiliar | 040025 | SEDOP | Fundação corrida com seixo | 0 |  | m³ | 0.02 | 1067.37 | 21.34
Composição Auxiliar | 020174 | SEDOP | Retirada de entulho - manualmente (incluindo caixa coletora) | 0 |  | m³ | 0.03 | 103.35 | 3.1
Composição Auxiliar | 030010 | SEDOP | Escavação manual de ate 1.50m de profundidade | 0 |  | m³ | 0.02 | 107.52 | 2.15
|  |  |  | MO sem LS => | 73.16 | LS => | 87.38 | MO com LS => | 160.54
|  |  |  | Valor do BDI => | 109.32 |  | Valor com BDI => |  | 550.5
[6 empty] | Quant. => | 6,00 | Preço Total => | 3303
14.12 | Código | Banco | Descrição | Tipo |  | Und | Quant. | Valor Unit | Total
Composição | 061458 | SEDOP | Mapa Tátil | 0 |  | m² | 1 | 558.96 | 558.96
Composição Auxiliar | 280003 | SEDOP | AJUDANTE DE MONTADOR COM ENCARGOS COMPLEMENTARES | 0 |  | h | 4 | 25.45 | 101.8
Composição Auxiliar | 280020 | SEDOP | MONTADOR COM ENCARGOS COMPLEMENTARES | 0 |  | h | 4 | 31.27 | 125.08
Insumo | A00098 | SEDOP | Acessórios p/ fixação de painéis | Material |  | CJ | 1 | 4.15 | 4.15
Insumo | A00097 | SEDOP | Estrutura em metal p/ painéis de fachada | Material |  | m² | 1 | 79.13 | 79.13
Insumo | A00096 | SEDOP | Painel em ACM de 4mm | Material |  | m² | 1 | 248.8 | 248.8
|  |  |  | MO sem LS => | 70.22 | LS => | 83.86 | MO com LS => | 154.08
|  |  |  | Valor do BDI => | 138.51 |  | Valor com BDI => |  | 697.47
[6 empty] | Quant. => | 1,00 | Preço Total => | 697.47
14.13 | Código | Banco | Descrição | Tipo |  | Und | Quant. | Valor Unit | Total
Composição | 103699 | SINAPI | SINALIZAÇÃO DE ACESSBILIDADE | Sinalização Vertical Viária |  | m² | 1 | 383.84 | 383.84
Composição Auxiliar | 88278 | SINAPI | MONTADOR DE ESTRUTURAS METÁLICAS COM ENCARGOS COMPLEMENTARES | Livro SINAPI: Cálculos e Parâmetros |  | H | 0.2527 | 29.95 | 7.56
Composição Auxiliar | 88316 | SINAPI | SERVENTE COM ENCARGOS COMPLEMENTARES | Livro SINAPI: Cálculos e Parâmetros |  | H | 0.7582 | 26.88 | 20.38
Insumo | 00044621 | SINAPI | ABRACADEIRA PARA PLACAS VIARIAS (COM PORCAS E ARRUELAS), EM ACO GALVANIZADO A FOGO, COMPRIMENTO DE 40 CM - COMPLETA | Material |  | UN | 4 | 79 | 316
Insumo | 00044781 | SINAPI | PLACA DE ADVERTENCIA DE SINALIZACAO VERTICAL, EM CHAPA DE ACO COM ESPESSURA DE 1,25MM, PELICULA RETRORREFLETIVA PRISMATICO, TIPO I PRODUZIDA COM MICROPRISMAS NAO METALIZADOS, SEM ELEMENTOS DE FIXACAO | Material |  | m² | 1 | 39.9 | 39.9
|  |  |  | MO sem LS => | 8.09 | LS => | 9.68 | MO com LS => | 17.77
|  |  |  | Valor do BDI => | 95.11 |  | Valor com BDI => |  | 478.95
[6 empty] | Quant. => | 3,14 | Preço Total => | 1503.9
14.14 | Código | Banco | Descrição | Tipo |  | Und | Quant. | Valor Unit | Total
Composição | 240843 | SEDOP | Placa de sinalização metálica | 0 |  | un | 1 | 46.36 | 46.36
Composição Auxiliar | 280004 | SEDOP | AJUDANTE DE PEDREIRO COM ENCARGOS COMPLEMENTARES | 0 |  | h | 0.2 | 26.77 | 5.35
Composição Auxiliar | 280023 | SEDOP | PEDREIRO COM ENCARGOS COMPLEMENTARES | 0 |  | h | 0.2 | 32.75 | 6.55
Insumo | D00391 | SEDOP | Placa de sinalização metálica | Material |  | un | 1 | 34.46 | 34.46
|  |  |  | MO sem LS => | 3.53 | LS => | 4.22 | MO com LS => | 7.75
|  |  |  | Valor do BDI => | 11.48 |  | Valor com BDI => |  | 57.84
[6 empty] | Quant. => | 50,00 | Preço Total => | 2892
14.15 | Código | Banco | Descrição | Tipo |  | Und | Quant. | Valor Unit | Total
Composição | 241470 | SEDOP | Guarda-corpo em tubo de aço galvanizado 1 1/2" | 0 |  | m² | 1 | 432.47 | 432.47
Composição Auxiliar | 280009 | SEDOP | AUXILIAR DE SERRALHEIRO COM ENCARGOS COMPLEMENTARES | 0 |  | h | 0.14 | 26.72 | 3.74
Composição Auxiliar | 280023 | SEDOP | PEDREIRO COM ENCARGOS COMPLEMENTARES | 0 |  | h | 0.17 | 32.75 | 5.56
Composição Auxiliar | 110142 | SEDOP | Argamassa de cimento e areia 1:6 | 0 |  | m³ | 0.0006 | 528.57 | 0.31
Composição Auxiliar | 280025 | SEDOP | SERRALHEIRO COM ENCARGOS COMPLEMENTARES | 0 |  | h | 9.89 | 32.54 | 321.82
Insumo | D00474 | SEDOP | Tubo de aço galvanizado 1 1/2" | Material |  | m | 4.16 | 24.29 | 101.0464
|  |  |  | MO sem LS => | 102.72 | LS => | 122.68 | MO com LS => | 225.4
|  |  |  | Valor do BDI => | 107.16 |  | Valor com BDI => |  | 539.63
[6 empty] | Quant. => | 40,00 | Preço Total => | 21585.2
14.16 | Código | Banco | Descrição | Tipo |  | Und | Quant. | Valor Unit | Total
Composição | 090068 | SEDOP | Portão de ferro 1/2" c/ ferragens (incl. pint. anti-corrosiva) | 0 |  | m² | 1 | 391.01 | 391.01
Composição Auxiliar | 110142 | SEDOP | Argamassa de cimento e areia 1:6 | 0 |  | m³ | 0.05 | 528.57 | 26.42
Composição Auxiliar | 280004 | SEDOP | AJUDANTE DE PEDREIRO COM ENCARGOS COMPLEMENTARES | 0 |  | h | 3 | 26.77 | 80.31
Composição Auxiliar | 280023 | SEDOP | PEDREIRO COM ENCARGOS COMPLEMENTARES | 0 |  | h | 3 | 32.75 | 98.25
Insumo | D00088 | SEDOP | Portão de ferro 1/2" c/ ferragens (incl. pint. anti-corrosiva) | Material |  | m² | 1 | 186.03 | 186.03
|  |  |  | MO sem LS => | 55.43 | LS => | 66.2 | MO com LS => | 121.63
|  |  |  | Valor do BDI => | 96.89 |  | Valor com BDI => |  | 487.9
[6 empty] | Quant. => | 9,66 | Preço Total => | 4713.11
14.17 | Código | Banco | Descrição | Tipo |  | Und | Quant. | Valor Unit | Total
Composição | 061458 | SEDOP | Painel em ACM - Estruturado (fachadas) | 0 |  | m² | 1 | 558.96 | 558.96
Composição Auxiliar | 280003 | SEDOP | AJUDANTE DE MONTADOR COM ENCARGOS COMPLEMENTARES | 0 |  | h | 4 | 25.45 | 101.8
Composição Auxiliar | 280020 | SEDOP | MONTADOR COM ENCARGOS COMPLEMENTARES | 0 |  | h | 4 | 31.27 | 125.08
Insumo | A00098 | SEDOP | Acessórios p/ fixação de painéis | Material |  | CJ | 1 | 4.15 | 4.15
Insumo | A00097 | SEDOP | Estrutura em metal p/ painéis de fachada | Material |  | m² | 1 | 79.13 | 79.13
Insumo | A00096 | SEDOP | Painel em ACM de 4mm | Material |  | m² | 1 | 248.8 | 248.8
|  |  |  | MO sem LS => | 70.22 | LS => | 83.86 | MO com LS => | 154.08
|  |  |  | Valor do BDI => | 138.51 |  | Valor com BDI => |  | 697.47
[6 empty] | Quant. => | 25,00 | Preço Total => | 17436.75
14.18 | Código | Banco | Descrição | Tipo |  | Und | Quant. | Valor Unit | Total
Composição | 103308 | SINAPI | INSTALAÇÃO DE BICICLETÁRIO MODELO U INVERTIDO, DIMENSÕES 82 CM X 78 CM EM TUBO CIRCULAR DE AÇO Ø 2' | Mobiliário Urbano |  | UN | 1 | 388.7 | 388.7
Composição Auxiliar | 102486 | SINAPI | CONCRETO FCK = 15MPA, TRAÇO 1:3,4:3,4 (EM MASSA SECA DE CIMENTO/ AREIA MÉDIA/ SEIXO ROLADO) - PREPARO MANUAL. AF_05/2021 | Produção de Concreto |  | m³ | 0.0496 | 691.13 | 34.28
Composição Auxiliar | 88309 | SINAPI | PEDREIRO COM ENCARGOS COMPLEMENTARES | Livro SINAPI: Cálculos e Parâmetros |  | H | 3.6084 | 32.75 | 118.17
Composição Auxiliar | 87298 | SINAPI | ARGAMASSA TRAÇO 1:3 (EM VOLUME DE CIMENTO E AREIA MÉDIA ÚMIDA) PARA CONTRAPISO, PREPARO MECÂNICO COM BETONEIRA 400 L. AF_08/2019 | Argamassas |  | m³ | 0.0042 | 919.38 | 3.86
Composição Auxiliar | 5795 | SINAPI | MARTELETE OU ROMPEDOR PNEUMÁTICO MANUAL, 28 KG, COM SILENCIADOR - CHP DIURNO. AF_07/2016 | Custos Horários Produtivo e Improdutivo dos Equipamentos |  | CHP | 0.1536 | 25.65 | 3.93
Composição Auxiliar | 5952 | SINAPI | MARTELETE OU ROMPEDOR PNEUMÁTICO MANUAL, 28 KG, COM SILENCIADOR - CHI DIURNO. AF_07/2016 | Custos Horários Produtivo e Improdutivo dos Equipamentos |  | CHI | 0.517 | 25.16 | 13
Composição Auxiliar | 88316 | SINAPI | SERVENTE COM ENCARGOS COMPLEMENTARES | Livro SINAPI: Cálculos e Parâmetros |  | H | 2.4056 | 26.88 | 64.66
Insumo | 00044456 | SINAPI | BICICLETARIO MODELO U INVERTIDO, DIMENSOES 110 CM X 78 CM, FABRICADO EM TUBO CIRCULAR DE ACO DE DIAMETRO 2", ACABAMENTO EM PINTURA ELETROSTATICA, FIXACAO CHUMBADA | Material |  | UN | 1 | 150 | 150
Insumo | 00004721 | SINAPI | PEDRA BRITADA N. 1 (9,5 A 19 MM) POSTO PEDREIRA/FORNECEDOR, SEM FRETE | Material |  | m³ | 0.0032 | 252.15 | 0.80688
|  |  |  | MO sem LS => | 62.15 | LS => | 74.23 | MO com LS => | 136.38
|  |  |  | Valor do BDI => | 96.31 |  | Valor com BDI => |  | 485.01
[6 empty] | Quant. => | 25,00 | Preço Total => | 12125.25
15 |  |  | Serviços Finais | [5 empty] | 183270.27
15.1 |  |  | Projeto Executivo | [5 empty] | 183270.27
15.1.1 | Código | Banco | Descrição | Tipo |  | Und | Quant. | Valor Unit | Total
Composição | LS-CIVIL-03 | Próprio | Projeto Executivo | SEOP - SERVIÇOS OPERACIONAIS |  | m² | 1 | 40.32 | 40.32
Composição Auxiliar | 200001 | SEDOP | ENGENHEIRO CIVIL/ ELETRICISTA/SANITARISTA/MECANICO EARQUITETO DE OBRA JUNIOR COM ENCARGOS COMPLEMENTARES | 0 |  | mês | 0.00041 | 24608.9 | 10.08
Composição Auxiliar | 200001 | SEDOP | ENGENHEIRO CIVIL/ ELETRICISTA/SANITARISTA/MECANICO EARQUITETO DE OBRA JUNIOR COM ENCARGOS COMPLEMENTARES | 0 |  | mês | 0.00041 | 24608.9 | 10.08
Composição Auxiliar | 200001 | SEDOP | ENGENHEIRO CIVIL/ ELETRICISTA/SANITARISTA/MECANICO EARQUITETO DE OBRA JUNIOR COM ENCARGOS COMPLEMENTARES | 0 |  | mês | 0.00041 | 24608.9 | 10.08
Composição Auxiliar | 200001 | SEDOP | ENGENHEIRO CIVIL/ ELETRICISTA/SANITARISTA/MECANICO EARQUITETO DE OBRA JUNIOR COM ENCARGOS COMPLEMENTARES | 0 |  | mês | 0.00041 | 24608.9 | 10.08
|  |  |  | MO sem LS => | 22.92 | LS => | 16.68 | MO com LS => | 39.6
|  |  |  | Valor do BDI => | 9.99 |  | Valor com BDI => |  | 50.31
[6 empty] | Quant. => | 3.642,82 | Preço Total => | 183270.27
16 |  |  | Limpeza e entrega de obra | [5 empty] | 161259.77
16.1 | Código | Banco | Descrição | Tipo |  | Und | Quant. | Valor Unit | Total
Composição | 020174 | SEDOP | Retirada de entulho - manualmente (incluindo caixa coletora) | 0 |  | m³ | 1 | 103.35 | 103.35
Composição Auxiliar | 280026 | SEDOP | SERVENTE COM ENCARGOS COMPLEMENTARES | 0 |  | h | 0.72 | 26.88 | 19.35
Insumo | D00453 | SEDOP | Caixa Coletora | Material |  | m³ | 1 | 84 | 84
|  |  |  | MO sem LS => | 5.41 | LS => | 6.47 | MO com LS => | 11.88
|  |  |  | Valor do BDI => | 25.61 |  | Valor com BDI => |  | 128.96
[6 empty] | Quant. => | 857,82818 | Preço Total => | 110625.52
16.2 | Código | Banco | Descrição | Tipo |  | Und | Quant. | Valor Unit | Total
Composição | 270220 | SEDOP | Limpeza geral e entrega da obra | 0 |  | m² | 1 | 10.75 | 10.75
Composição Auxiliar | 280026 | SEDOP | SERVENTE COM ENCARGOS COMPLEMENTARES | 0 |  | h | 0.4 | 26.88 | 10.75
|  |  |  | MO sem LS => | 3 | LS => | 3.6 | MO com LS => | 6.6
|  |  |  | Valor do BDI => | 2.66 |  | Valor com BDI => |  | 13.41
[6 empty] | Quant. => | 3.642,82 | Preço Total => | 48850.21
16.3 | Código | Banco | Descrição | Tipo |  | Und | Quant. | Valor Unit | Total
Composição | 241318 | SEDOP | Placa de inauguração em aço inox/letras bx. relevo- (40 x 30cm) | 0 |  | un | 1 | 1429.75 | 1429.75
Composição Auxiliar | 280023 | SEDOP | PEDREIRO COM ENCARGOS COMPLEMENTARES | 0 |  | h | 0.5 | 32.75 | 16.37
Composição Auxiliar | 280004 | SEDOP | AJUDANTE DE PEDREIRO COM ENCARGOS COMPLEMENTARES | 0 |  | h | 0.5 | 26.77 | 13.38
Insumo | D00142 | SEDOP | Placa de inauguração em aço inox/letras bx. relevo- (40 x 30cm) | Material |  | un | 1 | 1400 | 1400
|  |  |  | MO sem LS => | 8.83 | LS => | 10.56 | MO com LS => | 19.39
|  |  |  | Valor do BDI => | 354.29 |  | Valor com BDI => |  | 1784.04
[6 empty] | Quant. => | 1,00 | Preço Total => | 1784.04
[5 empty] | Total sem BDI |  | 7007688.43
[5 empty] | Total do BDI |  | 1736007.28
[5 empty] | Total Geral |  | 8743695.71
ENG. CIVIL - ALAN ARAÚJO - CREA 17.748 D PA