## Orçamento
BDI Padrão: 31,250%
Obra: FNDE - 5 salas - opção 220V (EMEF Getúlio Vargas)
Data Preço: DEZEMBRO/2023 (com desoneração)
Município de |  |  | Planilha Orçamentária - Ministério da Educação |  |  |  | Unidade federativa: DISTRITO FEDERAL
Arroio do Meio-RS | [6 empty] | SEINFRA: CE 10/2023 SINAPI: RS 12/2023 (Desonerado)
BDI Padrão: 31,250%
Item | Tipo | Banco | Código | Descrição | Un. | Qtd. | Preço Unit | Preço com BDI | Total sem BDI | Total
1 |  |  |  | SERVIÇOS PRELIMINARES | [5 empty] | 352095.96 | 352095.96
1.1 | Composição | Próprio | CP403 | PLACA DE OBRA (PARA CONSTRUCAO CIVIL) EM CHAPA GALVANIZADA *N. 22*, ADESIVADA, DE *2,4 X 1,2* M | M² | 10 | 345.55 | 453.53 | 3455.5 | 4535.3
1.2 | Composição | SINAPI | 98459 | TAPUME COM TELHA METÁLICA. AF_05/2018 | M2 | 616 | 80.02 | 105.02 | 49292.32 | 64692.32
1.3 | Composição | SEINFRA-CE | C2850 | INSTALAÇÕES PROVISÓRIAS DE LUZ , FORÇA,TELEFONE E LÓGICA | UN | 1 | 1676.69 | 2200.65 | 1676.69 | 2200.65
1.5 | Composição | SINAPI | 93212 | EXECUÇÃO DE SANITÁRIO E VESTIÁRIO EM CANTEIRO DE OBRA EM CHAPA DE MADEIRA COMPENSADA, NÃO INCLUSO MOBILIÁRIO. AF_02/2016 | M2 | 2.52 | 978.96 | 1284.88 | 2466.97 | 3237.89
1.6 | Composição | SINAPI | 93207 | EXECUÇÃO DE ESCRITÓRIO EM CANTEIRO DE OBRA EM CHAPA DE MADEIRA COMPENSADA, NÃO INCLUSO MOBILIÁRIO E EQUIPAMENTOS. AF_02/2016 | M2 | 20 | 1131.03 | 1484.47 | 22620.6 | 29689.4
1.7 | Composição | SINAPI | 93584 | EXECUÇÃO DE DEPÓSITO EM CANTEIRO DE OBRA EM CHAPA DE MADEIRA COMPENSADA, NÃO INCLUSO MOBILIÁRIO. AF_04/2016 | M2 | 20 | 855.01 | 1122.2 | 17100.2 | 22444
1.8 | Composição | SEINFRA-CE | C1630 | LOCAÇÃO DA OBRA - EXECUÇÃO DE GABARITO | M2 | 4800 | 7.15 | 9.38 | 34320 | 45024
1.9 | Composição | SINAPI | 98525 | LIMPEZA MECANIZADA DE CAMADA VEGETAL, VEGETAÇÃO E PEQUENAS ÁRVORES (DIÂMETRO DE TRONCO MENOR QUE 0,20 M), COM TRATOR DE ESTEIRAS.AF_05/2018 | M2 | 4800 | 0.43 | 0.56 | 2064 | 2688
1.10 | Composição | Próprio | CP401 | ADMINISTRAÇÃO LOCAL | Mês | 24 | 5637.6 | 7399.35 | 135302.4 | 177584.4
2 |  |  |  | MOVIMENTAÇÃO DE TERRA PARA FUNDAÇÕES | [5 empty] | 68937.9 | 68937.9
2.1 |  |  |  | EDIFICAÇÃO | [5 empty] | 54741.94 | 54741.94
2.1.1 | Composição | SINAPI | 96521 | ESCAVAÇÃO MECANIZADA PARA BLOCO DE COROAMENTO OU SAPATA COM RETROESCAVADEIRA (INCLUINDO ESCAVAÇÃO PARA COLOCAÇÃO DE FÔRMAS). AF_06/2017 | M3 | 196.39 | 44.75 | 58.73 | 8788.45 | 11533.98
2.1.2 | Composição | SINAPI | 94318 | ATERRO MECANIZADO DE VALA COM RETROESCAVADEIRA (CAPACIDADE DA CAÇAMBA DA RETRO: 0,26 M³ / POTÊNCIA: 88 HP), LARGURA DE 0,8 A 1,5 M, PROFUNDIDADE DE 1,5 A 3,0 M, COM SOLO ARGILO-ARENOSO. AF_05/2016 | M3 | 229.63 | 63.72 | 83.63 | 14632.02 | 19203.95
2.1.3 | Composição | SINAPI | 101617 | PREPARO DE FUNDO DE VALA COM LARGURA MAIOR OU IGUAL A 1,5 M E MENOR QUE 2,5 M (ACERTO DO SOLO NATURAL). AF_08/2020 | M2 | 279.12 | 2.85 | 3.74 | 795.49 | 1043.9
2.1.4 | Composição | SINAPI | 93381 | REATERRO MECANIZADO DE VALA COM RETROESCAVADEIRA (CAPACIDADE DA CAÇAMBA DA RETRO: 0,26 M³ / POTÊNCIA: 88 HP), LARGURA DE 0,8 A 1,5 M, PROFUNDIDADE DE 1,5 A 3,0 M, COM SOLO (SEM SUBSTITUIÇÃO) DE 1ª CATEGORIA EM LOCAIS COM BAIXO NÍVEL DE INTERFERÊNCIA. AF_04/2016 | M3 | 326.24 | 13.02 | 17.08 | 4247.64 | 5572.17
2.1.5 | Composição | SINAPI | 96525 | ESCAVAÇÃO MECANIZADA PARA VIGA BALDRAME COM MINI-ESCAVADEIRA (INCLUINDO ESCAVAÇÃO PARA COLOCAÇÃO DE FÔRMAS). AF_06/2017 | M3 | 276.35 | 47.94 | 62.92 | 13248.21 | 17387.94
2.2 |  |  |  | RESERVATÓRIO | [5 empty] | 1492.36 | 1492.36
2.2.1 | Composição | SINAPI | 96521 | ESCAVAÇÃO MECANIZADA PARA BLOCO DE COROAMENTO OU SAPATA COM RETROESCAVADEIRA (INCLUINDO ESCAVAÇÃO PARA COLOCAÇÃO DE FÔRMAS). AF_06/2017 | M3 | 8.71 | 44.75 | 58.73 | 389.77 | 511.53
2.2.2 | Composição | SINAPI | 96525 | ESCAVAÇÃO MECANIZADA PARA VIGA BALDRAME COM MINI-ESCAVADEIRA (INCLUINDO ESCAVAÇÃO PARA COLOCAÇÃO DE FÔRMAS). AF_06/2017 | M3 | 11.47 | 47.94 | 62.92 | 549.87 | 721.69
2.2.3 | Composição | SINAPI | 101617 | PREPARO DE FUNDO DE VALA COM LARGURA MAIOR OU IGUAL A 1,5 M E MENOR QUE 2,5 M (ACERTO DO SOLO NATURAL). AF_08/2020 | M2 | 20.38 | 2.85 | 3.74 | 58.08 | 76.22
2.2.4 | Composição | SINAPI | 93381 | REATERRO MECANIZADO DE VALA COM RETROESCAVADEIRA (CAPACIDADE DA CAÇAMBA DA RETRO: 0,26 M³ / POTÊNCIA: 88 HP), LARGURA DE 0,8 A 1,5 M, PROFUNDIDADE DE 1,5 A 3,0 M, COM SOLO (SEM SUBSTITUIÇÃO) DE 1ª CATEGORIA EM LOCAIS COM BAIXO NÍVEL DE INTERFERÊNCIA. AF_04/2016 | M3 | 10.71 | 13.02 | 17.08 | 139.44 | 182.92
2.3 |  |  |  | ESTRUTURA METÁLICA | [5 empty] | 5565.41 | 5565.41
2.3.1 | Composição | SINAPI | 96521 | ESCAVAÇÃO MECANIZADA PARA BLOCO DE COROAMENTO OU SAPATA COM RETROESCAVADEIRA (INCLUINDO ESCAVAÇÃO PARA COLOCAÇÃO DE FÔRMAS). AF_06/2017 | M3 | 79.62 | 44.75 | 58.73 | 3562.99 | 4676.08
2.3.2 | Composição | SINAPI | 101617 | PREPARO DE FUNDO DE VALA COM LARGURA MAIOR OU IGUAL A 1,5 M E MENOR QUE 2,5 M (ACERTO DO SOLO NATURAL). AF_08/2020 | M2 | 56.03 | 2.85 | 3.74 | 159.68 | 209.55
2.3.3 | Composição | SINAPI | 93381 | REATERRO MECANIZADO DE VALA COM RETROESCAVADEIRA (CAPACIDADE DA CAÇAMBA DA RETRO: 0,26 M³ / POTÊNCIA: 88 HP), LARGURA DE 0,8 A 1,5 M, PROFUNDIDADE DE 1,5 A 3,0 M, COM SOLO (SEM SUBSTITUIÇÃO) DE 1ª CATEGORIA EM LOCAIS COM BAIXO NÍVEL DE INTERFERÊNCIA. AF_04/2016 | M3 | 39.8 | 13.02 | 17.08 | 518.19 | 679.78
2.4 |  |  |  | MURO | [5 empty] | 7138.19 | 7138.19
2.4.1 | Composição | SINAPI | 96521 | ESCAVAÇÃO MECANIZADA PARA BLOCO DE COROAMENTO OU SAPATA COM RETROESCAVADEIRA (INCLUINDO ESCAVAÇÃO PARA COLOCAÇÃO DE FÔRMAS). AF_06/2017 | M3 | 52.34 | 44.75 | 58.73 | 2342.21 | 3073.92
2.4.2 | Composição | SINAPI | 94318 | ATERRO MECANIZADO DE VALA COM RETROESCAVADEIRA (CAPACIDADE DA CAÇAMBA DA RETRO: 0,26 M³ / POTÊNCIA: 88 HP), LARGURA DE 0,8 A 1,5 M, PROFUNDIDADE DE 1,5 A 3,0 M, COM SOLO ARGILO-ARENOSO. AF_05/2016 | M3 | 1.63 | 63.72 | 83.63 | 103.86 | 136.31
2.4.3 | Composição | SINAPI | 96525 | ESCAVAÇÃO MECANIZADA PARA VIGA BALDRAME COM MINI-ESCAVADEIRA (INCLUINDO ESCAVAÇÃO PARA COLOCAÇÃO DE FÔRMAS). AF_06/2017 | M3 | 44.46 | 47.94 | 62.92 | 2131.41 | 2797.42
2.4.4 | Composição | SINAPI | 93381 | REATERRO MECANIZADO DE VALA COM RETROESCAVADEIRA (CAPACIDADE DA CAÇAMBA DA RETRO: 0,26 M³ / POTÊNCIA: 88 HP), LARGURA DE 0,8 A 1,5 M, PROFUNDIDADE DE 1,5 A 3,0 M, COM SOLO (SEM SUBSTITUIÇÃO) DE 1ª CATEGORIA EM LOCAIS COM BAIXO NÍVEL DE INTERFERÊNCIA. AF_04/2016 | M3 | 47.61 | 13.02 | 17.08 | 619.88 | 813.17
2.4.5 | Composição | SINAPI | 101617 | PREPARO DE FUNDO DE VALA COM LARGURA MAIOR OU IGUAL A 1,5 M E MENOR QUE 2,5 M (ACERTO DO SOLO NATURAL). AF_08/2020 | M2 | 84.86 | 2.85 | 3.74 | 241.85 | 317.37
3 |  |  |  | FUNDAÇÕES | [5 empty] | 844490.53 | 844490.53
3.1 |  |  |  | CONCRETO ARMADO PARA FUNDAÇÕES - ESTACAS | [5 empty] | 186195.87 | 186195.87
3.1.1 | Composição | SINAPI | 100897 | ESTACA ESCAVADA MECANICAMENTE, SEM FLUIDO ESTABILIZANTE, COM 40CM DE DIÂMETRO, CONCRETO LANÇADO POR CAMINHÃO BETONEIRA (EXCLUSIVE MOBILIZAÇÃO E DESMOBILIZAÇÃO). AF_01/2020 | M | 672 | 120.28 | 157.86 | 80828.16 | 106081.92
3.1.2 | Composição | SINAPI | 100897 | ESTACA ESCAVADA MECANICAMENTE, SEM FLUIDO ESTABILIZANTE, COM 40CM DE DIÂMETRO, CONCRETO LANÇADO POR CAMINHÃO BETONEIRA (EXCLUSIVE MOBILIZAÇÃO E DESMOBILIZAÇÃO). AF_01/2020 | M | 196 | 120.28 | 157.86 | 23574.88 | 30940.56
3.1.3 | Composição | SINAPI | 100897 | ESTACA ESCAVADA MECANICAMENTE, SEM FLUIDO ESTABILIZANTE, COM 40CM DE DIÂMETRO, CONCRETO LANÇADO POR CAMINHÃO BETONEIRA (EXCLUSIVE MOBILIZAÇÃO E DESMOBILIZAÇÃO). AF_01/2020 | M | 42 | 120.28 | 157.86 | 5051.76 | 6630.12
3.1.4 | Composição | SINAPI | 100897 | ESTACA ESCAVADA MECANICAMENTE, SEM FLUIDO ESTABILIZANTE, COM 40CM DE DIÂMETRO, CONCRETO LANÇADO POR CAMINHÃO BETONEIRA (EXCLUSIVE MOBILIZAÇÃO E DESMOBILIZAÇÃO). AF_01/2020 | M | 269.5 | 120.28 | 157.86 | 32415.46 | 42543.27
3.2 |  |  |  | CONCRETO ARMADO PARA FUNDAÇÕES - BLOCOS | [5 empty] | 209808.84 | 209808.84
3.2.1 | Composição | SINAPI | 96619 | LASTRO DE CONCRETO MAGRO, APLICADO EM BLOCOS DE COROAMENTO OU SAPATAS, ESPESSURA DE 5 CM. AF_08/2017 | M2 | 117.16 | 30.28 | 39.74 | 3547.6 | 4655.93
3.2.2 | Composição | SINAPI | 96534 | FABRICAÇÃO, MONTAGEM E DESMONTAGEM DE FÔRMA PARA BLOCO DE COROAMENTO, EM MADEIRA SERRADA, E=25 MM, 4 UTILIZAÇÕES. AF_06/2017 | M2 | 509.09 | 71.98 | 94.47 | 36644.29 | 48093.73
3.2.3 | Composição | SINAPI | 96544 | ARMAÇÃO DE BLOCO, VIGA BALDRAME OU SAPATA UTILIZANDO AÇO CA-50 DE 6,3 MM - MONTAGEM. AF_06/2017 | KG | 461.41 | 15.73 | 20.64 | 7257.97 | 9523.5
3.2.4 | Composição | SINAPI | 96545 | ARMAÇÃO DE BLOCO, VIGA BALDRAME OU SAPATA UTILIZANDO AÇO CA-50 DE 8 MM - MONTAGEM. AF_06/2017 | KG | 1303.85 | 14.56 | 19.11 | 18984.05 | 24916.57
3.2.5 | Composição | SINAPI | 96546 | ARMAÇÃO DE BLOCO, VIGA BALDRAME OU SAPATA UTILIZANDO AÇO CA-50 DE 10 MM - MONTAGEM. AF_06/2017 | KG | 866.35 | 12.92 | 16.95 | 11193.24 | 14684.63
3.2.6 | Composição | SINAPI | 96547 | ARMAÇÃO DE BLOCO, VIGA BALDRAME OU SAPATA UTILIZANDO AÇO CA-50 DE 12,5 MM - MONTAGEM. AF_06/2017 | KG | 788.9 | 10.87 | 14.26 | 8575.34 | 11249.71
3.2.7 | Composição | SINAPI | 96548 | ARMAÇÃO DE BLOCO, VIGA BALDRAME OU SAPATA UTILIZANDO AÇO CA-50 DE 16 MM - MONTAGEM. AF_06/2017 | KG | 681.6 | 10.21 | 13.4 | 6959.13 | 9133.44
3.2.8 | Composição | SINAPI | 96549 | ARMAÇÃO DE BLOCO, VIGA BALDRAME OU SAPATA UTILIZANDO AÇO CA-50 DE 20 MM - MONTAGEM. AF_06/2017 | KG | 42.42 | 11.29 | 14.81 | 478.92 | 628.24
3.2.9 | Composição | SINAPI | 92915 | ARMAÇÃO DE ESTRUTURAS DIVERSAS DE CONCRETO ARMADO, EXCETO VIGAS, PILARES, LAJES E FUNDAÇÕES, UTILIZANDO AÇO CA-60 DE 5,0 MM - MONTAGEM. AF_06/2022 | KG | 400.05 | 16.13 | 21.17 | 6452.8 | 8469.05
3.2.10 | Composição | SINAPI | 96557 | CONCRETAGEM DE BLOCOS DE COROAMENTO E VIGAS BALDRAMES, FCK 30 MPA, COM USO DE BOMBA – LANÇAMENTO, ADENSAMENTO E ACABAMENTO. AF_06/2017 | M3 | 91.83 | 650.93 | 854.34 | 59774.9 | 78454.04
3.3 |  |  |  | CONCRETO ARMADO PARA FUNDAÇÕES - BLOCOS - MURO | [5 empty] | 51277.05 | 51277.05
3.3.1 | Composição | SINAPI | 96619 | LASTRO DE CONCRETO MAGRO, APLICADO EM BLOCOS DE COROAMENTO OU SAPATAS, ESPESSURA DE 5 CM. AF_08/2017 | M2 | 26.81 | 30.28 | 39.74 | 811.8 | 1065.42
3.3.2 | Composição | SINAPI | 96534 | FABRICAÇÃO, MONTAGEM E DESMONTAGEM DE FÔRMA PARA BLOCO DE COROAMENTO, EM MADEIRA SERRADA, E=25 MM, 4 UTILIZAÇÕES. AF_06/2017 | M2 | 101.48 | 71.98 | 94.47 | 7304.53 | 9586.81
3.3.3 | Composição | SINAPI | 96544 | ARMAÇÃO DE BLOCO, VIGA BALDRAME OU SAPATA UTILIZANDO AÇO CA-50 DE 6,3 MM - MONTAGEM. AF_06/2017 | KG | 237.16 | 15.73 | 20.64 | 3730.52 | 4894.98
3.3.4 | Composição | SINAPI | 96546 | ARMAÇÃO DE BLOCO, VIGA BALDRAME OU SAPATA UTILIZANDO AÇO CA-50 DE 10 MM - MONTAGEM. AF_06/2017 | KG | 318.53 | 12.92 | 16.95 | 4115.4 | 5399.08
3.3.5 | Composição | SINAPI | 96543 | ARMAÇÃO DE BLOCO, VIGA BALDRAME E SAPATA UTILIZANDO AÇO CA-60 DE 5 MM - MONTAGEM. AF_06/2017 | KG | 668.44 | 16.98 | 22.28 | 11350.11 | 14892.84
3.3.6 | Composição | SINAPI | 96557 | CONCRETAGEM DE BLOCOS DE COROAMENTO E VIGAS BALDRAMES, FCK 30 MPA, COM USO DE BOMBA – LANÇAMENTO, ADENSAMENTO E ACABAMENTO. AF_06/2017 | M3 | 18.07 | 650.93 | 854.34 | 11762.3 | 15437.92
3.4 |  |  |  | CONCRETO ARMADO PARA FUNDAÇÕES - BLOCOS - RESERVATÓRIO | [5 empty] | 6497.98 | 6497.98
3.4.1 | Composição | SINAPI | 96619 | LASTRO DE CONCRETO MAGRO, APLICADO EM BLOCOS DE COROAMENTO OU SAPATAS, ESPESSURA DE 5 CM. AF_08/2017 | M2 | 4.32 | 30.28 | 39.74 | 130.8 | 171.67
3.4.2 | Composição | SINAPI | 96534 | FABRICAÇÃO, MONTAGEM E DESMONTAGEM DE FÔRMA PARA BLOCO DE COROAMENTO, EM MADEIRA SERRADA, E=25 MM, 4 UTILIZAÇÕES. AF_06/2017 | M2 | 17.28 | 71.98 | 94.47 | 1243.81 | 1632.44
3.4.3 | Composição | SINAPI | 96545 | ARMAÇÃO DE BLOCO, VIGA BALDRAME OU SAPATA UTILIZANDO AÇO CA-50 DE 8 MM - MONTAGEM. AF_06/2017 | KG | 45.12 | 14.56 | 19.11 | 656.94 | 862.24
3.4.4 | Composição | SINAPI | 96546 | ARMAÇÃO DE BLOCO, VIGA BALDRAME OU SAPATA UTILIZANDO AÇO CA-50 DE 10 MM - MONTAGEM. AF_06/2017 | KG | 95.51 | 12.92 | 16.95 | 1233.98 | 1618.89
3.4.5 | Composição | SINAPI | 96557 | CONCRETAGEM DE BLOCOS DE COROAMENTO E VIGAS BALDRAMES, FCK 30 MPA, COM USO DE BOMBA – LANÇAMENTO, ADENSAMENTO E ACABAMENTO. AF_06/2017 | M3 | 2.59 | 650.93 | 854.34 | 1685.9 | 2212.74
3.5 |  |  |  | CONCRETO ARMADO PARA FUNDAÇÕES - BLOCOS - METÁLICA | [5 empty] | 73885.21 | 73885.21
3.5.1 | Composição | SINAPI | 96619 | LASTRO DE CONCRETO MAGRO, APLICADO EM BLOCOS DE COROAMENTO OU SAPATAS, ESPESSURA DE 5 CM. AF_08/2017 | M2 | 52.67 | 30.28 | 39.74 | 1594.84 | 2093.1
3.5.2 | Composição | SINAPI | 96534 | FABRICAÇÃO, MONTAGEM E DESMONTAGEM DE FÔRMA PARA BLOCO DE COROAMENTO, EM MADEIRA SERRADA, E=25 MM, 4 UTILIZAÇÕES. AF_06/2017 | M2 | 126.91 | 71.98 | 94.47 | 9134.98 | 11989.18
3.5.3 | Composição | SINAPI | 96544 | ARMAÇÃO DE BLOCO, VIGA BALDRAME OU SAPATA UTILIZANDO AÇO CA-50 DE 6,3 MM - MONTAGEM. AF_06/2017 | KG | 349.32 | 15.73 | 20.64 | 5494.8 | 7209.96
3.5.4 | Composição | SINAPI | 96545 | ARMAÇÃO DE BLOCO, VIGA BALDRAME OU SAPATA UTILIZANDO AÇO CA-50 DE 8 MM - MONTAGEM. AF_06/2017 | KG | 247.84 | 14.56 | 19.11 | 3608.55 | 4736.22
3.5.5 | Composição | SINAPI | 96546 | ARMAÇÃO DE BLOCO, VIGA BALDRAME OU SAPATA UTILIZANDO AÇO CA-50 DE 10 MM - MONTAGEM. AF_06/2017 | KG | 888.92 | 12.92 | 16.95 | 11484.84 | 15067.19
3.5.6 | Composição | SINAPI | 96557 | CONCRETAGEM DE BLOCOS DE COROAMENTO E VIGAS BALDRAMES, FCK 30 MPA, COM USO DE BOMBA – LANÇAMENTO, ADENSAMENTO E ACABAMENTO. AF_06/2017 | M3 | 38.38 | 650.93 | 854.34 | 24982.69 | 32789.56
3.6 |  |  |  | CONCRETO ARMADO PARA FUNDAÇÕES - VIGAS BALDRAMES | [5 empty] | 221223.33 | 221223.33
3.6.1 | Composição | SINAPI | 96619 | LASTRO DE CONCRETO MAGRO, APLICADO EM BLOCOS DE COROAMENTO OU SAPATAS, ESPESSURA DE 5 CM. AF_08/2017 | M2 | 161.96 | 30.28 | 39.74 | 4904.14 | 6436.29
3.6.2 | Composição | SINAPI | 94968 | CONCRETO MAGRO PARA LASTRO, TRAÇO 1:4,5:4,5 (EM MASSA SECA DE CIMENTO/ AREIA MÉDIA/ BRITA 1) - PREPARO MECÂNICO COM BETONEIRA 600 L. AF_05/2021 | M3 | 80.21 | 373.52 | 490.24 | 29960.03 | 39322.15
3.6.3 | Composição | SINAPI | 96536 | FABRICAÇÃO, MONTAGEM E DESMONTAGEM DE FÔRMA PARA VIGA BALDRAME, EM MADEIRA SERRADA, E=25 MM, 4 UTILIZAÇÕES. AF_06/2017 | M2 | 844.75 | 61.27 | 80.41 | 51757.83 | 67926.34
3.6.4 | Composição | SINAPI | 96544 | ARMAÇÃO DE BLOCO, VIGA BALDRAME OU SAPATA UTILIZANDO AÇO CA-50 DE 6,3 MM - MONTAGEM. AF_06/2017 | KG | 33.84 | 15.73 | 20.64 | 532.3 | 698.45
3.6.5 | Composição | SINAPI | 96546 | ARMAÇÃO DE BLOCO, VIGA BALDRAME OU SAPATA UTILIZANDO AÇO CA-50 DE 10 MM - MONTAGEM. AF_06/2017 | KG | 577.22 | 12.92 | 16.95 | 7457.68 | 9783.87
3.6.6 | Composição | SINAPI | 96547 | ARMAÇÃO DE BLOCO, VIGA BALDRAME OU SAPATA UTILIZANDO AÇO CA-50 DE 12,5 MM - MONTAGEM. AF_06/2017 | KG | 52.39 | 10.87 | 14.26 | 569.47 | 747.08
3.6.7 | Composição | SINAPI | 96543 | ARMAÇÃO DE BLOCO, VIGA BALDRAME E SAPATA UTILIZANDO AÇO CA-60 DE 5 MM - MONTAGEM. AF_06/2017 | KG | 699.26 | 16.98 | 22.28 | 11873.43 | 15579.51
3.6.8 | Composição | SINAPI | 96557 | CONCRETAGEM DE BLOCOS DE COROAMENTO E VIGAS BALDRAMES, FCK 30 MPA, COM USO DE BOMBA – LANÇAMENTO, ADENSAMENTO E ACABAMENTO. AF_06/2017 | M3 | 65.16 | 650.93 | 854.34 | 42414.59 | 55668.79
3.6.9 | Composição | SINAPI | 96545 | ARMAÇÃO DE BLOCO, VIGA BALDRAME OU SAPATA UTILIZANDO AÇO CA-50 DE 8 MM - MONTAGEM. AF_06/2017 | KG | 1311.4 | 14.56 | 19.11 | 19093.98 | 25060.85
3.7 |  |  |  | CONCRETO ARMADO PARA FUNDAÇÕES - VIGAS BALDRAMES - MURO | [5 empty] | 70925.91 | 70925.91
3.7.1 | Composição | SINAPI | 96619 | LASTRO DE CONCRETO MAGRO, APLICADO EM BLOCOS DE COROAMENTO OU SAPATAS, ESPESSURA DE 5 CM. AF_08/2017 | M2 | 44.46 | 30.28 | 39.74 | 1346.24 | 1766.84
3.7.2 | Composição | SINAPI | 94968 | CONCRETO MAGRO PARA LASTRO, TRAÇO 1:4,5:4,5 (EM MASSA SECA DE CIMENTO/ AREIA MÉDIA/ BRITA 1) - PREPARO MECÂNICO COM BETONEIRA 600 L. AF_05/2021 | M3 | 0.57 | 373.52 | 490.24 | 212.9 | 279.43
3.7.3 | Composição | SINAPI | 96537 | FABRICAÇÃO, MONTAGEM E DESMONTAGEM DE FÔRMA PARA BLOCO DE COROAMENTO, EM CHAPA DE MADEIRA COMPENSADA RESINADA, E=17 MM, 2 UTILIZAÇÕES. AF_06/2017 | M2 | 177.83 | 185.79 | 243.84 | 33039.03 | 43362.06
3.7.4 | Composição | SINAPI | 96545 | ARMAÇÃO DE BLOCO, VIGA BALDRAME OU SAPATA UTILIZANDO AÇO CA-50 DE 8 MM - MONTAGEM. AF_06/2017 | KG | 474.53 | 14.56 | 19.11 | 6909.15 | 9068.26
3.7.5 | Composição | SINAPI | 96543 | ARMAÇÃO DE BLOCO, VIGA BALDRAME E SAPATA UTILIZANDO AÇO CA-60 DE 5 MM - MONTAGEM. AF_06/2017 | KG | 226.77 | 16.98 | 22.28 | 3850.55 | 5052.43
3.7.6 | Composição | SINAPI | 96557 | CONCRETAGEM DE BLOCOS DE COROAMENTO E VIGAS BALDRAMES, FCK 30 MPA, COM USO DE BOMBA – LANÇAMENTO, ADENSAMENTO E ACABAMENTO. AF_06/2017 | M3 | 13.34 | 650.93 | 854.34 | 8683.4 | 11396.89
3.8 |  |  |  | CONCRETO ARMADO PARA FUNDAÇÕES - VIGAS BALDRAMES - RESERVATÓRIO | [5 empty] | 11542.79 | 11542.79
3.8.1 | Composição | SINAPI | 96619 | LASTRO DE CONCRETO MAGRO, APLICADO EM BLOCOS DE COROAMENTO OU SAPATAS, ESPESSURA DE 5 CM. AF_08/2017 | M2 | 7.65 | 30.28 | 39.74 | 231.64 | 304.01
3.8.2 | Composição | SINAPI | 96536 | FABRICAÇÃO, MONTAGEM E DESMONTAGEM DE FÔRMA PARA VIGA BALDRAME, EM MADEIRA SERRADA, E=25 MM, 4 UTILIZAÇÕES. AF_06/2017 | M2 | 45.89 | 61.27 | 80.41 | 2811.68 | 3690.01
3.8.3 | Composição | SINAPI | 96544 | ARMAÇÃO DE BLOCO, VIGA BALDRAME OU SAPATA UTILIZANDO AÇO CA-50 DE 6,3 MM - MONTAGEM. AF_06/2017 | KG | 2.92 | 15.73 | 20.64 | 45.93 | 60.26
3.8.4 | Composição | SINAPI | 96545 | ARMAÇÃO DE BLOCO, VIGA BALDRAME OU SAPATA UTILIZANDO AÇO CA-50 DE 8 MM - MONTAGEM. AF_06/2017 | KG | 5.49 | 14.56 | 19.11 | 79.93 | 104.91
3.8.5 | Composição | SINAPI | 96546 | ARMAÇÃO DE BLOCO, VIGA BALDRAME OU SAPATA UTILIZANDO AÇO CA-50 DE 10 MM - MONTAGEM. AF_06/2017 | KG | 132.28 | 12.92 | 16.95 | 1709.05 | 2242.14
3.8.6 | Composição | SINAPI | 96547 | ARMAÇÃO DE BLOCO, VIGA BALDRAME OU SAPATA UTILIZANDO AÇO CA-50 DE 12,5 MM - MONTAGEM. AF_06/2017 | KG | 22.53 | 10.87 | 14.26 | 244.9 | 321.27
3.8.7 | Composição | SINAPI | 96543 | ARMAÇÃO DE BLOCO, VIGA BALDRAME E SAPATA UTILIZANDO AÇO CA-60 DE 5 MM - MONTAGEM. AF_06/2017 | KG | 40.34 | 16.98 | 22.28 | 684.97 | 898.77
3.8.8 | Composição | SINAPI | 96557 | CONCRETAGEM DE BLOCOS DE COROAMENTO E VIGAS BALDRAMES, FCK 30 MPA, COM USO DE BOMBA – LANÇAMENTO, ADENSAMENTO E ACABAMENTO. AF_06/2017 | M3 | 4.59 | 650.93 | 854.34 | 2987.76 | 3921.42
3.9 |  |  |  | CONCRETO ARMADO - RADIER - RESERVATÓRIO | [5 empty] | 10861.47 | 10861.47
3.9.1 | Composição | SINAPI | 97086 | FABRICAÇÃO, MONTAGEM E DESMONTAGEM DE FORMA PARA RADIER, PISO DE CONCRETO OU LAJE SOBRE SOLO, EM MADEIRA SERRADA, 4 UTILIZAÇÕES. AF_09/2021 | M2 | 25.01 | 106.9 | 140.3 | 2673.56 | 3508.9
3.9.2 | Composição | SINAPI | 96545 | ARMAÇÃO DE BLOCO, VIGA BALDRAME OU SAPATA UTILIZANDO AÇO CA-50 DE 8 MM - MONTAGEM. AF_06/2017 | KG | 266.49 | 14.56 | 19.11 | 3880.09 | 5092.62
3.9.3 | Composição | SINAPI | 97096 | CONCRETAGEM DE RADIER, PISO DE CONCRETO OU LAJE SOBRE SOLO, FCK 30 MPA - LANÇAMENTO, ADENSAMENTO E ACABAMENTO. AF_09/2021 | M3 | 2.87 | 599.96 | 787.44 | 1721.88 | 2259.95
3.10 |  |  |  | CONCRETO ARMADO PARA FUNDAÇÕES - VIGAS BALDRAMES - METÁLICA | [5 empty] | 2272.08 | 2272.08
3.10.1 | Composição | SINAPI | 96619 | LASTRO DE CONCRETO MAGRO, APLICADO EM BLOCOS DE COROAMENTO OU SAPATAS, ESPESSURA DE 5 CM. AF_08/2017 | M2 | 1.6 | 30.28 | 39.74 | 48.44 | 63.58
3.10.2 | Composição | SINAPI | 96536 | FABRICAÇÃO, MONTAGEM E DESMONTAGEM DE FÔRMA PARA VIGA BALDRAME, EM MADEIRA SERRADA, E=25 MM, 4 UTILIZAÇÕES. AF_06/2017 | M2 | 9.6 | 61.27 | 80.41 | 588.19 | 771.93
3.10.3 | Composição | SINAPI | 96546 | ARMAÇÃO DE BLOCO, VIGA BALDRAME OU SAPATA UTILIZANDO AÇO CA-50 DE 10 MM - MONTAGEM. AF_06/2017 | KG | 22.46 | 12.92 | 16.95 | 290.18 | 380.69
3.10.4 | Composição | SINAPI | 96543 | ARMAÇÃO DE BLOCO, VIGA BALDRAME E SAPATA UTILIZANDO AÇO CA-60 DE 5 MM - MONTAGEM. AF_06/2017 | KG | 10.58 | 16.98 | 22.28 | 179.64 | 235.72
3.10.5 | Composição | SINAPI | 96557 | CONCRETAGEM DE BLOCOS DE COROAMENTO E VIGAS BALDRAMES, FCK 30 MPA, COM USO DE BOMBA – LANÇAMENTO, ADENSAMENTO E ACABAMENTO. AF_06/2017 | M3 | 0.96 | 650.93 | 854.34 | 624.89 | 820.16
4 |  |  |  | SUPERESTRUTURA | [5 empty] | 2162635.86 | 2162635.86
4.1 |  |  |  | CONCRETO ARMADO - PILARES | [5 empty] | 191563.01 | 191563.01
4.1.1 | Composição | SINAPI | 92443 | MONTAGEM E DESMONTAGEM DE FÔRMA DE PILARES RETANGULARES E ESTRUTURAS SIMILARES, PÉ-DIREITO SIMPLES, EM CHAPA DE MADEIRA COMPENSADA PLASTIFICADA, 18 UTILIZAÇÕES. AF_09/2020 | M2 | 886.58 | 52.22 | 68.53 | 46297.2 | 60757.32
4.1.2 | Composição | SINAPI | 92801 | CORTE E DOBRA DE AÇO CA-50, DIÂMETRO DE 6,3 MM. AF_06/2022 | KG | 3.98 | 10.39 | 13.63 | 41.35 | 54.24
4.1.3 | Composição | SINAPI | 92803 | CORTE E DOBRA DE AÇO CA-50, DIÂMETRO DE 10,0 MM. AF_06/2022 | KG | 1855.71 | 9.62 | 12.62 | 17851.93 | 23419.06
4.1.4 | Composição | SINAPI | 92804 | CORTE E DOBRA DE AÇO CA-50, DIÂMETRO DE 12,5 MM. AF_06/2022 | KG | 1436.7 | 8.25 | 10.82 | 11852.77 | 15545.09
4.1.5 | Composição | SINAPI | 92805 | CORTE E DOBRA DE AÇO CA-50, DIÂMETRO DE 16,0 MM. AF_06/2022 | KG | 1561.27 | 8.18 | 10.73 | 12771.18 | 16752.42
4.1.6 | Composição | SINAPI | 92806 | CORTE E DOBRA DE AÇO CA-50, DIÂMETRO DE 20,0 MM. AF_06/2022 | KG | 126.75 | 9.66 | 12.67 | 1224.4 | 1605.92
4.1.7 | Composição | SINAPI | 92800 | CORTE E DOBRA DE AÇO CA-60, DIÂMETRO DE 5,0 MM. AF_06/2022 | KG | 1550.78 | 10.15 | 13.32 | 15740.41 | 20656.38
4.1.8 | Composição | SINAPI | 96557 | CONCRETAGEM DE BLOCOS DE COROAMENTO E VIGAS BALDRAMES, FCK 30 MPA, COM USO DE BOMBA – LANÇAMENTO, ADENSAMENTO E ACABAMENTO. AF_06/2017 | M3 | 61.77 | 650.93 | 854.34 | 40207.94 | 52772.58
4.2 |  |  |  | CONCRETO ARMADO - PILARES - MURO | [5 empty] | 18993.86 | 18993.86
4.2.1 | Composição | SINAPI | 92443 | MONTAGEM E DESMONTAGEM DE FÔRMA DE PILARES RETANGULARES E ESTRUTURAS SIMILARES, PÉ-DIREITO SIMPLES, EM CHAPA DE MADEIRA COMPENSADA PLASTIFICADA, 18 UTILIZAÇÕES. AF_09/2020 | M2 | 96.16 | 52.22 | 68.53 | 5021.47 | 6589.84
4.2.2 | Composição | SINAPI | 92803 | CORTE E DOBRA DE AÇO CA-50, DIÂMETRO DE 10,0 MM. AF_06/2022 | KG | 536.77 | 9.62 | 12.62 | 5163.72 | 6774.03
4.2.3 | Composição | SINAPI | 92800 | CORTE E DOBRA DE AÇO CA-60, DIÂMETRO DE 5,0 MM. AF_06/2022 | KG | 133.16 | 10.15 | 13.32 | 1351.57 | 1773.69
4.2.4 | Composição | SINAPI | 103672 | CONCRETAGEM DE PILARES, FCK = 25 MPA, COM USO DE BOMBA - LANÇAMENTO, ADENSAMENTO E ACABAMENTO. AF_02/2022 | M3 | 4.7 | 625.14 | 820.49 | 2938.15 | 3856.3
4.3 |  |  |  | CONCRETO ARMADO - PILARES E VIGAS - RESERVATÓRIO | [5 empty] | 3361.22 | 3361.22
4.3.1 | Composição | SINAPI | 92443 | MONTAGEM E DESMONTAGEM DE FÔRMA DE PILARES RETANGULARES E ESTRUTURAS SIMILARES, PÉ-DIREITO SIMPLES, EM CHAPA DE MADEIRA COMPENSADA PLASTIFICADA, 18 UTILIZAÇÕES. AF_09/2020 | M2 | 16 | 52.22 | 68.53 | 835.52 | 1096.48
4.3.2 | Composição | SINAPI | 92803 | CORTE E DOBRA DE AÇO CA-50, DIÂMETRO DE 10,0 MM. AF_06/2022 | KG | 79.45 | 9.62 | 12.62 | 764.3 | 1002.65
4.3.3 | Composição | SINAPI | 92800 | CORTE E DOBRA DE AÇO CA-60, DIÂMETRO DE 5,0 MM. AF_06/2022 | KG | 27.61 | 10.15 | 13.32 | 280.24 | 367.76
4.3.4 | Composição | SINAPI | 103672 | CONCRETAGEM DE PILARES, FCK = 25 MPA, COM USO DE BOMBA - LANÇAMENTO, ADENSAMENTO E ACABAMENTO. AF_02/2022 | M3 | 1.09 | 625.14 | 820.49 | 681.4 | 894.33
4.4 |  |  |  | CONCRETO ARMADO - VIGAS | [5 empty] | 278354.21 | 278354.21
4.4.1 | Composição | SINAPI | 92479 | MONTAGEM E DESMONTAGEM DE FÔRMA DE VIGA, ESCORAMENTO COM GARFO DE MADEIRA, PÉ-DIREITO SIMPLES, EM CHAPA DE MADEIRA PLASTIFICADA, 18 UTILIZAÇÕES. AF_09/2020 | M2 | 1194.01 | 70.53 | 92.57 | 84213.52 | 110529.5
4.4.2 | Composição | SINAPI | 92801 | CORTE E DOBRA DE AÇO CA-50, DIÂMETRO DE 6,3 MM. AF_06/2022 | KG | 252.6 | 10.39 | 13.63 | 2624.51 | 3442.93
4.4.3 | Composição | SINAPI | 92802 | CORTE E DOBRA DE AÇO CA-50, DIÂMETRO DE 8,0 MM. AF_06/2022 | KG | 1146.06 | 10.39 | 13.63 | 11907.56 | 15620.79
4.4.4 | Composição | SINAPI | 92803 | CORTE E DOBRA DE AÇO CA-50, DIÂMETRO DE 10,0 MM. AF_06/2022 | KG | 1635.22 | 9.62 | 12.62 | 15730.81 | 20636.47
4.4.5 | Composição | SINAPI | 92804 | CORTE E DOBRA DE AÇO CA-50, DIÂMETRO DE 12,5 MM. AF_06/2022 | KG | 1699.59 | 8.25 | 10.82 | 14021.61 | 18389.56
4.4.6 | Composição | SINAPI | 92805 | CORTE E DOBRA DE AÇO CA-50, DIÂMETRO DE 16,0 MM. AF_06/2022 | KG | 916.38 | 8.18 | 10.73 | 7495.98 | 9832.75
4.4.7 | Composição | SINAPI | 92806 | CORTE E DOBRA DE AÇO CA-50, DIÂMETRO DE 20,0 MM. AF_06/2022 | KG | 193.83 | 9.66 | 12.67 | 1872.39 | 2455.82
4.4.8 | Composição | SINAPI | 92800 | CORTE E DOBRA DE AÇO CA-60, DIÂMETRO DE 5,0 MM. AF_06/2022 | KG | 1649.7 | 10.15 | 13.32 | 16744.45 | 21974
4.4.9 | Composição | SINAPI | 96557 | CONCRETAGEM DE BLOCOS DE COROAMENTO E VIGAS BALDRAMES, FCK 30 MPA, COM USO DE BOMBA – LANÇAMENTO, ADENSAMENTO E ACABAMENTO. AF_06/2017 | M3 | 88.34 | 650.93 | 854.34 | 57503.15 | 75472.39
4.5 |  |  |  | CONCRETO ARMADO - VIGAS - MURO | [5 empty] | 171567.31 | 171567.31
4.5.1 | Composição | SINAPI | 92479 | MONTAGEM E DESMONTAGEM DE FÔRMA DE VIGA, ESCORAMENTO COM GARFO DE MADEIRA, PÉ-DIREITO SIMPLES, EM CHAPA DE MADEIRA PLASTIFICADA, 18 UTILIZAÇÕES. AF_09/2020 | M2 | 1055.77 | 70.53 | 92.57 | 74463.45 | 97732.62
4.5.2 | Composição | SINAPI | 92802 | CORTE E DOBRA DE AÇO CA-50, DIÂMETRO DE 8,0 MM. AF_06/2022 | KG | 433.11 | 10.39 | 13.63 | 4500.01 | 5903.28
4.5.3 | Composição | SINAPI | 92803 | CORTE E DOBRA DE AÇO CA-50, DIÂMETRO DE 10,0 MM. AF_06/2022 | KG | 45.49 | 9.62 | 12.62 | 437.61 | 574.08
4.5.4 | Composição | SINAPI | 92804 | CORTE E DOBRA DE AÇO CA-50, DIÂMETRO DE 12,5 MM. AF_06/2022 | KG | 3.47 | 8.25 | 10.82 | 28.62 | 37.54
4.5.5 | Composição | SINAPI | 92800 | CORTE E DOBRA DE AÇO CA-60, DIÂMETRO DE 5,0 MM. AF_06/2022 | KG | 226.89 | 10.15 | 13.32 | 2302.93 | 3022.17
4.5.6 | Composição | SINAPI | 96557 | CONCRETAGEM DE BLOCOS DE COROAMENTO E VIGAS BALDRAMES, FCK 30 MPA, COM USO DE BOMBA – LANÇAMENTO, ADENSAMENTO E ACABAMENTO. AF_06/2017 | M3 | 75.26 | 650.93 | 854.34 | 48988.99 | 64297.62
4.6 |  |  |  | CONCRETO ARMADO PARA VERGAS | [5 empty] | 9167.76 | 9167.76
4.6.1 | Composição | SINAPI | 93184 | VERGA PRÉ-MOLDADA PARA PORTAS COM ATÉ 1,5 M DE VÃO. AF_03/2016 | M | 238 | 29.35 | 38.52 | 6985.3 | 9167.76
4.7 |  |  |  | CONCRETO ARMADO - PISO PARA QUADRA | [5 empty] | 65687.29 | 65687.29
4.7.1 | Composição | SINAPI | 92526 | MONTAGEM E DESMONTAGEM DE FÔRMA DE LAJE MACIÇA, PÉ-DIREITO SIMPLES, EM CHAPA DE MADEIRA COMPENSADA PLASTIFICADA, 10 UTILIZAÇÕES. AF_09/2020 | M2 | 5.04 | 47.14 | 61.87 | 237.58 | 311.82
4.7.2 | Composição | SEINFRA-CE | C2862 | LASTRO DE BRITA | M3 | 20.8 | 152.49 | 200.14 | 3171.79 | 4162.91
4.7.3 | Composição | SEINFRA-CE | C1631 | LONA PLÁSTICA PRETA, P/SERVIÇOS EM COBERTAS | M2 | 416 | 10.37 | 13.61 | 4313.92 | 5661.76
4.7.4 | Composição | SINAPI | 97088 | ARMAÇÃO PARA EXECUÇÃO DE RADIER, PISO DE CONCRETO OU LAJE SOBRE SOLO, COM USO DE TELA Q-92. AF_09/2021 | KG | 615.68 | 15.79 | 20.72 | 9721.58 | 12756.88
4.7.5 | Composição | SINAPI | 101747 | PISO EM CONCRETO 20 MPA PREPARO MECÂNICO, ESPESSURA 7CM. AF_09/2020 | M2 | 416 | 78.38 | 102.87 | 32606.08 | 42793.92
4.8 |  |  |  | CONCRETO ARMADO -LAJE | [5 empty] | 12261 | 12261
4.8.1 | Composição | SINAPI | 92538 | MONTAGEM E DESMONTAGEM DE FÔRMA DE LAJE MACIÇA, PÉ-DIREITO SIMPLES, EM CHAPA DE MADEIRA COMPENSADA PLASTIFICADA, 18 UTILIZAÇÕES. AF_09/2020 | M2 | 98.73 | 36.27 | 47.6 | 3580.93 | 4699.54
4.8.2 | Composição | SINAPI | 92801 | CORTE E DOBRA DE AÇO CA-50, DIÂMETRO DE 6,3 MM. AF_06/2022 | KG | 6.58 | 10.39 | 13.63 | 68.36 | 89.68
4.8.3 | Composição | SINAPI | 92800 | CORTE E DOBRA DE AÇO CA-60, DIÂMETRO DE 5,0 MM. AF_06/2022 | KG | 106.96 | 10.15 | 13.32 | 1085.64 | 1424.7
4.8.4 | Composição | SINAPI | 103675 | CONCRETAGEM DE VIGAS E LAJES, FCK=25 MPA, PARA LAJES MACIÇAS OU NERVURADAS COM USO DE BOMBA - LANÇAMENTO, ADENSAMENTO E ACABAMENTO. AF_02/2022 | M3 | 7.37 | 625.15 | 820.5 | 4607.35 | 6047.08
4.9 |  |  |  | CONCRETO ARMADO - LAJE - MURO | [5 empty] | 1411.77 | 1411.77
4.9.1 | Composição | SINAPI | 92538 | MONTAGEM E DESMONTAGEM DE FÔRMA DE LAJE MACIÇA, PÉ-DIREITO SIMPLES, EM CHAPA DE MADEIRA COMPENSADA PLASTIFICADA, 18 UTILIZAÇÕES. AF_09/2020 | M2 | 10.45 | 36.27 | 47.6 | 379.02 | 497.42
4.9.2 | Composição | SINAPI | 92800 | CORTE E DOBRA DE AÇO CA-60, DIÂMETRO DE 5,0 MM. AF_06/2022 | KG | 18.75 | 10.15 | 13.32 | 190.31 | 249.75
4.9.3 | Composição | SINAPI | 103675 | CONCRETAGEM DE VIGAS E LAJES, FCK=25 MPA, PARA LAJES MACIÇAS OU NERVURADAS COM USO DE BOMBA - LANÇAMENTO, ADENSAMENTO E ACABAMENTO. AF_02/2022 | M3 | 0.81 | 625.15 | 820.5 | 506.37 | 664.6
4.10 |  |  |  | CONCRETO ARMADO - LAJE - RESERVATÓRIO | [5 empty] | 1860.15 | 1860.15
4.10.1 | Composição | SINAPI | 97086 | FABRICAÇÃO, MONTAGEM E DESMONTAGEM DE FORMA PARA RADIER, PISO DE CONCRETO OU LAJE SOBRE SOLO, EM MADEIRA SERRADA, 4 UTILIZAÇÕES. AF_09/2021 | M2 | 4.51 | 106.9 | 140.3 | 482.11 | 632.75
4.10.2 | Composição | SINAPI | 92802 | CORTE E DOBRA DE AÇO CA-50, DIÂMETRO DE 8,0 MM. AF_06/2022 | KG | 65.21 | 10.39 | 13.63 | 677.53 | 888.81
4.10.3 | Composição | SINAPI | 97096 | CONCRETAGEM DE RADIER, PISO DE CONCRETO OU LAJE SOBRE SOLO, FCK 30 MPA - LANÇAMENTO, ADENSAMENTO E ACABAMENTO. AF_09/2021 | M3 | 0.43 | 599.96 | 787.44 | 257.98 | 338.59
4.11 |  |  |  | ESTRUTURA METÁLICA | [5 empty] | 1408408.28 | 1408408.28
4.11.1 | Composição | SINAPI | 100775 | ESTRUTURA TRELIÇADA DE COBERTURA, TIPO FINK, COM LIGAÇÕES SOLDADAS, INCLUSOS PERFIS METÁLICOS, CHAPAS METÁLICAS, MÃO DE OBRA E TRANSPORTE COM GUINDASTE - FORNECIMENTO E INSTALAÇÃO. AF_01/2020_P | KG | 61475.7 | 17.46 | 22.91 | 1073365.72 | 1408408.28
5 |  |  |  | SEISTEMA DE VEDAÇÃO VERTICAL | [5 empty] | 314490.19 | 314490.19
5.1 |  |  |  | ELEMENTOS VAZADOS | [5 empty] | 37248.35
5.1.1 | Composição | SINAPI | 101161 | ALVENARIA DE VEDAÇÃO COM ELEMENTO VAZADO DE CONCRETO (COBOGÓ) DE 7X50X50CM E ARGAMASSA DE ASSENTAMENTO COM PREPARO EM BETONEIRA. AF_05/2020 | M2 | 122.25 | 232.15 | 304.69 | 28380.33 | 37248.35
5.2 |  |  |  | ALVENARIA DE VEDAÇÃO | [5 empty] | 165154.86 | 165154.86
5.2.1 | Composição | SINAPI | 103324 | ALVENARIA DE VEDAÇÃO DE BLOCOS CERÂMICOS FURADOS NA VERTICAL DE 14X19X39 CM (ESPESSURA 14 CM) E ARGAMASSA DE ASSENTAMENTO COM PREPARO EM BETONEIRA. AF_12/2021 | M2 | 1406.55 | 72.19 | 94.74 | 101538.84 | 133256.54
5.2.2 | Composição | SINAPI | 103322 | ALVENARIA DE VEDAÇÃO DE BLOCOS CERÂMICOS FURADOS NA VERTICAL DE 9X19X39 CM (ESPESSURA 9 CM) E ARGAMASSA DE ASSENTAMENTO COM PREPARO EM BETONEIRA. AF_12/2021 | M2 | 345.27 | 54.09 | 70.99 | 18675.65 | 24510.71
5.2.3 | Composição | SINAPI | 103326 | ALVENARIA DE VEDAÇÃO DE BLOCOS CERÂMICOS FURADOS NA VERTICAL DE 19X19X39 CM (ESPESSURA 19 CM) E ARGAMASSA DE ASSENTAMENTO COM PREPARO EM BETONEIRA. AF_12/2021 | M2 | 9.36 | 87.01 | 114.2 | 814.41 | 1068.91
5.2.4 | Composição | SINAPI | 103329 | ALVENARIA DE VEDAÇÃO DE BLOCOS CERÂMICOS FURADOS NA HORIZONTAL DE 9X19X19 CM (ESPESSURA 9 CM) E ARGAMASSA DE ASSENTAMENTO COM PREPARO MANUAL. AF_12/2021 | M2 | 6.85 | 83.67 | 109.81 | 573.13 | 752.19
5.2.5 | Composição | SINAPI | 93201 | FIXAÇÃO (ENCUNHAMENTO) DE ALVENARIA DE VEDAÇÃO COM ARGAMASSA APLICADA COM COLHER. AF_03/2016 | M | 706.41 | 6.01 | 7.88 | 4245.52 | 5566.51
5.3 |  |  |  | DIVISÓRIAS | [5 empty] | 47339.56 | 47339.56
5.3.1 | Composição | SEINFRA-CE | C4070 | DIVISÓRIA DE GRANITO CINZA E=2cm | M2 | 25.54 | 472.42 | 620.05 | 12065.6 | 15836.07
5.3.2 | Insumo | SINAPI | 1340 | CHAPA DE LAMINADO MELAMINICO, LISO FOSCO, DE *1,25 X 3,08* M, E = 0,8 MM | M2 | 98.62 | 89.83 | 117.9 | 8859.03 | 11627.29
5.3.3 | Composição | SINAPI | 96370 | PAREDE COM SISTEMA EM CHAPAS DE GESSO PARA DRYWALL, USO INTERNO, COM UMA FACE SIMPLES E ESTRUTURA METÁLICA COM GUIAS SIMPLES, SEM VÃOS. AF_07/2023_PS | M2 | 48.19 | 67.95 | 89.18 | 3274.51 | 4297.58
5.3.4 | Composição | SINAPI | 102181 | INSTALAÇÃO DE VIDRO TEMPERADO, E = 10 MM, ENCAIXADO EM PERFIL U. AF_01/2021_P | M2 | 7.2 | 385.1 | 505.44 | 2772.72 | 3639.16
5.3.5 | Insumo | SINAPI | 11062 | PLACA CIMENTICIA LISA E = 10 MM, DE 1,20 X *2,50* M (SEM AMIANTO) | M2 | 168.28 | 54.06 | 70.95 | 9097.21 | 11939.46
5.4 |  |  |  | ALVENARIA DE VEDAÇÃO - MURO | [5 empty] | 64747.42 | 64747.42
5.4.1 | Composição | SINAPI | 103324 | ALVENARIA DE VEDAÇÃO DE BLOCOS CERÂMICOS FURADOS NA VERTICAL DE 14X19X39 CM (ESPESSURA 14 CM) E ARGAMASSA DE ASSENTAMENTO COM PREPARO EM BETONEIRA. AF_12/2021 | M2 | 11.6 | 72.19 | 94.74 | 837.4 | 1098.98
5.4.2 | Composição | SINAPI | 103328 | ALVENARIA DE VEDAÇÃO DE BLOCOS CERÂMICOS FURADOS NA HORIZONTAL DE 9X19X19 CM (ESPESSURA 9 CM) E ARGAMASSA DE ASSENTAMENTO COM PREPARO EM BETONEIRA. AF_12/2021 | M2 | 536.48 | 82.94 | 108.85 | 44495.65 | 58395.84
5.4.3 | Composição | SINAPI | 93203 | FIXAÇÃO (ENCUNHAMENTO) DE ALVENARIA DE VEDAÇÃO COM ESPUMA DE POLIURETANO EXPANSIVA. AF_03/2016 | M | 247.99 | 15.38 | 20.18 | 3814.08 | 5004.43
5.4.4 | Composição | SINAPI | 103329 | ALVENARIA DE VEDAÇÃO DE BLOCOS CERÂMICOS FURADOS NA HORIZONTAL DE 9X19X19 CM (ESPESSURA 9 CM) E ARGAMASSA DE ASSENTAMENTO COM PREPARO MANUAL. AF_12/2021 | M2 | 2.26 | 83.67 | 109.81 | 189.09 | 248.17
6 |  |  |  | ESQUADRIAS | [5 empty] | 709508.73 | 709508.73
6.1 |  |  |  | PORTAS DE MADEIRA | [5 empty] | 38117 | 38117
6.1.1 | Composição | SINAPI | 90844 | KIT DE PORTA DE MADEIRA PARA PINTURA, SEMI-OCA (LEVE OU MÉDIA), PADRÃO MÉDIO, 90X210CM, ESPESSURA DE 3,5CM, ITENS INCLUSOS: DOBRADIÇAS, MONTAGEM E INSTALAÇÃO DO BATENTE, FECHADURA COM EXECUÇÃO DO FURO - FORNECIMENTO E INSTALAÇÃO. AF_12/2019 | UN | 9 | 1452.08 | 1905.85 | 13068.72 | 17152.65
6.1.2 | Composição | SINAPI | 90844 | KIT DE PORTA DE MADEIRA PARA PINTURA, SEMI-OCA (LEVE OU MÉDIA), PADRÃO MÉDIO, 90X210CM, ESPESSURA DE 3,5CM, ITENS INCLUSOS: DOBRADIÇAS, MONTAGEM E INSTALAÇÃO DO BATENTE, FECHADURA COM EXECUÇÃO DO FURO - FORNECIMENTO E INSTALAÇÃO. AF_12/2019 | UN | 6 | 1452.08 | 1905.85 | 8712.48 | 11435.1
6.1.3 | Composição | SINAPI | 90844 | KIT DE PORTA DE MADEIRA PARA PINTURA, SEMI-OCA (LEVE OU MÉDIA), PADRÃO MÉDIO, 90X210CM, ESPESSURA DE 3,5CM, ITENS INCLUSOS: DOBRADIÇAS, MONTAGEM E INSTALAÇÃO DO BATENTE, FECHADURA COM EXECUÇÃO DO FURO - FORNECIMENTO E INSTALAÇÃO. AF_12/2019 | UN | 5 | 1452.08 | 1905.85 | 7260.4 | 9529.25
6.2 |  |  |  | FERRAGENS E ACESSÓRIOS | [5 empty] | 12811.96 | 12811.96
6.2.1 | Composição | SINAPI | 100705 | TARJETA TIPO LIVRE/OCUPADO PARA PORTA DE BANHEIRO. AF_12/2019 | UN | 11 | 79.64 | 104.52 | 876.04 | 1149.72
6.2.2 | Insumo | SEINFRA-CE | I0535 | CHAPA DE AÇO INOX, N.300 | M2 | 6.4 | 1020.08 | 1338.85 | 6528.51 | 8568.64
6.2.3 | Composição | SINAPI | 100866 | BARRA DE APOIO RETA, EM ACO INOX POLIDO, COMPRIMENTO 60CM, FIXADA NA PAREDE - FORNECIMENTO E INSTALAÇÃO. AF_01/2020 | UN | 6 | 392.84 | 515.6 | 2357.04 | 3093.6
6.3 |  |  |  | PORTAS EM ALUMÍNIO | [5 empty] | 113304.73 | 113304.73
6.3.1 | Composição | SINAPI | 91341 | PORTA EM ALUMÍNIO DE ABRIR TIPO VENEZIANA COM GUARNIÇÃO, FIXAÇÃO COM PARAFUSOS - FORNECIMENTO E INSTALAÇÃO. AF_12/2019 | M2 | 2 | 828.76 | 1087.74 | 1657.52 | 2175.48
6.3.2 | Composição | SINAPI | 91341 | PORTA EM ALUMÍNIO DE ABRIR TIPO VENEZIANA COM GUARNIÇÃO, FIXAÇÃO COM PARAFUSOS - FORNECIMENTO E INSTALAÇÃO. AF_12/2019 | M2 | 2 | 828.76 | 1087.74 | 1657.52 | 2175.48
6.3.3 | Composição | SINAPI | 91341 | PORTA EM ALUMÍNIO DE ABRIR TIPO VENEZIANA COM GUARNIÇÃO, FIXAÇÃO COM PARAFUSOS - FORNECIMENTO E INSTALAÇÃO. AF_12/2019 | M2 | 11.34 | 828.76 | 1087.74 | 9398.13 | 12334.97
6.3.4 | Composição | SINAPI | 91338 | PORTA DE ALUMÍNIO DE ABRIR COM LAMBRI, COM GUARNIÇÃO, FIXAÇÃO COM PARAFUSOS - FORNECIMENTO E INSTALAÇÃO. AF_12/2019 | M2 | 6.6 | 1072.09 | 1407.11 | 7075.79 | 9286.92
6.3.5 | Composição | SINAPI | 91338 | PORTA DE ALUMÍNIO DE ABRIR COM LAMBRI, COM GUARNIÇÃO, FIXAÇÃO COM PARAFUSOS - FORNECIMENTO E INSTALAÇÃO. AF_12/2019 | M2 | 6.93 | 1072.09 | 1407.11 | 7429.58 | 9751.27
6.3.6 | Composição | SINAPI | 100702 | PORTA DE CORRER DE ALUMÍNIO, COM DUAS FOLHAS PARA VIDRO, INCLUSO VIDRO LISO INCOLOR, FECHADURA E PUXADOR, SEM ALIZAR. AF_12/2019 | M2 | 38.76 | 600.28 | 787.86 | 23266.85 | 30537.45
6.3.7 | Composição | SINAPI | 100702 | PORTA DE CORRER DE ALUMÍNIO, COM DUAS FOLHAS PARA VIDRO, INCLUSO VIDRO LISO INCOLOR, FECHADURA E PUXADOR, SEM ALIZAR. AF_12/2019 | M2 | 35.91 | 600.28 | 787.86 | 21556.05 | 28292.05
6.3.8 | Composição | SINAPI | 100702 | PORTA DE CORRER DE ALUMÍNIO, COM DUAS FOLHAS PARA VIDRO, INCLUSO VIDRO LISO INCOLOR, FECHADURA E PUXADOR, SEM ALIZAR. AF_12/2019 | M2 | 5.99 | 600.28 | 787.86 | 3595.67 | 4719.28
6.3.9 | Composição | SINAPI | 91341 | PORTA EM ALUMÍNIO DE ABRIR TIPO VENEZIANA COM GUARNIÇÃO, FIXAÇÃO COM PARAFUSOS - FORNECIMENTO E INSTALAÇÃO. AF_12/2019 | M2 | 3.3 | 828.76 | 1087.74 | 2734.9 | 3589.54
6.3.10 | Composição | SINAPI | 91341 | PORTA EM ALUMÍNIO DE ABRIR TIPO VENEZIANA COM GUARNIÇÃO, FIXAÇÃO COM PARAFUSOS - FORNECIMENTO E INSTALAÇÃO. AF_12/2019 | M2 | 5.52 | 828.76 | 1087.74 | 4574.75 | 6004.32
6.3.11 | Composição | SINAPI | 91341 | PORTA EM ALUMÍNIO DE ABRIR TIPO VENEZIANA COM GUARNIÇÃO, FIXAÇÃO COM PARAFUSOS - FORNECIMENTO E INSTALAÇÃO. AF_12/2019 | M2 | 4.08 | 828.76 | 1087.74 | 3381.34 | 4437.97
6.5 |  |  |  | JANELAS DE ALUMÍNIO | [5 empty] | 210890.66 | 210890.66
6.5.1 | Composição | SINAPI | 94569 | JANELA DE ALUMÍNIO TIPO MAXIM-AR, COM VIDROS, BATENTE E FERRAGENS. EXCLUSIVE ALIZAR, ACABAMENTO E CONTRAMARCO. FORNECIMENTO E INSTALAÇÃO. AF_12/2019 | M2 | 5.46 | 791.34 | 1038.63 | 4320.71 | 5670.91
6.5.2 | Composição | SINAPI | 94570 | JANELA DE ALUMÍNIO DE CORRER COM 2 FOLHAS PARA VIDROS, COM VIDROS, BATENTE, ACABAMENTO COM ACETATO OU BRILHANTE E FERRAGENS. EXCLUSIVE ALIZAR E CONTRAMARCO. FORNECIMENTO E INSTALAÇÃO. AF_12/2019 | M2 | 2.1 | 413.92 | 543.27 | 869.23 | 1140.86
6.5.3 | Composição | SINAPI | 94570 | JANELA DE ALUMÍNIO DE CORRER COM 2 FOLHAS PARA VIDROS, COM VIDROS, BATENTE, ACABAMENTO COM ACETATO OU BRILHANTE E FERRAGENS. EXCLUSIVE ALIZAR E CONTRAMARCO. FORNECIMENTO E INSTALAÇÃO. AF_12/2019 | M2 | 5.74 | 413.92 | 543.27 | 2375.9 | 3118.36
6.5.4 | Composição | SINAPI | 94570 | JANELA DE ALUMÍNIO DE CORRER COM 2 FOLHAS PARA VIDROS, COM VIDROS, BATENTE, ACABAMENTO COM ACETATO OU BRILHANTE E FERRAGENS. EXCLUSIVE ALIZAR E CONTRAMARCO. FORNECIMENTO E INSTALAÇÃO. AF_12/2019 | M2 | 10.36 | 413.92 | 543.27 | 4288.21 | 5628.27
6.5.5 | Composição | SINAPI | 94570 | JANELA DE ALUMÍNIO DE CORRER COM 2 FOLHAS PARA VIDROS, COM VIDROS, BATENTE, ACABAMENTO COM ACETATO OU BRILHANTE E FERRAGENS. EXCLUSIVE ALIZAR E CONTRAMARCO. FORNECIMENTO E INSTALAÇÃO. AF_12/2019 | M2 | 19.43 | 413.92 | 543.27 | 8042.46 | 10555.73
6.5.6 | Composição | SINAPI | 100674 | JANELA FIXA DE ALUMÍNIO PARA VIDRO, COM VIDRO, BATENTE E FERRAGENS. EXCLUSIVE ACABAMENTO, ALIZAR E CONTRAMARCO. FORNECIMENTO E INSTALAÇÃO. AF_12/2019 | M2 | 4.2 | 869.58 | 1141.32 | 3652.23 | 4793.54
6.5.7 | Composição | SINAPI | 100674 | JANELA FIXA DE ALUMÍNIO PARA VIDRO, COM VIDRO, BATENTE E FERRAGENS. EXCLUSIVE ACABAMENTO, ALIZAR E CONTRAMARCO. FORNECIMENTO E INSTALAÇÃO. AF_12/2019 | M2 | 19.32 | 869.58 | 1141.32 | 16800.28 | 22050.3
6.5.8 | Composição | SINAPI | 100674 | JANELA FIXA DE ALUMÍNIO PARA VIDRO, COM VIDRO, BATENTE E FERRAGENS. EXCLUSIVE ACABAMENTO, ALIZAR E CONTRAMARCO. FORNECIMENTO E INSTALAÇÃO. AF_12/2019 | M2 | 20.3 | 869.58 | 1141.32 | 17652.47 | 23168.79
6.5.9 | Composição | SINAPI | 100674 | JANELA FIXA DE ALUMÍNIO PARA VIDRO, COM VIDRO, BATENTE E FERRAGENS. EXCLUSIVE ACABAMENTO, ALIZAR E CONTRAMARCO. FORNECIMENTO E INSTALAÇÃO. AF_12/2019 | M2 | 53.55 | 869.58 | 1141.32 | 46566 | 61117.68
6.5.10 | Composição | SINAPI | 94569 | JANELA DE ALUMÍNIO TIPO MAXIM-AR, COM VIDROS, BATENTE E FERRAGENS. EXCLUSIVE ALIZAR, ACABAMENTO E CONTRAMARCO. FORNECIMENTO E INSTALAÇÃO. AF_12/2019 | M2 | 12.6 | 791.34 | 1038.63 | 9970.88 | 13086.73
6.5.11 | Composição | SINAPI | 94569 | JANELA DE ALUMÍNIO TIPO MAXIM-AR, COM VIDROS, BATENTE E FERRAGENS. EXCLUSIVE ALIZAR, ACABAMENTO E CONTRAMARCO. FORNECIMENTO E INSTALAÇÃO. AF_12/2019 | M2 | 2.4 | 791.34 | 1038.63 | 1899.21 | 2492.71
6.5.12 | Composição | SINAPI | 94569 | JANELA DE ALUMÍNIO TIPO MAXIM-AR, COM VIDROS, BATENTE E FERRAGENS. EXCLUSIVE ALIZAR, ACABAMENTO E CONTRAMARCO. FORNECIMENTO E INSTALAÇÃO. AF_12/2019 | M2 | 20.16 | 791.34 | 1038.63 | 15953.41 | 20938.78
6.5.13 | Composição | SINAPI | 94569 | JANELA DE ALUMÍNIO TIPO MAXIM-AR, COM VIDROS, BATENTE E FERRAGENS. EXCLUSIVE ALIZAR, ACABAMENTO E CONTRAMARCO. FORNECIMENTO E INSTALAÇÃO. AF_12/2019 | M2 | 3.36 | 791.34 | 1038.63 | 2658.9 | 3489.79
6.5.14 | Composição | SINAPI | 94569 | JANELA DE ALUMÍNIO TIPO MAXIM-AR, COM VIDROS, BATENTE E FERRAGENS. EXCLUSIVE ALIZAR, ACABAMENTO E CONTRAMARCO. FORNECIMENTO E INSTALAÇÃO. AF_12/2019 | M2 | 15.54 | 791.34 | 1038.63 | 12297.42 | 16140.31
6.5.15 | Composição | SINAPI | 94569 | JANELA DE ALUMÍNIO TIPO MAXIM-AR, COM VIDROS, BATENTE E FERRAGENS. EXCLUSIVE ALIZAR, ACABAMENTO E CONTRAMARCO. FORNECIMENTO E INSTALAÇÃO. AF_12/2019 | M2 | 16.8 | 791.34 | 1038.63 | 13294.51 | 17448.98
6.5.16 | Insumo | SEINFRA-CE | I6219 | TELA DE NYLON e=3mm RETICULADA DE 5x5cm | M2 | 2.73 | 13.66 | 17.92 | 37.29 | 48.92
6.6 |  |  |  | VIDROS | [5 empty] | 4582.04
6.6.1 | Composição | SEINFRA-CE | C4835 | ESPELHO CRISTAL, ESPESSURA 4MM, COM PARAFUSOS DE FIXAÇÃO, SEM MOLDURA | M2 | 6.65 | 524.98 | 689.03 | 3491.11 | 4582.04
6.7 |  |  |  | ESQUADRIA - GERAL | [5 empty] | 329802.34 | 329802.34
6.7.1 | Composição | SEINFRA-CE | C4728 | CERCA/GRADIL NYLOFOR H=2,43M, MALHA 5 X 20CM - FIO 4,30MM, COM FIXADORES DE POLIAMIDA EM POSTE 40 x 60 MM CHUMBADOS EM BASE DE CONCRETO (EXCLUSIVE ESTA) , REVESTIDOS EM POLIESTER POR PROCESSO DE PINTURA ELETROSTÁTICA (GRADIL E POSTE), NAS CORES VERDE OU BRANCA - FORNECIMENTO E INSTALAÇÃO | M | 9.92 | 402.91 | 528.81 | 3996.86 | 5245.79
6.7.2 | Composição | SEINFRA-CE | C4730 | CERCA/GRADIL NYLOFOR H=1,53M, MALHA 5 X 20CM - FIO 4,30MM, COM FIXADORES DE POLIAMIDA EM POSTE 40 x 60 MM CHUMBADOS EM BASE DE CONCRETO (EXCLUSIVE ESTA) , REVESTIDOS EM POLIESTER POR PROCESSO DE PINTURA ELETROSTÁTICA (GRADIL E POSTE), NAS CORES VERDE OU BRANCA - FORNECIMENTO E INSTALAÇÃO | M | 34.69 | 267.46 | 351.04 | 9278.18 | 12177.57
6.7.3 | Composição | SEINFRA-CE | C4730 | CERCA/GRADIL NYLOFOR H=1,53M, MALHA 5 X 20CM - FIO 4,30MM, COM FIXADORES DE POLIAMIDA EM POSTE 40 x 60 MM CHUMBADOS EM BASE DE CONCRETO (EXCLUSIVE ESTA) , REVESTIDOS EM POLIESTER POR PROCESSO DE PINTURA ELETROSTÁTICA (GRADIL E POSTE), NAS CORES VERDE OU BRANCA - FORNECIMENTO E INSTALAÇÃO | M | 104.15 | 267.46 | 351.04 | 27855.95 | 36560.81
6.7.4 | Insumo | Próprio | 53 | PORTÃO DE ABRIR EM CHAPA DE AÇO CARBONO, GALVANIZADA, INCL.PINTURA (PO1 E PO3) | m² | 10.94 | 633.34 | 831.25 | 6928.73 | 9093.87
6.7.5 | Insumo | Próprio | 54 | PERFIL EM AÇO GALVANIZADO E TELA ONDULADA EM ARAME GALVANIZADO | m² | 104.15 | 1150 | 1509.37 | 119772.5 | 157200.88
6.7.6 | Insumo | Próprio | 55 | CHAPA DE AÇO CARBONO PERFURADA, GALVANIZADA, INCLUSIVE PINTURA | m² | 151.6 | 550.44 | 722.45 | 83446.7 | 109523.42
7 |  |  |  | SISTEMA DE COBERTURA | [5 empty] | 613469.77 | 613469.77
7.1 |  |  |  | EDIFICAÇÃO | [5 empty] | 506228.19 | 506228.19
7.1.1 | Composição | SEINFRA-CE | C0769 | CHAPA POLICARBONATO ALVEOLAR CRISTAL ESP.= 6mm | M2 | 9.37 | 130.68 | 171.51 | 1224.47 | 1607.04
7.1.2 | Composição | SINAPI | 94227 | CALHA EM CHAPA DE AÇO GALVANIZADO NÚMERO 24, DESENVOLVIMENTO DE 33 CM, INCLUSO TRANSPORTE VERTICAL. AF_07/2019 | M | 88.71 | 70.14 | 92.05 | 6222.11 | 8165.75
7.1.3 | Composição | SINAPI | 94227 | CALHA EM CHAPA DE AÇO GALVANIZADO NÚMERO 24, DESENVOLVIMENTO DE 33 CM, INCLUSO TRANSPORTE VERTICAL. AF_07/2019 | M | 64.6 | 70.14 | 92.05 | 4531.04 | 5946.43
7.1.4 | Composição | SINAPI | 94227 | CALHA EM CHAPA DE AÇO GALVANIZADO NÚMERO 24, DESENVOLVIMENTO DE 33 CM, INCLUSO TRANSPORTE VERTICAL. AF_07/2019 | M | 63.2 | 70.14 | 92.05 | 4432.84 | 5817.56
7.1.5 | Composição | SINAPI | 94227 | CALHA EM CHAPA DE AÇO GALVANIZADO NÚMERO 24, DESENVOLVIMENTO DE 33 CM, INCLUSO TRANSPORTE VERTICAL. AF_07/2019 | M | 20.9 | 70.14 | 92.05 | 1465.92 | 1923.84
7.1.6 | Composição | SINAPI | 94227 | CALHA EM CHAPA DE AÇO GALVANIZADO NÚMERO 24, DESENVOLVIMENTO DE 33 CM, INCLUSO TRANSPORTE VERTICAL. AF_07/2019 | M | 190.78 | 70.14 | 92.05 | 13381.3 | 17561.29
7.1.7 | Composição | SINAPI | 94227 | CALHA EM CHAPA DE AÇO GALVANIZADO NÚMERO 24, DESENVOLVIMENTO DE 33 CM, INCLUSO TRANSPORTE VERTICAL. AF_07/2019 | M | 74.16 | 70.14 | 92.05 | 5201.58 | 6826.42
7.1.8 | Composição | SEINFRA-CE | C1004 | CUMEEIRA TIPO ONDULINE EM ESTRUTURA METÁLICA | M | 157.49 | 71.05 | 93.25 | 11189.66 | 14685.94
7.1.9 | Composição | SINAPI | 94231 | RUFO EM CHAPA DE AÇO GALVANIZADO NÚMERO 24, CORTE DE 25 CM, INCLUSO TRANSPORTE VERTICAL. AF_07/2019 | M | 307.09 | 56.69 | 74.4 | 17408.93 | 22847.49
7.1.10 | Composição | SINAPI | 94231 | RUFO EM CHAPA DE AÇO GALVANIZADO NÚMERO 24, CORTE DE 25 CM, INCLUSO TRANSPORTE VERTICAL. AF_07/2019 | M | 421.05 | 56.69 | 74.4 | 23869.32 | 31326.12
7.1.11 | Composição | SINAPI | 94231 | RUFO EM CHAPA DE AÇO GALVANIZADO NÚMERO 24, CORTE DE 25 CM, INCLUSO TRANSPORTE VERTICAL. AF_07/2019 | M | 206.8 | 56.69 | 74.4 | 11723.49 | 15385.92
7.1.12 | Composição | SINAPI | 94231 | RUFO EM CHAPA DE AÇO GALVANIZADO NÚMERO 24, CORTE DE 25 CM, INCLUSO TRANSPORTE VERTICAL. AF_07/2019 | M | 268.46 | 56.69 | 74.4 | 15218.99 | 19973.42
7.1.13 | Insumo | SEINFRA-CE | I2062 | TELHA TERMOACUSTICA | M2 | 1858.82 | 145.17 | 190.53 | 269844.89 | 354160.97
7.2 |  |  |  | QUADRA | [5 empty] | 107241.58 | 107241.58
7.2.1 | Composição | SINAPI | 94213 | TELHAMENTO COM TELHA DE AÇO/ALUMÍNIO E = 0,5 MM, COM ATÉ 2 ÁGUAS, INCLUSO IÇAMENTO. AF_07/2019 | M2 | 724.81 | 58.5 | 76.78 | 42401.38 | 55650.91
7.2.2 | Composição | SEINFRA-CE | C1004 | CUMEEIRA TIPO ONDULINE EM ESTRUTURA METÁLICA | M | 32.3 | 71.05 | 93.25 | 2294.91 | 3011.97
7.2.3 | Composição | SINAPI | 94213 | TELHAMENTO COM TELHA DE AÇO/ALUMÍNIO E = 0,5 MM, COM ATÉ 2 ÁGUAS, INCLUSO IÇAMENTO. AF_07/2019 | M2 | 632.7 | 58.5 | 76.78 | 37012.95 | 48578.7
8 |  |  |  | IMPERMEABILIZAÇÃO | [5 empty] | 89240.42 | 89240.42
8.1 | Composição | SINAPI | 98557 | IMPERMEABILIZAÇÃO DE SUPERFÍCIE COM EMULSÃO ASFÁLTICA, 2 DEMÃOS AF_06/2018 | M2 | 1078.06 | 49.82 | 65.38 | 53708.94 | 70483.56
8.2 | Composição | SINAPI | 98557 | IMPERMEABILIZAÇÃO DE SUPERFÍCIE COM EMULSÃO ASFÁLTICA, 2 DEMÃOS AF_06/2018 | M2 | 60.03 | 49.82 | 65.38 | 2990.69 | 3924.76
8.3 | Composição | SINAPI | 98557 | IMPERMEABILIZAÇÃO DE SUPERFÍCIE COM EMULSÃO ASFÁLTICA, 2 DEMÃOS AF_06/2018 | M2 | 197.46 | 49.82 | 65.38 | 9837.45 | 12909.93
8.4 | Composição | SINAPI | 98557 | IMPERMEABILIZAÇÃO DE SUPERFÍCIE COM EMULSÃO ASFÁLTICA, 2 DEMÃOS AF_06/2018 | M2 | 29.4 | 49.82 | 65.38 | 1464.7 | 1922.17
9 |  |  |  | REVESTIMENTOS INTERNOS E EXTERNOS | [5 empty] | 599944.34 | 599944.34
9.1 |  |  |  | EDIFICAÇÃO | [5 empty] | 529919.52 | 529919.52
9.1.1 | Composição | SINAPI | 87879 | CHAPISCO APLICADO EM ALVENARIAS E ESTRUTURAS DE CONCRETO INTERNAS, COM COLHER DE PEDREIRO. ARGAMASSA TRAÇO 1:3 COM PREPARO EM BETONEIRA 400L. AF_06/2014 | M2 | 2179.68 | 4.22 | 5.53 | 9198.24 | 12053.63
9.1.2 | Composição | SINAPI | 87879 | CHAPISCO APLICADO EM ALVENARIAS E ESTRUTURAS DE CONCRETO INTERNAS, COM COLHER DE PEDREIRO. ARGAMASSA TRAÇO 1:3 COM PREPARO EM BETONEIRA 400L. AF_06/2014 | M2 | 1734.95 | 4.22 | 5.53 | 7321.48 | 9594.27
9.1.3 | Composição | SINAPI | 87792 | EMBOÇO OU MASSA ÚNICA EM ARGAMASSA TRAÇO 1:2:8, PREPARO MECÂNICO COM BETONEIRA 400 L, APLICADA MANUALMENTE EM PANOS CEGOS DE FACHADA (SEM PRESENÇA DE VÃOS), ESPESSURA DE 25 MM. AF_08/2022 | M2 | 1119.23 | 36.87 | 48.39 | 41266.01 | 54159.53
9.1.4 | Composição | SINAPI | 87792 | EMBOÇO OU MASSA ÚNICA EM ARGAMASSA TRAÇO 1:2:8, PREPARO MECÂNICO COM BETONEIRA 400 L, APLICADA MANUALMENTE EM PANOS CEGOS DE FACHADA (SEM PRESENÇA DE VÃOS), ESPESSURA DE 25 MM. AF_08/2022 | M2 | 615.72 | 36.87 | 48.39 | 22701.59 | 29794.69
9.1.5 | Composição | SINAPI | 87273 | REVESTIMENTO CERÂMICO PARA PAREDES INTERNAS COM PLACAS TIPO ESMALTADA EXTRA DE DIMENSÕES 33X45 CM APLICADAS EM AMBIENTES DE ÁREA MAIOR QUE 5 M² NA ALTURA INTEIRA DAS PAREDES. AF_06/2014 | M2 | 398.09 | 64.59 | 84.77 | 25712.63 | 33746.08
9.1.6 | Composição | SINAPI | 87265 | REVESTIMENTO CERÂMICO PARA PAREDES INTERNAS COM PLACAS TIPO ESMALTADA EXTRA DE DIMENSÕES 20X20 CM APLICADAS EM AMBIENTES DE ÁREA MAIOR QUE 5 M² NA ALTURA INTEIRA DAS PAREDES. AF_06/2014 | M2 | 162.05 | 58.34 | 76.57 | 9453.99 | 12408.16
9.1.7 | Composição | SINAPI | 87244 | REVESTIMENTO CERÂMICO PARA PAREDES EXTERNAS EM PASTILHAS DE PORCELANA 5 X 5 CM (PLACAS DE 30 X 30 CM), ALINHADAS A PRUMO, APLICADO EM SUPERFÍCIES EXTERNAS DA SACADA. AF_06/2014 | M2 | 41.38 | 196.02 | 257.27 | 8111.3 | 10645.83
9.1.8 | Composição | SINAPI | 101738 | RODAPÉ EM MADEIRA, ALTURA 7CM, FIXADO COM COLA. AF_09/2020 | M | 149.4 | 29.16 | 38.27 | 4356.5 | 5717.53
9.1.9 | Composição | SEINFRA-CE | C4294 | FORRO DE GESSO ACARTONADO ESTRUTURADO - FORNECIMENTO E MONTAGEM | M2 | 338.11 | 71.94 | 94.42 | 24323.63 | 31924.34
9.1.10 | Composição | SEINFRA-CE | C4479 | FORRO ACÚSTICO EM PLACAS DE FIBRA MINERAL C/PERFIL "T" EM AÇO - FORNECIMENTO E MONTAGEM | M2 | 646.49 | 120.58 | 158.26 | 77953.76 | 102313.5
9.1.11 | Insumo | Próprio | 56 | FORRO DE TELA ONDULADO EM ARAME GALVANIZADO - COR NATURAL | m² | 254.88 | 680.25 | 892.82 | 173382.12 | 227561.96
9.2 |  |  |  | MURETA | [5 empty] | 70024.82 | 70024.82
9.2.1 | Composição | SINAPI | 87879 | CHAPISCO APLICADO EM ALVENARIAS E ESTRUTURAS DE CONCRETO INTERNAS, COM COLHER DE PEDREIRO. ARGAMASSA TRAÇO 1:3 COM PREPARO EM BETONEIRA 400L. AF_06/2014 | M2 | 1298.68 | 4.22 | 5.53 | 5480.42 | 7181.7
9.2.2 | Composição | SINAPI | 87792 | EMBOÇO OU MASSA ÚNICA EM ARGAMASSA TRAÇO 1:2:8, PREPARO MECÂNICO COM BETONEIRA 400 L, APLICADA MANUALMENTE EM PANOS CEGOS DE FACHADA (SEM PRESENÇA DE VÃOS), ESPESSURA DE 25 MM. AF_08/2022 | M2 | 1298.68 | 36.87 | 48.39 | 47882.33 | 62843.12
10 |  |  |  | SISTEMAS DE PISOS | [5 empty] | 568468.9 | 568468.9
10.1 |  |  |  | PAVIMENTAÇÃO INTERNA | [5 empty] | 359767.34 | 359767.34
10.1.1 | Composição | SINAPI | 87630 | CONTRAPISO EM ARGAMASSA TRAÇO 1:4 (CIMENTO E AREIA), PREPARO MECÂNICO COM BETONEIRA 400 L, APLICADO EM ÁREAS SECAS SOBRE LAJE, ADERIDO, ACABAMENTO NÃO REFORÇADO, ESPESSURA 3CM. AF_07/2021 | M2 | 1780.58 | 40.47 | 53.11 | 72060.07 | 94566.6
10.1.2 | Composição | SINAPI | 87620 | CONTRAPISO EM ARGAMASSA TRAÇO 1:4 (CIMENTO E AREIA), PREPARO MECÂNICO COM BETONEIRA 400 L, APLICADO EM ÁREAS SECAS SOBRE LAJE, ADERIDO, ACABAMENTO NÃO REFORÇADO, ESPESSURA 2CM. AF_07/2021 | M2 | 256.53 | 31.67 | 41.56 | 8124.3 | 10661.38
10.1.3 | Composição | SINAPI | 104162 | PISO EM GRANILITE, MARMORITE OU GRANITINA EM AMBIENTES INTERNOS, COM ESPESSURA DE 8 MM, INCLUSO MISTURA EM BETONEIRA, COLOCAÇÃO DAS JUNTAS, APLICAÇÃO DO PISO, 4 POLIMENTOS COM POLITRIZ, ESTUCAMENTO, SELADOR E CERA. AF_06/2022 | M2 | 1780.58 | 93.87 | 123.2 | 167143.04 | 219367.45
10.1.4 | Composição | SINAPI | 87251 | REVESTIMENTO CERÂMICO PARA PISO COM PLACAS TIPO ESMALTADA EXTRA DE DIMENSÕES 45X45 CM APLICADA EM AMBIENTES DE ÁREA MAIOR QUE 10 M2. AF_06/2014 | M2 | 256.23 | 48.07 | 63.09 | 12316.97 | 16165.55
10.1.5 | Composição | SINAPI | 88649 | RODAPÉ CERÂMICO DE 7CM DE ALTURA COM PLACAS TIPO ESMALTADA EXTRA DE DIMENSÕES 45X45CM. AF_06/2014 | M | 16.06 | 7.76 | 10.18 | 124.62 | 163.49
10.1.6 | Composição | SINAPI | 101741 | RODAPÉ EM MARMORITE, ALTURA 10CM. AF_09/2020 | M | 391.29 | 21.36 | 28.03 | 8357.95 | 10967.85
10.1.7 | Composição | SINAPI | 98689 | SOLEIRA EM GRANITO, LARGURA 15 CM, ESPESSURA 2,0 CM. AF_09/2020 | M | 12.89 | 97.58 | 128.07 | 1257.8 | 1650.82
10.1.8 | Composição | SINAPI | 98689 | SOLEIRA EM GRANITO, LARGURA 15 CM, ESPESSURA 2,0 CM. AF_09/2020 | M | 48.6 | 97.58 | 128.07 | 4742.38 | 6224.2
10.2 |  |  |  | PAVIMENTAÇÃO EXTERNA | [5 empty] | 208701.56 | 208701.56
10.2.1 | Composição | SINAPI | 87700 | CONTRAPISO EM ARGAMASSA TRAÇO 1:4 (CIMENTO E AREIA), PREPARO MECÂNICO COM BETONEIRA 400 L, APLICADO EM ÁREAS SECAS SOBRE LAJE, NÃO ADERIDO, ACABAMENTO NÃO REFORÇADO, ESPESSURA 6CM. AF_07/2021 | M2 | 156.84 | 52.4 | 68.77 | 8218.41 | 10785.88
10.2.2 | Composição | SINAPI | 98680 | PISO CIMENTADO, TRAÇO 1:3 (CIMENTO E AREIA), ACABAMENTO LISO, ESPESSURA 3,0 CM, PREPARO MECÂNICO DA ARGAMASSA. AF_09/2020 | M2 | 157.84 | 46.5 | 61.03 | 7339.56 | 9632.97
10.2.3 | Composição | SINAPI | 92396 | EXECUÇÃO DE PASSEIO EM PISO INTERTRAVADO, COM BLOCO RETANGULAR COR NATURAL DE 20 X 10 CM, ESPESSURA 6 CM. AF_12/2015 | M2 | 135.95 | 71.93 | 94.4 | 9778.88 | 12833.68
10.2.4 | Composição | SINAPI | 92391 | EXECUÇÃO DE PAVIMENTO EM PISO INTERTRAVADO, COM BLOCO PISOGRAMA DE 35 X 25 CM, ESPESSURA 6 CM. AF_12/2015 | M2 | 95.12 | 60.91 | 79.94 | 5793.75 | 7603.89
10.2.5 | Composição | SINAPI | 101094 | PISO PODOTÁTIL DE ALERTA OU DIRECIONAL, DE BORRACHA, ASSENTADO SOBRE ARGAMASSA. AF_05/2020 | M | 29.5 | 164.33 | 215.68 | 4847.73 | 6362.56
10.2.6 | Composição | SINAPI | 101094 | PISO PODOTÁTIL DE ALERTA OU DIRECIONAL, DE BORRACHA, ASSENTADO SOBRE ARGAMASSA. AF_05/2020 | M | 81 | 164.33 | 215.68 | 13310.73 | 17470.08
10.2.7 | Composição | SEINFRA-CE | C3141 | COLCHÃO DRENANTE DE AREIA ( S/TRANSP) | M3 | 13.55 | 15.13 | 19.85 | 205.01 | 268.96
10.2.8 | Composição | SINAPI | 98504 | PLANTIO DE GRAMA BATATAIS EM PLACAS. AF_05/2018 | M2 | 1006.41 | 22.87 | 30.01 | 23016.59 | 30202.36
10.2.9 | Composição | SINAPI | 94263 | GUIA (MEIO-FIO) CONCRETO, MOLDADA IN LOCO EM TRECHO RETO COM EXTRUSORA, 13 CM BASE X 22 CM ALTURA. AF_06/2016 | M | 96.52 | 32.74 | 42.97 | 3160.06 | 4147.46
10.2.10 | Composição | SINAPI | 101094 | PISO PODOTÁTIL DE ALERTA OU DIRECIONAL, DE BORRACHA, ASSENTADO SOBRE ARGAMASSA. AF_05/2020 | M | 98.5 | 164.33 | 215.68 | 16186.5 | 21244.48
10.2.11 | Composição | SINAPI | 94991 | EXECUÇÃO DE PASSEIO (CALÇADA) OU PISO DE CONCRETO COM CONCRETO MOLDADO IN LOCO, USINADO, ACABAMENTO CONVENCIONAL, NÃO ARMADO. AF_08/2022 | M3 | 57.24 | 688.1 | 903.13 | 39386.84 | 51695.16
10.2.12 | Composição | SINAPI | 102494 | PINTURA DE PISO COM TINTA EPÓXI, APLICAÇÃO MANUAL, 2 DEMÃOS, INCLUSO PRIMER EPÓXI. AF_05/2021 | M2 | 416 | 66.77 | 87.63 | 27776.32 | 36454.08
11 |  |  |  | PINTURAS E ACABAMENTOS | [5 empty] | 116117.47 | 116117.47
11.1 |  |  |  | EDIFICAÇÃO | [5 empty] | 92299.69 | 92299.69
11.1.1 | Composição | SINAPI | 88494 | EMASSAMENTO COM MASSA LÁTEX, APLICAÇÃO EM TETO, UMA DEMÃO, LIXAMENTO MANUAL. AF_04/2023 | M2 | 338.11 | 19.28 | 25.3 | 6518.76 | 8554.18
11.1.2 | Composição | SINAPI | 88497 | EMASSAMENTO COM MASSA LÁTEX, APLICAÇÃO EM PAREDE, DUAS DEMÃOS, LIXAMENTO MANUAL. AF_04/2023 | M2 | 895.48 | 17.1 | 22.44 | 15312.7 | 20094.57
11.1.3 | Composição | SINAPI | 96132 | APLICAÇÃO MANUAL DE MASSA ACRÍLICA EM PANOS DE FACHADA SEM PRESENÇA DE VÃOS, DE EDIFÍCIOS DE MÚLTIPLOS PAVIMENTOS, DUAS DEMÃOS. AF_05/2017 | M2 | 105.93 | 21.49 | 28.2 | 2276.43 | 2987.22
11.1.4 | Composição | SINAPI | 88489 | PINTURA LÁTEX ACRÍLICA PREMIUM, APLICAÇÃO MANUAL EM PAREDES, DUAS DEMÃOS. AF_04/2023 | M2 | 484.46 | 13.05 | 17.12 | 6322.2 | 8293.95
11.1.5 | Composição | SINAPI | 88488 | PINTURA LÁTEX ACRÍLICA PREMIUM, APLICAÇÃO MANUAL EM TETO, DUAS DEMÃOS. AF_04/2023 | M2 | 338.11 | 15.12 | 19.84 | 5112.22 | 6708.1
11.1.6 | Composição | SINAPI | 88489 | PINTURA LÁTEX ACRÍLICA PREMIUM, APLICAÇÃO MANUAL EM PAREDES, DUAS DEMÃOS. AF_04/2023 | M2 | 212.58 | 13.05 | 17.12 | 2774.16 | 3639.36
11.1.7 | Composição | SINAPI | 88489 | PINTURA LÁTEX ACRÍLICA PREMIUM, APLICAÇÃO MANUAL EM PAREDES, DUAS DEMÃOS. AF_04/2023 | M2 | 11.18 | 13.05 | 17.12 | 145.89 | 191.4
11.1.8 | Composição | SINAPI | 102219 | PINTURA TINTA DE ACABAMENTO (PIGMENTADA) ESMALTE SINTÉTICO ACETINADO EM MADEIRA, 2 DEMÃOS. AF_01/2021 | M2 | 113.4 | 16.11 | 21.14 | 1826.87 | 2397.27
11.1.9 | Composição | SINAPI | 102219 | PINTURA TINTA DE ACABAMENTO (PIGMENTADA) ESMALTE SINTÉTICO ACETINADO EM MADEIRA, 2 DEMÃOS. AF_01/2021 | M2 | 16.88 | 16.11 | 21.14 | 271.93 | 356.84
11.1.10 | Composição | SINAPI | 88489 | PINTURA LÁTEX ACRÍLICA PREMIUM, APLICAÇÃO MANUAL EM PAREDES, DUAS DEMÃOS. AF_04/2023 | M2 | 173.86 | 13.05 | 17.12 | 2268.87 | 2976.48
11.1.11 | Composição | SINAPI | 95305 | TEXTURA ACRÍLICA, APLICAÇÃO MANUAL EM PAREDE, UMA DEMÃO. AF_09/2016 | M2 | 269.72 | 13.98 | 18.34 | 3770.68 | 4946.66
11.1.12 | Composição | SINAPI | 95305 | TEXTURA ACRÍLICA, APLICAÇÃO MANUAL EM PAREDE, UMA DEMÃO. AF_09/2016 | M2 | 1173.21 | 13.98 | 18.34 | 16401.47 | 21516.67
11.1.13 | Composição | SINAPI | 95305 | TEXTURA ACRÍLICA, APLICAÇÃO MANUAL EM PAREDE, UMA DEMÃO. AF_09/2016 | M2 | 426.58 | 13.98 | 18.34 | 5963.58 | 7823.47
11.1.14 | Composição | SINAPI | 88489 | PINTURA LÁTEX ACRÍLICA PREMIUM, APLICAÇÃO MANUAL EM PAREDES, DUAS DEMÃOS. AF_04/2023 | M2 | 105.93 | 13.05 | 17.12 | 1382.38 | 1813.52
11.2 |  |  |  | MURETA | [5 empty] | 23817.78 | 23817.78
11.2.1 | Composição | SINAPI | 95305 | TEXTURA ACRÍLICA, APLICAÇÃO MANUAL EM PAREDE, UMA DEMÃO. AF_09/2016 | M2 | 1201.41 | 13.98 | 18.34 | 16795.71 | 22033.85
11.2.2 | Composição | SINAPI | 95305 | TEXTURA ACRÍLICA, APLICAÇÃO MANUAL EM PAREDE, UMA DEMÃO. AF_09/2016 | M2 | 97.27 | 13.98 | 18.34 | 1359.83 | 1783.93
12 |  |  |  | INSTALAÇÃO HIDRÁULICA | [5 empty] | 158234.69 | 158234.69
12.1 |  |  |  | TUBULAÇÕES E CONEXÕES DE PVC RÍGIDO | [5 empty] | 31374.66 | 31374.66
12.1.1 | Composição | SINAPI | 89446 | TUBO, PVC, SOLDÁVEL, DN 25MM, INSTALADO EM PRUMADA DE ÁGUA - FORNECIMENTO E INSTALAÇÃO. AF_06/2022 | M | 194.5 | 5.67 | 7.44 | 1102.81 | 1447.08
12.1.2 | Composição | SINAPI | 89447 | TUBO, PVC, SOLDÁVEL, DN 32MM, INSTALADO EM PRUMADA DE ÁGUA - FORNECIMENTO E INSTALAÇÃO. AF_06/2022 | M | 105.97 | 11.38 | 14.93 | 1205.93 | 1582.13
12.1.3 | Composição | SINAPI | 89449 | TUBO, PVC, SOLDÁVEL, DN 50MM, INSTALADO EM PRUMADA DE ÁGUA - FORNECIMENTO E INSTALAÇÃO. AF_06/2022 | M | 148.8 | 19.32 | 25.35 | 2874.81 | 3772.08
12.1.4 | Composição | SINAPI | 89450 | TUBO, PVC, SOLDÁVEL, DN 60MM, INSTALADO EM PRUMADA DE ÁGUA - FORNECIMENTO E INSTALAÇÃO. AF_06/2022 | M | 132.16 | 31.04 | 40.74 | 4102.24 | 5384.19
12.1.5 | Composição | SINAPI | 89451 | TUBO, PVC, SOLDÁVEL, DN 75MM, INSTALADO EM PRUMADA DE ÁGUA - FORNECIMENTO E INSTALAÇÃO. AF_06/2022 | M | 44.74 | 50.67 | 66.5 | 2266.97 | 2975.21
12.1.6 | Composição | SINAPI | 89452 | TUBO, PVC, SOLDÁVEL, DN 85MM, INSTALADO EM PRUMADA DE ÁGUA - FORNECIMENTO E INSTALAÇÃO. AF_06/2022 | M | 25.63 | 69.86 | 91.69 | 1790.51 | 2350.01
12.1.7 | Composição | SINAPI | 94703 | ADAPTADOR COM FLANGE E ANEL DE VEDAÇÃO, PVC, SOLDÁVEL, DN 25 MM X 3/4 , INSTALADO EM RESERVAÇÃO DE ÁGUA DE EDIFICAÇÃO QUE POSSUA RESERVATÓRIO DE FIBRA/FIBROCIMENTO FORNECIMENTO E INSTALAÇÃO. AF_06/2016 | UN | 1 | 21.75 | 28.54 | 21.75 | 28.54
12.1.8 | Composição | SINAPI | 94704 | ADAPTADOR COM FLANGE E ANEL DE VEDAÇÃO, PVC, SOLDÁVEL, DN 32 MM X 1 , INSTALADO EM RESERVAÇÃO DE ÁGUA DE EDIFICAÇÃO QUE POSSUA RESERVATÓRIO DE FIBRA/FIBROCIMENTO FORNECIMENTO E INSTALAÇÃO. AF_06/2016 | UN | 1 | 28.56 | 37.48 | 28.56 | 37.48
12.1.9 | Composição | SINAPI | 94713 | ADAPTADOR COM FLANGES LIVRES, PVC, SOLDÁVEL, DN 75 MM X 2 1/2 , INSTALADO EM RESERVAÇÃO DE ÁGUA DE EDIFICAÇÃO QUE POSSUA RESERVATÓRIO DE FIBRA/FIBROCIMENTO FORNECIMENTO E INSTALAÇÃO. AF_06/2016 | UN | 1 | 256.98 | 337.28 | 256.98 | 337.28
12.1.10 | Composição | SINAPI | 89383 | ADAPTADOR CURTO COM BOLSA E ROSCA PARA REGISTRO, PVC, SOLDÁVEL, DN 25MM X 3/4 , INSTALADO EM RAMAL OU SUB-RAMAL DE ÁGUA - FORNECIMENTO E INSTALAÇÃO. AF_06/2022 | UN | 58 | 6.37 | 8.36 | 369.46 | 484.88
12.1.11 | Composição | SINAPI | 89553 | ADAPTADOR CURTO COM BOLSA E ROSCA PARA REGISTRO, PVC, SOLDÁVEL, DN 32MM X 1 , INSTALADO EM PRUMADA DE ÁGUA - FORNECIMENTO E INSTALAÇÃO. AF_06/2022 | UN | 14 | 5.74 | 7.53 | 80.36 | 105.42
12.1.12 | Composição | SINAPI | 89596 | ADAPTADOR CURTO COM BOLSA E ROSCA PARA REGISTRO, PVC, SOLDÁVEL, DN 50MM X 1.1/2 , INSTALADO EM PRUMADA DE ÁGUA - FORNECIMENTO E INSTALAÇÃO. AF_06/2022 | UN | 38 | 10.57 | 13.87 | 401.66 | 527.06
12.1.13 | Composição | SINAPI | 89610 | ADAPTADOR CURTO COM BOLSA E ROSCA PARA REGISTRO, PVC, SOLDÁVEL, DN 60MM X 2 , INSTALADO EM PRUMADA DE ÁGUA - FORNECIMENTO E INSTALAÇÃO. AF_06/2022 | UN | 10 | 19.99 | 26.23 | 199.9 | 262.3
12.1.14 | Composição | SINAPI | 89546 | BUCHA DE REDUÇÃO LONGA, PVC, SERIE R, ÁGUA PLUVIAL, DN 50 X 40 MM, JUNTA ELÁSTICA, FORNECIDO E INSTALADO EM RAMAL DE ENCAMINHAMENTO. AF_06/2022 | UN | 3 | 10.85 | 14.24 | 32.55 | 42.72
12.1.15 | Composição | SINAPI | 89546 | BUCHA DE REDUÇÃO LONGA, PVC, SERIE R, ÁGUA PLUVIAL, DN 50 X 40 MM, JUNTA ELÁSTICA, FORNECIDO E INSTALADO EM RAMAL DE ENCAMINHAMENTO. AF_06/2022 | UN | 7 | 10.85 | 14.24 | 75.95 | 99.68
12.1.16 | Composição | SINAPI | 89546 | BUCHA DE REDUÇÃO LONGA, PVC, SERIE R, ÁGUA PLUVIAL, DN 50 X 40 MM, JUNTA ELÁSTICA, FORNECIDO E INSTALADO EM RAMAL DE ENCAMINHAMENTO. AF_06/2022 | UN | 1 | 10.85 | 14.24 | 10.85 | 14.24
12.1.17 | Composição | SINAPI | 89546 | BUCHA DE REDUÇÃO LONGA, PVC, SERIE R, ÁGUA PLUVIAL, DN 50 X 40 MM, JUNTA ELÁSTICA, FORNECIDO E INSTALADO EM RAMAL DE ENCAMINHAMENTO. AF_06/2022 | UN | 2 | 10.85 | 14.24 | 21.7 | 28.48
12.1.18 | Composição | SINAPI | 89546 | BUCHA DE REDUÇÃO LONGA, PVC, SERIE R, ÁGUA PLUVIAL, DN 50 X 40 MM, JUNTA ELÁSTICA, FORNECIDO E INSTALADO EM RAMAL DE ENCAMINHAMENTO. AF_06/2022 | UN | 7 | 10.85 | 14.24 | 75.95 | 99.68
12.1.19 | Composição | SINAPI | 89546 | BUCHA DE REDUÇÃO LONGA, PVC, SERIE R, ÁGUA PLUVIAL, DN 50 X 40 MM, JUNTA ELÁSTICA, FORNECIDO E INSTALADO EM RAMAL DE ENCAMINHAMENTO. AF_06/2022 | UN | 1 | 10.85 | 14.24 | 10.85 | 14.24
12.1.20 | Composição | SINAPI | 89546 | BUCHA DE REDUÇÃO LONGA, PVC, SERIE R, ÁGUA PLUVIAL, DN 50 X 40 MM, JUNTA ELÁSTICA, FORNECIDO E INSTALADO EM RAMAL DE ENCAMINHAMENTO. AF_06/2022 | UN | 7 | 10.85 | 14.24 | 75.95 | 99.68
12.1.21 | Composição | SINAPI | 89546 | BUCHA DE REDUÇÃO LONGA, PVC, SERIE R, ÁGUA PLUVIAL, DN 50 X 40 MM, JUNTA ELÁSTICA, FORNECIDO E INSTALADO EM RAMAL DE ENCAMINHAMENTO. AF_06/2022 | UN | 3 | 10.85 | 14.24 | 32.55 | 42.72
12.1.22 | Composição | SINAPI | 89546 | BUCHA DE REDUÇÃO LONGA, PVC, SERIE R, ÁGUA PLUVIAL, DN 50 X 40 MM, JUNTA ELÁSTICA, FORNECIDO E INSTALADO EM RAMAL DE ENCAMINHAMENTO. AF_06/2022 | UN | 1 | 10.85 | 14.24 | 10.85 | 14.24
12.1.23 | Composição | SINAPI | 89546 | BUCHA DE REDUÇÃO LONGA, PVC, SERIE R, ÁGUA PLUVIAL, DN 50 X 40 MM, JUNTA ELÁSTICA, FORNECIDO E INSTALADO EM RAMAL DE ENCAMINHAMENTO. AF_06/2022 | UN | 1 | 10.85 | 14.24 | 10.85 | 14.24
12.1.24 | Composição | SINAPI | 89598 | LUVA DE CORRER, PVC, SOLDÁVEL, DN 60MM, INSTALADO EM PRUMADA DE ÁGUA FORNECIMENTO E INSTALAÇÃO. AF_06/2022 | UN | 1 | 51.62 | 67.75 | 51.62 | 67.75
12.1.25 | Composição | SINAPI | 89380 | LUVA DE REDUÇÃO, PVC, SOLDÁVEL, DN 32MM X 25MM, INSTALADO EM RAMAL OU SUB-RAMAL DE ÁGUA - FORNECIMENTO E INSTALAÇÃO. AF_06/2022 | UN | 4 | 9.95 | 13.05 | 39.8 | 52.2
12.1.26 | Composição | SINAPI | 89605 | LUVA DE REDUÇÃO, PVC, SOLDÁVEL, DN 60MM X 50MM, INSTALADO EM PRUMADA DE ÁGUA - FORNECIMENTO E INSTALAÇÃO. AF_06/2022 | UN | 3 | 21.15 | 27.75 | 63.45 | 83.25
12.1.27 | Composição | SINAPI | 89541 | LUVA, PVC, SOLDÁVEL, DN 32MM, INSTALADO EM PRUMADA DE ÁGUA - FORNECIMENTO E INSTALAÇÃO. AF_06/2022 | UN | 2 | 6.42 | 8.42 | 12.84 | 16.84
12.1.28 | Composição | SINAPI | 89597 | LUVA, PVC, SOLDÁVEL, DN 60MM, INSTALADO EM PRUMADA DE ÁGUA - FORNECIMENTO E INSTALAÇÃO. AF_06/2022 | UN | 2 | 23.24 | 30.5 | 46.48 | 61
12.1.29 | Composição | SINAPI | 89362 | JOELHO 90 GRAUS, PVC, SOLDÁVEL, DN 25MM, INSTALADO EM RAMAL OU SUB-RAMAL DE ÁGUA - FORNECIMENTO E INSTALAÇÃO. AF_06/2022 | UN | 123 | 9.03 | 11.85 | 1110.69 | 1457.55
12.1.30 | Composição | SINAPI | 89367 | JOELHO 90 GRAUS, PVC, SOLDÁVEL, DN 32MM, INSTALADO EM RAMAL OU SUB-RAMAL DE ÁGUA - FORNECIMENTO E INSTALAÇÃO. AF_06/2022 | UN | 53 | 12.66 | 16.61 | 670.98 | 880.33
12.1.31 | Composição | SINAPI | 89501 | JOELHO 90 GRAUS, PVC, SOLDÁVEL, DN 50MM, INSTALADO EM PRUMADA DE ÁGUA - FORNECIMENTO E INSTALAÇÃO. AF_06/2022 | UN | 60 | 14.33 | 18.8 | 859.8 | 1128
12.1.32 | Composição | SINAPI | 89505 | JOELHO 90 GRAUS, PVC, SOLDÁVEL, DN 60MM, INSTALADO EM PRUMADA DE ÁGUA - FORNECIMENTO E INSTALAÇÃO. AF_06/2022 | UN | 36 | 42.65 | 55.97 | 1535.4 | 2014.92
12.1.33 | Composição | SINAPI | 89521 | JOELHO 90 GRAUS, PVC, SOLDÁVEL, DN 85MM, INSTALADO EM PRUMADA DE ÁGUA - FORNECIMENTO E INSTALAÇÃO. AF_06/2022 | UN | 10 | 128.84 | 169.1 | 1288.4 | 1691
12.1.34 | Composição | SINAPI | 89366 | JOELHO 90 GRAUS COM BUCHA DE LATÃO, PVC, SOLDÁVEL, DN 25MM, X 3/4 INSTALADO EM RAMAL OU SUB-RAMAL DE ÁGUA - FORNECIMENTO E INSTALAÇÃO. AF_06/2022 | UN | 10 | 16.41 | 21.53 | 164.1 | 215.3
12.1.35 | Composição | SINAPI | 90373 | JOELHO 90 GRAUS COM BUCHA DE LATÃO, PVC, SOLDÁVEL, DN 25MM, X 1/2 INSTALADO EM RAMAL OU SUB-RAMAL DE ÁGUA - FORNECIMENTO E INSTALAÇÃO. AF_06/2022 | UN | 50 | 12.96 | 17.01 | 648 | 850.5
12.1.36 | Composição | SINAPI | 89440 | TE, PVC, SOLDÁVEL, DN 25MM, INSTALADO EM RAMAL DE DISTRIBUIÇÃO DE ÁGUA - FORNECIMENTO E INSTALAÇÃO. AF_06/2022 | UN | 22 | 11.5 | 15.09 | 253 | 331.98
12.1.37 | Composição | SINAPI | 89443 | TE, PVC, SOLDÁVEL, DN 32MM, INSTALADO EM RAMAL DE DISTRIBUIÇÃO DE ÁGUA - FORNECIMENTO E INSTALAÇÃO. AF_06/2022 | UN | 3 | 16.55 | 21.72 | 49.65 | 65.16
12.1.38 | Composição | SINAPI | 89625 | TE, PVC, SOLDÁVEL, DN 50MM, INSTALADO EM PRUMADA DE ÁGUA - FORNECIMENTO E INSTALAÇÃO. AF_06/2022 | UN | 16 | 22.87 | 30.01 | 365.92 | 480.16
12.1.39 | Composição | SINAPI | 89628 | TE, PVC, SOLDÁVEL, DN 60MM, INSTALADO EM PRUMADA DE ÁGUA - FORNECIMENTO E INSTALAÇÃO. AF_06/2022 | UN | 14 | 49.14 | 64.49 | 687.96 | 902.86
12.1.40 | Composição | SINAPI | 89629 | TE, PVC, SOLDÁVEL, DN 75MM, INSTALADO EM PRUMADA DE ÁGUA - FORNECIMENTO E INSTALAÇÃO. AF_06/2022 | UN | 1 | 83.23 | 109.23 | 83.23 | 109.23
12.1.41 | Composição | SINAPI | 89622 | TÊ DE REDUÇÃO, PVC, SOLDÁVEL, DN 32MM X 25MM, INSTALADO EM PRUMADA DE ÁGUA - FORNECIMENTO E INSTALAÇÃO. AF_06/2022 | UN | 3 | 14.23 | 18.67 | 42.69 | 56.01
12.1.42 | Composição | SINAPI | 89627 | TÊ DE REDUÇÃO, PVC, SOLDÁVEL, DN 50MM X 25MM, INSTALADO EM PRUMADA DE ÁGUA - FORNECIMENTO E INSTALAÇÃO. AF_06/2022 | UN | 13 | 20.35 | 26.7 | 264.55 | 347.1
12.1.43 | Composição | SINAPI | 89630 | TE DE REDUÇÃO, PVC, SOLDÁVEL, DN 75MM X 50MM, INSTALADO EM PRUMADA DE ÁGUA - FORNECIMENTO E INSTALAÇÃO. AF_06/2022 | UN | 1 | 62.98 | 82.66 | 62.98 | 82.66
12.1.44 | Composição | SINAPI | 89630 | TE DE REDUÇÃO, PVC, SOLDÁVEL, DN 75MM X 50MM, INSTALADO EM PRUMADA DE ÁGUA - FORNECIMENTO E INSTALAÇÃO. AF_06/2022 | UN | 2 | 62.98 | 82.66 | 125.96 | 165.32
12.1.45 | Composição | SINAPI | 89632 | TE DE REDUÇÃO, PVC, SOLDÁVEL, DN 85MM X 60MM, INSTALADO EM PRUMADA DE ÁGUA - FORNECIMENTO E INSTALAÇÃO. AF_06/2022 | UN | 2 | 127.44 | 167.26 | 254.88 | 334.52
12.1.46 | Insumo | SINAPI | 7104 | TE DE REDUCAO, PVC, SOLDAVEL, 90 GRAUS, 25 MM X 20 MM, PARA AGUA FRIA PREDIAL | UN | 16 | 4.2 | 5.51 | 67.2 | 88.16
12.1.47 | Composição | SINAPI | 89536 | UNIÃO, PVC, SOLDÁVEL, DN 25MM, INSTALADO EM PRUMADA DE ÁGUA - FORNECIMENTO E INSTALAÇÃO. AF_06/2022 | UN | 2 | 12.08 | 15.85 | 24.16 | 31.7
12.1.48 | Composição | SINAPI | 89594 | UNIÃO, PVC, SOLDÁVEL, DN 50MM, INSTALADO EM PRUMADA DE ÁGUA - FORNECIMENTO E INSTALAÇÃO. AF_06/2022 | UN | 2 | 37.18 | 48.79 | 74.36 | 97.58
12.2 |  |  |  | TUBULAÇÕES E CONEXÕES - METAIS | [5 empty] | 10229.58 | 10229.58
12.2.1 | Composição | SINAPI | 94495 | REGISTRO DE GAVETA BRUTO, LATÃO, ROSCÁVEL, 1" - FORNECIMENTO E INSTALAÇÃO. AF_08/2021 | UN | 6 | 73.05 | 95.87 | 438.3 | 575.22
12.2.2 | Composição | SINAPI | 94497 | REGISTRO DE GAVETA BRUTO, LATÃO, ROSCÁVEL, 1 1/2" - FORNECIMENTO E INSTALAÇÃO. AF_08/2021 | UN | 7 | 126.02 | 165.4 | 882.14 | 1157.8
12.2.3 | Composição | SINAPI | 94498 | REGISTRO DE GAVETA BRUTO, LATÃO, ROSCÁVEL, 2" - FORNECIMENTO E INSTALAÇÃO. AF_08/2021 | UN | 5 | 174.25 | 228.7 | 871.25 | 1143.5
12.2.4 | Composição | SINAPI | 94792 | REGISTRO DE GAVETA BRUTO, LATÃO, ROSCÁVEL, 1", COM ACABAMENTO E CANOPLA CROMADOS - FORNECIMENTO E INSTALAÇÃO. AF_08/2021 | UN | 1 | 137.06 | 179.89 | 137.06 | 179.89
12.2.5 | Composição | SINAPI | 94794 | REGISTRO DE GAVETA BRUTO, LATÃO, ROSCÁVEL, 1 1/2", COM ACABAMENTO E CANOPLA CROMADOS - FORNECIMENTO E INSTALAÇÃO. AF_08/2021 | UN | 10 | 199.18 | 261.42 | 1991.8 | 2614.2
12.2.6 | Composição | SINAPI | 89987 | REGISTRO DE GAVETA BRUTO, LATÃO, ROSCÁVEL, 3/4", COM ACABAMENTO E CANOPLA CROMADOS - FORNECIMENTO E INSTALAÇÃO. AF_08/2021 | UN | 19 | 112.38 | 147.49 | 2135.22 | 2802.31
12.2.7 | Composição | SINAPI | 89985 | REGISTRO DE PRESSÃO BRUTO, LATÃO, ROSCÁVEL, 3/4", COM ACABAMENTO E CANOPLA CROMADOS - FORNECIMENTO E INSTALAÇÃO. AF_08/2021 | UN | 10 | 106.58 | 139.88 | 1065.8 | 1398.8
12.2.8 | Composição | SINAPI | 99622 | VÁLVULA DE RETENÇÃO HORIZONTAL, DE BRONZE, ROSCÁVEL, 1 1/2" - FORNECIMENTO E INSTALAÇÃO. AF_08/2021 | UN | 1 | 272.66 | 357.86 | 272.66 | 357.86
12.3 |  |  |  | DIVERSOS | [5 empty] | 11481.37 | 11481.37
12.3.1 | Composição | SINAPI | 102116 | BOMBA CENTRÍFUGA, TRIFÁSICA, 1,5 CV OU 1,48 HP, HM 10 A 24 M, Q 6,1 A 21,9 M3/H - FORNECIMENTO E INSTALAÇÃO. AF_12/2020 | UN | 2 | 1599.12 | 2098.84 | 3198.24 | 4197.68
12.3.2 | Insumo | Próprio | 57 | PRESSURIZADOR ROWA - GPR VXM 93T | un. | 1 | 4333 | 5687.06 | 4333 | 5687.06
12.3.3 | Composição | SINAPI | 102609 | CAIXA D´ÁGUA EM POLIETILENO, 2000 LITROS - FORNECIMENTO E INSTALAÇÃO. AF_06/2021 | UN | 1 | 1216.48 | 1596.63 | 1216.48 | 1596.63
12.4 |  |  |  | SISTEMA DE REUSO DE ÁGUA | [5 empty] | 16817.83 | 16817.83
12.4.1 | Composição | SINAPI | 92692 | NIPLE, EM FERRO GALVANIZADO, CONEXÃO ROSQUEADA, DN 15 (1/2"), INSTALADO EM RAMAIS E SUB-RAMAIS DE GÁS - FORNECIMENTO E INSTALAÇÃO. AF_10/2020 | UN | 10 | 13.36 | 17.53 | 133.6 | 175.3
12.4.2 | Insumo | Próprio | 58 | CISTERNA MODULAR TECNOTRI OU EQUIVALENTE - 600L | un. | 6 | 1986.95 | 2607.87 | 11921.7 | 15647.22
12.4.3 | Insumo | Próprio | 59 | SMART FILTRO TECNOTRI OU EQUIVALENTE | un. | 2 | 351 | 460.68 | 702 | 921.36
12.4.4 | Composição | SINAPI | 86884 | ENGATE FLEXÍVEL EM PLÁSTICO BRANCO, 1/2” X 30CM - FORNECIMENTO E INSTALAÇÃO. AF_01/2020 | UN | 5 | 11.27 | 14.79 | 56.35 | 73.95
12.5 |  |  |  | CAIXA D´ÁGUA - 40.000L | [5 empty] | 88331.25 | 88331.25
12.5.1 | Insumo | Próprio | 60 | RESERVATÓRIO DE CHAPA DE AÇO CARBONO E SOLDA INTERNA E EXTERNA, COM BOCA DE INSPEÇÃO E SISTEMA DE ANCORAGEM | un. | 1 | 67300 | 88331.25 | 67300 | 88331.25
13 |  |  |  | DRENAGEM DE ÁGUAS PLUVIAIS | [5 empty] | 84486.13 | 84486.13
13.1 |  |  |  | TUBULAÇÕES E CONEXÕES DE PVC | [5 empty] | 71870.46 | 71870.46
13.1.1 | Composição | SINAPI | 89578 | TUBO PVC, SÉRIE R, ÁGUA PLUVIAL, DN 100 MM, FORNECIDO E INSTALADO EM CONDUTORES VERTICAIS DE ÁGUAS PLUVIAIS. AF_06/2022 | M | 414.8 | 32.23 | 42.3 | 13369 | 17546.04
13.1.2 | Composição | SINAPI | 89580 | TUBO PVC, SÉRIE R, ÁGUA PLUVIAL, DN 150 MM, FORNECIDO E INSTALADO EM CONDUTORES VERTICAIS DE ÁGUAS PLUVIAIS. AF_06/2022 | M | 186 | 66.74 | 87.59 | 12413.64 | 16291.74
13.1.3 | Composição | SINAPI | 89580 | TUBO PVC, SÉRIE R, ÁGUA PLUVIAL, DN 150 MM, FORNECIDO E INSTALADO EM CONDUTORES VERTICAIS DE ÁGUAS PLUVIAIS. AF_06/2022 | M | 58.4 | 66.74 | 87.59 | 3897.61 | 5115.25
13.1.4 | Composição | SINAPI | 90702 | TUBO DE PVC CORRUGADO DE DUPLA PAREDE PARA REDE COLETORA DE ESGOTO, DN 200 MM, JUNTA ELÁSTICA - FORNECIMENTO E ASSENTAMENTO. AF_01/2021 | M | 103.6 | 111.17 | 145.91 | 11517.21 | 15116.27
13.1.5 | Composição | SINAPI | 89585 | JOELHO 45 GRAUS, PVC, SERIE R, ÁGUA PLUVIAL, DN 100 MM, JUNTA ELÁSTICA, FORNECIDO E INSTALADO EM CONDUTORES VERTICAIS DE ÁGUAS PLUVIAIS. AF_06/2022 | UN | 13 | 43.18 | 56.67 | 561.34 | 736.71
13.1.6 | Composição | SINAPI | 89591 | JOELHO 45 GRAUS, PVC, SERIE R, ÁGUA PLUVIAL, DN 150 MM, JUNTA ELÁSTICA, FORNECIDO E INSTALADO EM CONDUTORES VERTICAIS DE ÁGUAS PLUVIAIS. AF_06/2022 | UN | 4 | 124.3 | 163.14 | 497.2 | 652.56
13.1.7 | Composição | SINAPI | 89584 | JOELHO 90 GRAUS, PVC, SERIE R, ÁGUA PLUVIAL, DN 100 MM, JUNTA ELÁSTICA, FORNECIDO E INSTALADO EM CONDUTORES VERTICAIS DE ÁGUAS PLUVIAIS. AF_06/2022 | UN | 129 | 42.17 | 55.34 | 5439.93 | 7138.86
13.1.8 | Composição | SINAPI | 89590 | JOELHO 90 GRAUS, PVC, SERIE R, ÁGUA PLUVIAL, DN 150 MM, JUNTA ELÁSTICA, FORNECIDO E INSTALADO EM CONDUTORES VERTICAIS DE ÁGUAS PLUVIAIS. AF_06/2022 | UN | 34 | 127.4 | 167.21 | 4331.6 | 5685.14
13.1.9 | Composição | SINAPI | 89567 | JUNÇÃO SIMPLES, PVC, SERIE R, ÁGUA PLUVIAL, DN 100 X 100 MM, JUNTA ELÁSTICA, FORNECIDO E INSTALADO EM RAMAL DE ENCAMINHAMENTO. AF_06/2022 | UN | 7 | 77.05 | 101.12 | 539.35 | 707.84
13.1.10 | Composição | SINAPI | 89699 | JUNÇÃO SIMPLES, PVC, SERIE R, ÁGUA PLUVIAL, DN 150 X 100 MM, JUNTA ELÁSTICA, FORNECIDO E INSTALADO EM CONDUTORES VERTICAIS DE ÁGUAS PLUVIAIS. AF_06/2022 | UN | 2 | 191.67 | 251.56 | 383.34 | 503.12
13.1.11 | Composição | SINAPI | 89669 | LUVA SIMPLES, PVC, SERIE R, ÁGUA PLUVIAL, DN 100 MM, JUNTA ELÁSTICA, FORNECIDO E INSTALADO EM CONDUTORES VERTICAIS DE ÁGUAS PLUVIAIS. AF_06/2022 | UN | 33 | 32.13 | 42.17 | 1060.29 | 1391.61
13.1.12 | Composição | SINAPI | 89677 | LUVA SIMPLES, PVC, SERIE R, ÁGUA PLUVIAL, DN 150 MM, JUNTA ELÁSTICA, FORNECIDO E INSTALADO EM CONDUTORES VERTICAIS DE ÁGUAS PLUVIAIS. AF_06/2022 | UN | 2 | 74.4 | 97.65 | 148.8 | 195.3
13.1.13 | Composição | SINAPI | 89681 | REDUÇÃO EXCÊNTRICA, PVC, SERIE R, ÁGUA PLUVIAL, DN 150 X 100 MM, JUNTA ELÁSTICA, FORNECIDO E INSTALADO EM CONDUTORES VERTICAIS DE ÁGUAS PLUVIAIS. AF_06/2022 | UN | 7 | 85.99 | 112.86 | 601.93 | 790.02
13.2 |  |  |  | ACESSÓRIOS | [5 empty] | 12615.67 | 12615.67
13.2.1 | Composição | SEINFRA-CE | C1436 | GRELHA DE FERRO P/ CALHAS E CAIXAS | M2 | 12.55 | 182.9 | 240.05 | 2295.39 | 3012.62
13.2.2 | Composição | SEINFRA-CE | C4843 | CAIXA EM ALVENARIA TIJOLO FURADO, ESP. = 10cm ( 60x 60x60cm), LASTRO DE BRITA, EXCETO ESCAVAÇÃO E TAMPA | UN | 13 | 223.06 | 292.76 | 2899.78 | 3805.88
13.2.3 | Composição | SINAPI | 99268 | POÇO DE INSPEÇÃO CIRCULAR PARA DRENAGEM, EM CONCRETO PRÉ-MOLDADO, DIÂMETRO INTERNO = 0,60 M, PROFUNDIDADE = 0,90 M, EXCLUINDO TAMPÃO. AF_12/2020 | UN | 9 | 490.77 | 644.13 | 4416.93 | 5797.17
14 |  |  |  | INSTALAÇÃO SANITÁRIA | [5 empty] | 92575.07 | 92575.07
14.1 |  |  |  | TUBULAÇÕES E CONEXÕES | [5 empty] | 44936.39 | 44936.39
14.1.1 | Composição | SINAPI | 89711 | TUBO PVC, SERIE NORMAL, ESGOTO PREDIAL, DN 40 MM, FORNECIDO E INSTALADO EM RAMAL DE DESCARGA OU RAMAL DE ESGOTO SANITÁRIO. AF_08/2022 | M | 246.11 | 20.28 | 26.61 | 4991.11 | 6548.98
14.1.2 | Composição | SINAPI | 89712 | TUBO PVC, SERIE NORMAL, ESGOTO PREDIAL, DN 50 MM, FORNECIDO E INSTALADO EM RAMAL DE DESCARGA OU RAMAL DE ESGOTO SANITÁRIO. AF_08/2022 | M | 67.85 | 25.84 | 33.91 | 1753.24 | 2300.79
14.1.3 | Composição | SINAPI | 89511 | TUBO PVC, SÉRIE R, ÁGUA PLUVIAL, DN 75 MM, FORNECIDO E INSTALADO EM RAMAL DE ENCAMINHAMENTO. AF_06/2022 | M | 31.38 | 37.27 | 48.91 | 1169.53 | 1534.79
14.1.4 | Composição | SINAPI | 89714 | TUBO PVC, SERIE NORMAL, ESGOTO PREDIAL, DN 100 MM, FORNECIDO E INSTALADO EM RAMAL DE DESCARGA OU RAMAL DE ESGOTO SANITÁRIO. AF_08/2022 | M | 255.62 | 35.99 | 47.23 | 9199.76 | 12072.93
14.1.5 | Composição | SINAPI | 89849 | TUBO PVC, SERIE NORMAL, ESGOTO PREDIAL, DN 150 MM, FORNECIDO E INSTALADO EM SUBCOLETOR AÉREO DE ESGOTO SANITÁRIO. AF_08/2022 | M | 31.38 | 54.87 | 72.01 | 1721.82 | 2259.67
14.1.6 | Composição | SINAPI | 89726 | JOELHO 45 GRAUS, PVC, SERIE NORMAL, ESGOTO PREDIAL, DN 40 MM, JUNTA SOLDÁVEL, FORNECIDO E INSTALADO EM RAMAL DE DESCARGA OU RAMAL DE ESGOTO SANITÁRIO. AF_08/2022 | UN | 45 | 10.08 | 13.23 | 453.6 | 595.35
14.1.7 | Composição | SINAPI | 89739 | JOELHO 45 GRAUS, PVC, SERIE NORMAL, ESGOTO PREDIAL, DN 75 MM, JUNTA ELÁSTICA, FORNECIDO E INSTALADO EM RAMAL DE DESCARGA OU RAMAL DE ESGOTO SANITÁRIO. AF_08/2022 | UN | 3 | 22.65 | 29.72 | 67.95 | 89.16
14.1.8 | Composição | SINAPI | 89746 | JOELHO 45 GRAUS, PVC, SERIE NORMAL, ESGOTO PREDIAL, DN 100 MM, JUNTA ELÁSTICA, FORNECIDO E INSTALADO EM RAMAL DE DESCARGA OU RAMAL DE ESGOTO SANITÁRIO. AF_08/2022 | UN | 16 | 27.32 | 35.85 | 437.12 | 573.6
14.1.9 | Composição | SINAPI | 89724 | JOELHO 90 GRAUS, PVC, SERIE NORMAL, ESGOTO PREDIAL, DN 40 MM, JUNTA SOLDÁVEL, FORNECIDO E INSTALADO EM RAMAL DE DESCARGA OU RAMAL DE ESGOTO SANITÁRIO. AF_08/2022 | UN | 59 | 9.85 | 12.92 | 581.15 | 762.28
14.1.10 | Composição | SINAPI | 89731 | JOELHO 90 GRAUS, PVC, SERIE NORMAL, ESGOTO PREDIAL, DN 50 MM, JUNTA ELÁSTICA, FORNECIDO E INSTALADO EM RAMAL DE DESCARGA OU RAMAL DE ESGOTO SANITÁRIO. AF_08/2022 | UN | 24 | 14.23 | 18.67 | 341.52 | 448.08
14.1.11 | Composição | SINAPI | 89834 | JUNÇÃO SIMPLES, PVC, SERIE NORMAL, ESGOTO PREDIAL, DN 100 X 100 MM, JUNTA ELÁSTICA, FORNECIDO E INSTALADO EM PRUMADA DE ESGOTO SANITÁRIO OU VENTILAÇÃO. AF_08/2022 | UN | 24 | 51.19 | 67.18 | 1228.56 | 1612.32
14.1.12 | Composição | SINAPI | 89834 | JUNÇÃO SIMPLES, PVC, SERIE NORMAL, ESGOTO PREDIAL, DN 100 X 100 MM, JUNTA ELÁSTICA, FORNECIDO E INSTALADO EM PRUMADA DE ESGOTO SANITÁRIO OU VENTILAÇÃO. AF_08/2022 | UN | 1 | 51.19 | 67.18 | 51.19 | 67.18
14.1.13 | Composição | SINAPI | 89834 | JUNÇÃO SIMPLES, PVC, SERIE NORMAL, ESGOTO PREDIAL, DN 100 X 100 MM, JUNTA ELÁSTICA, FORNECIDO E INSTALADO EM PRUMADA DE ESGOTO SANITÁRIO OU VENTILAÇÃO. AF_08/2022 | UN | 12 | 51.19 | 67.18 | 614.28 | 806.16
14.1.14 | Composição | SINAPI | 89785 | JUNÇÃO SIMPLES, PVC, SERIE NORMAL, ESGOTO PREDIAL, DN 50 X 50 MM, JUNTA ELÁSTICA, FORNECIDO E INSTALADO EM RAMAL DE DESCARGA OU RAMAL DE ESGOTO SANITÁRIO. AF_08/2022 | UN | 5 | 25.49 | 33.45 | 127.45 | 167.25
14.1.15 | Composição | SINAPI | 89785 | JUNÇÃO SIMPLES, PVC, SERIE NORMAL, ESGOTO PREDIAL, DN 50 X 50 MM, JUNTA ELÁSTICA, FORNECIDO E INSTALADO EM RAMAL DE DESCARGA OU RAMAL DE ESGOTO SANITÁRIO. AF_08/2022 | UN | 6 | 25.49 | 33.45 | 152.94 | 200.7
14.1.16 | Composição | SINAPI | 89795 | JUNÇÃO SIMPLES, PVC, SERIE NORMAL, ESGOTO PREDIAL, DN 75 X 75 MM, JUNTA ELÁSTICA, FORNECIDO E INSTALADO EM RAMAL DE DESCARGA OU RAMAL DE ESGOTO SANITÁRIO. AF_08/2022 | UN | 1 | 39.41 | 51.72 | 39.41 | 51.72
14.1.17 | Composição | SINAPI | 89546 | BUCHA DE REDUÇÃO LONGA, PVC, SERIE R, ÁGUA PLUVIAL, DN 50 X 40 MM, JUNTA ELÁSTICA, FORNECIDO E INSTALADO EM RAMAL DE ENCAMINHAMENTO. AF_06/2022 | UN | 3 | 10.85 | 14.24 | 32.55 | 42.72
14.1.18 | Composição | SEINFRA-CE | C0678 | CAP (TAMPÃO) OU PLUG (BUJÃO) PVC P/ESGOTO D=100mm SOLD. | UN | 2 | 17.49 | 22.95 | 34.98 | 45.9
14.1.19 | Composição | SEINFRA-CE | C0678 | CAP (TAMPÃO) OU PLUG (BUJÃO) PVC P/ESGOTO D=100mm SOLD. | UN | 2 | 17.49 | 22.95 | 34.98 | 45.9
14.1.20 | Composição | SINAPI | 89728 | CURVA CURTA 90 GRAUS, PVC, SERIE NORMAL, ESGOTO PREDIAL, DN 40 MM, JUNTA SOLDÁVEL, FORNECIDO E INSTALADO EM RAMAL DE DESCARGA OU RAMAL DE ESGOTO SANITÁRIO. AF_08/2022 | UN | 40 | 12.72 | 16.69 | 508.8 | 667.6
14.1.21 | Composição | SINAPI | 89724 | JOELHO 90 GRAUS, PVC, SERIE NORMAL, ESGOTO PREDIAL, DN 40 MM, JUNTA SOLDÁVEL, FORNECIDO E INSTALADO EM RAMAL DE DESCARGA OU RAMAL DE ESGOTO SANITÁRIO. AF_08/2022 | UN | 37 | 9.85 | 12.92 | 364.45 | 478.04
14.1.22 | Composição | SINAPI | 89557 | REDUÇÃO EXCÊNTRICA, PVC, SERIE R, ÁGUA PLUVIAL, DN 100 X 75 MM, JUNTA ELÁSTICA, FORNECIDO E INSTALADO EM RAMAL DE ENCAMINHAMENTO. AF_06/2022 | UN | 2 | 30.66 | 40.24 | 61.32 | 80.48
14.1.23 | Composição | SINAPI | 89549 | REDUÇÃO EXCÊNTRICA, PVC, SERIE R, ÁGUA PLUVIAL, DN 75 X 50 MM, JUNTA ELÁSTICA, FORNECIDO E INSTALADO EM RAMAL DE ENCAMINHAMENTO. AF_06/2022 | UN | 5 | 18.37 | 24.11 | 91.85 | 120.55
14.1.24 | Composição | SINAPI | 89825 | TE, PVC, SERIE NORMAL, ESGOTO PREDIAL, DN 50 X 50 MM, JUNTA ELÁSTICA, FORNECIDO E INSTALADO EM PRUMADA DE ESGOTO SANITÁRIO OU VENTILAÇÃO. AF_08/2022 | UN | 2 | 16.82 | 22.07 | 33.64 | 44.14
14.1.25 | Composição | SINAPI | 89782 | TE, PVC, SERIE NORMAL, ESGOTO PREDIAL, DN 40 X 40 MM, JUNTA SOLDÁVEL, FORNECIDO E INSTALADO EM RAMAL DE DESCARGA OU RAMAL DE ESGOTO SANITÁRIO. AF_08/2022 | UN | 11 | 14.31 | 18.78 | 157.41 | 206.58
14.1.26 | Composição | SINAPI | 89707 | CAIXA SIFONADA, PVC, DN 100 X 100 X 50 MM, JUNTA ELÁSTICA, FORNECIDA E INSTALADA EM RAMAL DE DESCARGA OU EM RAMAL DE ESGOTO SANITÁRIO. AF_08/2022 | UN | 2 | 46.18 | 60.61 | 92.36 | 121.22
14.1.27 | Composição | SINAPI | 89708 | CAIXA SIFONADA, PVC, DN 150 X 185 X 75 MM, JUNTA ELÁSTICA, FORNECIDA E INSTALADA EM RAMAL DE DESCARGA OU EM RAMAL DE ESGOTO SANITÁRIO. AF_08/2022 | UN | 1 | 98.71 | 129.55 | 98.71 | 129.55
14.1.28 | Composição | SINAPI | 89482 | CAIXA SIFONADA, PVC, DN 100 X 100 X 50 MM, FORNECIDA E INSTALADA EM RAMAIS DE ENCAMINHAMENTO DE ÁGUA PLUVIAL. AF_06/2022 | UN | 8 | 37.81 | 49.62 | 302.48 | 396.96
14.1.29 | Composição | SINAPI | 89491 | CAIXA SIFONADA, PVC, DN 150 X 185 X 75 MM, FORNECIDA E INSTALADA EM RAMAIS DE ENCAMINHAMENTO DE ÁGUA PLUVIAL. AF_06/2022 | UN | 24 | 95.82 | 125.76 | 2299.68 | 3018.24
14.1.30 | Composição | SINAPI | 89482 | CAIXA SIFONADA, PVC, DN 100 X 100 X 50 MM, FORNECIDA E INSTALADA EM RAMAIS DE ENCAMINHAMENTO DE ÁGUA PLUVIAL. AF_06/2022 | UN | 2 | 37.81 | 49.62 | 75.62 | 99.24
14.1.31 | Composição | SEINFRA-CE | C0609 | CAIXA EM ALVENARIA (60X60X60cm) DE 1/2 TIJOLO COMUM, LASTRO DE CONCRETO E TAMPA DE CONCRETO | UN | 9 | 465.14 | 610.49 | 4186.26 | 5494.41
14.1.32 | Composição | SINAPI | 97974 | POÇO DE INSPEÇÃO CIRCULAR PARA ESGOTO, EM CONCRETO PRÉ-MOLDADO, DIÂMETRO INTERNO = 0,60 M, PROFUNDIDADE = 0,90 M, EXCLUINDO TAMPÃO. AF_12/2020 | UN | 5 | 495.24 | 650 | 2476.2 | 3250
14.1.33 | Composição | SINAPI | 86883 | SIFÃO DO TIPO FLEXÍVEL EM PVC 1 X 1.1/2 - FORNECIMENTO E INSTALAÇÃO. AF_01/2020 | UN | 2 | 13.31 | 17.46 | 26.62 | 34.92
14.1.34 | Composição | SINAPI | 89732 | JOELHO 45 GRAUS, PVC, SERIE NORMAL, ESGOTO PREDIAL, DN 50 MM, JUNTA ELÁSTICA, FORNECIDO E INSTALADO EM RAMAL DE DESCARGA OU RAMAL DE ESGOTO SANITÁRIO. AF_08/2022 | UN | 29 | 14.95 | 19.62 | 433.55 | 568.98
14.2 |  |  |  | UNIDADE DE TRATAMENTO | [5 empty] | 33241.1 | 33241.1
14.2.1 | Composição | SINAPI | 98087 | TANQUE SÉPTICO RETANGULAR, EM ALVENARIA COM BLOCOS DE CONCRETO, DIMENSÕES INTERNAS: 1,6 X 4,6 X H=2,4 M, VOLUME ÚTIL: 14720 L (PARA 105 CONTRIBUINTES). AF_12/2020 | UN | 1 | 10697.72 | 14040.75 | 10697.72 | 14040.75
14.2.2 | Composição | SINAPI | 98090 | FILTRO ANAERÓBIO RETANGULAR, EM ALVENARIA COM BLOCOS DE CONCRETO, DIMENSÕES INTERNAS: 1,4 X 3,0 X H=1,67 M, VOLUME ÚTIL: 5040 L (PARA 32 CONTRIBUINTES). AF_12/2020 | UN | 1 | 7514.1 | 9862.25 | 7514.1 | 9862.25
14.2.3 | Composição | SINAPI | 98065 | SUMIDOURO CIRCULAR, EM CONCRETO PRÉ-MOLDADO, DIÂMETRO INTERNO = 2,88 M, ALTURA INTERNA = 3,0 M, ÁREA DE INFILTRAÇÃO: 31,4 M² (PARA 12 CONTRIBUINTES). AF_12/2020 | UN | 1 | 7114.75 | 9338.1 | 7114.75 | 9338.1
14.3 |  |  |  | VENTILAÇÃO | [5 empty] | 14397.58 | 14397.58
14.3.1 | Composição | SINAPI | 89712 | TUBO PVC, SERIE NORMAL, ESGOTO PREDIAL, DN 50 MM, FORNECIDO E INSTALADO EM RAMAL DE DESCARGA OU RAMAL DE ESGOTO SANITÁRIO. AF_08/2022 | M | 179.4 | 25.84 | 33.91 | 4635.69 | 6083.45
14.3.2 | Composição | SINAPI | 89511 | TUBO PVC, SÉRIE R, ÁGUA PLUVIAL, DN 75 MM, FORNECIDO E INSTALADO EM RAMAL DE ENCAMINHAMENTO. AF_06/2022 | M | 37.1 | 37.27 | 48.91 | 1382.71 | 1814.56
14.3.3 | Composição | SINAPI | 89732 | JOELHO 45 GRAUS, PVC, SERIE NORMAL, ESGOTO PREDIAL, DN 50 MM, JUNTA ELÁSTICA, FORNECIDO E INSTALADO EM RAMAL DE DESCARGA OU RAMAL DE ESGOTO SANITÁRIO. AF_08/2022 | UN | 36 | 14.95 | 19.62 | 538.2 | 706.32
14.3.4 | Composição | SINAPI | 89739 | JOELHO 45 GRAUS, PVC, SERIE NORMAL, ESGOTO PREDIAL, DN 75 MM, JUNTA ELÁSTICA, FORNECIDO E INSTALADO EM RAMAL DE DESCARGA OU RAMAL DE ESGOTO SANITÁRIO. AF_08/2022 | UN | 2 | 22.65 | 29.72 | 45.3 | 59.44
14.3.5 | Composição | SINAPI | 89731 | JOELHO 90 GRAUS, PVC, SERIE NORMAL, ESGOTO PREDIAL, DN 50 MM, JUNTA ELÁSTICA, FORNECIDO E INSTALADO EM RAMAL DE DESCARGA OU RAMAL DE ESGOTO SANITÁRIO. AF_08/2022 | UN | 80 | 14.23 | 18.67 | 1138.4 | 1493.6
14.3.6 | Composição | SINAPI | 89737 | JOELHO 90 GRAUS, PVC, SERIE NORMAL, ESGOTO PREDIAL, DN 75 MM, JUNTA ELÁSTICA, FORNECIDO E INSTALADO EM RAMAL DE DESCARGA OU RAMAL DE ESGOTO SANITÁRIO. AF_08/2022 | UN | 9 | 21.69 | 28.46 | 195.21 | 256.14
14.3.7 | Composição | SINAPI | 89685 | JUNÇÃO SIMPLES, PVC, SERIE R, ÁGUA PLUVIAL, DN 75 X 75 MM, JUNTA ELÁSTICA, FORNECIDO E INSTALADO EM CONDUTORES VERTICAIS DE ÁGUAS PLUVIAIS. AF_06/2022 | UN | 1 | 58.57 | 76.87 | 58.57 | 76.87
14.3.8 | Composição | SINAPI | 89549 | REDUÇÃO EXCÊNTRICA, PVC, SERIE R, ÁGUA PLUVIAL, DN 75 X 50 MM, JUNTA ELÁSTICA, FORNECIDO E INSTALADO EM RAMAL DE ENCAMINHAMENTO. AF_06/2022 | UN | 6 | 18.37 | 24.11 | 110.22 | 144.66
14.3.9 | Composição | SEINFRA-CE | C4822 | TERMINAL DE VENTILAÇÃO PVC 50MM | UN | 4 | 18.42 | 24.17 | 73.68 | 96.68
14.3.10 | Composição | SEINFRA-CE | C4823 | TERMINAL DE VENTILACAO PVC 75 MM | UN | 4 | 27.78 | 36.46 | 111.12 | 145.84
14.3.11 | Composição | SINAPI | 89696 | TÊ, PVC, SERIE R, ÁGUA PLUVIAL, DN 100 X 75 MM, JUNTA ELÁSTICA, FORNECIDO E INSTALADO EM CONDUTORES VERTICAIS DE ÁGUAS PLUVIAIS. AF_06/2022 | UN | 6 | 80.76 | 105.99 | 484.56 | 635.94
14.3.12 | Composição | SINAPI | 89696 | TÊ, PVC, SERIE R, ÁGUA PLUVIAL, DN 100 X 75 MM, JUNTA ELÁSTICA, FORNECIDO E INSTALADO EM CONDUTORES VERTICAIS DE ÁGUAS PLUVIAIS. AF_06/2022 | UN | 2 | 80.76 | 105.99 | 161.52 | 211.98
14.3.13 | Composição | SINAPI | 89784 | TE, PVC, SERIE NORMAL, ESGOTO PREDIAL, DN 50 X 50 MM, JUNTA ELÁSTICA, FORNECIDO E INSTALADO EM RAMAL DE DESCARGA OU RAMAL DE ESGOTO SANITÁRIO. AF_08/2022 | UN | 57 | 23.18 | 30.42 | 1321.26 | 1733.94
14.3.14 | Composição | SINAPI | 89687 | TÊ, PVC, SERIE R, ÁGUA PLUVIAL, DN 75 X 75 MM, JUNTA ELÁSTICA, FORNECIDO E INSTALADO EM CONDUTORES VERTICAIS DE ÁGUAS PLUVIAIS. AF_06/2022 | UN | 5 | 50.42 | 66.17 | 252.1 | 330.85
14.3.15 | Composição | SINAPI | 89687 | TÊ, PVC, SERIE R, ÁGUA PLUVIAL, DN 75 X 75 MM, JUNTA ELÁSTICA, FORNECIDO E INSTALADO EM CONDUTORES VERTICAIS DE ÁGUAS PLUVIAIS. AF_06/2022 | UN | 9 | 50.42 | 66.17 | 453.78 | 595.53
14.3.16 | Composição | SINAPI | 89753 | LUVA SIMPLES, PVC, SERIE NORMAL, ESGOTO PREDIAL, DN 50 MM, JUNTA ELÁSTICA, FORNECIDO E INSTALADO EM RAMAL DE DESCARGA OU RAMAL DE ESGOTO SANITÁRIO. AF_08/2022 | UN | 1 | 8.98 | 11.78 | 8.98 | 11.78
15 |  |  |  | LOUÇAS, ACESSÓRIOS E METAIS | [5 empty] | 86166.23 | 86166.23
15.1 | Composição | SINAPI | 95470 | VASO SANITARIO SIFONADO CONVENCIONAL COM LOUÇA BRANCA, INCLUSO CONJUNTO DE LIGAÇÃO PARA BACIA SANITÁRIA AJUSTÁVEL - FORNECIMENTO E INSTALAÇÃO. AF_10/2016 | UN | 13 | 295 | 387.18 | 3835 | 5033.34
15.2 | Composição | SINAPI | 99635 | VÁLVULA DE DESCARGA METÁLICA, BASE 1 1/2", ACABAMENTO METALICO CROMADO - FORNECIMENTO E INSTALAÇÃO. AF_08/2021 | UN | 13 | 372.72 | 489.19 | 4845.36 | 6359.47
15.3 | Composição | SINAPI | 100858 | MICTÓRIO SIFONADO LOUÇA BRANCA – PADRÃO MÉDIO – FORNECIMENTO E INSTALAÇÃO. AF_01/2020 | UN | 3 | 710.56 | 932.61 | 2131.68 | 2797.83
15.4 | Composição | SINAPI | 86937 | CUBA DE EMBUTIR OVAL EM LOUÇA BRANCA, 35 X 50CM OU EQUIVALENTE, INCLUSO VÁLVULA EM METAL CROMADO E SIFÃO FLEXÍVEL EM PVC - FORNECIMENTO E INSTALAÇÃO. AF_01/2020 | UN | 15 | 252.77 | 331.76 | 3791.55 | 4976.4
15.5 | Composição | SINAPI | 86900 | CUBA DE EMBUTIR RETANGULAR DE AÇO INOXIDÁVEL, 46 X 30 X 12 CM - FORNECIMENTO E INSTALAÇÃO. AF_01/2020 | UN | 10 | 262.39 | 344.38 | 2623.9 | 3443.8
15.6 | Composição | SINAPI | 86900 | CUBA DE EMBUTIR RETANGULAR DE AÇO INOXIDÁVEL, 46 X 30 X 12 CM - FORNECIMENTO E INSTALAÇÃO. AF_01/2020 | UN | 2 | 262.39 | 344.38 | 524.78 | 688.76
15.7 | Composição | SINAPI | 100852 | CUBA DE EMBUTIR RETANGULAR DE AÇO INOXIDÁVEL, 56 X 33 X 12 CM - FORNECIMENTO E INSTALAÇÃO. AF_01/2020 | UN | 3 | 287.83 | 377.77 | 863.49 | 1133.31
15.8 | Composição | SINAPI | 86904 | LAVATÓRIO LOUÇA BRANCA SUSPENSO, 29,5 X 39CM OU EQUIVALENTE, PADRÃO POPULAR - FORNECIMENTO E INSTALAÇÃO. AF_01/2020 | UN | 4 | 141.53 | 185.75 | 566.12 | 743
15.9 | Composição | SINAPI | 86904 | LAVATÓRIO LOUÇA BRANCA SUSPENSO, 29,5 X 39CM OU EQUIVALENTE, PADRÃO POPULAR - FORNECIMENTO E INSTALAÇÃO. AF_01/2020 | UN | 1 | 141.53 | 185.75 | 141.53 | 185.75
15.10 | Insumo | SINAPI | 10428 | LAVATORIO / CUBA DE SOBREPOR, RETANGULAR, DE LOUCA COLORIDA, COM LADRAO, DIMENSOES *52 X 45* CM (L X C) | UN | 2 | 485.61 | 637.36 | 971.22 | 1274.72
15.11 | Composição | SINAPI | 86872 | TANQUE DE LOUÇA BRANCA COM COLUNA, 30L OU EQUIVALENTE - FORNECIMENTO E INSTALAÇÃO. AF_01/2020 | UN | 2 | 694.04 | 910.92 | 1388.08 | 1821.84
15.12 | Composição | SINAPI | 100860 | CHUVEIRO ELÉTRICO COMUM CORPO PLÁSTICO, TIPO DUCHA – FORNECIMENTO E INSTALAÇÃO. AF_01/2020 | UN | 10 | 91.96 | 120.69 | 919.6 | 1206.9
15.13 | Composição | SINAPI | 95544 | PAPELEIRA DE PAREDE EM METAL CROMADO SEM TAMPA, INCLUSO FIXAÇÃO. AF_01/2020 | UN | 2 | 86.71 | 113.8 | 173.42 | 227.6
15.14 | Composição | SINAPI | 95547 | SABONETEIRA PLASTICA TIPO DISPENSER PARA SABONETE LIQUIDO COM RESERVATORIO 800 A 1500 ML, INCLUSO FIXAÇÃO. AF_01/2020 | UN | 11 | 59.93 | 78.65 | 659.23 | 865.15
15.15 | Composição | SEINFRA-CE | C1151 | DUCHA P/ WC CROMADO (INSTALADO) | UN | 6 | 72.8 | 95.55 | 436.8 | 573.3
15.16 | Composição | SEINFRA-CE | C2507 | TORNEIRA ELÉTRICA AUTOMÁTICA 220V-2800W (INSTALADO) | UN | 2 | 201.17 | 264.03 | 402.34 | 528.06
15.17 | Composição | SINAPI | 86915 | TORNEIRA CROMADA DE MESA, 1/2” OU 3/4”, PARA LAVATÓRIO, PADRÃO MÉDIO - FORNECIMENTO E INSTALAÇÃO. AF_01/2020 | UN | 9 | 231.71 | 304.11 | 2085.39 | 2736.99
15.18 | Composição | SINAPI | 86910 | TORNEIRA CROMADA TUBO MÓVEL, DE PAREDE, 1/2” OU 3/4”, PARA PIA DE COZINHA, PADRÃO MÉDIO - FORNECIMENTO E INSTALAÇÃO. AF_01/2020 | UN | 6 | 206.29 | 270.75 | 1237.74 | 1624.5
15.19 | Insumo | SINAPI | 36796 | TORNEIRA METALICA CROMADA DE MESA, PARA LAVATORIO, TEMPORIZADA PRESSAO FECHAMENTO AUTOMATICO, BICA BAIXA | UN | 16 | 240.17 | 315.22 | 3842.72 | 5043.52
15.20 | Insumo | SINAPI | 36796 | TORNEIRA METALICA CROMADA DE MESA, PARA LAVATORIO, TEMPORIZADA PRESSAO FECHAMENTO AUTOMATICO, BICA BAIXA | UN | 6 | 240.17 | 315.22 | 1441.02 | 1891.32
15.21 | Composição | SINAPI | 95547 | SABONETEIRA PLASTICA TIPO DISPENSER PARA SABONETE LIQUIDO COM RESERVATORIO 800 A 1500 ML, INCLUSO FIXAÇÃO. AF_01/2020 | UN | 15 | 59.93 | 78.65 | 898.95 | 1179.75
15.22 | Composição | SINAPI | 95547 | SABONETEIRA PLASTICA TIPO DISPENSER PARA SABONETE LIQUIDO COM RESERVATORIO 800 A 1500 ML, INCLUSO FIXAÇÃO. AF_01/2020 | UN | 16 | 59.93 | 78.65 | 958.88 | 1258.4
15.23 | Insumo | SINAPI | 37399 | CABIDE/GANCHO DE BANHEIRO SIMPLES EM METAL CROMADO | UN | 10 | 50.78 | 66.64 | 507.8 | 666.4
15.24 | Composição | SINAPI | 100868 | BARRA DE APOIO RETA, EM ACO INOX POLIDO, COMPRIMENTO 80 CM, FIXADA NA PAREDE - FORNECIMENTO E INSTALAÇÃO. AF_01/2020 | UN | 10 | 441.25 | 579.14 | 4412.5 | 5791.4
15.25 | Composição | SINAPI | 100867 | BARRA DE APOIO RETA, EM ACO INOX POLIDO, COMPRIMENTO 70 CM, FIXADA NA PAREDE - FORNECIMENTO E INSTALAÇÃO. AF_01/2020 | UN | 12 | 421.91 | 553.75 | 5062.92 | 6645
15.26 | Composição | SINAPI | 100866 | BARRA DE APOIO RETA, EM ACO INOX POLIDO, COMPRIMENTO 60CM, FIXADA NA PAREDE - FORNECIMENTO E INSTALAÇÃO. AF_01/2020 | UN | 12 | 392.84 | 515.6 | 4714.08 | 6187.2
15.27 | Composição | SINAPI | 100863 | BARRA DE APOIO EM "L", EM ACO INOX POLIDO 70 X 70 CM, FIXADA NA PAREDE - FORNECIMENTO E INSTALACAO. AF_01/2020 | UN | 2 | 792.05 | 1039.56 | 1584.1 | 2079.12
15.28 | Composição | SINAPI | 100875 | BANCO ARTICULADO, EM ACO INOX, PARA PCD, FIXADO NA PAREDE - FORNECIMENTO E INSTALAÇÃO. AF_01/2020 | UN | 2 | 1521.32 | 1996.73 | 3042.64 | 3993.46
15.29 | Insumo | SINAPI | 21112 | VALVULA DE DESCARGA EM METAL CROMADO PARA MICTORIO COM ACIONAMENTO POR PRESSAO E FECHAMENTO AUTOMATICO | UN | 3 | 283.98 | 372.72 | 851.94 | 1118.16
15.30 | Composição | SINAPI | 89984 | REGISTRO DE PRESSÃO BRUTO, LATÃO, ROSCÁVEL, 1/2", COM ACABAMENTO E CANOPLA CROMADOS - FORNECIMENTO E INSTALAÇÃO. AF_08/2021 | UN | 10 | 101.65 | 133.41 | 1016.5 | 1334.1
15.31 | Composição | SINAPI | 89987 | REGISTRO DE GAVETA BRUTO, LATÃO, ROSCÁVEL, 3/4", COM ACABAMENTO E CANOPLA CROMADOS - FORNECIMENTO E INSTALAÇÃO. AF_08/2021 | UN | 30 | 112.38 | 147.49 | 3371.4 | 4424.7
15.32 | Composição | SINAPI | 86877 | VÁLVULA EM METAL CROMADO 1.1/2” X 1.1/2” PARA TANQUE OU LAVATÓRIO, COM OU SEM LADRÃO - FORNECIMENTO E INSTALAÇÃO. AF_01/2020 | UN | 24 | 96.98 | 127.28 | 2327.52 | 3054.72
15.33 | Composição | SINAPI | 86878 | VÁLVULA EM METAL CROMADO TIPO AMERICANA 3.1/2” X 1.1/2” PARA PIA - FORNECIMENTO E INSTALAÇÃO. AF_01/2020 | UN | 15 | 104.79 | 137.53 | 1571.85 | 2062.95
15.34 | Composição | SINAPI | 86887 | ENGATE FLEXÍVEL EM INOX, 1/2 X 40CM - FORNECIMENTO E INSTALAÇÃO. AF_01/2020 | UN | 31 | 77.74 | 102.03 | 2409.94 | 3162.93
15.35 | Composição | SINAPI | 86883 | SIFÃO DO TIPO FLEXÍVEL EM PVC 1 X 1.1/2 - FORNECIMENTO E INSTALAÇÃO. AF_01/2020 | UN | 3 | 13.31 | 17.46 | 39.93 | 52.38
16 |  |  |  | INSTALAÇÃO DE GÁS COMBUSTÍVEL | [5 empty] | 4119.8 | 4119.8
16.1 | Composição | SINAPI | 91341 | PORTA EM ALUMÍNIO DE ABRIR TIPO VENEZIANA COM GUARNIÇÃO, FIXAÇÃO COM PARAFUSOS - FORNECIMENTO E INSTALAÇÃO. AF_12/2019 | M2 | 0.48 | 828.76 | 1087.74 | 397.8 | 522.11
16.2 | Composição | SINAPI | 92688 | TUBO DE AÇO GALVANIZADO COM COSTURA, CLASSE MÉDIA, CONEXÃO ROSQUEADA, DN 20 (3/4"), INSTALADO EM RAMAIS E SUB-RAMAIS DE GÁS - FORNECIMENTO E INSTALAÇÃO. AF_10/2020 | M | 35.2 | 37.7 | 49.48 | 1327.04 | 1741.69
16.3 | Composição | SINAPI | 97549 | CURVA 90 GRAUS, EM AÇO, CONEXÃO SOLDADA, DN 20 (3/4"), INSTALADO EM RAMAIS E SUB-RAMAIS DE GÁS - FORNECIMENTO E INSTALAÇÃO. AF_10/2020 | UN | 6 | 83.24 | 109.25 | 499.44 | 655.5
16.4 | Composição | SINAPI | 97553 | TÊ, EM AÇO, CONEXÃO SOLDADA, DN 20 (3/4"), INSTALADO EM RAMAIS E SUB-RAMAIS DE GÁS - FORNECIMENTO E INSTALAÇÃO. AF_10/2020 | UN | 4 | 120.25 | 157.82 | 481 | 631.28
16.5 | Composição | SINAPI | 93074 | CURVA EM COBRE, DN 15 MM, 45 GRAUS, SEM ANEL DE SOLDA, BOLSA X BOLSA, INSTALADO EM RAMAL DE DISTRIBUIÇÃO DE HIDRÁULICA PREDIAL - FORNECIMENTO E INSTALAÇÃO. AF_04/2022 | UN | 2 | 12.63 | 16.57 | 25.26 | 33.14
16.6 | Composição | SINAPI | 95249 | VÁLVULA DE ESFERA BRUTA, BRONZE, ROSCÁVEL, 3/4'' - FORNECIMENTO E INSTALAÇÃO. AF_08/2021 | UN | 4 | 73.84 | 96.91 | 295.36 | 387.64
16.7 | Insumo | SINAPI | 39725 | TUBO DE COBRE CLASSE "I", DN = 3/4 " (22 MM), PARA INSTALACOES INDUSTRIAIS DE ALTA PRESSAO E VAPOR | M | 1 | 87.85 | 115.3 | 87.85 | 115.3
16.8 | Composição | SINAPI | 93074 | CURVA EM COBRE, DN 15 MM, 45 GRAUS, SEM ANEL DE SOLDA, BOLSA X BOLSA, INSTALADO EM RAMAL DE DISTRIBUIÇÃO DE HIDRÁULICA PREDIAL - FORNECIMENTO E INSTALAÇÃO. AF_04/2022 | UN | 2 | 12.63 | 16.57 | 25.26 | 33.14
17 |  |  |  | SISTEMA DE PROTEÇÃO CONTRA INCÊNDIO | [5 empty] | 117762.44 | 117762.44
17.1 |  |  |  | EXTINTOR | [5 empty] | 9305.56 | 9305.56
17.1.1 | Composição | SINAPI | 101909 | EXTINTOR DE INCÊNDIO PORTÁTIL COM CARGA DE PQS DE 6 KG, CLASSE BC - FORNECIMENTO E INSTALAÇÃO. AF_10/2020_P | UN | 22 | 256.4 | 336.52 | 5640.8 | 7403.44
17.1.2 | Composição | SINAPI | 101907 | EXTINTOR DE INCÊNDIO PORTÁTIL COM CARGA DE CO2 DE 6 KG, CLASSE BC - FORNECIMENTO E INSTALAÇÃO. AF_10/2020_P | UN | 2 | 724.62 | 951.06 | 1449.24 | 1902.12
17.2 |  |  |  | FERRO MALEÁVEL CLASSE 10 | [5 empty] | 50295.01 | 50295.01
17.2.1 | Composição | SINAPI | 94473 | COTOVELO 90 GRAUS, EM FERRO GALVANIZADO, CONEXÃO ROSQUEADA, DN 65 (2 1/2”), INSTALADO EM RESERVAÇÃO DE ÁGUA DE EDIFICAÇÃO QUE POSSUA RESERVATÓRIO DE FIBRA/FIBROCIMENTO – FORNECIMENTO E INSTALAÇÃO. AF_06/2016 | UN | 43 | 108.3 | 142.14 | 4656.9 | 6112.02
17.2.2 | Composição | SINAPI | 97488 | CURVA 90 GRAUS, EM AÇO, CONEXÃO SOLDADA, DN 65 (2 1/2"), INSTALADO EM REDE DE ALIMENTAÇÃO PARA HIDRANTE - FORNECIMENTO E INSTALAÇÃO. AF_10/2020 | UN | 1 | 629.25 | 825.89 | 629.25 | 825.89
17.2.3 | Composição | SINAPI | 92377 | NIPLE, EM FERRO GALVANIZADO, DN 65 (2 1/2"), CONEXÃO ROSQUEADA, INSTALADO EM REDE DE ALIMENTAÇÃO PARA HIDRANTE - FORNECIMENTO E INSTALAÇÃO. AF_10/2020 | UN | 11 | 84.25 | 110.57 | 926.75 | 1216.27
17.2.4 | Composição | SINAPI | 92367 | TUBO DE AÇO GALVANIZADO COM COSTURA, CLASSE MÉDIA, DN 65 (2 1/2"), CONEXÃO ROSQUEADA, INSTALADO EM REDE DE ALIMENTAÇÃO PARA HIDRANTE - FORNECIMENTO E INSTALAÇÃO. AF_10/2020 | M | 272.31 | 104.84 | 137.6 | 28548.98 | 37469.85
17.2.5 | Composição | SINAPI | 92642 | TÊ, EM FERRO GALVANIZADO, CONEXÃO ROSQUEADA, DN 65 (2 1/2"), INSTALADO EM REDE DE ALIMENTAÇÃO PARA HIDRANTE - FORNECIMENTO E INSTALAÇÃO. AF_10/2020 | UN | 13 | 185.02 | 242.83 | 2405.26 | 3156.79
17.2.6 | Composição | SINAPI | 92896 | UNIÃO, EM FERRO GALVANIZADO, DN 65 (2 1/2"), CONEXÃO ROSQUEADA, INSTALADO EM REDE DE ALIMENTAÇÃO PARA HIDRANTE - FORNECIMENTO E INSTALAÇÃO. AF_10/2020 | UN | 6 | 190.07 | 249.46 | 1140.42 | 1496.76
17.2.7 | Composição | SINAPI | 94662 | ADAPTADOR CURTO COM BOLSA E ROSCA PARA REGISTRO, PVC, SOLDÁVEL, DN 50 MM X 1 1/2 , INSTALADO EM RESERVAÇÃO DE ÁGUA DE EDIFICAÇÃO QUE POSSUA RESERVATÓRIO DE FIBRA/FIBROCIMENTO FORNECIMENTO E INSTALAÇÃO. AF_06/2016 | UN | 1 | 13.28 | 17.43 | 13.28 | 17.43
17.3 |  |  |  | METAIS | [5 empty] | 4431.28 | 4431.28
17.3.1 | Composição | SINAPI | 94499 | REGISTRO DE GAVETA BRUTO, LATÃO, ROSCÁVEL, 2 1/2" - FORNECIMENTO E INSTALAÇÃO. AF_08/2021 | UN | 5 | 349.57 | 458.81 | 1747.85 | 2294.05
17.3.2 | Composição | SINAPI | 99624 | VÁLVULA DE RETENÇÃO HORIZONTAL, DE BRONZE, ROSCÁVEL, 2 1/2" - FORNECIMENTO E INSTALAÇÃO. AF_08/2021 | UN | 2 | 542.79 | 712.41 | 1085.58 | 1424.82
17.3.3 | Composição | SINAPI | 99624 | VÁLVULA DE RETENÇÃO HORIZONTAL, DE BRONZE, ROSCÁVEL, 2 1/2" - FORNECIMENTO E INSTALAÇÃO. AF_08/2021 | UN | 1 | 542.79 | 712.41 | 542.79 | 712.41
17.4 |  |  |  | HIDRANTES | [5 empty] | 18018.32 | 18018.32
17.4.1 | Composição | SINAPI | 96765 | ABRIGO PARA HIDRANTE, 90X60X17CM, COM REGISTRO GLOBO ANGULAR 45 GRAUS 2 1/2", ADAPTADOR STORZ 2 1/2", MANGUEIRA DE INCÊNDIO 20M, REDUÇÃO 2 1/2" X 1 1/2" E ESGUICHO EM LATÃO 1 1/2" - FORNECIMENTO E INSTALAÇÃO. AF_10/2020 | UN | 9 | 1371.18 | 1799.67 | 12340.62 | 16197.03
17.4.2 | Composição | SINAPI | 101798 | TAMPA PARA CAIXA TIPO R1, EM FERRO FUNDIDO, DIMENSÕES INTERNAS: 0,40 X 0,60 M - FORNECIMENTO E INSTALAÇÃO. AF_12/2020 | UN | 1 | 364.45 | 478.34 | 364.45 | 478.34
17.4.3 | Insumo | SINAPI | 10905 | TAMPAO COM CORRENTE, EM LATAO, ENGATE RAPIDO 2 1/2", PARA INSTALACAO PREDIAL DE COMBATE A INCENDIO | UN | 1 | 86.87 | 114.01 | 86.87 | 114.01
17.4.4 | Insumo | Próprio | 44 | ADAPTADOR HIDRANTE MANGUEIRA 2.1/2" | un. | 1 | 31.25 | 41.01 | 31.25 | 41.01
17.4.5 | Composição | SEINFRA-CE | C1456 | HIDRANTE C/REGISTRO GLOBO ANGULAR D= 65mm (2 1/2") | UN | 1 | 905.09 | 1187.93 | 905.09 | 1187.93
17.5 |  |  |  | ALARME MANUAL | [5 empty] | 23282.03 | 23282.03
17.5.1 | Composição | SINAPI | 91943 | CAIXA RETANGULAR 4" X 4" MÉDIA (1,30 M DO PISO), PVC, INSTALADA EM PAREDE - FORNECIMENTO E INSTALAÇÃO. AF_12/2015 | UN | 9 | 20.1 | 26.38 | 180.9 | 237.42
17.5.2 | Composição | SINAPI | 91940 | CAIXA RETANGULAR 4" X 2" MÉDIA (1,30 M DO PISO), PVC, INSTALADA EM PAREDE - FORNECIMENTO E INSTALAÇÃO. AF_12/2015 | UN | 7 | 16.9 | 22.18 | 118.3 | 155.26
17.5.3 | Insumo | SEINFRA-CE | I2167 | TUBO AÇO GALVANIZADO DE 20MM (3/4') | M | 456 | 23.24 | 30.5 | 10597.44 | 13908
17.5.4 | Insumo | Próprio | 40 | CENTRAL DE ALARME INCENDIO ENDER CIE1060 | PC | 1 | 950 | 1246.87 | 950 | 1246.87
17.5.5 | Insumo | Próprio | 41 | ACIONADOR MANUAL ENDERECAVEL AME 521 | PC | 7 | 120 | 157.5 | 840 | 1102.5
17.5.6 | Composição | SEINFRA-CE | C4042 | ALARME SONORO/VISUAL, SIRENE 120 dB, COM ACIONADOR MANUAL, ALIMENTAÇÃO 220 VAC - INSTALADO | UN | 9 | 224.4 | 294.52 | 2019.6 | 2650.68
17.5.7 | Insumo | Próprio | 43 | CABO BLINDADO 4VIAS (2X0,75MM+2X1,50MM) P/ALARME DE INCENDIOS | M | 228 | 9 | 11.81 | 2052 | 2692.68
17.5.8 | Insumo | SEINFRA-CE | I6149 | CABO DE COBRE ISOLADO 750V MULTIPOLAR 2 X 1,50MM2 | M | 228 | 2.29 | 3 | 522.12 | 684
17.5.9 | Insumo | SEINFRA-CE | I9584 | BOTÃO DE EMERGÊNCIA - COGUMELO | UN | 6 | 76.78 | 100.77 | 460.68 | 604.62
17.6 |  |  |  | OUTROS | [5 empty] | 12430.24 | 12430.24
17.6.1 | Composição | SINAPI | 97599 | LUMINÁRIA DE EMERGÊNCIA, COM 30 LÂMPADAS LED DE 2 W, SEM REATOR - FORNECIMENTO E INSTALAÇÃO. AF_02/2020 | UN | 69 | 20.01 | 26.26 | 1380.69 | 1811.94
17.6.2 | Composição | SEINFRA-CE | C1039 | DEMARCAÇÃO DE PISO À BASE DE EMULSÃO ACRÍLICA | M | 27 | 34.14 | 44.8 | 921.78 | 1209.6
17.6.3 | Composição | SINAPI | 102118 | BOMBA CENTRÍFUGA, TRIFÁSICA, 3 CV OU 2,96 HP, HM 34 A 40 M, Q 8,6 A 14,8 M3/H - FORNECIMENTO E INSTALAÇÃO. AF_12/2020 | UN | 2 | 2179.62 | 2860.75 | 4359.24 | 5721.5
17.6.4 | Insumo | SINAPI | 37559 | PLACA DE SINALIZACAO DE SEGURANCA CONTRA INCENDIO, FOTOLUMINESCENTE, RETANGULAR, *12 X 40* CM, EM PVC *2* MM ANTI-CHAMAS (SIMBOLOS, CORES E PICTOGRAMAS CONFORME NBR 16820) | UN | 110 | 25.54 | 33.52 | 2809.4 | 3687.2
18 |  |  |  | INSTALAÇÃO ELÉTRICA - 220V | [5 empty] | 428989.8 | 428989.8
18.1 |  |  |  | CENTRO DE DISTRIBUIÇÃO | [5 empty] | 12438.77 | 12438.77
18.1.1 | Composição | SINAPI | 101883 | QUADRO DE DISTRIBUIÇÃO DE ENERGIA EM CHAPA DE AÇO GALVANIZADO, DE EMBUTIR, COM BARRAMENTO TRIFÁSICO, PARA 18 DISJUNTORES DIN 100A - FORNECIMENTO E INSTALAÇÃO. AF_10/2020 | UN | 2 | 554.55 | 727.84 | 1109.1 | 1455.68
18.1.2 | Composição | SINAPI | 101879 | QUADRO DE DISTRIBUIÇÃO DE ENERGIA EM CHAPA DE AÇO GALVANIZADO, DE EMBUTIR, COM BARRAMENTO TRIFÁSICO, PARA 24 DISJUNTORES DIN 100A - FORNECIMENTO E INSTALAÇÃO. AF_10/2020 | UN | 2 | 581.74 | 763.53 | 1163.48 | 1527.06
18.1.3 | Composição | SINAPI | 101881 | QUADRO DE DISTRIBUIÇÃO DE ENERGIA EM CHAPA DE AÇO GALVANIZADO, DE EMBUTIR, COM BARRAMENTO TRIFÁSICO, PARA 40 DISJUNTORES DIN 100A - FORNECIMENTO E INSTALAÇÃO. AF_10/2020 | UN | 3 | 963.18 | 1264.17 | 2889.54 | 3792.51
18.1.4 | Composição | SINAPI | 101881 | QUADRO DE DISTRIBUIÇÃO DE ENERGIA EM CHAPA DE AÇO GALVANIZADO, DE EMBUTIR, COM BARRAMENTO TRIFÁSICO, PARA 40 DISJUNTORES DIN 100A - FORNECIMENTO E INSTALAÇÃO. AF_10/2020 | UN | 4 | 963.18 | 1264.17 | 3852.72 | 5056.68
18.1.5 | Composição | SINAPI | 101946 | QUADRO DE MEDIÇÃO GERAL DE ENERGIA PARA 1 MEDIDOR DE SOBREPOR - FORNECIMENTO E INSTALAÇÃO. AF_10/2020 | UN | 3 | 154.12 | 202.28 | 462.36 | 606.84
18.2 |  |  |  | DISJUNTORES | [5 empty] | 23229.21 | 23229.21
18.2.1 | Composição | SINAPI | 93653 | DISJUNTOR MONOPOLAR TIPO DIN, CORRENTE NOMINAL DE 10A - FORNECIMENTO E INSTALAÇÃO. AF_10/2020 | UN | 54 | 10.7 | 14.04 | 577.8 | 758.16
18.2.2 | Composição | SINAPI | 93654 | DISJUNTOR MONOPOLAR TIPO DIN, CORRENTE NOMINAL DE 16A - FORNECIMENTO E INSTALAÇÃO. AF_10/2020 | UN | 21 | 11.29 | 14.81 | 237.09 | 311.01
18.2.3 | Composição | SINAPI | 93655 | DISJUNTOR MONOPOLAR TIPO DIN, CORRENTE NOMINAL DE 20A - FORNECIMENTO E INSTALAÇÃO. AF_10/2020 | UN | 11 | 12.52 | 16.43 | 137.72 | 180.73
18.2.4 | Composição | SINAPI | 93656 | DISJUNTOR MONOPOLAR TIPO DIN, CORRENTE NOMINAL DE 25A - FORNECIMENTO E INSTALAÇÃO. AF_10/2020 | UN | 12 | 12.52 | 16.43 | 150.24 | 197.16
18.2.5 | Composição | SINAPI | 93658 | DISJUNTOR MONOPOLAR TIPO DIN, CORRENTE NOMINAL DE 40A - FORNECIMENTO E INSTALAÇÃO. AF_10/2020 | UN | 1 | 20.04 | 26.3 | 20.04 | 26.3
18.2.6 | Composição | SINAPI | 93667 | DISJUNTOR TRIPOLAR TIPO DIN, CORRENTE NOMINAL DE 10A - FORNECIMENTO E INSTALAÇÃO. AF_10/2020 | UN | 9 | 63.95 | 83.93 | 575.55 | 755.37
18.2.7 | Composição | SINAPI | 93668 | DISJUNTOR TRIPOLAR TIPO DIN, CORRENTE NOMINAL DE 16A - FORNECIMENTO E INSTALAÇÃO. AF_10/2020 | UN | 7 | 65.71 | 86.24 | 459.97 | 603.68
18.2.8 | Composição | SINAPI | 93671 | DISJUNTOR TRIPOLAR TIPO DIN, CORRENTE NOMINAL DE 32A - FORNECIMENTO E INSTALAÇÃO. AF_10/2020 | UN | 4 | 73.81 | 96.87 | 295.24 | 387.48
18.2.9 | Composição | SINAPI | 93672 | DISJUNTOR TRIPOLAR TIPO DIN, CORRENTE NOMINAL DE 40A - FORNECIMENTO E INSTALAÇÃO. AF_10/2020 | UN | 2 | 80.51 | 105.66 | 161.02 | 211.32
18.2.10 | Composição | SINAPI | 93673 | DISJUNTOR TRIPOLAR TIPO DIN, CORRENTE NOMINAL DE 50A - FORNECIMENTO E INSTALAÇÃO. AF_10/2020 | UN | 2 | 89.25 | 117.14 | 178.5 | 234.28
18.2.11 | Composição | SINAPI | 93673 | DISJUNTOR TRIPOLAR TIPO DIN, CORRENTE NOMINAL DE 50A - FORNECIMENTO E INSTALAÇÃO. AF_10/2020 | UN | 2 | 89.25 | 117.14 | 178.5 | 234.28
18.2.12 | Composição | SINAPI | 101895 | DISJUNTOR TERMOMAGNÉTICO TRIPOLAR , CORRENTE NOMINAL DE 125A - FORNECIMENTO E INSTALAÇÃO. AF_10/2020 | UN | 2 | 384.08 | 504.1 | 768.16 | 1008.2
18.2.13 | Composição | SINAPI | 101897 | DISJUNTOR TERMOMAGNÉTICO TRIPOLAR , CORRENTE NOMINAL DE 250A - FORNECIMENTO E INSTALAÇÃO. AF_10/2020 | UN | 3 | 910.39 | 1194.88 | 2731.17 | 3584.64
18.2.14 | Composição | SEINFRA-CE | C4530 | DISJUNTOR DIFERENCIAL DR-16A - 40A, 30mA | UN | 3 | 160.14 | 210.18 | 480.42 | 630.54
18.2.15 | Composição | SEINFRA-CE | C4530 | DISJUNTOR DIFERENCIAL DR-16A - 40A, 30mA | UN | 1 | 160.14 | 210.18 | 160.14 | 210.18
18.2.16 | Composição | SEINFRA-CE | C4530 | DISJUNTOR DIFERENCIAL DR-16A - 40A, 30mA | UN | 26 | 160.14 | 210.18 | 4163.64 | 5464.68
18.2.17 | Composição | SEINFRA-CE | C4562 | DISPOSITIVO DE PROTEÇÃO CONTRA SURTOS DE TENSÃO - DPS's - 40 KA/440V | UN | 40 | 133.83 | 175.65 | 5353.2 | 7026
18.2.18 | Composição | SEINFRA-CE | C4562 | DISPOSITIVO DE PROTEÇÃO CONTRA SURTOS DE TENSÃO - DPS's - 40 KA/440V | UN | 8 | 133.83 | 175.65 | 1070.64 | 1405.2
18.3 |  |  |  | ELETROCUTOS E ACESSÓRIOS | [5 empty] | 122989.53 | 122989.53
18.3.1 | Composição | SINAPI | 91834 | ELETRODUTO FLEXÍVEL CORRUGADO, PVC, DN 25 MM (3/4"), PARA CIRCUITOS TERMINAIS, INSTALADO EM FORRO - FORNECIMENTO E INSTALAÇÃO. AF_12/2015 | M | 184.3 | 18.32 | 24.04 | 3376.37 | 4430.57
18.3.2 | Composição | SINAPI | 91836 | ELETRODUTO FLEXÍVEL CORRUGADO, PVC, DN 32 MM (1"), PARA CIRCUITOS TERMINAIS, INSTALADO EM FORRO - FORNECIMENTO E INSTALAÇÃO. AF_12/2015 | M | 1235.07 | 21.58 | 28.32 | 26652.81 | 34977.18
18.3.3 | Composição | SINAPI | 91860 | ELETRODUTO FLEXÍVEL CORRUGADO, PEAD, DN 40 MM (1 1/4"), PARA CIRCUITOS TERMINAIS, INSTALADO EM PAREDE - FORNECIMENTO E INSTALAÇÃO. AF_12/2015 | M | 1.5 | 13.38 | 17.56 | 20.07 | 26.34
18.3.4 | Composição | SINAPI | 91866 | ELETRODUTO RÍGIDO ROSCÁVEL, PVC, DN 20 MM (1/2"), PARA CIRCUITOS TERMINAIS, INSTALADO EM LAJE - FORNECIMENTO E INSTALAÇÃO. AF_12/2015 | M | 3 | 8.96 | 11.76 | 26.88 | 35.28
18.3.5 | Composição | SINAPI | 95780 | CONDULETE DE ALUMÍNIO, TIPO B, PARA ELETRODUTO DE AÇO GALVANIZADO DN 25 MM (1''), APARENTE - FORNECIMENTO E INSTALAÇÃO. AF_11/2016_P | UN | 59.78 | 32.48 | 42.63 | 1941.65 | 2548.42
18.3.6 | Composição | SINAPI | 95791 | CONDULETE DE ALUMÍNIO, TIPO LR, PARA ELETRODUTO DE AÇO GALVANIZADO DN 32 MM (1 1/4''), APARENTE - FORNECIMENTO E INSTALAÇÃO. AF_11/2016_P | UN | 132.65 | 57.2 | 75.07 | 7587.58 | 9958.03
18.3.7 | Composição | SINAPI | 95777 | CONDULETE DE ALUMÍNIO, TIPO B, PARA ELETRODUTO DE AÇO GALVANIZADO DN 20 MM (3/4''), APARENTE - FORNECIMENTO E INSTALAÇÃO. AF_11/2016_P | UN | 650.08 | 27.04 | 35.49 | 17578.16 | 23071.33
18.3.8 | Insumo | SINAPI | 39772 | CAIXA DE PASSAGEM METALICA DE SOBREPOR COM TAMPA PARAFUSADA, DIMENSOES 30 X 30 X 10 CM | UN | 7 | 65.5 | 85.96 | 458.5 | 601.72
18.3.9 | Composição | SEINFRA-CE | C0629 | CAIXA DE PASSAGEM COM TAMPA PARAFUSADA 400X400X150mm | UN | 10 | 177.62 | 233.12 | 1776.2 | 2331.2
18.3.10 | Composição | SINAPI | 100556 | CAIXA DE PASSAGEM PARA TELEFONE 15X15X10CM (SOBREPOR), FORNECIMENTO E INSTALACAO. AF_11/2019 | UN | 1 | 39.7 | 52.1 | 39.7 | 52.1
18.3.11 | Composição | SINAPI | 91940 | CAIXA RETANGULAR 4" X 2" MÉDIA (1,30 M DO PISO), PVC, INSTALADA EM PAREDE - FORNECIMENTO E INSTALAÇÃO. AF_12/2015 | UN | 14 | 16.9 | 22.18 | 236.6 | 310.52
18.3.12 | Composição | SINAPI | 91937 | CAIXA OCTOGONAL 3" X 3", PVC, INSTALADA EM LAJE - FORNECIMENTO E INSTALAÇÃO. AF_12/2015 | UN | 45 | 15.06 | 19.76 | 677.7 | 889.2
18.3.13 | Insumo | SINAPI | 2638 | LUVA PARA ELETRODUTO, EM ACO GALVANIZADO ELETROLITICO, DIAMETRO DE 25 MM (1") | UN | 96 | 3.53 | 4.63 | 338.88 | 444.48
18.3.14 | Insumo | SINAPI | 2638 | LUVA PARA ELETRODUTO, EM ACO GALVANIZADO ELETROLITICO, DIAMETRO DE 25 MM (1") | UN | 15 | 3.53 | 4.63 | 52.95 | 69.45
18.3.15 | Insumo | SINAPI | 2644 | LUVA PARA ELETRODUTO, EM ACO GALVANIZADO ELETROLITICO, DIAMETRO DE 40 MM (1 1/2") | UN | 16 | 9.05 | 11.87 | 144.8 | 189.92
18.3.16 | Insumo | SINAPI | 2639 | LUVA PARA ELETRODUTO, EM ACO GALVANIZADO ELETROLITICO, DIAMETRO DE 32 MM (1 1/4") | UN | 35 | 6.25 | 8.2 | 218.75 | 287
18.3.17 | Insumo | SINAPI | 2636 | LUVA PARA ELETRODUTO, EM ACO GALVANIZADO ELETROLITICO, DIAMETRO DE 15 MM (1/2") | UN | 2 | 2.85 | 3.74 | 5.7 | 7.48
18.3.18 | Insumo | SINAPI | 2643 | LUVA PARA ELETRODUTO, EM ACO GALVANIZADO ELETROLITICO, DIAMETRO DE 50 MM (2") | UN | 11 | 12.62 | 16.56 | 138.82 | 182.16
18.3.19 | Insumo | SINAPI | 2641 | LUVA PARA ELETRODUTO, EM ACO GALVANIZADO ELETROLITICO, DIAMETRO DE 100 MM (4") | UN | 24 | 44.26 | 58.09 | 1062.24 | 1394.16
18.3.20 | Composição | SINAPI | 95795 | CONDULETE DE ALUMÍNIO, TIPO T, PARA ELETRODUTO DE AÇO GALVANIZADO DN 20 MM (3/4''), APARENTE - FORNECIMENTO E INSTALAÇÃO. AF_11/2016_P | UN | 22 | 33.45 | 43.9 | 735.9 | 965.8
18.3.21 | Composição | SINAPI | 95795 | CONDULETE DE ALUMÍNIO, TIPO T, PARA ELETRODUTO DE AÇO GALVANIZADO DN 20 MM (3/4''), APARENTE - FORNECIMENTO E INSTALAÇÃO. AF_11/2016_P | UN | 13 | 33.45 | 43.9 | 434.85 | 570.7
18.3.22 | Composição | SINAPI | 92365 | TUBO DE AÇO GALVANIZADO COM COSTURA, CLASSE MÉDIA, DN 40 (1 1/2"), CONEXÃO ROSQUEADA, INSTALADO EM REDE DE ALIMENTAÇÃO PARA HIDRANTE - FORNECIMENTO E INSTALAÇÃO. AF_10/2020 | M | 51.85 | 61.2 | 80.32 | 3173.22 | 4164.59
18.3.23 | Composição | SINAPI | 92335 | TUBO DE AÇO GALVANIZADO COM COSTURA, CLASSE MÉDIA, CONEXÃO RANHURADA, DN 50 (2"), INSTALADO EM PRUMADAS - FORNECIMENTO E INSTALAÇÃO. AF_10/2020 | M | 42.65 | 87.61 | 114.98 | 3736.56 | 4903.89
18.3.24 | Composição | SINAPI | 101918 | TUBO DE AÇO GALVANIZADO COM COSTURA, CLASSE MÉDIA, DN 100 (4"), CONEXÃO ROSQUEADA, INSTALADO EM PRUMADAS - FORNECIMENTO E INSTALAÇÃO. AF_10/2020 | M | 110.6 | 202.02 | 265.15 | 22343.41 | 29325.59
18.3.25 | Composição | SINAPI | 101519 | ENTRADA DE ENERGIA ELÉTRICA, SUBTERRÂNEA, MONOFÁSICA, COM CAIXA DE EMBUTIR, CABO DE 25 MM2 E DISJUNTOR DIN 50A (NÃO INCLUSA MURETA DE ALVENARIA). AF_07/2020_P | UN | 1 | 954.23 | 1252.42 | 954.23 | 1252.42
18.4 |  |  |  | CABOS E FIOS (CONDUTORES) | [5 empty] | 160366.16 | 160366.16
18.4.1 | Composição | SINAPI | 91926 | CABO DE COBRE FLEXÍVEL ISOLADO, 2,5 MM², ANTI-CHAMA 450/750 V, PARA CIRCUITOS TERMINAIS - FORNECIMENTO E INSTALAÇÃO. AF_12/2015 | M | 8209.38 | 4.07 | 5.34 | 33412.17 | 43838.08
18.4.2 | Composição | SINAPI | 91928 | CABO DE COBRE FLEXÍVEL ISOLADO, 4 MM², ANTI-CHAMA 450/750 V, PARA CIRCUITOS TERMINAIS - FORNECIMENTO E INSTALAÇÃO. AF_12/2015 | M | 3917.07 | 6.33 | 8.3 | 24795.05 | 32511.68
18.4.3 | Composição | SINAPI | 91930 | CABO DE COBRE FLEXÍVEL ISOLADO, 6 MM², ANTI-CHAMA 450/750 V, PARA CIRCUITOS TERMINAIS - FORNECIMENTO E INSTALAÇÃO. AF_12/2015 | M | 1335.8 | 8.84 | 11.6 | 11808.47 | 15495.28
18.4.4 | Composição | SINAPI | 91932 | CABO DE COBRE FLEXÍVEL ISOLADO, 10 MM², ANTI-CHAMA 450/750 V, PARA CIRCUITOS TERMINAIS - FORNECIMENTO E INSTALAÇÃO. AF_12/2015 | M | 113.1 | 15.89 | 20.85 | 1797.15 | 2358.13
18.4.5 | Composição | SINAPI | 91929 | CABO DE COBRE FLEXÍVEL ISOLADO, 4 MM², ANTI-CHAMA 0,6/1,0 KV, PARA CIRCUITOS TERMINAIS - FORNECIMENTO E INSTALAÇÃO. AF_12/2015 | M | 700 | 6.77 | 8.88 | 4739 | 6216
18.4.6 | Composição | SINAPI | 91931 | CABO DE COBRE FLEXÍVEL ISOLADO, 6 MM², ANTI-CHAMA 0,6/1,0 KV, PARA CIRCUITOS TERMINAIS - FORNECIMENTO E INSTALAÇÃO. AF_12/2015 | M | 578 | 9.56 | 12.54 | 5525.68 | 7248.12
18.4.7 | Composição | SINAPI | 92980 | CABO DE COBRE FLEXÍVEL ISOLADO, 10 MM², ANTI-CHAMA 0,6/1,0 KV, PARA DISTRIBUIÇÃO - FORNECIMENTO E INSTALAÇÃO. AF_12/2015 | M | 238.5 | 10.12 | 13.28 | 2413.62 | 3167.28
18.4.8 | Composição | SINAPI | 92982 | CABO DE COBRE FLEXÍVEL ISOLADO, 16 MM², ANTI-CHAMA 0,6/1,0 KV, PARA DISTRIBUIÇÃO - FORNECIMENTO E INSTALAÇÃO. AF_12/2015 | M | 97.5 | 16.04 | 21.05 | 1563.9 | 2052.37
18.4.9 | Composição | SINAPI | 92984 | CABO DE COBRE FLEXÍVEL ISOLADO, 25 MM², ANTI-CHAMA 0,6/1,0 KV, PARA REDE ENTERRADA DE DISTRIBUIÇÃO DE ENERGIA ELÉTRICA - FORNECIMENTO E INSTALAÇÃO. AF_12/2021 | M | 50.3 | 26.51 | 34.79 | 1333.45 | 1749.93
18.4.10 | Composição | SINAPI | 92988 | CABO DE COBRE FLEXÍVEL ISOLADO, 50 MM², ANTI-CHAMA 0,6/1,0 KV, PARA REDE ENTERRADA DE DISTRIBUIÇÃO DE ENERGIA ELÉTRICA - FORNECIMENTO E INSTALAÇÃO. AF_12/2021 | M | 256.6 | 53.31 | 69.96 | 13679.34 | 17951.73
18.4.11 | Composição | SINAPI | 92992 | CABO DE COBRE FLEXÍVEL ISOLADO, 95 MM², ANTI-CHAMA 0,6/1,0 KV, PARA REDE ENTERRADA DE DISTRIBUIÇÃO DE ENERGIA ELÉTRICA - FORNECIMENTO E INSTALAÇÃO. AF_12/2021 | M | 221.6 | 95.51 | 125.35 | 21165.01 | 27777.56
18.5 |  |  |  | ELETROCALHAS | [5 empty] | 19747.37 | 19747.37
18.5.1 | Composição | SEINFRA-CE | C1160 | DUTO PERFURADO - ELETROCALHA DE CHAPA DE AÇO (50X100)mm | M | 17.7 | 70.72 | 92.82 | 1251.74 | 1642.91
18.5.2 | Composição | SEINFRA-CE | C1160 | DUTO PERFURADO - ELETROCALHA DE CHAPA DE AÇO (50X100)mm | M | 8.5 | 70.72 | 92.82 | 601.12 | 788.97
18.5.3 | Composição | SEINFRA-CE | C1158 | DUTO PERFURADO - ELETROCALHA CHAPA DE AÇO (50X50)mm | M | 100.7 | 53.98 | 70.84 | 5435.78 | 7133.58
18.5.4 | Composição | SEINFRA-CE | C1160 | DUTO PERFURADO - ELETROCALHA DE CHAPA DE AÇO (50X100)mm | M | 0.4 | 70.72 | 92.82 | 28.28 | 37.12
18.5.5 | Composição | SEINFRA-CE | C1160 | DUTO PERFURADO - ELETROCALHA DE CHAPA DE AÇO (50X100)mm | M | 2.9 | 70.72 | 92.82 | 205.08 | 269.17
18.5.6 | Composição | SEINFRA-CE | C1158 | DUTO PERFURADO - ELETROCALHA CHAPA DE AÇO (50X50)mm | M | 19.7 | 53.98 | 70.84 | 1063.4 | 1395.54
18.5.7 | Composição | SEINFRA-CE | C1165 | DUTO PERFURADO - PERFILADOS CHAPA DE AÇO (38X38)mm | M | 127.52 | 50.67 | 66.5 | 6461.43 | 8480.08
18.6 |  |  |  | ILUMINAÇÃO E TOMADAS | [5 empty] | 90218.76 | 90218.76
18.6.1 | Composição | SINAPI | 91996 | TOMADA MÉDIA DE EMBUTIR (1 MÓDULO), 2P+T 10 A, INCLUINDO SUPORTE E PLACA - FORNECIMENTO E INSTALAÇÃO. AF_12/2015 | UN | 160 | 34.47 | 45.24 | 5515.2 | 7238.4
18.6.2 | Composição | SINAPI | 91997 | TOMADA MÉDIA DE EMBUTIR (1 MÓDULO), 2P+T 20 A, INCLUINDO SUPORTE E PLACA - FORNECIMENTO E INSTALAÇÃO. AF_12/2015 | UN | 28 | 36.87 | 48.39 | 1032.36 | 1354.92
18.6.3 | Composição | SINAPI | 92029 | INTERRUPTOR PARALELO (1 MÓDULO) COM 1 TOMADA DE EMBUTIR 2P+T 10 A, INCLUINDO SUPORTE E PLACA - FORNECIMENTO E INSTALAÇÃO. AF_12/2015 | UN | 5 | 56.37 | 73.98 | 281.85 | 369.9
18.6.4 | Composição | SINAPI | 92027 | INTERRUPTOR SIMPLES (2 MÓDULOS) COM 1 TOMADA DE EMBUTIR 2P+T 10 A, INCLUINDO SUPORTE E PLACA - FORNECIMENTO E INSTALAÇÃO. AF_12/2015 | UN | 4 | 65.6 | 86.1 | 262.4 | 344.4
18.6.5 | Composição | SINAPI | 92023 | INTERRUPTOR SIMPLES (1 MÓDULO) COM 1 TOMADA DE EMBUTIR 2P+T 10 A, INCLUINDO SUPORTE E PLACA - FORNECIMENTO E INSTALAÇÃO. AF_12/2015 | UN | 8 | 50 | 65.62 | 400 | 524.96
18.6.6 | Composição | SINAPI | 91953 | INTERRUPTOR SIMPLES (1 MÓDULO), 10A/250V, INCLUINDO SUPORTE E PLACA - FORNECIMENTO E INSTALAÇÃO. AF_12/2015 | UN | 23 | 29.41 | 38.6 | 676.43 | 887.8
18.6.7 | Composição | SINAPI | 91959 | INTERRUPTOR SIMPLES (2 MÓDULOS), 10A/250V, INCLUINDO SUPORTE E PLACA - FORNECIMENTO E INSTALAÇÃO. AF_12/2015 | UN | 9 | 44.99 | 59.04 | 404.91 | 531.36
18.6.8 | Composição | SINAPI | 91967 | INTERRUPTOR SIMPLES (3 MÓDULOS), 10A/250V, INCLUINDO SUPORTE E PLACA - FORNECIMENTO E INSTALAÇÃO. AF_12/2015 | UN | 2 | 60.59 | 79.52 | 121.18 | 159.04
18.6.9 | Composição | SINAPI | 91968 | INTERRUPTOR PARALELO (3 MÓDULOS), 10A/250V, SEM SUPORTE E SEM PLACA - FORNECIMENTO E INSTALAÇÃO. AF_12/2015 | UN | 2 | 68.56 | 89.98 | 137.12 | 179.96
18.6.10 | Composição | SINAPI | 91996 | TOMADA MÉDIA DE EMBUTIR (1 MÓDULO), 2P+T 10 A, INCLUINDO SUPORTE E PLACA - FORNECIMENTO E INSTALAÇÃO. AF_12/2015 | UN | 16 | 34.47 | 45.24 | 551.52 | 723.84
18.6.11 | Composição | SEINFRA-CE | C4809 | LUMINÁRIA DE EMBUTIR, EM LED, CORPO EM ALUMÍNIO E REFLETOR EM ALUMÍNIO ANODIZADO DE ALTO BRILHO, POTÊNCIA MINIMA 40W E MAXIMA DE 50W | UN | 29 | 432.88 | 568.15 | 12553.52 | 16476.35
18.6.12 | Composição | SINAPI | 97587 | LUMINÁRIA TIPO CALHA, DE EMBUTIR, COM 2 LÂMPADAS FLUORESCENTES DE 14 W, COM REATOR DE PARTIDA RÁPIDA - FORNECIMENTO E INSTALAÇÃO. AF_02/2020 | UN | 20 | 317.56 | 416.79 | 6351.2 | 8335.8
18.6.13 | Composição | SINAPI | 97587 | LUMINÁRIA TIPO CALHA, DE EMBUTIR, COM 2 LÂMPADAS FLUORESCENTES DE 14 W, COM REATOR DE PARTIDA RÁPIDA - FORNECIMENTO E INSTALAÇÃO. AF_02/2020 | UN | 95 | 317.56 | 416.79 | 30168.2 | 39595.05
18.6.14 | Composição | SINAPI | 100903 | LÂMPADA TUBULAR LED DE 18/20 W, BASE G13 - FORNECIMENTO E INSTALAÇÃO. AF_02/2020_P | UN | 86 | 26.93 | 35.34 | 2315.98 | 3039.24
18.6.15 | Composição | SINAPI | 97607 | LUMINÁRIA ARANDELA TIPO TARTARUGA, DE SOBREPOR, COM 1 LÂMPADA LED DE 6 W, SEM REATOR - FORNECIMENTO E INSTALAÇÃO. AF_02/2020 | UN | 46 | 117.27 | 153.91 | 5394.42 | 7079.86
18.6.16 | Insumo | SINAPI | 39391 | LUMINARIA LED REFLETOR RETANGULAR BIVOLT, LUZ BRANCA, 50 W | UN | 18 | 32.21 | 42.27 | 579.78 | 760.86
18.6.17 | Composição | SEINFRA-CE | C4801 | BALIZADOR, CORPO DE ALUMÍNIO INJETADO, BORRACHA DE VEDAÇÃO, DIFUSOR EM VIDRO PRENSADO, GRADE FRONTAL DE PROTEÇÃO, COM LAMP. FL. COMPLETA 15W OU 18W | UN | 18 | 110.78 | 145.39 | 1994.04 | 2617.02
19 |  |  |  | INSTALAÇÕES DE CLIMATIZAÇÃO | [5 empty] | 28432.65 | 28432.65
19.1 | Composição | SINAPI | 97328 | TUBO EM COBRE FLEXÍVEL, DN 3/8", COM ISOLAMENTO, INSTALADO EM RAMAL DE ALIMENTAÇÃO DE AR CONDICIONADO COM CONDENSADORA INDIVIDUAL – FORNECIMENTO E INSTALAÇÃO. AF_12/2015 | M | 156 | 41.35 | 54.27 | 6450.6 | 8466.12
19.2 | Composição | SINAPI | 97327 | TUBO EM COBRE FLEXÍVEL, DN 1/4”, COM ISOLAMENTO, INSTALADO EM RAMAL DE ALIMENTAÇÃO DE AR CONDICIONADO COM CONDENSADORA INDIVIDUAL FORNECIMENTO E INSTALAÇÃO. AF_12/2015 | M | 18 | 25.03 | 32.85 | 450.54 | 591.3
19.3 | Composição | SINAPI | 97328 | TUBO EM COBRE FLEXÍVEL, DN 3/8", COM ISOLAMENTO, INSTALADO EM RAMAL DE ALIMENTAÇÃO DE AR CONDICIONADO COM CONDENSADORA INDIVIDUAL – FORNECIMENTO E INSTALAÇÃO. AF_12/2015 | M | 140 | 41.35 | 54.27 | 5789 | 7597.8
19.4 | Composição | SINAPI | 97330 | TUBO EM COBRE FLEXÍVEL, DN 5/8", COM ISOLAMENTO, INSTALADO EM RAMAL DE ALIMENTAÇÃO DE AR CONDICIONADO COM CONDENSADORA INDIVIDUAL – FORNECIMENTO E INSTALAÇÃO. AF_12/2015 | M | 16 | 64.56 | 84.73 | 1032.96 | 1355.68
19.5 | Composição | SINAPI | 97329 | TUBO EM COBRE FLEXÍVEL, DN 1/2", COM ISOLAMENTO, INSTALADO EM RAMAL DE ALIMENTAÇÃO DE AR CONDICIONADO COM CONDENSADORA INDIVIDUAL – FORNECIMENTO E INSTALAÇÃO. AF_12/2015 | M | 18 | 52.77 | 69.26 | 949.86 | 1246.68
19.6 | Composição | SINAPI | 100763 | VIGA METÁLICA EM PERFIL LAMINADO OU SOLDADO EM AÇO ESTRUTURAL, COM CONEXÕES PARAFUSADAS, INCLUSOS MÃO DE OBRA, TRANSPORTE E IÇAMENTO UTILIZANDO GUINDASTE - FORNECIMENTO E INSTALAÇÃO. AF_01/2020_P | KG | 257.44 | 20.42 | 26.8 | 5256.92 | 6899.39
19.7 | Composição | SINAPI | 89865 | TUBO, PVC, SOLDÁVEL, DN 25MM, INSTALADO EM DRENO DE AR-CONDICIONADO - FORNECIMENTO E INSTALAÇÃO. AF_08/2022 | M | 55 | 16.55 | 21.72 | 910.25 | 1194.6
19.8 | Composição | SINAPI | 89866 | JOELHO 90 GRAUS, PVC, SOLDÁVEL, DN 25MM, INSTALADO EM DRENO DE AR-CONDICIONADO - FORNECIMENTO E INSTALAÇÃO. AF_08/2022 | UN | 105 | 7.05 | 9.25 | 740.25 | 971.25
19.9 | Insumo | SINAPI | 834 | BUCHA DE REDUCAO DE PVC, SOLDAVEL, LONGA, COM 40 X 25 MM, PARA AGUA FRIA PREDIAL | UN | 21 | 3.99 | 5.23 | 83.79 | 109.83
20 |  |  |  | INSTALAÇÕES DE CABEAMENTO ESTRUTURADO | [5 empty] | 169045.65 | 169045.65
20.1 |  |  |  | EQUIPAMENTOS PASSIVOS | [5 empty] | 33291.32 | 33291.32
20.1.1 | Composição | SINAPI | 98302 | PATCH PANEL 24 PORTAS, CATEGORIA 6 - FORNECIMENTO E INSTALAÇÃO. AF_11/2019 | UN | 5 | 1211.53 | 1590.13 | 6057.65 | 7950.65
20.1.2 | Composição | SINAPI | 98302 | PATCH PANEL 24 PORTAS, CATEGORIA 6 - FORNECIMENTO E INSTALAÇÃO. AF_11/2019 | UN | 5 | 1211.53 | 1590.13 | 6057.65 | 7950.65
20.1.3 | Insumo | Próprio | 45 | Switch gerenciável 24 portas gigabit | un. | 5 | 2176.71 | 2856.93 | 10883.55 | 14284.65
20.1.4 | Composição | SEINFRA-CE | C3764 | RACK FECHADO 24 U'S, 670mm, PROFUNDIDADE PADRÃO 19" | UN | 1 | 2366 | 3105.37 | 2366 | 3105.37
20.2 |  |  |  | CABOS EM PAR TRANÇADO | [5 empty] | 91575.91 | 91575.91
20.2.1 | Composição | SEINFRA-CE | C4533 | CABO LÓGICO 4 PARES, CATEGORIA 6 - UTP | M | 5034.41 | 13.86 | 18.19 | 69776.92 | 91575.91
20.3 |  |  |  | ACESSÓRIOS PARA ELETRODUTOS | [5 empty] | 4959.38 | 4959.38
20.3.1 | Composição | SINAPI | 98307 | TOMADA DE REDE RJ45 - FORNECIMENTO E INSTALAÇÃO. AF_11/2019 | UN | 14 | 49.03 | 64.35 | 686.42 | 900.9
20.3.2 | Composição | SINAPI | 98307 | TOMADA DE REDE RJ45 - FORNECIMENTO E INSTALAÇÃO. AF_11/2019 | UN | 42 | 49.03 | 64.35 | 2059.26 | 2702.7
20.3.3 | Composição | SINAPI | 95795 | CONDULETE DE ALUMÍNIO, TIPO T, PARA ELETRODUTO DE AÇO GALVANIZADO DN 20 MM (3/4''), APARENTE - FORNECIMENTO E INSTALAÇÃO. AF_11/2016_P | UN | 9 | 33.45 | 43.9 | 301.05 | 395.1
20.3.4 | Composição | SINAPI | 95795 | CONDULETE DE ALUMÍNIO, TIPO T, PARA ELETRODUTO DE AÇO GALVANIZADO DN 20 MM (3/4''), APARENTE - FORNECIMENTO E INSTALAÇÃO. AF_11/2016_P | UN | 4 | 33.45 | 43.9 | 133.8 | 175.6
20.3.5 | Composição | SINAPI | 91943 | CAIXA RETANGULAR 4" X 4" MÉDIA (1,30 M DO PISO), PVC, INSTALADA EM PAREDE - FORNECIMENTO E INSTALAÇÃO. AF_12/2015 | UN | 1 | 20.1 | 26.38 | 20.1 | 26.38
20.3.6 | Composição | SEINFRA-CE | C1708 | LUVA P/ELETRODUTO PVC ROSC. D= 20mm (1/2") | UN | 18 | 1.67 | 2.19 | 30.06 | 39.42
20.3.7 | Insumo | SINAPI | 2638 | LUVA PARA ELETRODUTO, EM ACO GALVANIZADO ELETROLITICO, DIAMETRO DE 25 MM (1") | UN | 2 | 3.53 | 4.63 | 7.06 | 9.26
20.3.8 | Insumo | SINAPI | 2644 | LUVA PARA ELETRODUTO, EM ACO GALVANIZADO ELETROLITICO, DIAMETRO DE 40 MM (1 1/2") | UN | 38 | 9.05 | 11.87 | 343.9 | 451.06
20.3.9 | Insumo | SINAPI | 2639 | LUVA PARA ELETRODUTO, EM ACO GALVANIZADO ELETROLITICO, DIAMETRO DE 32 MM (1 1/4") | UN | 8 | 6.25 | 8.2 | 50 | 65.6
20.3.10 | Insumo | SINAPI | 2640 | LUVA PARA ELETRODUTO, EM ACO GALVANIZADO ELETROLITICO, DIAMETRO DE 65 MM (2 1/2") | UN | 8 | 18.42 | 24.17 | 147.36 | 193.36
20.4 |  |  |  | ACESSÓRIOS PARA TELEFONIA | [5 empty] | 59.28 | 59.28
20.4.1 | Composição | SEINFRA-CE | C0390 | BLOCO TELEFÔNICO DE LIGAÇÃO INTERNA BLI - 10 | UN | 2 | 17.78 | 23.33 | 35.56 | 46.66
20.4.2 | Insumo | SEINFRA-CE | I0237 | BLOCO DE LIGAÇÃO INTERNO BLI - 10 | UN | 2 | 4.81 | 6.31 | 9.62 | 12.62
20.5 |  |  |  | CAIXAS E ACESSÓRIOS | [5 empty] | 1972.13 | 1972.13
20.5.1 | Composição | SINAPI | 100556 | CAIXA DE PASSAGEM PARA TELEFONE 15X15X10CM (SOBREPOR), FORNECIMENTO E INSTALACAO. AF_11/2019 | UN | 2 | 39.7 | 52.1 | 79.4 | 104.2
20.5.2 | Composição | SINAPI | 100556 | CAIXA DE PASSAGEM PARA TELEFONE 15X15X10CM (SOBREPOR), FORNECIMENTO E INSTALACAO. AF_11/2019 | UN | 3 | 39.7 | 52.1 | 119.1 | 156.3
20.5.3 | Composição | SEINFRA-CE | C4836 | CAIXA EM ALVENARIA TIJOLO FURADO, ESP. = 10cm ( 30x 30x40cm), FUNDO DE CONCRETO, EXCETO ESCAVAÇÃO E TAMPA | UN | 1 | 91.01 | 119.45 | 91.01 | 119.45
20.5.4 | Composição | SEINFRA-CE | C4837 | CAIXA EM ALVENARIA TIJOLO FURADO, ESP. = 10cm ( 40x 40x60cm), FUNDO DE CONCRETO, EXCETO ESCAVAÇÃO E TAMPA | UN | 5 | 166.61 | 218.67 | 833.05 | 1093.35
20.5.5 | Composição | SEINFRA-CE | C4842 | CAIXA EM ALVENARIA TIJOLO FURADO, ESP. = 10cm ( 40x 40x60cm), LASTRO DE BRITA, EXCETO ESCAVAÇÃO E TAMPA | UN | 1 | 157.01 | 206.07 | 157.01 | 206.07
20.5.6 | Composição | SEINFRA-CE | C4843 | CAIXA EM ALVENARIA TIJOLO FURADO, ESP. = 10cm ( 60x 60x60cm), LASTRO DE BRITA, EXCETO ESCAVAÇÃO E TAMPA | UN | 1 | 223.06 | 292.76 | 223.06 | 292.76
20.6 |  |  |  | ELETRODUTOS E ACESSÓRIOS | [5 empty] | 37187.63 | 37187.63
20.6.1 | Composição | SINAPI | 91834 | ELETRODUTO FLEXÍVEL CORRUGADO, PVC, DN 25 MM (3/4"), PARA CIRCUITOS TERMINAIS, INSTALADO EM FORRO - FORNECIMENTO E INSTALAÇÃO. AF_12/2015 | M | 167.49 | 18.32 | 24.04 | 3068.41 | 4026.45
20.6.2 | Composição | SINAPI | 91834 | ELETRODUTO FLEXÍVEL CORRUGADO, PVC, DN 25 MM (3/4"), PARA CIRCUITOS TERMINAIS, INSTALADO EM FORRO - FORNECIMENTO E INSTALAÇÃO. AF_12/2015 | M | 106.19 | 18.32 | 24.04 | 1945.4 | 2552.8
20.6.3 | Composição | SINAPI | 91836 | ELETRODUTO FLEXÍVEL CORRUGADO, PVC, DN 32 MM (1"), PARA CIRCUITOS TERMINAIS, INSTALADO EM FORRO - FORNECIMENTO E INSTALAÇÃO. AF_12/2015 | M | 9.9 | 21.58 | 28.32 | 213.64 | 280.36
20.6.4 | Composição | SINAPI | 95777 | CONDULETE DE ALUMÍNIO, TIPO B, PARA ELETRODUTO DE AÇO GALVANIZADO DN 20 MM (3/4''), APARENTE - FORNECIMENTO E INSTALAÇÃO. AF_11/2016_P | UN | 3.7 | 27.04 | 35.49 | 100.04 | 131.31
20.6.5 | Composição | SINAPI | 95780 | CONDULETE DE ALUMÍNIO, TIPO B, PARA ELETRODUTO DE AÇO GALVANIZADO DN 25 MM (1''), APARENTE - FORNECIMENTO E INSTALAÇÃO. AF_11/2016_P | UN | 32.4 | 32.48 | 42.63 | 1052.35 | 1381.21
20.6.6 | Composição | SINAPI | 95791 | CONDULETE DE ALUMÍNIO, TIPO LR, PARA ELETRODUTO DE AÇO GALVANIZADO DN 32 MM (1 1/4''), APARENTE - FORNECIMENTO E INSTALAÇÃO. AF_11/2016_P | UN | 33.1 | 57.2 | 75.07 | 1893.32 | 2484.81
20.6.7 | Composição | SEINFRA-CE | C1158 | DUTO PERFURADO - ELETROCALHA CHAPA DE AÇO (50X50)mm | M | 25.4 | 53.98 | 70.84 | 1371.09 | 1799.33
20.6.8 | Composição | SEINFRA-CE | C1158 | DUTO PERFURADO - ELETROCALHA CHAPA DE AÇO (50X50)mm | M | 113.4 | 53.98 | 70.84 | 6121.33 | 8033.25
20.6.9 | Composição | SINAPI | 92365 | TUBO DE AÇO GALVANIZADO COM COSTURA, CLASSE MÉDIA, DN 40 (1 1/2"), CONEXÃO ROSQUEADA, INSTALADO EM REDE DE ALIMENTAÇÃO PARA HIDRANTE - FORNECIMENTO E INSTALAÇÃO. AF_10/2020 | M | 128.9 | 61.2 | 80.32 | 7888.68 | 10353.24
20.6.10 | Composição | SINAPI | 92342 | TUBO DE AÇO GALVANIZADO COM COSTURA, CLASSE MÉDIA, DN 65 (2 1/2"), CONEXÃO ROSQUEADA, INSTALADO EM PRUMADAS - FORNECIMENTO E INSTALAÇÃO. AF_10/2020 | M | 39.85 | 117.49 | 154.2 | 4681.97 | 6144.87
21 |  |  |  | SISTEMA DE EXAUSTÃO MECÂNICA | [5 empty] | 30078.79 | 30078.79
21.1 | Insumo | Próprio | 46 | Coifa Industrial 1800x1300 mm | un. | 1 | 15817.67 | 20760.69 | 15817.67 | 20760.69
21.2 | Insumo | Próprio | 47 | Duto exaustor 200x300 mm - Chapa Inox preto #18 | m | 6 | 288 | 378 | 1728 | 2268
21.3 | Insumo | Próprio | 48 | EXAUSTOR CENTRÍFUGO EC11-N TRIFÁSICO | un. | 1 | 5371.51 | 7050.1 | 5371.51 | 7050.1
22 |  |  |  | SISTEMA DE PROTEÇÃO CONTRA DESCARGAS ATMOSFÉRICAS (SPDA) | [5 empty] | 75783.36 | 75783.36
22.1 | Composição | SINAPI | 96989 | CAPTOR TIPO FRANKLIN PARA SPDA - FORNECIMENTO E INSTALAÇÃO. AF_12/2017 | UN | 1 | 142.62 | 187.18 | 142.62 | 187.18
22.2 | Composição | SEINFRA-CE | C3478 | VERGALHÃO ROSCA TOTAL DE 3/8" | M | 45 | 11.86 | 15.56 | 533.7 | 700.2
22.3 | Composição | SINAPI | 98463 | SUPORTE ISOLADOR PARA CORDOALHA DE COBRE - FORNECIMENTO E INSTALAÇÃO. AF_12/2017 | UN | 25 | 25.58 | 33.57 | 639.5 | 839.25
22.4 | Composição | SINAPI | 101663 | ABRAÇADEIRA DE FIXAÇÃO DE BRAÇOS DE LUMINÁRIAS DE 2" - FORNECIMENTO E INSTALAÇÃO. AF_08/2020 | UN | 6 | 25.1 | 32.94 | 150.6 | 197.64
22.5 | Composição | SINAPI | 98463 | SUPORTE ISOLADOR PARA CORDOALHA DE COBRE - FORNECIMENTO E INSTALAÇÃO. AF_12/2017 | UN | 150 | 25.58 | 33.57 | 3837 | 5035.5
22.6 | Composição | SINAPI | 93358 | ESCAVAÇÃO MANUAL DE VALA COM PROFUNDIDADE MENOR OU IGUAL A 1,30 M. AF_02/2021 | M3 | 43.95 | 79.43 | 104.25 | 3490.94 | 4581.78
22.7 | Composição | SINAPI | 93382 | REATERRO MANUAL DE VALAS COM COMPACTAÇÃO MECANIZADA. AF_04/2016 | M3 | 43.95 | 25.72 | 33.75 | 1130.39 | 1483.31
22.8 | Composição | SINAPI | 96985 | HASTE DE ATERRAMENTO 5/8 PARA SPDA - FORNECIMENTO E INSTALAÇÃO. AF_12/2017 | UN | 15 | 107.01 | 140.45 | 1605.15 | 2106.75
22.9 | Composição | SINAPI | 96673 | TUBO, PPR, DN 75, CLASSE PN 12, INSTALADO EM PRUMADA DE ÁGUA FORNECIMENTO E INSTALAÇÃO. AF_08/2022 | M | 50 | 59.34 | 77.88 | 2967 | 3894
22.10 | Composição | SINAPI | 96974 | CORDOALHA DE COBRE NU 50 MM², NÃO ENTERRADA, COM ISOLADOR - FORNECIMENTO E INSTALAÇÃO. AF_12/2017 | M | 470 | 85.83 | 112.65 | 40340.1 | 52945.5
22.11 | Composição | SINAPI | 98111 | CAIXA DE INSPEÇÃO PARA ATERRAMENTO, CIRCULAR, EM POLIETILENO, DIÂMETRO INTERNO = 0,3 M. AF_12/2020 | UN | 15 | 48.71 | 63.93 | 730.65 | 958.95
22.12 | Composição | SEINFRA-CE | C2457 | TERMINAL DE PRESSÃO P/ CABOS ATÉ 35MM2 | UN | 25 | 14.12 | 18.53 | 353 | 463.25
22.13 | Composição | SEINFRA-CE | C3909 | SOLDA EXOTÉRMICA | UN | 30 | 39.74 | 52.15 | 1192.2 | 1564.5
22.14 | Insumo | Próprio | 49 | CONJUNTO DE ESTAIAMENTO SPDA 1,5m X 2" | un. | 1 | 150 | 196.87 | 150 | 196.87
22.15 | Insumo | SEINFRA-CE | I9160 | CAIXA DE EQUIPOTENCIALIZAÇÃO 40X40X15, COM BARRAMENTO PARA NEUTRO | UN | 1 | 479 | 628.68 | 479 | 628.68
23 |  |  |  | SERVIÇOS COMPLEMENTARES | [5 empty] | 153320.99 | 153320.99
23.1 | Composição | SEINFRA-CE | C0864 | CONJUNTO DE MASTRO P/ TRÊS BANDEIRAS E PEDESTAL | UN | 1 | 4123.54 | 5412.14 | 4123.54 | 5412.14
23.2 | Composição | SEINFRA-CE | C4068 | BANCADA DE GRANITO CINZA E=2cm | M2 | 61.78 | 411.72 | 540.38 | 25436.06 | 33384.67
23.3 | Composição | SEINFRA-CE | C4068 | BANCADA DE GRANITO CINZA E=2cm | M2 | 27.71 | 411.72 | 540.38 | 11408.76 | 14973.92
23.4 | Composição | SEINFRA-CE | C4068 | BANCADA DE GRANITO CINZA E=2cm | M2 | 0.96 | 411.72 | 540.38 | 395.25 | 518.76
23.5 | Composição | SINAPI | 101965 | PEITORIL LINEAR EM GRANITO OU MÁRMORE, L = 15CM, COMPRIMENTO DE ATÉ 2M, ASSENTADO COM ARGAMASSA 1:6 COM ADITIVO. AF_11/2020 | M | 85.38 | 123.02 | 161.46 | 10503.44 | 13785.45
23.6 | Composição | SINAPI | 100861 | SUPORTE MÃO FRANCESA EM AÇO, ABAS IGUAIS 30 CM, CAPACIDADE MINIMA 60 KG, BRANCO - FORNECIMENTO E INSTALAÇÃO. AF_01/2020 | UN | 87 | 42.98 | 56.41 | 3739.26 | 4907.67
23.7 | Insumo | Próprio | 50 | ESCANINHO MDF LAMINADO MELAMINICO E:1,8CM | m² | 52.5 | 773.27 | 1014.91 | 40596.67 | 53282.77
23.8 | Composição | SEINFRA-CE | C0361 | BANCO EM ALVENARIA, TAMPO EM CONCRETO, C/ENCOSTO H=80cm (PINTADO) | M | 53 | 188.82 | 247.82 | 10007.46 | 13134.46
23.9 | Insumo | Próprio | 51 | BANCO EM ALVENARIA REVESTIDO COM PASTILHA CERÂMICA | m | 24 | 338.82 | 444.7 | 8131.68 | 10672.8
23.10 | Insumo | Próprio | 52 | BICICLETÁRIO 1,50m | un. | 16.5 | 150 | 196.87 | 2475 | 3248.35
24 |  |  |  | SERVIÇOS FINAIS | [5 empty] | 8444.82 | 8444.82
24.1 | Composição | SINAPI | 99803 | LIMPEZA DE PISO CERÂMICO OU PORCELANATO COM PANO ÚMIDO. AF_04/2019 | M2 | 2935.25 | 1.94 | 2.54 | 5694.38 | 7455.53
24.3 | Insumo | SINAPI | 10848 | PLACA DE INAUGURACAO METALICA, *40* CM X *60* CM | UN | 1 | 753.75 | 989.29 | 753.75 | 989.29
[8 empty] | Total sem BDI |  | 6002128.79
[8 empty] | Total do BDI |  | 1874711.7
[8 empty] | Total |  | 7876840.49
Ionara D. Magalhães Stein
Eng° Civil - CREA/RS 180.285/D

## Cronograma
Ministério da Educação
Obra: Projeto Padrão FNDE - 5 salas
Município: | Arroio do Meio - RS
Planejamento
ITEM | DESCRIÇÃO DOS SERVIÇOS | VALOR (R$) | % ITEM | 1 | 2 | 3 | 4 | 5 | 6 | 7 | 8 | 9 | 10 | 11 | 12 | 13 | 14 | 15 | 16 | 17 | 18 | 19 | 20 | 21 | 22 | 23 | 24
1 | SERVIÇOS PRELIMINARES | 352095.96 |  | 100%
2 | MOVIMENTO DE TERRAS PARA FUNDAÇÕES | 68937.9 |  | 15% | 85%
3 | FUNDAÇÕES | 844490.53 |  |  | 70% | 30%
4 | SUPERESTRUTURA | 2162635.86 |  |  | 10% | 70% | 20%
5 | SISTEMA DE VEDAÇÃO VERTICAL | 314490.19 |  |  |  | 15% | 40% | 45%
6 | ESQUADRIAS | 709508.73 | [5 empty] | 10% | 40% | 30% | 20%
7 | SISTEMAS DE COBERTURA | 613469.77 | [6 empty] | 25% | 35% | 25% | 15%
8 | IMPERMEABILIZAÇÃO | 89240.42 | [6 empty] | 100%
9 | REVESTIMENTOS INTERNOS E EXTERNOS | 599944.34 | [7 empty] | 15% | 20% | 20% | 20% | 20% | 5%
10 | SISTEMAS DE PISOS INTERNOS E EXTERNOS | 568468.9 | [7 empty] | 15% | 15% | 25% | 20% | 25%
11 | PINTURA | 116117.47 | [11 empty] | 30% | 25% | 40%
12 | INSTALAÇÃO HIDRÁULICA | 158234.69 | [8 empty] | 10% | 20% | 30% | 20% | 10% | 10%
13 | DRENAGEM DE ÁGUAS PLUVIAIS | 84486.13 | [9 empty] | 20% | 20% | 30% | 25% | 5%
14 | INSTALAÇÃO SANITÁRIA | 92575.07 | [8 empty] | 20% | 20% | 20% | 20% | 20%
15 | LOUÇAS E METAIS | 86166.23 | [13 empty] | 10% | 20% | 30% | 40%
16 | INSTALAÇÃO DE GÁS COMBUSTÍVEL | 4119.8 | [11 empty] | 30% | 30% |  |  | 20% | 20%
17 | SISTEMA DE PROTEÇÃO CONTRA INCÊNDIO | 117762.44 | [11 empty] | 5% | 10% | 10% | 20% | 30% | 25%
18 | INSTALAÇÕES ELÉTRICAS - 220V | 428989.8 | [12 empty] | 10% | 10% | 20% | 25% | 25% | 10%
19 | INSTALAÇÕES DE CLIMATIZAÇÃO | 28432.65 | [12 empty] | 20% |  |  |  | 80%
20 | INSTALAÇÕES DE REDE ESTRUTURADA | 169045.65 | [14 empty] | 20% | 30% | 30% | 20%
21 | SISTEMA DE EXAUSTÃO MECÂNICA | 30078.79 | [14 empty] | 50% | 50%
22 | SISTEMA DE PROTEÇÃO CONTRA DESC. ATMOSFÉRICAS | 75783.36 | [14 empty] | 15% | 10% | 30% | 20% | 15% | 10%
23 | SERVIÇOS COMPLEMENTARES | 153320.99 | [18 empty] | 15% | 25% | 15% | 30% | 15%
24 | SERVIÇOS FINAIS | 8444.82 | [23 empty] | 40% | 60%
Valores Totais |  | 7876840.49 | 0%
0
Ionara Magalhães
Eng° Civil - CREA/RS 180.285/D

## Composições
| Item | Descrição do Serviço
| 12.5 | Caixa D´água - 40.000,00Litros
| 6.7.1 | Portão de abrir aço carbono chapa perfurada, inclusive pintura
Item | sinapi | descrição | Qtdade | Und | R$ | Total
1. | Internet
|  | METALON 40X60 | 31.5 | m | 12 | 378
|  | TELA PERFURADA | 14.22 | m² | 369.37 | 5252.4414
|  | SOLDADOR (HORISTA) | 40 | h | 27.31 | 1092.4
| 38155 | FECHADURA DE SOBREPOR PARA PORTAO | 2 | und | 102.93 | 205.86
[5 empty] | 10.94 | 6928.7014
633.3365
|  |  |  | 345.71 | 115.2367
| 6530.13 | 2176.71 | #REF! | #REF!
|  |  |  | 16114.55 | 5371.5167
| 2319.82 | 773.2733
|  | 5960.87 | 1986.9567
67170
57400
9890
67290