## PO-PLE
Nivel | N° Macrosserviço / Serviço | Fonte | Código | Descrição Macrosserviço / Serviço | Qtd. (valor calculado) | Und. | Custo Unitário Referência | Custo Unitário | BDI | Preço Unitário (valor calculado) | Preço Total (valor calculado) | Observação | N° Evento | Evento | N° Frente de Obra | Frente de Obra | Qtd. | Valor
Macrosserviço | 1 |  |  | SERVIÇOS PRELIMINARES | [6 empty] | 119427.22
Serviço | 1.1 | Composição | 01 | PLACA DE OBRA (3,60X1,80) | 1 | UN | 3131.31 | 3131.31 | 20,97% | 3787.95 | 3787.95 |  | 1 | SERVIÇOS PRELIMINARES | 1 | UNIDADE 01 | 1 | 3787.95
Serviço | 1.2 | SINAPI | 98525 | LIMPEZA MECANIZADA DE CAMADA VEGETAL, VEGETAÇÃO E PEQUENAS ÁRVORES (DIÂMETRO DE TRONCO MENOR QUE 0,20 M), COM TRATOR DE ESTEIRAS. AF_03/2024 | 1360 | M2 | 0.69 | 0.69 | 20,97% | 0.83 | 1128.8 |  | 1 | SERVIÇOS PRELIMINARES | 1 | UNIDADE 01 | 80 | 66.4
[15 empty] | 2 | UNIDADE 02 | 80 | 66.4
[15 empty] | 3 | UNIDADE 03 | 80 | 66.4
[15 empty] | 4 | UNIDADE 04 | 80 | 66.4
[15 empty] | 5 | UNIDADE 05 | 80 | 66.4
[15 empty] | 6 | UNIDADE 06 | 80 | 66.4
[15 empty] | 7 | UNIDADE 07 | 80 | 66.4
[15 empty] | 8 | UNIDADE 08 | 80 | 66.4
[15 empty] | 9 | UNIDADE 09 | 80 | 66.4
[15 empty] | 10 | UNIDADE 10 | 80 | 66.4
[15 empty] | 11 | UNIDADE 11 | 80 | 66.4
[15 empty] | 12 | UNIDADE 12 | 80 | 66.4
[15 empty] | 13 | UNIDADE 13 | 80 | 66.4
[15 empty] | 14 | UNIDADE 14 | 80 | 66.4
[15 empty] | 15 | UNIDADE 15 | 80 | 66.4
[15 empty] | 16 | UNIDADE 16 | 80 | 66.4
[15 empty] | 17 | UNIDADE 17 | 80 | 66.4
Serviço | 1.3 | Composição | 02 | LOCAÇÃO DE OBRA | 765 | M | 38.98 | 38.98 | 20,97% | 47.15 | 36069.75 |  | 1 | SERVIÇOS PRELIMINARES | 1 | UNIDADE 01 | 45 | 2121.75
[15 empty] | 2 | UNIDADE 02 | 45 | 2121.75
[15 empty] | 3 | UNIDADE 03 | 45 | 2121.75
[15 empty] | 4 | UNIDADE 04 | 45 | 2121.75
[15 empty] | 5 | UNIDADE 05 | 45 | 2121.75
[15 empty] | 6 | UNIDADE 06 | 45 | 2121.75
[15 empty] | 7 | UNIDADE 07 | 45 | 2121.75
[15 empty] | 8 | UNIDADE 08 | 45 | 2121.75
[15 empty] | 9 | UNIDADE 09 | 45 | 2121.75
[15 empty] | 10 | UNIDADE 10 | 45 | 2121.75
[15 empty] | 11 | UNIDADE 11 | 45 | 2121.75
[15 empty] | 12 | UNIDADE 12 | 45 | 2121.75
[15 empty] | 13 | UNIDADE 13 | 45 | 2121.75
[15 empty] | 14 | UNIDADE 14 | 45 | 2121.75
[15 empty] | 15 | UNIDADE 15 | 45 | 2121.75
[15 empty] | 16 | UNIDADE 16 | 45 | 2121.75
[15 empty] | 17 | UNIDADE 17 | 45 | 2121.75
Serviço | 1.4 | Composição | 05 | ADMINISTRAÇÃO DA OBRA | 17 | UN | 3814.3 | 3814.3 | 20,97% | 4614.16 | 78440.72 |  | 1 | SERVIÇOS PRELIMINARES | 1 | UNIDADE 01 | 1 | 4614.16
[15 empty] | 2 | UNIDADE 02 | 1 | 4614.16
[15 empty] | 3 | UNIDADE 03 | 1 | 4614.16
[15 empty] | 4 | UNIDADE 04 | 1 | 4614.16
[15 empty] | 5 | UNIDADE 05 | 1 | 4614.16
[15 empty] | 6 | UNIDADE 06 | 1 | 4614.16
[15 empty] | 7 | UNIDADE 07 | 1 | 4614.16
[15 empty] | 8 | UNIDADE 08 | 1 | 4614.16
[15 empty] | 9 | UNIDADE 09 | 1 | 4614.16
[15 empty] | 10 | UNIDADE 10 | 1 | 4614.16
[15 empty] | 11 | UNIDADE 11 | 1 | 4614.16
[15 empty] | 12 | UNIDADE 12 | 1 | 4614.16
[15 empty] | 13 | UNIDADE 13 | 1 | 4614.16
[15 empty] | 14 | UNIDADE 14 | 1 | 4614.16
[15 empty] | 15 | UNIDADE 15 | 1 | 4614.16
[15 empty] | 16 | UNIDADE 16 | 1 | 4614.16
[15 empty] | 17 | UNIDADE 17 | 1 | 4614.16
Macrosserviço | 2 |  |  | FUNDAÇÕES | [6 empty] | 43909.98
Serviço | 2.1 | SINAPI | 96525 | ESCAVAÇÃO MECANIZADA PARA VIGA BALDRAME OU SAPATA CORRIDA COM MINI-ESCAVADEIRA (INCLUINDO ESCAVAÇÃO PARA COLOCAÇÃO DE FÔRMAS). AF_01/2024 | 16.66 | M3 | 57.3 | 57.3 | 20,97% | 69.32 | 1154.81 |  | 2 | FUNDAÇÕES | 1 | UNIDADE 01 | 0.98 | 67.93
[15 empty] | 2 | UNIDADE 02 | 0.98 | 67.93
[15 empty] | 3 | UNIDADE 03 | 0.98 | 67.93
[15 empty] | 4 | UNIDADE 04 | 0.98 | 67.93
[15 empty] | 5 | UNIDADE 05 | 0.98 | 67.93
[15 empty] | 6 | UNIDADE 06 | 0.98 | 67.93
[15 empty] | 7 | UNIDADE 07 | 0.98 | 67.93
[15 empty] | 8 | UNIDADE 08 | 0.98 | 67.93
[15 empty] | 9 | UNIDADE 09 | 0.98 | 67.93
[15 empty] | 10 | UNIDADE 10 | 0.98 | 67.93
[15 empty] | 11 | UNIDADE 11 | 0.98 | 67.93
[15 empty] | 12 | UNIDADE 12 | 0.98 | 67.93
[15 empty] | 13 | UNIDADE 13 | 0.98 | 67.93
[15 empty] | 14 | UNIDADE 14 | 0.98 | 67.93
[15 empty] | 15 | UNIDADE 15 | 0.98 | 67.93
[15 empty] | 16 | UNIDADE 16 | 0.98 | 67.93
[15 empty] | 17 | UNIDADE 17 | 0.98 | 67.93
Serviço | 2.2 | SINAPI | 96619 | LASTRO DE CONCRETO MAGRO, APLICADO EM BLOCOS DE COROAMENTO OU SAPATAS, ESPESSURA DE 5 CM. AF_01/2024 | 41.65 | M2 | 42.03 | 42.03 | 20,97% | 50.84 | 2117.52 |  | 2 | FUNDAÇÕES | 1 | UNIDADE 01 | 2.45 | 124.56
[15 empty] | 2 | UNIDADE 02 | 2.45 | 124.56
[15 empty] | 3 | UNIDADE 03 | 2.45 | 124.56
[15 empty] | 4 | UNIDADE 04 | 2.45 | 124.56
[15 empty] | 5 | UNIDADE 05 | 2.45 | 124.56
[15 empty] | 6 | UNIDADE 06 | 2.45 | 124.56
[15 empty] | 7 | UNIDADE 07 | 2.45 | 124.56
[15 empty] | 8 | UNIDADE 08 | 2.45 | 124.56
[15 empty] | 9 | UNIDADE 09 | 2.45 | 124.56
[15 empty] | 10 | UNIDADE 10 | 2.45 | 124.56
[15 empty] | 11 | UNIDADE 11 | 2.45 | 124.56
[15 empty] | 12 | UNIDADE 12 | 2.45 | 124.56
[15 empty] | 13 | UNIDADE 13 | 2.45 | 124.56
[15 empty] | 14 | UNIDADE 14 | 2.45 | 124.56
[15 empty] | 15 | UNIDADE 15 | 2.45 | 124.56
[15 empty] | 16 | UNIDADE 16 | 2.45 | 124.56
[15 empty] | 17 | UNIDADE 17 | 2.45 | 124.56
Serviço | 2.3 | SINAPI | 104919 | ARMAÇÃO DE SAPATA ISOLADA, VIGA BALDRAME E SAPATA CORRIDA UTILIZANDO AÇO CA-50 DE 10 MM - MONTAGEM. AF_01/2024 | 1065.05 | KG | 12.79 | 12.79 | 20,97% | 15.47 | 16476.4 |  | 2 | FUNDAÇÕES | 1 | UNIDADE 01 | 62.65 | 969.2
[15 empty] | 2 | UNIDADE 02 | 62.65 | 969.2
[15 empty] | 3 | UNIDADE 03 | 62.65 | 969.2
[15 empty] | 4 | UNIDADE 04 | 62.65 | 969.2
[15 empty] | 5 | UNIDADE 05 | 62.65 | 969.2
[15 empty] | 6 | UNIDADE 06 | 62.65 | 969.2
[15 empty] | 7 | UNIDADE 07 | 62.65 | 969.2
[15 empty] | 8 | UNIDADE 08 | 62.65 | 969.2
[15 empty] | 9 | UNIDADE 09 | 62.65 | 969.2
[15 empty] | 10 | UNIDADE 10 | 62.65 | 969.2
[15 empty] | 11 | UNIDADE 11 | 62.65 | 969.2
[15 empty] | 12 | UNIDADE 12 | 62.65 | 969.2
[15 empty] | 13 | UNIDADE 13 | 62.65 | 969.2
[15 empty] | 14 | UNIDADE 14 | 62.65 | 969.2
[15 empty] | 15 | UNIDADE 15 | 62.65 | 969.2
[15 empty] | 16 | UNIDADE 16 | 62.65 | 969.2
[15 empty] | 17 | UNIDADE 17 | 62.65 | 969.2
Serviço | 2.4 | SINAPI | 104916 | ARMAÇÃO DE SAPATA ISOLADA, VIGA BALDRAME E SAPATA CORRIDA UTILIZANDO AÇO CA-60 DE 5 MM - MONTAGEM. AF_01/2024 | 111.18 | KG | 17.05 | 17.05 | 20,97% | 20.63 | 2293.64 |  | 2 | FUNDAÇÕES | 1 | UNIDADE 01 | 6.54 | 134.92
[15 empty] | 2 | UNIDADE 02 | 6.54 | 134.92
[15 empty] | 3 | UNIDADE 03 | 6.54 | 134.92
[15 empty] | 4 | UNIDADE 04 | 6.54 | 134.92
[15 empty] | 5 | UNIDADE 05 | 6.54 | 134.92
[15 empty] | 6 | UNIDADE 06 | 6.54 | 134.92
[15 empty] | 7 | UNIDADE 07 | 6.54 | 134.92
[15 empty] | 8 | UNIDADE 08 | 6.54 | 134.92
[15 empty] | 9 | UNIDADE 09 | 6.54 | 134.92
[15 empty] | 10 | UNIDADE 10 | 6.54 | 134.92
[15 empty] | 11 | UNIDADE 11 | 6.54 | 134.92
[15 empty] | 12 | UNIDADE 12 | 6.54 | 134.92
[15 empty] | 13 | UNIDADE 13 | 6.54 | 134.92
[15 empty] | 14 | UNIDADE 14 | 6.54 | 134.92
[15 empty] | 15 | UNIDADE 15 | 6.54 | 134.92
[15 empty] | 16 | UNIDADE 16 | 6.54 | 134.92
[15 empty] | 17 | UNIDADE 17 | 6.54 | 134.92
Serviço | 2.5 | SINAPI | 94969 | CONCRETO FCK = 15MPA, TRAÇO 1:3,4:3,5 (EM MASSA SECA DE CIMENTO/ AREIA MÉDIA/ BRITA 1) - PREPARO MECÂNICO COM BETONEIRA 600 L. AF_05/2021 | 21.76 | M3 | 468.83 | 468.83 | 20,97% | 567.14 | 12340.98 |  | 2 | FUNDAÇÕES | 1 | UNIDADE 01 | 1.28 | 725.94
[15 empty] | 2 | UNIDADE 02 | 1.28 | 725.94
[15 empty] | 3 | UNIDADE 03 | 1.28 | 725.94
[15 empty] | 4 | UNIDADE 04 | 1.28 | 725.94
[15 empty] | 5 | UNIDADE 05 | 1.28 | 725.94
[15 empty] | 6 | UNIDADE 06 | 1.28 | 725.94
[15 empty] | 7 | UNIDADE 07 | 1.28 | 725.94
[15 empty] | 8 | UNIDADE 08 | 1.28 | 725.94
[15 empty] | 9 | UNIDADE 09 | 1.28 | 725.94
[15 empty] | 10 | UNIDADE 10 | 1.28 | 725.94
[15 empty] | 11 | UNIDADE 11 | 1.28 | 725.94
[15 empty] | 12 | UNIDADE 12 | 1.28 | 725.94
[15 empty] | 13 | UNIDADE 13 | 1.28 | 725.94
[15 empty] | 14 | UNIDADE 14 | 1.28 | 725.94
[15 empty] | 15 | UNIDADE 15 | 1.28 | 725.94
[15 empty] | 16 | UNIDADE 16 | 1.28 | 725.94
[15 empty] | 17 | UNIDADE 17 | 1.28 | 725.94
Serviço | 2.6 | SINAPI | 92269 | FABRICAÇÃO DE FÔRMA PARA PILARES E ESTRUTURAS SIMILARES, EM MADEIRA SERRADA, E=25 MM. AF_09/2020 | 64.6 | M2 | 121.91 | 121.91 | 20,97% | 147.47 | 9526.63 |  | 2 | FUNDAÇÕES | 1 | UNIDADE 01 | 3.8 | 560.39
[15 empty] | 2 | UNIDADE 02 | 3.8 | 560.39
[15 empty] | 3 | UNIDADE 03 | 3.8 | 560.39
[15 empty] | 4 | UNIDADE 04 | 3.8 | 560.39
[15 empty] | 5 | UNIDADE 05 | 3.8 | 560.39
[15 empty] | 6 | UNIDADE 06 | 3.8 | 560.39
[15 empty] | 7 | UNIDADE 07 | 3.8 | 560.39
[15 empty] | 8 | UNIDADE 08 | 3.8 | 560.39
[15 empty] | 9 | UNIDADE 09 | 3.8 | 560.39
[15 empty] | 10 | UNIDADE 10 | 3.8 | 560.39
[15 empty] | 11 | UNIDADE 11 | 3.8 | 560.39
[15 empty] | 12 | UNIDADE 12 | 3.8 | 560.39
[15 empty] | 13 | UNIDADE 13 | 3.8 | 560.39
[15 empty] | 14 | UNIDADE 14 | 3.8 | 560.39
[15 empty] | 15 | UNIDADE 15 | 3.8 | 560.39
[15 empty] | 16 | UNIDADE 16 | 3.8 | 560.39
[15 empty] | 17 | UNIDADE 17 | 3.8 | 560.39
Macrosserviço | 3 |  |  | SAPATA CORRIDA E VIGAS BALDRAMES | [6 empty] | 132113.97
Serviço | 3.1 | SINAPI | 96527 | ESCAVAÇÃO MANUAL PARA VIGA BALDRAME OU SAPATA CORRIDA (INCLUINDO ESCAVAÇÃO PARA COLOCAÇÃO DE FÔRMAS). AF_01/2024 | 31.96 | M3 | 114.94 | 114.94 | 20,97% | 139.04 | 4443.8 |  | 3 | SAPATA CORRIDA E VIGAS BALDRAMES | 1 | UNIDADE 01 | 1.88 | 261.4
[15 empty] | 2 | UNIDADE 02 | 1.88 | 261.4
[15 empty] | 3 | UNIDADE 03 | 1.88 | 261.4
[15 empty] | 4 | UNIDADE 04 | 1.88 | 261.4
[15 empty] | 5 | UNIDADE 05 | 1.88 | 261.4
[15 empty] | 6 | UNIDADE 06 | 1.88 | 261.4
[15 empty] | 7 | UNIDADE 07 | 1.88 | 261.4
[15 empty] | 8 | UNIDADE 08 | 1.88 | 261.4
[15 empty] | 9 | UNIDADE 09 | 1.88 | 261.4
[15 empty] | 10 | UNIDADE 10 | 1.88 | 261.4
[15 empty] | 11 | UNIDADE 11 | 1.88 | 261.4
[15 empty] | 12 | UNIDADE 12 | 1.88 | 261.4
[15 empty] | 13 | UNIDADE 13 | 1.88 | 261.4
[15 empty] | 14 | UNIDADE 14 | 1.88 | 261.4
[15 empty] | 15 | UNIDADE 15 | 1.88 | 261.4
[15 empty] | 16 | UNIDADE 16 | 1.88 | 261.4
[15 empty] | 17 | UNIDADE 17 | 1.88 | 261.4
Serviço | 3.2 | SINAPI | 94969 | CONCRETO FCK = 15MPA, TRAÇO 1:3,4:3,5 (EM MASSA SECA DE CIMENTO/ AREIA MÉDIA/ BRITA 1) - PREPARO MECÂNICO COM BETONEIRA 600 L. AF_05/2021 | 35.87 | M3 | 468.83 | 468.83 | 20,97% | 567.14 | 20343.39 |  | 3 | SAPATA CORRIDA E VIGAS BALDRAMES | 1 | UNIDADE 01 | 2.11 | 1196.67
[15 empty] | 2 | UNIDADE 02 | 2.11 | 1196.67
[15 empty] | 3 | UNIDADE 03 | 2.11 | 1196.67
[15 empty] | 4 | UNIDADE 04 | 2.11 | 1196.67
[15 empty] | 5 | UNIDADE 05 | 2.11 | 1196.67
[15 empty] | 6 | UNIDADE 06 | 2.11 | 1196.67
[15 empty] | 7 | UNIDADE 07 | 2.11 | 1196.67
[15 empty] | 8 | UNIDADE 08 | 2.11 | 1196.67
[15 empty] | 9 | UNIDADE 09 | 2.11 | 1196.67
[15 empty] | 10 | UNIDADE 10 | 2.11 | 1196.67
[15 empty] | 11 | UNIDADE 11 | 2.11 | 1196.67
[15 empty] | 12 | UNIDADE 12 | 2.11 | 1196.67
[15 empty] | 13 | UNIDADE 13 | 2.11 | 1196.67
[15 empty] | 14 | UNIDADE 14 | 2.11 | 1196.67
[15 empty] | 15 | UNIDADE 15 | 2.11 | 1196.67
[15 empty] | 16 | UNIDADE 16 | 2.11 | 1196.67
[15 empty] | 17 | UNIDADE 17 | 2.11 | 1196.67
Serviço | 3.3 | Composição | 03 | FABRICAÇÃO, MONTAGEM E DESMONTAGEM DE FÔRMA PARA VIGAS E PILARES, EM CHAPA DE MADEIRA COMPENSADA. | 319.6 | M2 | 49.57 | 49.57 | 20,97% | 59.96 | 19163.25 |  | 3 | SAPATA CORRIDA E VIGAS BALDRAMES | 1 | UNIDADE 01 | 18.8 | 1127.25
[15 empty] | 2 | UNIDADE 02 | 18.8 | 1127.25
[15 empty] | 3 | UNIDADE 03 | 18.8 | 1127.25
[15 empty] | 4 | UNIDADE 04 | 18.8 | 1127.25
[15 empty] | 5 | UNIDADE 05 | 18.8 | 1127.25
[15 empty] | 6 | UNIDADE 06 | 18.8 | 1127.25
[15 empty] | 7 | UNIDADE 07 | 18.8 | 1127.25
[15 empty] | 8 | UNIDADE 08 | 18.8 | 1127.25
[15 empty] | 9 | UNIDADE 09 | 18.8 | 1127.25
[15 empty] | 10 | UNIDADE 10 | 18.8 | 1127.25
[15 empty] | 11 | UNIDADE 11 | 18.8 | 1127.25
[15 empty] | 12 | UNIDADE 12 | 18.8 | 1127.25
[15 empty] | 13 | UNIDADE 13 | 18.8 | 1127.25
[15 empty] | 14 | UNIDADE 14 | 18.8 | 1127.25
[15 empty] | 15 | UNIDADE 15 | 18.8 | 1127.25
[15 empty] | 16 | UNIDADE 16 | 18.8 | 1127.25
[15 empty] | 17 | UNIDADE 17 | 18.8 | 1127.25
Serviço | 3.4 | SINAPI | 104919 | ARMAÇÃO DE SAPATA ISOLADA, VIGA BALDRAME E SAPATA CORRIDA UTILIZANDO AÇO CA-50 DE 10 MM - MONTAGEM. AF_01/2024 | 1969.96 | KG | 12.79 | 12.79 | 20,97% | 15.47 | 30475.22 |  | 3 | SAPATA CORRIDA E VIGAS BALDRAMES | 1 | UNIDADE 01 | 115.88 | 1792.66
[15 empty] | 2 | UNIDADE 02 | 115.88 | 1792.66
[15 empty] | 3 | UNIDADE 03 | 115.88 | 1792.66
[15 empty] | 4 | UNIDADE 04 | 115.88 | 1792.66
[15 empty] | 5 | UNIDADE 05 | 115.88 | 1792.66
[15 empty] | 6 | UNIDADE 06 | 115.88 | 1792.66
[15 empty] | 7 | UNIDADE 07 | 115.88 | 1792.66
[15 empty] | 8 | UNIDADE 08 | 115.88 | 1792.66
[15 empty] | 9 | UNIDADE 09 | 115.88 | 1792.66
[15 empty] | 10 | UNIDADE 10 | 115.88 | 1792.66
[15 empty] | 11 | UNIDADE 11 | 115.88 | 1792.66
[15 empty] | 12 | UNIDADE 12 | 115.88 | 1792.66
[15 empty] | 13 | UNIDADE 13 | 115.88 | 1792.66
[15 empty] | 14 | UNIDADE 14 | 115.88 | 1792.66
[15 empty] | 15 | UNIDADE 15 | 115.88 | 1792.66
[15 empty] | 16 | UNIDADE 16 | 115.88 | 1792.66
[15 empty] | 17 | UNIDADE 17 | 115.88 | 1792.66
Serviço | 3.5 | SINAPI | 104916 | ARMAÇÃO DE SAPATA ISOLADA, VIGA BALDRAME E SAPATA CORRIDA UTILIZANDO AÇO CA-60 DE 5 MM - MONTAGEM. AF_01/2024 | 541.79 | KG | 17.05 | 17.05 | 20,97% | 20.63 | 11177.16 |  | 3 | SAPATA CORRIDA E VIGAS BALDRAMES | 1 | UNIDADE 01 | 31.87 | 657.48
[15 empty] | 2 | UNIDADE 02 | 31.87 | 657.48
[15 empty] | 3 | UNIDADE 03 | 31.87 | 657.48
[15 empty] | 4 | UNIDADE 04 | 31.87 | 657.48
[15 empty] | 5 | UNIDADE 05 | 31.87 | 657.48
[15 empty] | 6 | UNIDADE 06 | 31.87 | 657.48
[15 empty] | 7 | UNIDADE 07 | 31.87 | 657.48
[15 empty] | 8 | UNIDADE 08 | 31.87 | 657.48
[15 empty] | 9 | UNIDADE 09 | 31.87 | 657.48
[15 empty] | 10 | UNIDADE 10 | 31.87 | 657.48
[15 empty] | 11 | UNIDADE 11 | 31.87 | 657.48
[15 empty] | 12 | UNIDADE 12 | 31.87 | 657.48
[15 empty] | 13 | UNIDADE 13 | 31.87 | 657.48
[15 empty] | 14 | UNIDADE 14 | 31.87 | 657.48
[15 empty] | 15 | UNIDADE 15 | 31.87 | 657.48
[15 empty] | 16 | UNIDADE 16 | 31.87 | 657.48
[15 empty] | 17 | UNIDADE 17 | 31.87 | 657.48
Serviço | 3.6 | SINAPI | 94969 | CONCRETO FCK = 15MPA, TRAÇO 1:3,4:3,5 (EM MASSA SECA DE CIMENTO/ AREIA MÉDIA/ BRITA 1) - PREPARO MECÂNICO COM BETONEIRA 600 L. AF_05/2021 | 31.96 | M3 | 468.83 | 468.83 | 20,97% | 567.14 | 18125.74 |  | 3 | SAPATA CORRIDA E VIGAS BALDRAMES | 1 | UNIDADE 01 | 1.88 | 1066.22
[15 empty] | 2 | UNIDADE 02 | 1.88 | 1066.22
[15 empty] | 3 | UNIDADE 03 | 1.88 | 1066.22
[15 empty] | 4 | UNIDADE 04 | 1.88 | 1066.22
[15 empty] | 5 | UNIDADE 05 | 1.88 | 1066.22
[15 empty] | 6 | UNIDADE 06 | 1.88 | 1066.22
[15 empty] | 7 | UNIDADE 07 | 1.88 | 1066.22
[15 empty] | 8 | UNIDADE 08 | 1.88 | 1066.22
[15 empty] | 9 | UNIDADE 09 | 1.88 | 1066.22
[15 empty] | 10 | UNIDADE 10 | 1.88 | 1066.22
[15 empty] | 11 | UNIDADE 11 | 1.88 | 1066.22
[15 empty] | 12 | UNIDADE 12 | 1.88 | 1066.22
[15 empty] | 13 | UNIDADE 13 | 1.88 | 1066.22
[15 empty] | 14 | UNIDADE 14 | 1.88 | 1066.22
[15 empty] | 15 | UNIDADE 15 | 1.88 | 1066.22
[15 empty] | 16 | UNIDADE 16 | 1.88 | 1066.22
[15 empty] | 17 | UNIDADE 17 | 1.88 | 1066.22
Serviço | 3.7 | SINAPI | 98557 | IMPERMEABILIZAÇÃO DE SUPERFÍCIE COM EMULSÃO ASFÁLTICA, 2 DEMÃOS. AF_09/2023 | 477.87 | M2 | 49.1 | 49.1 | 20,97% | 59.4 | 28385.41 |  | 3 | SAPATA CORRIDA E VIGAS BALDRAMES | 1 | UNIDADE 01 | 28.11 | 1669.73
[15 empty] | 2 | UNIDADE 02 | 28.11 | 1669.73
[15 empty] | 3 | UNIDADE 03 | 28.11 | 1669.73
[15 empty] | 4 | UNIDADE 04 | 28.11 | 1669.73
[15 empty] | 5 | UNIDADE 05 | 28.11 | 1669.73
[15 empty] | 6 | UNIDADE 06 | 28.11 | 1669.73
[15 empty] | 7 | UNIDADE 07 | 28.11 | 1669.73
[15 empty] | 8 | UNIDADE 08 | 28.11 | 1669.73
[15 empty] | 9 | UNIDADE 09 | 28.11 | 1669.73
[15 empty] | 10 | UNIDADE 10 | 28.11 | 1669.73
[15 empty] | 11 | UNIDADE 11 | 28.11 | 1669.73
[15 empty] | 12 | UNIDADE 12 | 28.11 | 1669.73
[15 empty] | 13 | UNIDADE 13 | 28.11 | 1669.73
[15 empty] | 14 | UNIDADE 14 | 28.11 | 1669.73
[15 empty] | 15 | UNIDADE 15 | 28.11 | 1669.73
[15 empty] | 16 | UNIDADE 16 | 28.11 | 1669.73
[15 empty] | 17 | UNIDADE 17 | 28.11 | 1669.73
Macrosserviço | 4 |  |  | PILARES | [6 empty] | 31711.46
Serviço | 4.1 | SINAPI | 92762 | ARMAÇÃO DE PILAR OU VIGA DE ESTRUTURA CONVENCIONAL DE CONCRETO ARMADO UTILIZANDO AÇO CA-50 DE 10,0 MM - MONTAGEM. AF_06/2022 | 792.54 | KG | 10.96 | 10.96 | 20,97% | 13.26 | 10509.06 |  | 4 | PILARES | 1 | UNIDADE 01 | 46.62 | 618.18
[15 empty] | 2 | UNIDADE 02 | 46.62 | 618.18
[15 empty] | 3 | UNIDADE 03 | 46.62 | 618.18
[15 empty] | 4 | UNIDADE 04 | 46.62 | 618.18
[15 empty] | 5 | UNIDADE 05 | 46.62 | 618.18
[15 empty] | 6 | UNIDADE 06 | 46.62 | 618.18
[15 empty] | 7 | UNIDADE 07 | 46.62 | 618.18
[15 empty] | 8 | UNIDADE 08 | 46.62 | 618.18
[15 empty] | 9 | UNIDADE 09 | 46.62 | 618.18
[15 empty] | 10 | UNIDADE 10 | 46.62 | 618.18
[15 empty] | 11 | UNIDADE 11 | 46.62 | 618.18
[15 empty] | 12 | UNIDADE 12 | 46.62 | 618.18
[15 empty] | 13 | UNIDADE 13 | 46.62 | 618.18
[15 empty] | 14 | UNIDADE 14 | 46.62 | 618.18
[15 empty] | 15 | UNIDADE 15 | 46.62 | 618.18
[15 empty] | 16 | UNIDADE 16 | 46.62 | 618.18
[15 empty] | 17 | UNIDADE 17 | 46.62 | 618.18
Serviço | 4.2 | SINAPI | 92759 | ARMAÇÃO DE PILAR OU VIGA DE ESTRUTURA CONVENCIONAL DE CONCRETO ARMADO UTILIZANDO AÇO CA-60 DE 5,0 MM - MONTAGEM. AF_06/2022 | 198.9 | KG | 14.2 | 14.2 | 20,97% | 17.18 | 3417.17 |  | 4 | PILARES | 1 | UNIDADE 01 | 11.7 | 201.01
[15 empty] | 2 | UNIDADE 02 | 11.7 | 201.01
[15 empty] | 3 | UNIDADE 03 | 11.7 | 201.01
[15 empty] | 4 | UNIDADE 04 | 11.7 | 201.01
[15 empty] | 5 | UNIDADE 05 | 11.7 | 201.01
[15 empty] | 6 | UNIDADE 06 | 11.7 | 201.01
[15 empty] | 7 | UNIDADE 07 | 11.7 | 201.01
[15 empty] | 8 | UNIDADE 08 | 11.7 | 201.01
[15 empty] | 9 | UNIDADE 09 | 11.7 | 201.01
[15 empty] | 10 | UNIDADE 10 | 11.7 | 201.01
[15 empty] | 11 | UNIDADE 11 | 11.7 | 201.01
[15 empty] | 12 | UNIDADE 12 | 11.7 | 201.01
[15 empty] | 13 | UNIDADE 13 | 11.7 | 201.01
[15 empty] | 14 | UNIDADE 14 | 11.7 | 201.01
[15 empty] | 15 | UNIDADE 15 | 11.7 | 201.01
[15 empty] | 16 | UNIDADE 16 | 11.7 | 201.01
[15 empty] | 17 | UNIDADE 17 | 11.7 | 201.01
Serviço | 4.3 | Composição | 03 | FABRICAÇÃO, MONTAGEM E DESMONTAGEM DE FÔRMA PARA VIGAS E PILARES, EM CHAPA DE MADEIRA COMPENSADA. | 192.1 | M2 | 49.57 | 49.57 | 20,97% | 59.96 | 11518.35 |  | 4 | PILARES | 1 | UNIDADE 01 | 11.3 | 677.55
[15 empty] | 2 | UNIDADE 02 | 11.3 | 677.55
[15 empty] | 3 | UNIDADE 03 | 11.3 | 677.55
[15 empty] | 4 | UNIDADE 04 | 11.3 | 677.55
[15 empty] | 5 | UNIDADE 05 | 11.3 | 677.55
[15 empty] | 6 | UNIDADE 06 | 11.3 | 677.55
[15 empty] | 7 | UNIDADE 07 | 11.3 | 677.55
[15 empty] | 8 | UNIDADE 08 | 11.3 | 677.55
[15 empty] | 9 | UNIDADE 09 | 11.3 | 677.55
[15 empty] | 10 | UNIDADE 10 | 11.3 | 677.55
[15 empty] | 11 | UNIDADE 11 | 11.3 | 677.55
[15 empty] | 12 | UNIDADE 12 | 11.3 | 677.55
[15 empty] | 13 | UNIDADE 13 | 11.3 | 677.55
[15 empty] | 14 | UNIDADE 14 | 11.3 | 677.55
[15 empty] | 15 | UNIDADE 15 | 11.3 | 677.55
[15 empty] | 16 | UNIDADE 16 | 11.3 | 677.55
[15 empty] | 17 | UNIDADE 17 | 11.3 | 677.55
Serviço | 4.4 | SINAPI | 94969 | CONCRETO FCK = 15MPA, TRAÇO 1:3,4:3,5 (EM MASSA SECA DE CIMENTO/ AREIA MÉDIA/ BRITA 1) - PREPARO MECÂNICO COM BETONEIRA 600 L. AF_05/2021 | 11.05 | M3 | 468.83 | 468.83 | 20,97% | 567.14 | 6266.88 |  | 4 | PILARES | 1 | UNIDADE 01 | 0.65 | 368.64
[15 empty] | 2 | UNIDADE 02 | 0.65 | 368.64
[15 empty] | 3 | UNIDADE 03 | 0.65 | 368.64
[15 empty] | 4 | UNIDADE 04 | 0.65 | 368.64
[15 empty] | 5 | UNIDADE 05 | 0.65 | 368.64
[15 empty] | 6 | UNIDADE 06 | 0.65 | 368.64
[15 empty] | 7 | UNIDADE 07 | 0.65 | 368.64
[15 empty] | 8 | UNIDADE 08 | 0.65 | 368.64
[15 empty] | 9 | UNIDADE 09 | 0.65 | 368.64
[15 empty] | 10 | UNIDADE 10 | 0.65 | 368.64
[15 empty] | 11 | UNIDADE 11 | 0.65 | 368.64
[15 empty] | 12 | UNIDADE 12 | 0.65 | 368.64
[15 empty] | 13 | UNIDADE 13 | 0.65 | 368.64
[15 empty] | 14 | UNIDADE 14 | 0.65 | 368.64
[15 empty] | 15 | UNIDADE 15 | 0.65 | 368.64
[15 empty] | 16 | UNIDADE 16 | 0.65 | 368.64
[15 empty] | 17 | UNIDADE 17 | 0.65 | 368.64
Macrosserviço | 5 |  |  | VIGAS DE RESPALDO, VIGAS DO RESERVATÓRIO E LAJE DO BANHEIRO | [6 empty] | 111122.71
Serviço | 5.1 | Composição | 03 | FABRICAÇÃO, MONTAGEM E DESMONTAGEM DE FÔRMA PARA VIGAS E PILARES, EM CHAPA DE MADEIRA COMPENSADA. | 476.85 | M2 | 49.57 | 49.57 | 20,97% | 59.96 | 28591.96 |  | 5 | VIGAS DE RESPALDO, VIGAS DO RESERVATÓRIO E LAJE DO BANHEIRO | 1 | UNIDADE 01 | 28.05 | 1681.88
[15 empty] | 2 | UNIDADE 02 | 28.05 | 1681.88
[15 empty] | 3 | UNIDADE 03 | 28.05 | 1681.88
[15 empty] | 4 | UNIDADE 04 | 28.05 | 1681.88
[15 empty] | 5 | UNIDADE 05 | 28.05 | 1681.88
[15 empty] | 6 | UNIDADE 06 | 28.05 | 1681.88
[15 empty] | 7 | UNIDADE 07 | 28.05 | 1681.88
[15 empty] | 8 | UNIDADE 08 | 28.05 | 1681.88
[15 empty] | 9 | UNIDADE 09 | 28.05 | 1681.88
[15 empty] | 10 | UNIDADE 10 | 28.05 | 1681.88
[15 empty] | 11 | UNIDADE 11 | 28.05 | 1681.88
[15 empty] | 12 | UNIDADE 12 | 28.05 | 1681.88
[15 empty] | 13 | UNIDADE 13 | 28.05 | 1681.88
[15 empty] | 14 | UNIDADE 14 | 28.05 | 1681.88
[15 empty] | 15 | UNIDADE 15 | 28.05 | 1681.88
[15 empty] | 16 | UNIDADE 16 | 28.05 | 1681.88
[15 empty] | 17 | UNIDADE 17 | 28.05 | 1681.88
Serviço | 5.2 | SINAPI | 92761 | ARMAÇÃO DE PILAR OU VIGA DE ESTRUTURA CONVENCIONAL DE CONCRETO ARMADO UTILIZANDO AÇO CA-50 DE 8,0 MM - MONTAGEM. AF_06/2022 | 1500.42 | KG | 12.34 | 12.34 | 20,97% | 14.93 | 22401.24 |  | 5 | VIGAS DE RESPALDO, VIGAS DO RESERVATÓRIO E LAJE DO BANHEIRO | 1 | UNIDADE 01 | 88.26 | 1317.72
[15 empty] | 2 | UNIDADE 02 | 88.26 | 1317.72
[15 empty] | 3 | UNIDADE 03 | 88.26 | 1317.72
[15 empty] | 4 | UNIDADE 04 | 88.26 | 1317.72
[15 empty] | 5 | UNIDADE 05 | 88.26 | 1317.72
[15 empty] | 6 | UNIDADE 06 | 88.26 | 1317.72
[15 empty] | 7 | UNIDADE 07 | 88.26 | 1317.72
[15 empty] | 8 | UNIDADE 08 | 88.26 | 1317.72
[15 empty] | 9 | UNIDADE 09 | 88.26 | 1317.72
[15 empty] | 10 | UNIDADE 10 | 88.26 | 1317.72
[15 empty] | 11 | UNIDADE 11 | 88.26 | 1317.72
[15 empty] | 12 | UNIDADE 12 | 88.26 | 1317.72
[15 empty] | 13 | UNIDADE 13 | 88.26 | 1317.72
[15 empty] | 14 | UNIDADE 14 | 88.26 | 1317.72
[15 empty] | 15 | UNIDADE 15 | 88.26 | 1317.72
[15 empty] | 16 | UNIDADE 16 | 88.26 | 1317.72
[15 empty] | 17 | UNIDADE 17 | 88.26 | 1317.72
Serviço | 5.3 | SINAPI | 92759 | ARMAÇÃO DE PILAR OU VIGA DE ESTRUTURA CONVENCIONAL DE CONCRETO ARMADO UTILIZANDO AÇO CA-60 DE 5,0 MM - MONTAGEM. AF_06/2022 | 655.18 | KG | 14.2 | 14.2 | 20,97% | 17.18 | 11256.04 |  | 5 | VIGAS DE RESPALDO, VIGAS DO RESERVATÓRIO E LAJE DO BANHEIRO | 1 | UNIDADE 01 | 38.54 | 662.12
[15 empty] | 2 | UNIDADE 02 | 38.54 | 662.12
[15 empty] | 3 | UNIDADE 03 | 38.54 | 662.12
[15 empty] | 4 | UNIDADE 04 | 38.54 | 662.12
[15 empty] | 5 | UNIDADE 05 | 38.54 | 662.12
[15 empty] | 6 | UNIDADE 06 | 38.54 | 662.12
[15 empty] | 7 | UNIDADE 07 | 38.54 | 662.12
[15 empty] | 8 | UNIDADE 08 | 38.54 | 662.12
[15 empty] | 9 | UNIDADE 09 | 38.54 | 662.12
[15 empty] | 10 | UNIDADE 10 | 38.54 | 662.12
[15 empty] | 11 | UNIDADE 11 | 38.54 | 662.12
[15 empty] | 12 | UNIDADE 12 | 38.54 | 662.12
[15 empty] | 13 | UNIDADE 13 | 38.54 | 662.12
[15 empty] | 14 | UNIDADE 14 | 38.54 | 662.12
[15 empty] | 15 | UNIDADE 15 | 38.54 | 662.12
[15 empty] | 16 | UNIDADE 16 | 38.54 | 662.12
[15 empty] | 17 | UNIDADE 17 | 38.54 | 662.12
Serviço | 5.4 | SINAPI | 94969 | CONCRETO FCK = 15MPA, TRAÇO 1:3,4:3,5 (EM MASSA SECA DE CIMENTO/ AREIA MÉDIA/ BRITA 1) - PREPARO MECÂNICO COM BETONEIRA 600 L. AF_05/2021 | 40.29 | M3 | 468.83 | 468.83 | 20,97% | 567.14 | 22850.04 |  | 5 | VIGAS DE RESPALDO, VIGAS DO RESERVATÓRIO E LAJE DO BANHEIRO | 1 | UNIDADE 01 | 2.37 | 1344.12
[15 empty] | 2 | UNIDADE 02 | 2.37 | 1344.12
[15 empty] | 3 | UNIDADE 03 | 2.37 | 1344.12
[15 empty] | 4 | UNIDADE 04 | 2.37 | 1344.12
[15 empty] | 5 | UNIDADE 05 | 2.37 | 1344.12
[15 empty] | 6 | UNIDADE 06 | 2.37 | 1344.12
[15 empty] | 7 | UNIDADE 07 | 2.37 | 1344.12
[15 empty] | 8 | UNIDADE 08 | 2.37 | 1344.12
[15 empty] | 9 | UNIDADE 09 | 2.37 | 1344.12
[15 empty] | 10 | UNIDADE 10 | 2.37 | 1344.12
[15 empty] | 11 | UNIDADE 11 | 2.37 | 1344.12
[15 empty] | 12 | UNIDADE 12 | 2.37 | 1344.12
[15 empty] | 13 | UNIDADE 13 | 2.37 | 1344.12
[15 empty] | 14 | UNIDADE 14 | 2.37 | 1344.12
[15 empty] | 15 | UNIDADE 15 | 2.37 | 1344.12
[15 empty] | 16 | UNIDADE 16 | 2.37 | 1344.12
[15 empty] | 17 | UNIDADE 17 | 2.37 | 1344.12
Serviço | 5.5 | SINAPI | 106060 | LAJE PRÉ-MOLDADA UNIDIRECIONAL, BIAPOIADA, PARA FORRO, ENCHIMENTO EM EPS, VIGOTA TRELIÇADA, ALTURA TOTAL DA LAJE "LT" = 12 CM (ENCHIMENTO+CAPA) = (8+4). AF_08/2025 | 86.19 | M2 | 240.88 | 240.88 | 20,97% | 291.39 | 25114.95 |  | 5 | VIGAS DE RESPALDO, VIGAS DO RESERVATÓRIO E LAJE DO BANHEIRO | 1 | UNIDADE 01 | 5.07 | 1477.35
[15 empty] | 2 | UNIDADE 02 | 5.07 | 1477.35
[15 empty] | 3 | UNIDADE 03 | 5.07 | 1477.35
[15 empty] | 4 | UNIDADE 04 | 5.07 | 1477.35
[15 empty] | 5 | UNIDADE 05 | 5.07 | 1477.35
[15 empty] | 6 | UNIDADE 06 | 5.07 | 1477.35
[15 empty] | 7 | UNIDADE 07 | 5.07 | 1477.35
[15 empty] | 8 | UNIDADE 08 | 5.07 | 1477.35
[15 empty] | 9 | UNIDADE 09 | 5.07 | 1477.35
[15 empty] | 10 | UNIDADE 10 | 5.07 | 1477.35
[15 empty] | 11 | UNIDADE 11 | 5.07 | 1477.35
[15 empty] | 12 | UNIDADE 12 | 5.07 | 1477.35
[15 empty] | 13 | UNIDADE 13 | 5.07 | 1477.35
[15 empty] | 14 | UNIDADE 14 | 5.07 | 1477.35
[15 empty] | 15 | UNIDADE 15 | 5.07 | 1477.35
[15 empty] | 16 | UNIDADE 16 | 5.07 | 1477.35
[15 empty] | 17 | UNIDADE 17 | 5.07 | 1477.35
Serviço | 5.6 | SINAPI | 10917 | TELA DE ACO SOLDADA NERVURADA, CA-60, Q-61, (0,97 KG/M2), DIAMETRO DO FIO = 3,4 MM, LARGURA = 2,45 M, ESPACAMENTO DA MALHA = 15 X 15 CM | 86.19 | M2 | 8.71 | 8.71 | 20,97% | 10.54 | 908.48 |  | 5 | VIGAS DE RESPALDO, VIGAS DO RESERVATÓRIO E LAJE DO BANHEIRO | 1 | UNIDADE 01 | 5.07 | 53.44
[15 empty] | 2 | UNIDADE 02 | 5.07 | 53.44
[15 empty] | 3 | UNIDADE 03 | 5.07 | 53.44
[15 empty] | 4 | UNIDADE 04 | 5.07 | 53.44
[15 empty] | 5 | UNIDADE 05 | 5.07 | 53.44
[15 empty] | 6 | UNIDADE 06 | 5.07 | 53.44
[15 empty] | 7 | UNIDADE 07 | 5.07 | 53.44
[15 empty] | 8 | UNIDADE 08 | 5.07 | 53.44
[15 empty] | 9 | UNIDADE 09 | 5.07 | 53.44
[15 empty] | 10 | UNIDADE 10 | 5.07 | 53.44
[15 empty] | 11 | UNIDADE 11 | 5.07 | 53.44
[15 empty] | 12 | UNIDADE 12 | 5.07 | 53.44
[15 empty] | 13 | UNIDADE 13 | 5.07 | 53.44
[15 empty] | 14 | UNIDADE 14 | 5.07 | 53.44
[15 empty] | 15 | UNIDADE 15 | 5.07 | 53.44
[15 empty] | 16 | UNIDADE 16 | 5.07 | 53.44
[15 empty] | 17 | UNIDADE 17 | 5.07 | 53.44
Macrosserviço | 6 |  |  | ALVENARIA DE VEDAÇÃO | [6 empty] | 537469.96
Serviço | 6.1 | SINAPI | 103330 | ALVENARIA DE VEDAÇÃO DE BLOCOS CERÂMICOS FURADOS NA HORIZONTAL DE 11,5X19X19 CM (ESPESSURA 11,5 CM) E ARGAMASSA DE ASSENTAMENTO COM PREPARO EM BETONEIRA. AF_12/2021 | 2125.85 | M2 | 86.08 | 86.08 | 20,97% | 104.13 | 221364.82 |  | 6 | ALVENARIA DE VEDAÇÃO | 1 | UNIDADE 01 | 125.05 | 13021.46
[15 empty] | 2 | UNIDADE 02 | 125.05 | 13021.46
[15 empty] | 3 | UNIDADE 03 | 125.05 | 13021.46
[15 empty] | 4 | UNIDADE 04 | 125.05 | 13021.46
[15 empty] | 5 | UNIDADE 05 | 125.05 | 13021.46
[15 empty] | 6 | UNIDADE 06 | 125.05 | 13021.46
[15 empty] | 7 | UNIDADE 07 | 125.05 | 13021.46
[15 empty] | 8 | UNIDADE 08 | 125.05 | 13021.46
[15 empty] | 9 | UNIDADE 09 | 125.05 | 13021.46
[15 empty] | 10 | UNIDADE 10 | 125.05 | 13021.46
[15 empty] | 11 | UNIDADE 11 | 125.05 | 13021.46
[15 empty] | 12 | UNIDADE 12 | 125.05 | 13021.46
[15 empty] | 13 | UNIDADE 13 | 125.05 | 13021.46
[15 empty] | 14 | UNIDADE 14 | 125.05 | 13021.46
[15 empty] | 15 | UNIDADE 15 | 125.05 | 13021.46
[15 empty] | 16 | UNIDADE 16 | 125.05 | 13021.46
[15 empty] | 17 | UNIDADE 17 | 125.05 | 13021.46
Serviço | 6.2 | SINAPI | 93184 | VERGA PRÉ-MOLDADA COM ATÉ 1,5 M DE VÃO, ESPESSURA DE *20* CM. AF_03/2024 | 249.9 | M | 28.94 | 28.94 | 20,97% | 35.01 | 8749.05 |  | 6 | ALVENARIA DE VEDAÇÃO | 1 | UNIDADE 01 | 14.7 | 514.65
[15 empty] | 2 | UNIDADE 02 | 14.7 | 514.65
[15 empty] | 3 | UNIDADE 03 | 14.7 | 514.65
[15 empty] | 4 | UNIDADE 04 | 14.7 | 514.65
[15 empty] | 5 | UNIDADE 05 | 14.7 | 514.65
[15 empty] | 6 | UNIDADE 06 | 14.7 | 514.65
[15 empty] | 7 | UNIDADE 07 | 14.7 | 514.65
[15 empty] | 8 | UNIDADE 08 | 14.7 | 514.65
[15 empty] | 9 | UNIDADE 09 | 14.7 | 514.65
[15 empty] | 10 | UNIDADE 10 | 14.7 | 514.65
[15 empty] | 11 | UNIDADE 11 | 14.7 | 514.65
[15 empty] | 12 | UNIDADE 12 | 14.7 | 514.65
[15 empty] | 13 | UNIDADE 13 | 14.7 | 514.65
[15 empty] | 14 | UNIDADE 14 | 14.7 | 514.65
[15 empty] | 15 | UNIDADE 15 | 14.7 | 514.65
[15 empty] | 16 | UNIDADE 16 | 14.7 | 514.65
[15 empty] | 17 | UNIDADE 17 | 14.7 | 514.65
Serviço | 6.3 | SINAPI | 93194 | CONTRAVERGA PRÉ-MOLDADA, ESPESSURA DE *20* CM. AF_03/2024 | 139.4 | M | 28.23 | 28.23 | 20,97% | 34.15 | 4760.51 |  | 6 | ALVENARIA DE VEDAÇÃO | 1 | UNIDADE 01 | 8.2 | 280.03
[15 empty] | 2 | UNIDADE 02 | 8.2 | 280.03
[15 empty] | 3 | UNIDADE 03 | 8.2 | 280.03
[15 empty] | 4 | UNIDADE 04 | 8.2 | 280.03
[15 empty] | 5 | UNIDADE 05 | 8.2 | 280.03
[15 empty] | 6 | UNIDADE 06 | 8.2 | 280.03
[15 empty] | 7 | UNIDADE 07 | 8.2 | 280.03
[15 empty] | 8 | UNIDADE 08 | 8.2 | 280.03
[15 empty] | 9 | UNIDADE 09 | 8.2 | 280.03
[15 empty] | 10 | UNIDADE 10 | 8.2 | 280.03
[15 empty] | 11 | UNIDADE 11 | 8.2 | 280.03
[15 empty] | 12 | UNIDADE 12 | 8.2 | 280.03
[15 empty] | 13 | UNIDADE 13 | 8.2 | 280.03
[15 empty] | 14 | UNIDADE 14 | 8.2 | 280.03
[15 empty] | 15 | UNIDADE 15 | 8.2 | 280.03
[15 empty] | 16 | UNIDADE 16 | 8.2 | 280.03
[15 empty] | 17 | UNIDADE 17 | 8.2 | 280.03
Serviço | 6.4 | SINAPI | 87905 | CHAPISCO APLICADO EM ALVENARIA (COM PRESENÇA DE VÃOS) E ESTRUTURAS DE CONCRETO DE FACHADA, COM COLHER DE PEDREIRO. ARGAMASSA TRAÇO 1:3 COM PREPARO EM BETONEIRA 400L. AF_10/2022 | 4643.72 | M2 | 8.71 | 8.71 | 20,97% | 10.54 | 48944.87 |  | 6 | ALVENARIA DE VEDAÇÃO | 1 | UNIDADE 01 | 273.16 | 2879.11
[15 empty] | 2 | UNIDADE 02 | 273.16 | 2879.11
[15 empty] | 3 | UNIDADE 03 | 273.16 | 2879.11
[15 empty] | 4 | UNIDADE 04 | 273.16 | 2879.11
[15 empty] | 5 | UNIDADE 05 | 273.16 | 2879.11
[15 empty] | 6 | UNIDADE 06 | 273.16 | 2879.11
[15 empty] | 7 | UNIDADE 07 | 273.16 | 2879.11
[15 empty] | 8 | UNIDADE 08 | 273.16 | 2879.11
[15 empty] | 9 | UNIDADE 09 | 273.16 | 2879.11
[15 empty] | 10 | UNIDADE 10 | 273.16 | 2879.11
[15 empty] | 11 | UNIDADE 11 | 273.16 | 2879.11
[15 empty] | 12 | UNIDADE 12 | 273.16 | 2879.11
[15 empty] | 13 | UNIDADE 13 | 273.16 | 2879.11
[15 empty] | 14 | UNIDADE 14 | 273.16 | 2879.11
[15 empty] | 15 | UNIDADE 15 | 273.16 | 2879.11
[15 empty] | 16 | UNIDADE 16 | 273.16 | 2879.11
[15 empty] | 17 | UNIDADE 17 | 273.16 | 2879.11
Serviço | 6.5 | Composição | 08 | EMBOÇO OU MASSA ÚNICA EM ARGAMASSA TRAÇO 1:2:8, PREPARO MECÂNICO COM BETONEIRA 400 L, APLICADA MANUALMENTE EM PANOS DE FACHADAS INTERNAS E EXTERNA COM E SEM PRESENÇA DE VÃOS, ESPESSURA DE 25 MM. | 4022.37 | M2 | 52.13 | 52.13 | 20,97% | 63.06 | 253650.71 |  | 6 | ALVENARIA DE VEDAÇÃO | 1 | UNIDADE 01 | 236.61 | 14920.63
[15 empty] | 2 | UNIDADE 02 | 236.61 | 14920.63
[15 empty] | 3 | UNIDADE 03 | 236.61 | 14920.63
[15 empty] | 4 | UNIDADE 04 | 236.61 | 14920.63
[15 empty] | 5 | UNIDADE 05 | 236.61 | 14920.63
[15 empty] | 6 | UNIDADE 06 | 236.61 | 14920.63
[15 empty] | 7 | UNIDADE 07 | 236.61 | 14920.63
[15 empty] | 8 | UNIDADE 08 | 236.61 | 14920.63
[15 empty] | 9 | UNIDADE 09 | 236.61 | 14920.63
[15 empty] | 10 | UNIDADE 10 | 236.61 | 14920.63
[15 empty] | 11 | UNIDADE 11 | 236.61 | 14920.63
[15 empty] | 12 | UNIDADE 12 | 236.61 | 14920.63
[15 empty] | 13 | UNIDADE 13 | 236.61 | 14920.63
[15 empty] | 14 | UNIDADE 14 | 236.61 | 14920.63
[15 empty] | 15 | UNIDADE 15 | 236.61 | 14920.63
[15 empty] | 16 | UNIDADE 16 | 236.61 | 14920.63
[15 empty] | 17 | UNIDADE 17 | 236.61 | 14920.63
Macrosserviço | 7 |  |  | PISO INTERNO | [6 empty] | 62734.08
Serviço | 7.1 | SINAPI | 100576 | REGULARIZAÇÃO E COMPACTAÇÃO DE SUBLEITO DE SOLO PREDOMINANTEMENTE ARGILOSO, PARA OBRAS DE CONSTRUÇÃO DE PAVIMENTOS. AF_09/2024 | 820.59 | M2 | 3.01 | 3.01 | 20,97% | 3.64 | 2986.9 |  | 7 | PISO INTERNO | 1 | UNIDADE 01 | 48.27 | 175.7
[15 empty] | 2 | UNIDADE 02 | 48.27 | 175.7
[15 empty] | 3 | UNIDADE 03 | 48.27 | 175.7
[15 empty] | 4 | UNIDADE 04 | 48.27 | 175.7
[15 empty] | 5 | UNIDADE 05 | 48.27 | 175.7
[15 empty] | 6 | UNIDADE 06 | 48.27 | 175.7
[15 empty] | 7 | UNIDADE 07 | 48.27 | 175.7
[15 empty] | 8 | UNIDADE 08 | 48.27 | 175.7
[15 empty] | 9 | UNIDADE 09 | 48.27 | 175.7
[15 empty] | 10 | UNIDADE 10 | 48.27 | 175.7
[15 empty] | 11 | UNIDADE 11 | 48.27 | 175.7
[15 empty] | 12 | UNIDADE 12 | 48.27 | 175.7
[15 empty] | 13 | UNIDADE 13 | 48.27 | 175.7
[15 empty] | 14 | UNIDADE 14 | 48.27 | 175.7
[15 empty] | 15 | UNIDADE 15 | 48.27 | 175.7
[15 empty] | 16 | UNIDADE 16 | 48.27 | 175.7
[15 empty] | 17 | UNIDADE 17 | 48.27 | 175.7
Serviço | 7.2 | SINAPI | 100324 | LASTRO COM MATERIAL GRANULAR (PEDRA BRITADA N.1 E PEDRA BRITADA N.2), APLICADO EM PISOS OU LAJES SOBRE SOLO, ESPESSURA DE *10 CM*. AF_01/2024 | 24.48 | M3 | 174.91 | 174.91 | 20,97% | 211.59 | 5179.73 |  | 7 | PISO INTERNO | 1 | UNIDADE 01 | 1.44 | 304.69
[15 empty] | 2 | UNIDADE 02 | 1.44 | 304.69
[15 empty] | 3 | UNIDADE 03 | 1.44 | 304.69
[15 empty] | 4 | UNIDADE 04 | 1.44 | 304.69
[15 empty] | 5 | UNIDADE 05 | 1.44 | 304.69
[15 empty] | 6 | UNIDADE 06 | 1.44 | 304.69
[15 empty] | 7 | UNIDADE 07 | 1.44 | 304.69
[15 empty] | 8 | UNIDADE 08 | 1.44 | 304.69
[15 empty] | 9 | UNIDADE 09 | 1.44 | 304.69
[15 empty] | 10 | UNIDADE 10 | 1.44 | 304.69
[15 empty] | 11 | UNIDADE 11 | 1.44 | 304.69
[15 empty] | 12 | UNIDADE 12 | 1.44 | 304.69
[15 empty] | 13 | UNIDADE 13 | 1.44 | 304.69
[15 empty] | 14 | UNIDADE 14 | 1.44 | 304.69
[15 empty] | 15 | UNIDADE 15 | 1.44 | 304.69
[15 empty] | 16 | UNIDADE 16 | 1.44 | 304.69
[15 empty] | 17 | UNIDADE 17 | 1.44 | 304.69
Serviço | 7.3 | SINAPI | 95240 | LASTRO DE CONCRETO MAGRO, APLICADO EM PISOS, LAJES SOBRE SOLO OU RADIERS, ESPESSURA DE 3 CM. AF_01/2024 | 820.59 | M2 | 20.15 | 20.15 | 20,97% | 24.38 | 20005.94 |  | 7 | PISO INTERNO | 1 | UNIDADE 01 | 48.27 | 1176.82
[15 empty] | 2 | UNIDADE 02 | 48.27 | 1176.82
[15 empty] | 3 | UNIDADE 03 | 48.27 | 1176.82
[15 empty] | 4 | UNIDADE 04 | 48.27 | 1176.82
[15 empty] | 5 | UNIDADE 05 | 48.27 | 1176.82
[15 empty] | 6 | UNIDADE 06 | 48.27 | 1176.82
[15 empty] | 7 | UNIDADE 07 | 48.27 | 1176.82
[15 empty] | 8 | UNIDADE 08 | 48.27 | 1176.82
[15 empty] | 9 | UNIDADE 09 | 48.27 | 1176.82
[15 empty] | 10 | UNIDADE 10 | 48.27 | 1176.82
[15 empty] | 11 | UNIDADE 11 | 48.27 | 1176.82
[15 empty] | 12 | UNIDADE 12 | 48.27 | 1176.82
[15 empty] | 13 | UNIDADE 13 | 48.27 | 1176.82
[15 empty] | 14 | UNIDADE 14 | 48.27 | 1176.82
[15 empty] | 15 | UNIDADE 15 | 48.27 | 1176.82
[15 empty] | 16 | UNIDADE 16 | 48.27 | 1176.82
[15 empty] | 17 | UNIDADE 17 | 48.27 | 1176.82
Serviço | 7.4 | SINAPI | 87301 | ARGAMASSA TRAÇO 1:4 (EM VOLUME DE CIMENTO E AREIA MÉDIA ÚMIDA) PARA CONTRAPISO, PREPARO MECÂNICO COM BETONEIRA 400 L. AF_08/2019 | 40.97 | M3 | 697.35 | 697.35 | 20,97% | 843.58 | 34561.51 |  | 7 | PISO INTERNO | 1 | UNIDADE 01 | 2.41 | 2033.03
[15 empty] | 2 | UNIDADE 02 | 2.41 | 2033.03
[15 empty] | 3 | UNIDADE 03 | 2.41 | 2033.03
[15 empty] | 4 | UNIDADE 04 | 2.41 | 2033.03
[15 empty] | 5 | UNIDADE 05 | 2.41 | 2033.03
[15 empty] | 6 | UNIDADE 06 | 2.41 | 2033.03
[15 empty] | 7 | UNIDADE 07 | 2.41 | 2033.03
[15 empty] | 8 | UNIDADE 08 | 2.41 | 2033.03
[15 empty] | 9 | UNIDADE 09 | 2.41 | 2033.03
[15 empty] | 10 | UNIDADE 10 | 2.41 | 2033.03
[15 empty] | 11 | UNIDADE 11 | 2.41 | 2033.03
[15 empty] | 12 | UNIDADE 12 | 2.41 | 2033.03
[15 empty] | 13 | UNIDADE 13 | 2.41 | 2033.03
[15 empty] | 14 | UNIDADE 14 | 2.41 | 2033.03
[15 empty] | 15 | UNIDADE 15 | 2.41 | 2033.03
[15 empty] | 16 | UNIDADE 16 | 2.41 | 2033.03
[15 empty] | 17 | UNIDADE 17 | 2.41 | 2033.03
Macrosserviço | 8 |  |  | REVESTIMENTO PISO | [6 empty] | 65385.91
Serviço | 8.1 | SINAPI | 87251 | REVESTIMENTO CERÂMICO PARA PISO COM PLACAS TIPO ESMALTADA DE DIMENSÕES 45X45 CM APLICADA EM AMBIENTES DE ÁREA MAIOR QUE 10 M2. AF_02/2023_PE | 820.59 | M2 | 59.44 | 59.44 | 20,97% | 71.9 | 59000.37 |  | 8 | REVESTIMENTO PISO | 1 | UNIDADE 01 | 48.27 | 3470.61
[15 empty] | 2 | UNIDADE 02 | 48.27 | 3470.61
[15 empty] | 3 | UNIDADE 03 | 48.27 | 3470.61
[15 empty] | 4 | UNIDADE 04 | 48.27 | 3470.61
[15 empty] | 5 | UNIDADE 05 | 48.27 | 3470.61
[15 empty] | 6 | UNIDADE 06 | 48.27 | 3470.61
[15 empty] | 7 | UNIDADE 07 | 48.27 | 3470.61
[15 empty] | 8 | UNIDADE 08 | 48.27 | 3470.61
[15 empty] | 9 | UNIDADE 09 | 48.27 | 3470.61
[15 empty] | 10 | UNIDADE 10 | 48.27 | 3470.61
[15 empty] | 11 | UNIDADE 11 | 48.27 | 3470.61
[15 empty] | 12 | UNIDADE 12 | 48.27 | 3470.61
[15 empty] | 13 | UNIDADE 13 | 48.27 | 3470.61
[15 empty] | 14 | UNIDADE 14 | 48.27 | 3470.61
[15 empty] | 15 | UNIDADE 15 | 48.27 | 3470.61
[15 empty] | 16 | UNIDADE 16 | 48.27 | 3470.61
[15 empty] | 17 | UNIDADE 17 | 48.27 | 3470.61
Serviço | 8.2 | SINAPI | 88649 | RODAPÉ CERÂMICO DE 7CM DE ALTURA COM PLACAS TIPO ESMALTADA DE DIMENSÕES 45X45CM. AF_02/2023 | 548.59 | M | 9.62 | 9.62 | 20,97% | 11.64 | 6385.54 |  | 8 | REVESTIMENTO PISO | 1 | UNIDADE 01 | 32.27 | 375.62
[15 empty] | 2 | UNIDADE 02 | 32.27 | 375.62
[15 empty] | 3 | UNIDADE 03 | 32.27 | 375.62
[15 empty] | 4 | UNIDADE 04 | 32.27 | 375.62
[15 empty] | 5 | UNIDADE 05 | 32.27 | 375.62
[15 empty] | 6 | UNIDADE 06 | 32.27 | 375.62
[15 empty] | 7 | UNIDADE 07 | 32.27 | 375.62
[15 empty] | 8 | UNIDADE 08 | 32.27 | 375.62
[15 empty] | 9 | UNIDADE 09 | 32.27 | 375.62
[15 empty] | 10 | UNIDADE 10 | 32.27 | 375.62
[15 empty] | 11 | UNIDADE 11 | 32.27 | 375.62
[15 empty] | 12 | UNIDADE 12 | 32.27 | 375.62
[15 empty] | 13 | UNIDADE 13 | 32.27 | 375.62
[15 empty] | 14 | UNIDADE 14 | 32.27 | 375.62
[15 empty] | 15 | UNIDADE 15 | 32.27 | 375.62
[15 empty] | 16 | UNIDADE 16 | 32.27 | 375.62
[15 empty] | 17 | UNIDADE 17 | 32.27 | 375.62
Macrosserviço | 9 |  |  | REVESTIMENTO PAREDE | [6 empty] | 52775.48
Serviço | 9.1 | SINAPI | 87273 | REVESTIMENTO CERÂMICO PARA PAREDES INTERNAS COM PLACAS TIPO ESMALTADA DE DIMENSÕES 33X45 CM APLICADAS NA ALTURA INTEIRA DAS PAREDES. AF_02/2023_PE | 597.21 | M2 | 73.05 | 73.05 | 20,97% | 88.37 | 52775.48 |  | 9 | REVESTIMENTO PAREDE | 1 | UNIDADE 01 | 35.13 | 3104.44
[15 empty] | 2 | UNIDADE 02 | 35.13 | 3104.44
[15 empty] | 3 | UNIDADE 03 | 35.13 | 3104.44
[15 empty] | 4 | UNIDADE 04 | 35.13 | 3104.44
[15 empty] | 5 | UNIDADE 05 | 35.13 | 3104.44
[15 empty] | 6 | UNIDADE 06 | 35.13 | 3104.44
[15 empty] | 7 | UNIDADE 07 | 35.13 | 3104.44
[15 empty] | 8 | UNIDADE 08 | 35.13 | 3104.44
[15 empty] | 9 | UNIDADE 09 | 35.13 | 3104.44
[15 empty] | 10 | UNIDADE 10 | 35.13 | 3104.44
[15 empty] | 11 | UNIDADE 11 | 35.13 | 3104.44
[15 empty] | 12 | UNIDADE 12 | 35.13 | 3104.44
[15 empty] | 13 | UNIDADE 13 | 35.13 | 3104.44
[15 empty] | 14 | UNIDADE 14 | 35.13 | 3104.44
[15 empty] | 15 | UNIDADE 15 | 35.13 | 3104.44
[15 empty] | 16 | UNIDADE 16 | 35.13 | 3104.44
[15 empty] | 17 | UNIDADE 17 | 35.13 | 3104.44
Macrosserviço | 10 |  |  | CALÇADA EXTERNA | [6 empty] | 19043.57
Serviço | 10.1 | SINAPI | 100324 | LASTRO COM MATERIAL GRANULAR (PEDRA BRITADA N.1 E PEDRA BRITADA N.2), APLICADO EM PISOS OU LAJES SOBRE SOLO, ESPESSURA DE *10 CM*. AF_01/2024 | 8.67 | M3 | 174.91 | 174.91 | 20,97% | 211.59 | 1834.47 |  | 10 | CALÇADA EXTERNA | 1 | UNIDADE 01 | 0.51 | 107.91
[15 empty] | 2 | UNIDADE 02 | 0.51 | 107.91
[15 empty] | 3 | UNIDADE 03 | 0.51 | 107.91
[15 empty] | 4 | UNIDADE 04 | 0.51 | 107.91
[15 empty] | 5 | UNIDADE 05 | 0.51 | 107.91
[15 empty] | 6 | UNIDADE 06 | 0.51 | 107.91
[15 empty] | 7 | UNIDADE 07 | 0.51 | 107.91
[15 empty] | 8 | UNIDADE 08 | 0.51 | 107.91
[15 empty] | 9 | UNIDADE 09 | 0.51 | 107.91
[15 empty] | 10 | UNIDADE 10 | 0.51 | 107.91
[15 empty] | 11 | UNIDADE 11 | 0.51 | 107.91
[15 empty] | 12 | UNIDADE 12 | 0.51 | 107.91
[15 empty] | 13 | UNIDADE 13 | 0.51 | 107.91
[15 empty] | 14 | UNIDADE 14 | 0.51 | 107.91
[15 empty] | 15 | UNIDADE 15 | 0.51 | 107.91
[15 empty] | 16 | UNIDADE 16 | 0.51 | 107.91
[15 empty] | 17 | UNIDADE 17 | 0.51 | 107.91
Serviço | 10.2 | SINAPI | 87301 | ARGAMASSA TRAÇO 1:4 (EM VOLUME DE CIMENTO E AREIA MÉDIA ÚMIDA) PARA CONTRAPISO, PREPARO MECÂNICO COM BETONEIRA 400 L. AF_08/2019 | 20.4 | M3 | 697.35 | 697.35 | 20,97% | 843.58 | 17209.1 |  | 10 | CALÇADA EXTERNA | 1 | UNIDADE 01 | 1.2 | 1012.3
[15 empty] | 2 | UNIDADE 02 | 1.2 | 1012.3
[15 empty] | 3 | UNIDADE 03 | 1.2 | 1012.3
[15 empty] | 4 | UNIDADE 04 | 1.2 | 1012.3
[15 empty] | 5 | UNIDADE 05 | 1.2 | 1012.3
[15 empty] | 6 | UNIDADE 06 | 1.2 | 1012.3
[15 empty] | 7 | UNIDADE 07 | 1.2 | 1012.3
[15 empty] | 8 | UNIDADE 08 | 1.2 | 1012.3
[15 empty] | 9 | UNIDADE 09 | 1.2 | 1012.3
[15 empty] | 10 | UNIDADE 10 | 1.2 | 1012.3
[15 empty] | 11 | UNIDADE 11 | 1.2 | 1012.3
[15 empty] | 12 | UNIDADE 12 | 1.2 | 1012.3
[15 empty] | 13 | UNIDADE 13 | 1.2 | 1012.3
[15 empty] | 14 | UNIDADE 14 | 1.2 | 1012.3
[15 empty] | 15 | UNIDADE 15 | 1.2 | 1012.3
[15 empty] | 16 | UNIDADE 16 | 1.2 | 1012.3
[15 empty] | 17 | UNIDADE 17 | 1.2 | 1012.3
Macrosserviço | 11 |  |  | COBERTURA | [6 empty] | 521512.06
Serviço | 11.1 | SINAPI | 92551 | FABRICAÇÃO E INSTALAÇÃO DE TESOURA INTEIRA EM MADEIRA NÃO APARELHADA, VÃO DE 9 M, PARA TELHA CERÂMICA OU DE CONCRETO, INCLUSO IÇAMENTO. AF_10/2025 | 51 | UN | 2434.88 | 2434.88 | 20,97% | 2945.47 | 150218.97 |  | 11 | COBERTURA | 1 | UNIDADE 01 | 3 | 8836.41
[15 empty] | 2 | UNIDADE 02 | 3 | 8836.41
[15 empty] | 3 | UNIDADE 03 | 3 | 8836.41
[15 empty] | 4 | UNIDADE 04 | 3 | 8836.41
[15 empty] | 5 | UNIDADE 05 | 3 | 8836.41
[15 empty] | 6 | UNIDADE 06 | 3 | 8836.41
[15 empty] | 7 | UNIDADE 07 | 3 | 8836.41
[15 empty] | 8 | UNIDADE 08 | 3 | 8836.41
[15 empty] | 9 | UNIDADE 09 | 3 | 8836.41
[15 empty] | 10 | UNIDADE 10 | 3 | 8836.41
[15 empty] | 11 | UNIDADE 11 | 3 | 8836.41
[15 empty] | 12 | UNIDADE 12 | 3 | 8836.41
[15 empty] | 13 | UNIDADE 13 | 3 | 8836.41
[15 empty] | 14 | UNIDADE 14 | 3 | 8836.41
[15 empty] | 15 | UNIDADE 15 | 3 | 8836.41
[15 empty] | 16 | UNIDADE 16 | 3 | 8836.41
[15 empty] | 17 | UNIDADE 17 | 3 | 8836.41
Serviço | 11.2 | SINAPI | 100357 | FABRICAÇÃO E INSTALAÇÃO DE MEIA TESOURA DE MADEIRA NÃO APARELHADA, COM VÃO DE 3 M, PARA TELHA CERÂMICA OU DE CONCRETO, INCLUSO IÇAMENTO. AF_10/2025 | 34 | UN | 1068.95 | 1068.95 | 20,97% | 1293.11 | 43965.74 |  | 11 | COBERTURA | 1 | UNIDADE 01 | 2 | 2586.22
[15 empty] | 2 | UNIDADE 02 | 2 | 2586.22
[15 empty] | 3 | UNIDADE 03 | 2 | 2586.22
[15 empty] | 4 | UNIDADE 04 | 2 | 2586.22
[15 empty] | 5 | UNIDADE 05 | 2 | 2586.22
[15 empty] | 6 | UNIDADE 06 | 2 | 2586.22
[15 empty] | 7 | UNIDADE 07 | 2 | 2586.22
[15 empty] | 8 | UNIDADE 08 | 2 | 2586.22
[15 empty] | 9 | UNIDADE 09 | 2 | 2586.22
[15 empty] | 10 | UNIDADE 10 | 2 | 2586.22
[15 empty] | 11 | UNIDADE 11 | 2 | 2586.22
[15 empty] | 12 | UNIDADE 12 | 2 | 2586.22
[15 empty] | 13 | UNIDADE 13 | 2 | 2586.22
[15 empty] | 14 | UNIDADE 14 | 2 | 2586.22
[15 empty] | 15 | UNIDADE 15 | 2 | 2586.22
[15 empty] | 16 | UNIDADE 16 | 2 | 2586.22
[15 empty] | 17 | UNIDADE 17 | 2 | 2586.22
Serviço | 11.3 | SINAPI | 92539 | TRAMA DE MADEIRA COMPOSTA POR RIPAS, CAIBROS E TERÇAS PARA TELHADOS DE ATÉ 2 ÁGUAS PARA TELHA CERÂMICA OU DE CONCRETO, INCLUSO TRANSPORTE VERTICAL. AF_10/2025 | 1134.75 | M2 | 85.51 | 85.51 | 20,97% | 103.44 | 117378.54 |  | 11 | COBERTURA | 1 | UNIDADE 01 | 66.75 | 6904.62
[15 empty] | 2 | UNIDADE 02 | 66.75 | 6904.62
[15 empty] | 3 | UNIDADE 03 | 66.75 | 6904.62
[15 empty] | 4 | UNIDADE 04 | 66.75 | 6904.62
[15 empty] | 5 | UNIDADE 05 | 66.75 | 6904.62
[15 empty] | 6 | UNIDADE 06 | 66.75 | 6904.62
[15 empty] | 7 | UNIDADE 07 | 66.75 | 6904.62
[15 empty] | 8 | UNIDADE 08 | 66.75 | 6904.62
[15 empty] | 9 | UNIDADE 09 | 66.75 | 6904.62
[15 empty] | 10 | UNIDADE 10 | 66.75 | 6904.62
[15 empty] | 11 | UNIDADE 11 | 66.75 | 6904.62
[15 empty] | 12 | UNIDADE 12 | 66.75 | 6904.62
[15 empty] | 13 | UNIDADE 13 | 66.75 | 6904.62
[15 empty] | 14 | UNIDADE 14 | 66.75 | 6904.62
[15 empty] | 15 | UNIDADE 15 | 66.75 | 6904.62
[15 empty] | 16 | UNIDADE 16 | 66.75 | 6904.62
[15 empty] | 17 | UNIDADE 17 | 66.75 | 6904.62
Serviço | 11.4 | SINAPI | 94195 | TELHAMENTO COM TELHA CERÂMICA DE ENCAIXE, TIPO PORTUGUESA, COM ATÉ 2 ÁGUAS, INCLUSO TRANSPORTE VERTICAL. AF_07/2019 | 1134.75 | M2 | 68.11 | 68.11 | 20,97% | 82.39 | 93492.01 |  | 11 | COBERTURA | 1 | UNIDADE 01 | 66.75 | 5499.53
[15 empty] | 2 | UNIDADE 02 | 66.75 | 5499.53
[15 empty] | 3 | UNIDADE 03 | 66.75 | 5499.53
[15 empty] | 4 | UNIDADE 04 | 66.75 | 5499.53
[15 empty] | 5 | UNIDADE 05 | 66.75 | 5499.53
[15 empty] | 6 | UNIDADE 06 | 66.75 | 5499.53
[15 empty] | 7 | UNIDADE 07 | 66.75 | 5499.53
[15 empty] | 8 | UNIDADE 08 | 66.75 | 5499.53
[15 empty] | 9 | UNIDADE 09 | 66.75 | 5499.53
[15 empty] | 10 | UNIDADE 10 | 66.75 | 5499.53
[15 empty] | 11 | UNIDADE 11 | 66.75 | 5499.53
[15 empty] | 12 | UNIDADE 12 | 66.75 | 5499.53
[15 empty] | 13 | UNIDADE 13 | 66.75 | 5499.53
[15 empty] | 14 | UNIDADE 14 | 66.75 | 5499.53
[15 empty] | 15 | UNIDADE 15 | 66.75 | 5499.53
[15 empty] | 16 | UNIDADE 16 | 66.75 | 5499.53
[15 empty] | 17 | UNIDADE 17 | 66.75 | 5499.53
Serviço | 11.5 | SINAPI | 94221 | CUMEEIRA PARA TELHA CERÂMICA EMBOÇADA COM ARGAMASSA TRAÇO 1:2:9 (CIMENTO, CAL E AREIA) PARA TELHADOS COM ATÉ 2 ÁGUAS, INCLUSO TRANSPORTE VERTICAL. AF_07/2019 | 79.05 | M | 39.64 | 39.64 | 20,97% | 47.95 | 3790.49 |  | 11 | COBERTURA | 1 | UNIDADE 01 | 4.65 | 222.97
[15 empty] | 2 | UNIDADE 02 | 4.65 | 222.97
[15 empty] | 3 | UNIDADE 03 | 4.65 | 222.97
[15 empty] | 4 | UNIDADE 04 | 4.65 | 222.97
[15 empty] | 5 | UNIDADE 05 | 4.65 | 222.97
[15 empty] | 6 | UNIDADE 06 | 4.65 | 222.97
[15 empty] | 7 | UNIDADE 07 | 4.65 | 222.97
[15 empty] | 8 | UNIDADE 08 | 4.65 | 222.97
[15 empty] | 9 | UNIDADE 09 | 4.65 | 222.97
[15 empty] | 10 | UNIDADE 10 | 4.65 | 222.97
[15 empty] | 11 | UNIDADE 11 | 4.65 | 222.97
[15 empty] | 12 | UNIDADE 12 | 4.65 | 222.97
[15 empty] | 13 | UNIDADE 13 | 4.65 | 222.97
[15 empty] | 14 | UNIDADE 14 | 4.65 | 222.97
[15 empty] | 15 | UNIDADE 15 | 4.65 | 222.97
[15 empty] | 16 | UNIDADE 16 | 4.65 | 222.97
[15 empty] | 17 | UNIDADE 17 | 4.65 | 222.97
Serviço | 11.6 | SINAPI | 94231 | RUFO EM CHAPA DE AÇO GALVANIZADO NÚMERO 24, CORTE DE 25 CM, INCLUSO TRANSPORTE VERTICAL. AF_07/2019 | 235.45 | M | 60.88 | 60.88 | 20,97% | 73.65 | 17340.85 |  | 11 | COBERTURA | 1 | UNIDADE 01 | 13.85 | 1020.05
[15 empty] | 2 | UNIDADE 02 | 13.85 | 1020.05
[15 empty] | 3 | UNIDADE 03 | 13.85 | 1020.05
[15 empty] | 4 | UNIDADE 04 | 13.85 | 1020.05
[15 empty] | 5 | UNIDADE 05 | 13.85 | 1020.05
[15 empty] | 6 | UNIDADE 06 | 13.85 | 1020.05
[15 empty] | 7 | UNIDADE 07 | 13.85 | 1020.05
[15 empty] | 8 | UNIDADE 08 | 13.85 | 1020.05
[15 empty] | 9 | UNIDADE 09 | 13.85 | 1020.05
[15 empty] | 10 | UNIDADE 10 | 13.85 | 1020.05
[15 empty] | 11 | UNIDADE 11 | 13.85 | 1020.05
[15 empty] | 12 | UNIDADE 12 | 13.85 | 1020.05
[15 empty] | 13 | UNIDADE 13 | 13.85 | 1020.05
[15 empty] | 14 | UNIDADE 14 | 13.85 | 1020.05
[15 empty] | 15 | UNIDADE 15 | 13.85 | 1020.05
[15 empty] | 16 | UNIDADE 16 | 13.85 | 1020.05
[15 empty] | 17 | UNIDADE 17 | 13.85 | 1020.05
Serviço | 11.7 | SINAPI | 40782 | CALHA QUADRADA DE CHAPA DE ACO GALVANIZADA NUM 24, CORTE 33 CM | 49.3 | M | 38.8 | 38.8 | 20,97% | 46.94 | 2314.21 |  | 11 | COBERTURA | 1 | UNIDADE 01 | 2.9 | 136.13
[15 empty] | 2 | UNIDADE 02 | 2.9 | 136.13
[15 empty] | 3 | UNIDADE 03 | 2.9 | 136.13
[15 empty] | 4 | UNIDADE 04 | 2.9 | 136.13
[15 empty] | 5 | UNIDADE 05 | 2.9 | 136.13
[15 empty] | 6 | UNIDADE 06 | 2.9 | 136.13
[15 empty] | 7 | UNIDADE 07 | 2.9 | 136.13
[15 empty] | 8 | UNIDADE 08 | 2.9 | 136.13
[15 empty] | 9 | UNIDADE 09 | 2.9 | 136.13
[15 empty] | 10 | UNIDADE 10 | 2.9 | 136.13
[15 empty] | 11 | UNIDADE 11 | 2.9 | 136.13
[15 empty] | 12 | UNIDADE 12 | 2.9 | 136.13
[15 empty] | 13 | UNIDADE 13 | 2.9 | 136.13
[15 empty] | 14 | UNIDADE 14 | 2.9 | 136.13
[15 empty] | 15 | UNIDADE 15 | 2.9 | 136.13
[15 empty] | 16 | UNIDADE 16 | 2.9 | 136.13
[15 empty] | 17 | UNIDADE 17 | 2.9 | 136.13
Serviço | 11.8 | SINAPI | 92543 | TRAMA DE MADEIRA COMPOSTA POR TERÇAS PARA TELHADOS DE ATÉ 2 ÁGUAS PARA TELHA ONDULADA DE FIBROCIMENTO, METÁLICA, PLÁSTICA OU TERMOACÚSTICA, INCLUSO TRANSPORTE VERTICAL. AF_10/2025 | 88.74 | M2 | 25.84 | 25.84 | 20,97% | 31.26 | 2774.06 |  | 11 | COBERTURA | 1 | UNIDADE 01 | 5.22 | 163.18
[15 empty] | 2 | UNIDADE 02 | 5.22 | 163.18
[15 empty] | 3 | UNIDADE 03 | 5.22 | 163.18
[15 empty] | 4 | UNIDADE 04 | 5.22 | 163.18
[15 empty] | 5 | UNIDADE 05 | 5.22 | 163.18
[15 empty] | 6 | UNIDADE 06 | 5.22 | 163.18
[15 empty] | 7 | UNIDADE 07 | 5.22 | 163.18
[15 empty] | 8 | UNIDADE 08 | 5.22 | 163.18
[15 empty] | 9 | UNIDADE 09 | 5.22 | 163.18
[15 empty] | 10 | UNIDADE 10 | 5.22 | 163.18
[15 empty] | 11 | UNIDADE 11 | 5.22 | 163.18
[15 empty] | 12 | UNIDADE 12 | 5.22 | 163.18
[15 empty] | 13 | UNIDADE 13 | 5.22 | 163.18
[15 empty] | 14 | UNIDADE 14 | 5.22 | 163.18
[15 empty] | 15 | UNIDADE 15 | 5.22 | 163.18
[15 empty] | 16 | UNIDADE 16 | 5.22 | 163.18
[15 empty] | 17 | UNIDADE 17 | 5.22 | 163.18
Serviço | 11.9 | SINAPI | 94210 | TELHAMENTO COM TELHA ONDULADA DE FIBROCIMENTO E = 6 MM, COM RECOBRIMENTO LATERAL DE 1 1/4 DE ONDA PARA TELHADO COM INCLINAÇÃO MÁXIMA DE 10°, COM ATÉ 2 ÁGUAS, INCLUSO IÇAMENTO. AF_07/2019 | 88.74 | M2 | 52.34 | 52.34 | 20,97% | 63.32 | 5619.01 |  | 11 | COBERTURA | 1 | UNIDADE 01 | 5.22 | 330.53
[15 empty] | 2 | UNIDADE 02 | 5.22 | 330.53
[15 empty] | 3 | UNIDADE 03 | 5.22 | 330.53
[15 empty] | 4 | UNIDADE 04 | 5.22 | 330.53
[15 empty] | 5 | UNIDADE 05 | 5.22 | 330.53
[15 empty] | 6 | UNIDADE 06 | 5.22 | 330.53
[15 empty] | 7 | UNIDADE 07 | 5.22 | 330.53
[15 empty] | 8 | UNIDADE 08 | 5.22 | 330.53
[15 empty] | 9 | UNIDADE 09 | 5.22 | 330.53
[15 empty] | 10 | UNIDADE 10 | 5.22 | 330.53
[15 empty] | 11 | UNIDADE 11 | 5.22 | 330.53
[15 empty] | 12 | UNIDADE 12 | 5.22 | 330.53
[15 empty] | 13 | UNIDADE 13 | 5.22 | 330.53
[15 empty] | 14 | UNIDADE 14 | 5.22 | 330.53
[15 empty] | 15 | UNIDADE 15 | 5.22 | 330.53
[15 empty] | 16 | UNIDADE 16 | 5.22 | 330.53
[15 empty] | 17 | UNIDADE 17 | 5.22 | 330.53
Serviço | 11.10 | SINAPI | 6194 | TABUA *2,5 X 15 CM EM PINUS, MISTA OU EQUIVALENTE DA REGIAO - BRUTA | 587.52 | M | 5.18 | 5.18 | 20,97% | 6.27 | 3683.73 |  | 11 | COBERTURA | 1 | UNIDADE 01 | 34.56 | 216.69
[15 empty] | 2 | UNIDADE 02 | 34.56 | 216.69
[15 empty] | 3 | UNIDADE 03 | 34.56 | 216.69
[15 empty] | 4 | UNIDADE 04 | 34.56 | 216.69
[15 empty] | 5 | UNIDADE 05 | 34.56 | 216.69
[15 empty] | 6 | UNIDADE 06 | 34.56 | 216.69
[15 empty] | 7 | UNIDADE 07 | 34.56 | 216.69
[15 empty] | 8 | UNIDADE 08 | 34.56 | 216.69
[15 empty] | 9 | UNIDADE 09 | 34.56 | 216.69
[15 empty] | 10 | UNIDADE 10 | 34.56 | 216.69
[15 empty] | 11 | UNIDADE 11 | 34.56 | 216.69
[15 empty] | 12 | UNIDADE 12 | 34.56 | 216.69
[15 empty] | 13 | UNIDADE 13 | 34.56 | 216.69
[15 empty] | 14 | UNIDADE 14 | 34.56 | 216.69
[15 empty] | 15 | UNIDADE 15 | 34.56 | 216.69
[15 empty] | 16 | UNIDADE 16 | 34.56 | 216.69
[15 empty] | 17 | UNIDADE 17 | 34.56 | 216.69
Serviço | 11.11 | SINAPI | 36230 | FORRO DE PVC, FRISADO, BRANCO, REGUA DE 10 CM, ESPESSURA APROXIMADA DE 8 MM E COMPRIMENTO 6 M (SEM COLOCACAO) | 1105 | M2 | 34.4 | 34.4 | 20,97% | 41.61 | 45979.05 |  | 11 | COBERTURA | 1 | UNIDADE 01 | 65 | 2704.65
[15 empty] | 2 | UNIDADE 02 | 65 | 2704.65
[15 empty] | 3 | UNIDADE 03 | 65 | 2704.65
[15 empty] | 4 | UNIDADE 04 | 65 | 2704.65
[15 empty] | 5 | UNIDADE 05 | 65 | 2704.65
[15 empty] | 6 | UNIDADE 06 | 65 | 2704.65
[15 empty] | 7 | UNIDADE 07 | 65 | 2704.65
[15 empty] | 8 | UNIDADE 08 | 65 | 2704.65
[15 empty] | 9 | UNIDADE 09 | 65 | 2704.65
[15 empty] | 10 | UNIDADE 10 | 65 | 2704.65
[15 empty] | 11 | UNIDADE 11 | 65 | 2704.65
[15 empty] | 12 | UNIDADE 12 | 65 | 2704.65
[15 empty] | 13 | UNIDADE 13 | 65 | 2704.65
[15 empty] | 14 | UNIDADE 14 | 65 | 2704.65
[15 empty] | 15 | UNIDADE 15 | 65 | 2704.65
[15 empty] | 16 | UNIDADE 16 | 65 | 2704.65
[15 empty] | 17 | UNIDADE 17 | 65 | 2704.65
Serviço | 11.12 | SINAPI | 36250 | RODAFORRO EM PVC, PARA FORRO DE PVC, COMPRIMENTO 6 M | 1638.8 | M | 6.4 | 6.4 | 20,97% | 7.74 | 12684.38 |  | 11 | COBERTURA | 1 | UNIDADE 01 | 96.4 | 746.14
[15 empty] | 2 | UNIDADE 02 | 96.4 | 746.14
[15 empty] | 3 | UNIDADE 03 | 96.4 | 746.14
[15 empty] | 4 | UNIDADE 04 | 96.4 | 746.14
[15 empty] | 5 | UNIDADE 05 | 96.4 | 746.14
[15 empty] | 6 | UNIDADE 06 | 96.4 | 746.14
[15 empty] | 7 | UNIDADE 07 | 96.4 | 746.14
[15 empty] | 8 | UNIDADE 08 | 96.4 | 746.14
[15 empty] | 9 | UNIDADE 09 | 96.4 | 746.14
[15 empty] | 10 | UNIDADE 10 | 96.4 | 746.14
[15 empty] | 11 | UNIDADE 11 | 96.4 | 746.14
[15 empty] | 12 | UNIDADE 12 | 96.4 | 746.14
[15 empty] | 13 | UNIDADE 13 | 96.4 | 746.14
[15 empty] | 14 | UNIDADE 14 | 96.4 | 746.14
[15 empty] | 15 | UNIDADE 15 | 96.4 | 746.14
[15 empty] | 16 | UNIDADE 16 | 96.4 | 746.14
[15 empty] | 17 | UNIDADE 17 | 96.4 | 746.14
Serviço | 11.13 | SINAPI | 42408 | LONA PLASTICA EXTRA FORTE PRETA, E = 200 MICRA | 1390.09 | M2 | 2.21 | 2.21 | 20,97% | 2.67 | 3711.61 |  | 11 | COBERTURA | 1 | UNIDADE 01 | 81.77 | 218.33
[15 empty] | 2 | UNIDADE 02 | 81.77 | 218.33
[15 empty] | 3 | UNIDADE 03 | 81.77 | 218.33
[15 empty] | 4 | UNIDADE 04 | 81.77 | 218.33
[15 empty] | 5 | UNIDADE 05 | 81.77 | 218.33
[15 empty] | 6 | UNIDADE 06 | 81.77 | 218.33
[15 empty] | 7 | UNIDADE 07 | 81.77 | 218.33
[15 empty] | 8 | UNIDADE 08 | 81.77 | 218.33
[15 empty] | 9 | UNIDADE 09 | 81.77 | 218.33
[15 empty] | 10 | UNIDADE 10 | 81.77 | 218.33
[15 empty] | 11 | UNIDADE 11 | 81.77 | 218.33
[15 empty] | 12 | UNIDADE 12 | 81.77 | 218.33
[15 empty] | 13 | UNIDADE 13 | 81.77 | 218.33
[15 empty] | 14 | UNIDADE 14 | 81.77 | 218.33
[15 empty] | 15 | UNIDADE 15 | 81.77 | 218.33
[15 empty] | 16 | UNIDADE 16 | 81.77 | 218.33
[15 empty] | 17 | UNIDADE 17 | 81.77 | 218.33
Serviço | 11.14 | SINAPI | 7340 | IMUNIZANTE PARA MADEIRA, INCOLOR | 456.79 | L | 33.59 | 33.59 | 20,97% | 40.63 | 18559.41 |  | 11 | COBERTURA | 1 | UNIDADE 01 | 26.87 | 1091.73
[15 empty] | 2 | UNIDADE 02 | 26.87 | 1091.73
[15 empty] | 3 | UNIDADE 03 | 26.87 | 1091.73
[15 empty] | 4 | UNIDADE 04 | 26.87 | 1091.73
[15 empty] | 5 | UNIDADE 05 | 26.87 | 1091.73
[15 empty] | 6 | UNIDADE 06 | 26.87 | 1091.73
[15 empty] | 7 | UNIDADE 07 | 26.87 | 1091.73
[15 empty] | 8 | UNIDADE 08 | 26.87 | 1091.73
[15 empty] | 9 | UNIDADE 09 | 26.87 | 1091.73
[15 empty] | 10 | UNIDADE 10 | 26.87 | 1091.73
[15 empty] | 11 | UNIDADE 11 | 26.87 | 1091.73
[15 empty] | 12 | UNIDADE 12 | 26.87 | 1091.73
[15 empty] | 13 | UNIDADE 13 | 26.87 | 1091.73
[15 empty] | 14 | UNIDADE 14 | 26.87 | 1091.73
[15 empty] | 15 | UNIDADE 15 | 26.87 | 1091.73
[15 empty] | 16 | UNIDADE 16 | 26.87 | 1091.73
[15 empty] | 17 | UNIDADE 17 | 26.87 | 1091.73
Macrosserviço | 12 |  |  | ABERTURAS | [6 empty] | 270193.41
Serviço | 12.1 | Composição | 07 | PORTA DE ALUMÍNIO DE ABRIR COM LAMBRI, COM GUARNIÇÃO, FIXADA COM PARAFUSOS - FORNECIMENTO E INSTALÇAÕ | 57.12 | M2 | 1170.69 | 1170.69 | 20,97% | 1416.18 | 80892.12 |  | 12 | ABERTURAS | 1 | UNIDADE 01 | 3.36 | 4758.36
[15 empty] | 2 | UNIDADE 02 | 3.36 | 4758.36
[15 empty] | 3 | UNIDADE 03 | 3.36 | 4758.36
[15 empty] | 4 | UNIDADE 04 | 3.36 | 4758.36
[15 empty] | 5 | UNIDADE 05 | 3.36 | 4758.36
[15 empty] | 6 | UNIDADE 06 | 3.36 | 4758.36
[15 empty] | 7 | UNIDADE 07 | 3.36 | 4758.36
[15 empty] | 8 | UNIDADE 08 | 3.36 | 4758.36
[15 empty] | 9 | UNIDADE 09 | 3.36 | 4758.36
[15 empty] | 10 | UNIDADE 10 | 3.36 | 4758.36
[15 empty] | 11 | UNIDADE 11 | 3.36 | 4758.36
[15 empty] | 12 | UNIDADE 12 | 3.36 | 4758.36
[15 empty] | 13 | UNIDADE 13 | 3.36 | 4758.36
[15 empty] | 14 | UNIDADE 14 | 3.36 | 4758.36
[15 empty] | 15 | UNIDADE 15 | 3.36 | 4758.36
[15 empty] | 16 | UNIDADE 16 | 3.36 | 4758.36
[15 empty] | 17 | UNIDADE 17 | 3.36 | 4758.36
Serviço | 12.2 | SINAPI | 90822 | PORTA DE MADEIRA PARA PINTURA, SEMI-OCA (LEVE OU MÉDIA), 80X210CM, ESPESSURA DE 3,5CM, INCLUSO DOBRADIÇAS - FORNECIMENTO E INSTALAÇÃO. AF_10/2025 | 51 | UN | 470.48 | 470.48 | 20,97% | 569.14 | 29026.14 |  | 12 | ABERTURAS | 1 | UNIDADE 01 | 3 | 1707.42
[15 empty] | 2 | UNIDADE 02 | 3 | 1707.42
[15 empty] | 3 | UNIDADE 03 | 3 | 1707.42
[15 empty] | 4 | UNIDADE 04 | 3 | 1707.42
[15 empty] | 5 | UNIDADE 05 | 3 | 1707.42
[15 empty] | 6 | UNIDADE 06 | 3 | 1707.42
[15 empty] | 7 | UNIDADE 07 | 3 | 1707.42
[15 empty] | 8 | UNIDADE 08 | 3 | 1707.42
[15 empty] | 9 | UNIDADE 09 | 3 | 1707.42
[15 empty] | 10 | UNIDADE 10 | 3 | 1707.42
[15 empty] | 11 | UNIDADE 11 | 3 | 1707.42
[15 empty] | 12 | UNIDADE 12 | 3 | 1707.42
[15 empty] | 13 | UNIDADE 13 | 3 | 1707.42
[15 empty] | 14 | UNIDADE 14 | 3 | 1707.42
[15 empty] | 15 | UNIDADE 15 | 3 | 1707.42
[15 empty] | 16 | UNIDADE 16 | 3 | 1707.42
[15 empty] | 17 | UNIDADE 17 | 3 | 1707.42
Serviço | 12.3 | SINAPI | 94569 | JANELA DE ALUMÍNIO TIPO MAXIM-AR, BATENTE/ REQUADRO 3 A 14 CM, VIDRO INCLUSO, FIXAÇÃO COM PARAFUSO, SEM GUARNIÇÃO/ ALIZAR, DIMENSÕES 60X80 (A X L) CM, SEM ACABAMENTO, VEDAÇÃO COM SILICONE, EXCLUSIVE CONTRAMARCO - FORNECIMENTO E INSTALAÇÃO. AF_11/2024 | 6.12 | M2 | 825.08 | 825.08 | 20,97% | 998.1 | 6108.44 |  | 12 | ABERTURAS | 1 | UNIDADE 01 | 0.36 | 359.32
[15 empty] | 2 | UNIDADE 02 | 0.36 | 359.32
[15 empty] | 3 | UNIDADE 03 | 0.36 | 359.32
[15 empty] | 4 | UNIDADE 04 | 0.36 | 359.32
[15 empty] | 5 | UNIDADE 05 | 0.36 | 359.32
[15 empty] | 6 | UNIDADE 06 | 0.36 | 359.32
[15 empty] | 7 | UNIDADE 07 | 0.36 | 359.32
[15 empty] | 8 | UNIDADE 08 | 0.36 | 359.32
[15 empty] | 9 | UNIDADE 09 | 0.36 | 359.32
[15 empty] | 10 | UNIDADE 10 | 0.36 | 359.32
[15 empty] | 11 | UNIDADE 11 | 0.36 | 359.32
[15 empty] | 12 | UNIDADE 12 | 0.36 | 359.32
[15 empty] | 13 | UNIDADE 13 | 0.36 | 359.32
[15 empty] | 14 | UNIDADE 14 | 0.36 | 359.32
[15 empty] | 15 | UNIDADE 15 | 0.36 | 359.32
[15 empty] | 16 | UNIDADE 16 | 0.36 | 359.32
[15 empty] | 17 | UNIDADE 17 | 0.36 | 359.32
Serviço | 12.4 | SINAPI | 94570 | JANELA DE ALUMÍNIO DE CORRER COM 2 FOLHAS PARA VIDROS (VIDROS INCLUSOS), BATENTE/ REQUADRO 6 A 14 CM, ACABAMENTO COM ACETATO OU BRILHANTE, FIXAÇÃO COM PARAFUSO, SEM GUARNIÇÃO/ ALIZAR, DIMENSÕES 100X120 CM, VEDAÇÃO COM SILICONE, EXCLUSIVE CONTRAMARCO - FORNECIMENTO E INSTALAÇÃO. AF_11/2024 | 48.96 | M2 | 438.38 | 438.38 | 20,97% | 530.31 | 25963.93 |  | 12 | ABERTURAS | 1 | UNIDADE 01 | 2.88 | 1527.29
[15 empty] | 2 | UNIDADE 02 | 2.88 | 1527.29
[15 empty] | 3 | UNIDADE 03 | 2.88 | 1527.29
[15 empty] | 4 | UNIDADE 04 | 2.88 | 1527.29
[15 empty] | 5 | UNIDADE 05 | 2.88 | 1527.29
[15 empty] | 6 | UNIDADE 06 | 2.88 | 1527.29
[15 empty] | 7 | UNIDADE 07 | 2.88 | 1527.29
[15 empty] | 8 | UNIDADE 08 | 2.88 | 1527.29
[15 empty] | 9 | UNIDADE 09 | 2.88 | 1527.29
[15 empty] | 10 | UNIDADE 10 | 2.88 | 1527.29
[15 empty] | 11 | UNIDADE 11 | 2.88 | 1527.29
[15 empty] | 12 | UNIDADE 12 | 2.88 | 1527.29
[15 empty] | 13 | UNIDADE 13 | 2.88 | 1527.29
[15 empty] | 14 | UNIDADE 14 | 2.88 | 1527.29
[15 empty] | 15 | UNIDADE 15 | 2.88 | 1527.29
[15 empty] | 16 | UNIDADE 16 | 2.88 | 1527.29
[15 empty] | 17 | UNIDADE 17 | 2.88 | 1527.29
Serviço | 12.5 | SINAPI | 44053 | JANELA INTEGRADA VENEZIANA EM ALUMINIO PERFIL 25, 120 X 120 CM (A X L), 2 FLS (2 VIDROS) E VENEZIANA COM ACIONAMENTO MANUAL, SEM BANDEIRA, ACABAMENTO BRILHANTE, BATENTE DE 11,50 A 12,50 CM, COM VIDRO 4 MM, INCLUSO GUARNICAO | 34 | UN | 1983.09 | 1983.09 | 20,97% | 2398.94 | 81563.96 |  | 12 | ABERTURAS | 1 | UNIDADE 01 | 2 | 4797.88
[15 empty] | 2 | UNIDADE 02 | 2 | 4797.88
[15 empty] | 3 | UNIDADE 03 | 2 | 4797.88
[15 empty] | 4 | UNIDADE 04 | 2 | 4797.88
[15 empty] | 5 | UNIDADE 05 | 2 | 4797.88
[15 empty] | 6 | UNIDADE 06 | 2 | 4797.88
[15 empty] | 7 | UNIDADE 07 | 2 | 4797.88
[15 empty] | 8 | UNIDADE 08 | 2 | 4797.88
[15 empty] | 9 | UNIDADE 09 | 2 | 4797.88
[15 empty] | 10 | UNIDADE 10 | 2 | 4797.88
[15 empty] | 11 | UNIDADE 11 | 2 | 4797.88
[15 empty] | 12 | UNIDADE 12 | 2 | 4797.88
[15 empty] | 13 | UNIDADE 13 | 2 | 4797.88
[15 empty] | 14 | UNIDADE 14 | 2 | 4797.88
[15 empty] | 15 | UNIDADE 15 | 2 | 4797.88
[15 empty] | 16 | UNIDADE 16 | 2 | 4797.88
[15 empty] | 17 | UNIDADE 17 | 2 | 4797.88
Serviço | 12.6 | Composição | 06 | PORTA VENTILADA - CAIXA D'ÁGUA | 8.16 | M2 | 674.13 | 674.13 | 20,97% | 815.5 | 6654.48 |  | 12 | ABERTURAS | 1 | UNIDADE 01 | 0.48 | 391.44
[15 empty] | 2 | UNIDADE 02 | 0.48 | 391.44
[15 empty] | 3 | UNIDADE 03 | 0.48 | 391.44
[15 empty] | 4 | UNIDADE 04 | 0.48 | 391.44
[15 empty] | 5 | UNIDADE 05 | 0.48 | 391.44
[15 empty] | 6 | UNIDADE 06 | 0.48 | 391.44
[15 empty] | 7 | UNIDADE 07 | 0.48 | 391.44
[15 empty] | 8 | UNIDADE 08 | 0.48 | 391.44
[15 empty] | 9 | UNIDADE 09 | 0.48 | 391.44
[15 empty] | 10 | UNIDADE 10 | 0.48 | 391.44
[15 empty] | 11 | UNIDADE 11 | 0.48 | 391.44
[15 empty] | 12 | UNIDADE 12 | 0.48 | 391.44
[15 empty] | 13 | UNIDADE 13 | 0.48 | 391.44
[15 empty] | 14 | UNIDADE 14 | 0.48 | 391.44
[15 empty] | 15 | UNIDADE 15 | 0.48 | 391.44
[15 empty] | 16 | UNIDADE 16 | 0.48 | 391.44
[15 empty] | 17 | UNIDADE 17 | 0.48 | 391.44
Serviço | 12.7 | SINAPI | 91307 | FECHADURA DE EMBUTIR SEM CILINDRO, PARA PORTAS INTERNAS, COMPLETA, ACABAMENTO PADRÃO POPULAR, COM EXECUÇÃO DE FURO - FORNECIMENTO E INSTALAÇÃO. AF_10/2025 | 85 | UN | 116.2 | 116.2 | 20,97% | 140.57 | 11948.45 |  | 12 | ABERTURAS | 1 | UNIDADE 01 | 5 | 702.85
[15 empty] | 2 | UNIDADE 02 | 5 | 702.85
[15 empty] | 3 | UNIDADE 03 | 5 | 702.85
[15 empty] | 4 | UNIDADE 04 | 5 | 702.85
[15 empty] | 5 | UNIDADE 05 | 5 | 702.85
[15 empty] | 6 | UNIDADE 06 | 5 | 702.85
[15 empty] | 7 | UNIDADE 07 | 5 | 702.85
[15 empty] | 8 | UNIDADE 08 | 5 | 702.85
[15 empty] | 9 | UNIDADE 09 | 5 | 702.85
[15 empty] | 10 | UNIDADE 10 | 5 | 702.85
[15 empty] | 11 | UNIDADE 11 | 5 | 702.85
[15 empty] | 12 | UNIDADE 12 | 5 | 702.85
[15 empty] | 13 | UNIDADE 13 | 5 | 702.85
[15 empty] | 14 | UNIDADE 14 | 5 | 702.85
[15 empty] | 15 | UNIDADE 15 | 5 | 702.85
[15 empty] | 16 | UNIDADE 16 | 5 | 702.85
[15 empty] | 17 | UNIDADE 17 | 5 | 702.85
Serviço | 12.8 | SINAPI | 105812 | GUARNIÇÃO DE ALUMÍNIO. AF_11/2024 | 244.8 | M | 38.59 | 38.59 | 20,97% | 46.68 | 11427.23 |  | 12 | ABERTURAS | 1 | UNIDADE 01 | 14.4 | 672.19
[15 empty] | 2 | UNIDADE 02 | 14.4 | 672.19
[15 empty] | 3 | UNIDADE 03 | 14.4 | 672.19
[15 empty] | 4 | UNIDADE 04 | 14.4 | 672.19
[15 empty] | 5 | UNIDADE 05 | 14.4 | 672.19
[15 empty] | 6 | UNIDADE 06 | 14.4 | 672.19
[15 empty] | 7 | UNIDADE 07 | 14.4 | 672.19
[15 empty] | 8 | UNIDADE 08 | 14.4 | 672.19
[15 empty] | 9 | UNIDADE 09 | 14.4 | 672.19
[15 empty] | 10 | UNIDADE 10 | 14.4 | 672.19
[15 empty] | 11 | UNIDADE 11 | 14.4 | 672.19
[15 empty] | 12 | UNIDADE 12 | 14.4 | 672.19
[15 empty] | 13 | UNIDADE 13 | 14.4 | 672.19
[15 empty] | 14 | UNIDADE 14 | 14.4 | 672.19
[15 empty] | 15 | UNIDADE 15 | 14.4 | 672.19
[15 empty] | 16 | UNIDADE 16 | 14.4 | 672.19
[15 empty] | 17 | UNIDADE 17 | 14.4 | 672.19
Serviço | 12.9 | SINAPI | 34747 | PEITORIL EM MARMORE, POLIDO, BRANCO COMUM, L= *15* CM, E= *2,0* CM, COM PINGADEIRA | 96.9 | M | 141.69 | 141.69 | 20,97% | 171.4 | 16608.66 |  | 12 | ABERTURAS | 1 | UNIDADE 01 | 5.7 | 976.98
[15 empty] | 2 | UNIDADE 02 | 5.7 | 976.98
[15 empty] | 3 | UNIDADE 03 | 5.7 | 976.98
[15 empty] | 4 | UNIDADE 04 | 5.7 | 976.98
[15 empty] | 5 | UNIDADE 05 | 5.7 | 976.98
[15 empty] | 6 | UNIDADE 06 | 5.7 | 976.98
[15 empty] | 7 | UNIDADE 07 | 5.7 | 976.98
[15 empty] | 8 | UNIDADE 08 | 5.7 | 976.98
[15 empty] | 9 | UNIDADE 09 | 5.7 | 976.98
[15 empty] | 10 | UNIDADE 10 | 5.7 | 976.98
[15 empty] | 11 | UNIDADE 11 | 5.7 | 976.98
[15 empty] | 12 | UNIDADE 12 | 5.7 | 976.98
[15 empty] | 13 | UNIDADE 13 | 5.7 | 976.98
[15 empty] | 14 | UNIDADE 14 | 5.7 | 976.98
[15 empty] | 15 | UNIDADE 15 | 5.7 | 976.98
[15 empty] | 16 | UNIDADE 16 | 5.7 | 976.98
[15 empty] | 17 | UNIDADE 17 | 5.7 | 976.98
Macrosserviço | 13 |  |  | PINTURA | [6 empty] | 91406.62
Serviço | 13.1 | SINAPI | 88485 | FUNDO SELADOR ACRÍLICO, APLICAÇÃO MANUAL EM PAREDE, UMA DEMÃO. AF_04/2023 | 3976.47 | M2 | 3.97 | 3.97 | 20,97% | 4.8 | 19087.09 |  | 13 | PINTURA | 1 | UNIDADE 01 | 233.91 | 1122.77
[15 empty] | 2 | UNIDADE 02 | 233.91 | 1122.77
[15 empty] | 3 | UNIDADE 03 | 233.91 | 1122.77
[15 empty] | 4 | UNIDADE 04 | 233.91 | 1122.77
[15 empty] | 5 | UNIDADE 05 | 233.91 | 1122.77
[15 empty] | 6 | UNIDADE 06 | 233.91 | 1122.77
[15 empty] | 7 | UNIDADE 07 | 233.91 | 1122.77
[15 empty] | 8 | UNIDADE 08 | 233.91 | 1122.77
[15 empty] | 9 | UNIDADE 09 | 233.91 | 1122.77
[15 empty] | 10 | UNIDADE 10 | 233.91 | 1122.77
[15 empty] | 11 | UNIDADE 11 | 233.91 | 1122.77
[15 empty] | 12 | UNIDADE 12 | 233.91 | 1122.77
[15 empty] | 13 | UNIDADE 13 | 233.91 | 1122.77
[15 empty] | 14 | UNIDADE 14 | 233.91 | 1122.77
[15 empty] | 15 | UNIDADE 15 | 233.91 | 1122.77
[15 empty] | 16 | UNIDADE 16 | 233.91 | 1122.77
[15 empty] | 17 | UNIDADE 17 | 233.91 | 1122.77
Serviço | 13.2 | SINAPI | 88489 | PINTURA LÁTEX ACRÍLICA PREMIUM, APLICAÇÃO MANUAL EM PAREDES, DUAS DEMÃOS. AF_04/2023 | 3976.47 | M2 | 14.3 | 14.3 | 20,97% | 17.3 | 68792.88 |  | 13 | PINTURA | 1 | UNIDADE 01 | 233.91 | 4046.64
[15 empty] | 2 | UNIDADE 02 | 233.91 | 4046.64
[15 empty] | 3 | UNIDADE 03 | 233.91 | 4046.64
[15 empty] | 4 | UNIDADE 04 | 233.91 | 4046.64
[15 empty] | 5 | UNIDADE 05 | 233.91 | 4046.64
[15 empty] | 6 | UNIDADE 06 | 233.91 | 4046.64
[15 empty] | 7 | UNIDADE 07 | 233.91 | 4046.64
[15 empty] | 8 | UNIDADE 08 | 233.91 | 4046.64
[15 empty] | 9 | UNIDADE 09 | 233.91 | 4046.64
[15 empty] | 10 | UNIDADE 10 | 233.91 | 4046.64
[15 empty] | 11 | UNIDADE 11 | 233.91 | 4046.64
[15 empty] | 12 | UNIDADE 12 | 233.91 | 4046.64
[15 empty] | 13 | UNIDADE 13 | 233.91 | 4046.64
[15 empty] | 14 | UNIDADE 14 | 233.91 | 4046.64
[15 empty] | 15 | UNIDADE 15 | 233.91 | 4046.64
[15 empty] | 16 | UNIDADE 16 | 233.91 | 4046.64
[15 empty] | 17 | UNIDADE 17 | 233.91 | 4046.64
Serviço | 13.3 | SINAPI | 102220 | PINTURA TINTA DE ACABAMENTO (PIGMENTADA) ESMALTE SINTÉTICO BRILHANTE EM MADEIRA, 2 DEMÃOS. AF_01/2021 | 171.36 | M2 | 17.01 | 17.01 | 20,97% | 20.58 | 3526.65 |  | 13 | PINTURA | 1 | UNIDADE 01 | 10.08 | 207.45
[15 empty] | 2 | UNIDADE 02 | 10.08 | 207.45
[15 empty] | 3 | UNIDADE 03 | 10.08 | 207.45
[15 empty] | 4 | UNIDADE 04 | 10.08 | 207.45
[15 empty] | 5 | UNIDADE 05 | 10.08 | 207.45
[15 empty] | 6 | UNIDADE 06 | 10.08 | 207.45
[15 empty] | 7 | UNIDADE 07 | 10.08 | 207.45
[15 empty] | 8 | UNIDADE 08 | 10.08 | 207.45
[15 empty] | 9 | UNIDADE 09 | 10.08 | 207.45
[15 empty] | 10 | UNIDADE 10 | 10.08 | 207.45
[15 empty] | 11 | UNIDADE 11 | 10.08 | 207.45
[15 empty] | 12 | UNIDADE 12 | 10.08 | 207.45
[15 empty] | 13 | UNIDADE 13 | 10.08 | 207.45
[15 empty] | 14 | UNIDADE 14 | 10.08 | 207.45
[15 empty] | 15 | UNIDADE 15 | 10.08 | 207.45
[15 empty] | 16 | UNIDADE 16 | 10.08 | 207.45
[15 empty] | 17 | UNIDADE 17 | 10.08 | 207.45
Macrosserviço | 14 |  |  | INSTALAÇÕES ELÉTRICAS | [6 empty] | 110788.26
Serviço | 14.1 | SINAPI | 101876 | QUADRO DE DISTRIBUIÇÃO DE ENERGIA EM PVC, DE EMBUTIR, SEM BARRAMENTO, PARA 6 DISJUNTORES - FORNECIMENTO E INSTALAÇÃO. AF_07/2025 | 17 | UN | 112.53 | 112.53 | 20,97% | 136.13 | 2314.21 |  | 14 | INSTALAÇÕES ELÉTRICAS | 1 | UNIDADE 01 | 1 | 136.13
[15 empty] | 2 | UNIDADE 02 | 1 | 136.13
[15 empty] | 3 | UNIDADE 03 | 1 | 136.13
[15 empty] | 4 | UNIDADE 04 | 1 | 136.13
[15 empty] | 5 | UNIDADE 05 | 1 | 136.13
[15 empty] | 6 | UNIDADE 06 | 1 | 136.13
[15 empty] | 7 | UNIDADE 07 | 1 | 136.13
[15 empty] | 8 | UNIDADE 08 | 1 | 136.13
[15 empty] | 9 | UNIDADE 09 | 1 | 136.13
[15 empty] | 10 | UNIDADE 10 | 1 | 136.13
[15 empty] | 11 | UNIDADE 11 | 1 | 136.13
[15 empty] | 12 | UNIDADE 12 | 1 | 136.13
[15 empty] | 13 | UNIDADE 13 | 1 | 136.13
[15 empty] | 14 | UNIDADE 14 | 1 | 136.13
[15 empty] | 15 | UNIDADE 15 | 1 | 136.13
[15 empty] | 16 | UNIDADE 16 | 1 | 136.13
[15 empty] | 17 | UNIDADE 17 | 1 | 136.13
Serviço | 14.2 | SINAPI | 93653 | DISJUNTOR MONOPOLAR TIPO DIN, CORRENTE NOMINAL DE 10A - FORNECIMENTO E INSTALAÇÃO. AF_07/2025 | 85 | UN | 11.77 | 11.77 | 20,97% | 14.24 | 1210.4 |  | 14 | INSTALAÇÕES ELÉTRICAS | 1 | UNIDADE 01 | 5 | 71.2
[15 empty] | 2 | UNIDADE 02 | 5 | 71.2
[15 empty] | 3 | UNIDADE 03 | 5 | 71.2
[15 empty] | 4 | UNIDADE 04 | 5 | 71.2
[15 empty] | 5 | UNIDADE 05 | 5 | 71.2
[15 empty] | 6 | UNIDADE 06 | 5 | 71.2
[15 empty] | 7 | UNIDADE 07 | 5 | 71.2
[15 empty] | 8 | UNIDADE 08 | 5 | 71.2
[15 empty] | 9 | UNIDADE 09 | 5 | 71.2
[15 empty] | 10 | UNIDADE 10 | 5 | 71.2
[15 empty] | 11 | UNIDADE 11 | 5 | 71.2
[15 empty] | 12 | UNIDADE 12 | 5 | 71.2
[15 empty] | 13 | UNIDADE 13 | 5 | 71.2
[15 empty] | 14 | UNIDADE 14 | 5 | 71.2
[15 empty] | 15 | UNIDADE 15 | 5 | 71.2
[15 empty] | 16 | UNIDADE 16 | 5 | 71.2
[15 empty] | 17 | UNIDADE 17 | 5 | 71.2
Serviço | 14.3 | SINAPI | 93658 | DISJUNTOR MONOPOLAR TIPO DIN, CORRENTE NOMINAL DE 40A - FORNECIMENTO E INSTALAÇÃO. AF_07/2025 | 17 | UN | 21.98 | 21.98 | 20,97% | 26.59 | 452.03 |  | 14 | INSTALAÇÕES ELÉTRICAS | 1 | UNIDADE 01 | 1 | 26.59
[15 empty] | 2 | UNIDADE 02 | 1 | 26.59
[15 empty] | 3 | UNIDADE 03 | 1 | 26.59
[15 empty] | 4 | UNIDADE 04 | 1 | 26.59
[15 empty] | 5 | UNIDADE 05 | 1 | 26.59
[15 empty] | 6 | UNIDADE 06 | 1 | 26.59
[15 empty] | 7 | UNIDADE 07 | 1 | 26.59
[15 empty] | 8 | UNIDADE 08 | 1 | 26.59
[15 empty] | 9 | UNIDADE 09 | 1 | 26.59
[15 empty] | 10 | UNIDADE 10 | 1 | 26.59
[15 empty] | 11 | UNIDADE 11 | 1 | 26.59
[15 empty] | 12 | UNIDADE 12 | 1 | 26.59
[15 empty] | 13 | UNIDADE 13 | 1 | 26.59
[15 empty] | 14 | UNIDADE 14 | 1 | 26.59
[15 empty] | 15 | UNIDADE 15 | 1 | 26.59
[15 empty] | 16 | UNIDADE 16 | 1 | 26.59
[15 empty] | 17 | UNIDADE 17 | 1 | 26.59
Serviço | 14.4 | SINAPI | 93656 | DISJUNTOR MONOPOLAR TIPO DIN, CORRENTE NOMINAL DE 25A - FORNECIMENTO E INSTALAÇÃO. AF_07/2025 | 17 | UN | 13.78 | 13.78 | 20,97% | 16.67 | 283.39 |  | 14 | INSTALAÇÕES ELÉTRICAS | 1 | UNIDADE 01 | 1 | 16.67
[15 empty] | 2 | UNIDADE 02 | 1 | 16.67
[15 empty] | 3 | UNIDADE 03 | 1 | 16.67
[15 empty] | 4 | UNIDADE 04 | 1 | 16.67
[15 empty] | 5 | UNIDADE 05 | 1 | 16.67
[15 empty] | 6 | UNIDADE 06 | 1 | 16.67
[15 empty] | 7 | UNIDADE 07 | 1 | 16.67
[15 empty] | 8 | UNIDADE 08 | 1 | 16.67
[15 empty] | 9 | UNIDADE 09 | 1 | 16.67
[15 empty] | 10 | UNIDADE 10 | 1 | 16.67
[15 empty] | 11 | UNIDADE 11 | 1 | 16.67
[15 empty] | 12 | UNIDADE 12 | 1 | 16.67
[15 empty] | 13 | UNIDADE 13 | 1 | 16.67
[15 empty] | 14 | UNIDADE 14 | 1 | 16.67
[15 empty] | 15 | UNIDADE 15 | 1 | 16.67
[15 empty] | 16 | UNIDADE 16 | 1 | 16.67
[15 empty] | 17 | UNIDADE 17 | 1 | 16.67
Serviço | 14.5 | SINAPI | 103782 | LUMINÁRIA TIPO PLAFON CIRCULAR, DE SOBREPOR, COM LED DE 12/13 W - FORNECIMENTO E INSTALAÇÃO. AF_09/2024 | 102 | UN | 29.7 | 29.7 | 20,97% | 35.93 | 3664.86 |  | 14 | INSTALAÇÕES ELÉTRICAS | 1 | UNIDADE 01 | 6 | 215.58
[15 empty] | 2 | UNIDADE 02 | 6 | 215.58
[15 empty] | 3 | UNIDADE 03 | 6 | 215.58
[15 empty] | 4 | UNIDADE 04 | 6 | 215.58
[15 empty] | 5 | UNIDADE 05 | 6 | 215.58
[15 empty] | 6 | UNIDADE 06 | 6 | 215.58
[15 empty] | 7 | UNIDADE 07 | 6 | 215.58
[15 empty] | 8 | UNIDADE 08 | 6 | 215.58
[15 empty] | 9 | UNIDADE 09 | 6 | 215.58
[15 empty] | 10 | UNIDADE 10 | 6 | 215.58
[15 empty] | 11 | UNIDADE 11 | 6 | 215.58
[15 empty] | 12 | UNIDADE 12 | 6 | 215.58
[15 empty] | 13 | UNIDADE 13 | 6 | 215.58
[15 empty] | 14 | UNIDADE 14 | 6 | 215.58
[15 empty] | 15 | UNIDADE 15 | 6 | 215.58
[15 empty] | 16 | UNIDADE 16 | 6 | 215.58
[15 empty] | 17 | UNIDADE 17 | 6 | 215.58
Serviço | 14.6 | SINAPI | 39446 | DISPOSITIVO DR, 2 POLOS, SENSIBILIDADE DE 30 MA, CORRENTE DE 40 A, TIPO AC | 17 | UN | 134.07 | 134.07 | 20,97% | 162.18 | 2757.06 |  | 14 | INSTALAÇÕES ELÉTRICAS | 1 | UNIDADE 01 | 1 | 162.18
[15 empty] | 2 | UNIDADE 02 | 1 | 162.18
[15 empty] | 3 | UNIDADE 03 | 1 | 162.18
[15 empty] | 4 | UNIDADE 04 | 1 | 162.18
[15 empty] | 5 | UNIDADE 05 | 1 | 162.18
[15 empty] | 6 | UNIDADE 06 | 1 | 162.18
[15 empty] | 7 | UNIDADE 07 | 1 | 162.18
[15 empty] | 8 | UNIDADE 08 | 1 | 162.18
[15 empty] | 9 | UNIDADE 09 | 1 | 162.18
[15 empty] | 10 | UNIDADE 10 | 1 | 162.18
[15 empty] | 11 | UNIDADE 11 | 1 | 162.18
[15 empty] | 12 | UNIDADE 12 | 1 | 162.18
[15 empty] | 13 | UNIDADE 13 | 1 | 162.18
[15 empty] | 14 | UNIDADE 14 | 1 | 162.18
[15 empty] | 15 | UNIDADE 15 | 1 | 162.18
[15 empty] | 16 | UNIDADE 16 | 1 | 162.18
[15 empty] | 17 | UNIDADE 17 | 1 | 162.18
Serviço | 14.7 | SINAPI | 91996 | TOMADA MÉDIA DE EMBUTIR (1 MÓDULO), 2P+T 10 A, INCLUINDO SUPORTE E PLACA - FORNECIMENTO E INSTALAÇÃO. AF_03/2023 | 68 | UN | 40.58 | 40.58 | 20,97% | 49.09 | 3338.12 |  | 14 | INSTALAÇÕES ELÉTRICAS | 1 | UNIDADE 01 | 4 | 196.36
[15 empty] | 2 | UNIDADE 02 | 4 | 196.36
[15 empty] | 3 | UNIDADE 03 | 4 | 196.36
[15 empty] | 4 | UNIDADE 04 | 4 | 196.36
[15 empty] | 5 | UNIDADE 05 | 4 | 196.36
[15 empty] | 6 | UNIDADE 06 | 4 | 196.36
[15 empty] | 7 | UNIDADE 07 | 4 | 196.36
[15 empty] | 8 | UNIDADE 08 | 4 | 196.36
[15 empty] | 9 | UNIDADE 09 | 4 | 196.36
[15 empty] | 10 | UNIDADE 10 | 4 | 196.36
[15 empty] | 11 | UNIDADE 11 | 4 | 196.36
[15 empty] | 12 | UNIDADE 12 | 4 | 196.36
[15 empty] | 13 | UNIDADE 13 | 4 | 196.36
[15 empty] | 14 | UNIDADE 14 | 4 | 196.36
[15 empty] | 15 | UNIDADE 15 | 4 | 196.36
[15 empty] | 16 | UNIDADE 16 | 4 | 196.36
[15 empty] | 17 | UNIDADE 17 | 4 | 196.36
Serviço | 14.8 | SINAPI | 92000 | TOMADA BAIXA DE EMBUTIR (1 MÓDULO), 2P+T 10 A, INCLUINDO SUPORTE E PLACA - FORNECIMENTO E INSTALAÇÃO. AF_03/2023 | 34 | UN | 36.27 | 36.27 | 20,97% | 43.88 | 1491.92 |  | 14 | INSTALAÇÕES ELÉTRICAS | 1 | UNIDADE 01 | 2 | 87.76
[15 empty] | 2 | UNIDADE 02 | 2 | 87.76
[15 empty] | 3 | UNIDADE 03 | 2 | 87.76
[15 empty] | 4 | UNIDADE 04 | 2 | 87.76
[15 empty] | 5 | UNIDADE 05 | 2 | 87.76
[15 empty] | 6 | UNIDADE 06 | 2 | 87.76
[15 empty] | 7 | UNIDADE 07 | 2 | 87.76
[15 empty] | 8 | UNIDADE 08 | 2 | 87.76
[15 empty] | 9 | UNIDADE 09 | 2 | 87.76
[15 empty] | 10 | UNIDADE 10 | 2 | 87.76
[15 empty] | 11 | UNIDADE 11 | 2 | 87.76
[15 empty] | 12 | UNIDADE 12 | 2 | 87.76
[15 empty] | 13 | UNIDADE 13 | 2 | 87.76
[15 empty] | 14 | UNIDADE 14 | 2 | 87.76
[15 empty] | 15 | UNIDADE 15 | 2 | 87.76
[15 empty] | 16 | UNIDADE 16 | 2 | 87.76
[15 empty] | 17 | UNIDADE 17 | 2 | 87.76
Serviço | 14.9 | SINAPI | 92004 | TOMADA MÉDIA DE EMBUTIR (2 MÓDULOS), 2P+T 10 A, INCLUINDO SUPORTE E PLACA - FORNECIMENTO E INSTALAÇÃO. AF_03/2023 | 34 | UN | 64.83 | 64.83 | 20,97% | 78.42 | 2666.28 |  | 14 | INSTALAÇÕES ELÉTRICAS | 1 | UNIDADE 01 | 2 | 156.84
[15 empty] | 2 | UNIDADE 02 | 2 | 156.84
[15 empty] | 3 | UNIDADE 03 | 2 | 156.84
[15 empty] | 4 | UNIDADE 04 | 2 | 156.84
[15 empty] | 5 | UNIDADE 05 | 2 | 156.84
[15 empty] | 6 | UNIDADE 06 | 2 | 156.84
[15 empty] | 7 | UNIDADE 07 | 2 | 156.84
[15 empty] | 8 | UNIDADE 08 | 2 | 156.84
[15 empty] | 9 | UNIDADE 09 | 2 | 156.84
[15 empty] | 10 | UNIDADE 10 | 2 | 156.84
[15 empty] | 11 | UNIDADE 11 | 2 | 156.84
[15 empty] | 12 | UNIDADE 12 | 2 | 156.84
[15 empty] | 13 | UNIDADE 13 | 2 | 156.84
[15 empty] | 14 | UNIDADE 14 | 2 | 156.84
[15 empty] | 15 | UNIDADE 15 | 2 | 156.84
[15 empty] | 16 | UNIDADE 16 | 2 | 156.84
[15 empty] | 17 | UNIDADE 17 | 2 | 156.84
Serviço | 14.10 | SINAPI | 92008 | TOMADA BAIXA DE EMBUTIR (2 MÓDULOS), 2P+T 10 A, INCLUINDO SUPORTE E PLACA - FORNECIMENTO E INSTALAÇÃO. AF_03/2023 | 34 | UN | 56.15 | 56.15 | 20,97% | 67.92 | 2309.28 |  | 14 | INSTALAÇÕES ELÉTRICAS | 1 | UNIDADE 01 | 2 | 135.84
[15 empty] | 2 | UNIDADE 02 | 2 | 135.84
[15 empty] | 3 | UNIDADE 03 | 2 | 135.84
[15 empty] | 4 | UNIDADE 04 | 2 | 135.84
[15 empty] | 5 | UNIDADE 05 | 2 | 135.84
[15 empty] | 6 | UNIDADE 06 | 2 | 135.84
[15 empty] | 7 | UNIDADE 07 | 2 | 135.84
[15 empty] | 8 | UNIDADE 08 | 2 | 135.84
[15 empty] | 9 | UNIDADE 09 | 2 | 135.84
[15 empty] | 10 | UNIDADE 10 | 2 | 135.84
[15 empty] | 11 | UNIDADE 11 | 2 | 135.84
[15 empty] | 12 | UNIDADE 12 | 2 | 135.84
[15 empty] | 13 | UNIDADE 13 | 2 | 135.84
[15 empty] | 14 | UNIDADE 14 | 2 | 135.84
[15 empty] | 15 | UNIDADE 15 | 2 | 135.84
[15 empty] | 16 | UNIDADE 16 | 2 | 135.84
[15 empty] | 17 | UNIDADE 17 | 2 | 135.84
Serviço | 14.11 | SINAPI | 92022 | INTERRUPTOR SIMPLES (1 MÓDULO) COM 1 TOMADA DE EMBUTIR 2P+T 10 A, SEM SUPORTE E SEM PLACA - FORNECIMENTO E INSTALAÇÃO. AF_03/2023 | 68 | UN | 45.95 | 45.95 | 20,97% | 55.59 | 3780.12 |  | 14 | INSTALAÇÕES ELÉTRICAS | 1 | UNIDADE 01 | 4 | 222.36
[15 empty] | 2 | UNIDADE 02 | 4 | 222.36
[15 empty] | 3 | UNIDADE 03 | 4 | 222.36
[15 empty] | 4 | UNIDADE 04 | 4 | 222.36
[15 empty] | 5 | UNIDADE 05 | 4 | 222.36
[15 empty] | 6 | UNIDADE 06 | 4 | 222.36
[15 empty] | 7 | UNIDADE 07 | 4 | 222.36
[15 empty] | 8 | UNIDADE 08 | 4 | 222.36
[15 empty] | 9 | UNIDADE 09 | 4 | 222.36
[15 empty] | 10 | UNIDADE 10 | 4 | 222.36
[15 empty] | 11 | UNIDADE 11 | 4 | 222.36
[15 empty] | 12 | UNIDADE 12 | 4 | 222.36
[15 empty] | 13 | UNIDADE 13 | 4 | 222.36
[15 empty] | 14 | UNIDADE 14 | 4 | 222.36
[15 empty] | 15 | UNIDADE 15 | 4 | 222.36
[15 empty] | 16 | UNIDADE 16 | 4 | 222.36
[15 empty] | 17 | UNIDADE 17 | 4 | 222.36
Serviço | 14.12 | SINAPI | 91993 | TOMADA ALTA DE EMBUTIR (1 MÓDULO), 2P+T 20 A, INCLUINDO SUPORTE E PLACA - FORNECIMENTO E INSTALAÇÃO. AF_03/2023 | 17 | UN | 54.44 | 54.44 | 20,97% | 65.86 | 1119.62 |  | 14 | INSTALAÇÕES ELÉTRICAS | 1 | UNIDADE 01 | 1 | 65.86
[15 empty] | 2 | UNIDADE 02 | 1 | 65.86
[15 empty] | 3 | UNIDADE 03 | 1 | 65.86
[15 empty] | 4 | UNIDADE 04 | 1 | 65.86
[15 empty] | 5 | UNIDADE 05 | 1 | 65.86
[15 empty] | 6 | UNIDADE 06 | 1 | 65.86
[15 empty] | 7 | UNIDADE 07 | 1 | 65.86
[15 empty] | 8 | UNIDADE 08 | 1 | 65.86
[15 empty] | 9 | UNIDADE 09 | 1 | 65.86
[15 empty] | 10 | UNIDADE 10 | 1 | 65.86
[15 empty] | 11 | UNIDADE 11 | 1 | 65.86
[15 empty] | 12 | UNIDADE 12 | 1 | 65.86
[15 empty] | 13 | UNIDADE 13 | 1 | 65.86
[15 empty] | 14 | UNIDADE 14 | 1 | 65.86
[15 empty] | 15 | UNIDADE 15 | 1 | 65.86
[15 empty] | 16 | UNIDADE 16 | 1 | 65.86
[15 empty] | 17 | UNIDADE 17 | 1 | 65.86
Serviço | 14.13 | SINAPI | 91959 | INTERRUPTOR SIMPLES (2 MÓDULOS), 10A/250V, INCLUINDO SUPORTE E PLACA - FORNECIMENTO E INSTALAÇÃO. AF_03/2023 | 17 | UN | 52.73 | 52.73 | 20,97% | 63.79 | 1084.43 |  | 14 | INSTALAÇÕES ELÉTRICAS | 1 | UNIDADE 01 | 1 | 63.79
[15 empty] | 2 | UNIDADE 02 | 1 | 63.79
[15 empty] | 3 | UNIDADE 03 | 1 | 63.79
[15 empty] | 4 | UNIDADE 04 | 1 | 63.79
[15 empty] | 5 | UNIDADE 05 | 1 | 63.79
[15 empty] | 6 | UNIDADE 06 | 1 | 63.79
[15 empty] | 7 | UNIDADE 07 | 1 | 63.79
[15 empty] | 8 | UNIDADE 08 | 1 | 63.79
[15 empty] | 9 | UNIDADE 09 | 1 | 63.79
[15 empty] | 10 | UNIDADE 10 | 1 | 63.79
[15 empty] | 11 | UNIDADE 11 | 1 | 63.79
[15 empty] | 12 | UNIDADE 12 | 1 | 63.79
[15 empty] | 13 | UNIDADE 13 | 1 | 63.79
[15 empty] | 14 | UNIDADE 14 | 1 | 63.79
[15 empty] | 15 | UNIDADE 15 | 1 | 63.79
[15 empty] | 16 | UNIDADE 16 | 1 | 63.79
[15 empty] | 17 | UNIDADE 17 | 1 | 63.79
Serviço | 14.14 | SINAPI | 91930 | CABO DE COBRE FLEXÍVEL ISOLADO, 6 MM², ANTI-CHAMA 450/750 V, PARA CIRCUITOS TERMINAIS - FORNECIMENTO E INSTALAÇÃO. AF_03/2023 | 255 | M | 9.82 | 9.82 | 20,97% | 11.88 | 3029.4 |  | 14 | INSTALAÇÕES ELÉTRICAS | 1 | UNIDADE 01 | 15 | 178.2
[15 empty] | 2 | UNIDADE 02 | 15 | 178.2
[15 empty] | 3 | UNIDADE 03 | 15 | 178.2
[15 empty] | 4 | UNIDADE 04 | 15 | 178.2
[15 empty] | 5 | UNIDADE 05 | 15 | 178.2
[15 empty] | 6 | UNIDADE 06 | 15 | 178.2
[15 empty] | 7 | UNIDADE 07 | 15 | 178.2
[15 empty] | 8 | UNIDADE 08 | 15 | 178.2
[15 empty] | 9 | UNIDADE 09 | 15 | 178.2
[15 empty] | 10 | UNIDADE 10 | 15 | 178.2
[15 empty] | 11 | UNIDADE 11 | 15 | 178.2
[15 empty] | 12 | UNIDADE 12 | 15 | 178.2
[15 empty] | 13 | UNIDADE 13 | 15 | 178.2
[15 empty] | 14 | UNIDADE 14 | 15 | 178.2
[15 empty] | 15 | UNIDADE 15 | 15 | 178.2
[15 empty] | 16 | UNIDADE 16 | 15 | 178.2
[15 empty] | 17 | UNIDADE 17 | 15 | 178.2
Serviço | 14.15 | SINAPI | 91926 | CABO DE COBRE FLEXÍVEL ISOLADO, 2,5 MM², ANTI-CHAMA 450/750 V, PARA CIRCUITOS TERMINAIS - FORNECIMENTO E INSTALAÇÃO. AF_03/2023 | 799 | M | 4.56 | 4.56 | 20,97% | 5.52 | 4410.48 |  | 14 | INSTALAÇÕES ELÉTRICAS | 1 | UNIDADE 01 | 47 | 259.44
[15 empty] | 2 | UNIDADE 02 | 47 | 259.44
[15 empty] | 3 | UNIDADE 03 | 47 | 259.44
[15 empty] | 4 | UNIDADE 04 | 47 | 259.44
[15 empty] | 5 | UNIDADE 05 | 47 | 259.44
[15 empty] | 6 | UNIDADE 06 | 47 | 259.44
[15 empty] | 7 | UNIDADE 07 | 47 | 259.44
[15 empty] | 8 | UNIDADE 08 | 47 | 259.44
[15 empty] | 9 | UNIDADE 09 | 47 | 259.44
[15 empty] | 10 | UNIDADE 10 | 47 | 259.44
[15 empty] | 11 | UNIDADE 11 | 47 | 259.44
[15 empty] | 12 | UNIDADE 12 | 47 | 259.44
[15 empty] | 13 | UNIDADE 13 | 47 | 259.44
[15 empty] | 14 | UNIDADE 14 | 47 | 259.44
[15 empty] | 15 | UNIDADE 15 | 47 | 259.44
[15 empty] | 16 | UNIDADE 16 | 47 | 259.44
[15 empty] | 17 | UNIDADE 17 | 47 | 259.44
Serviço | 14.16 | SINAPI | 91924 | CABO DE COBRE FLEXÍVEL ISOLADO, 1,5 MM², ANTI-CHAMA 450/750 V, PARA CIRCUITOS TERMINAIS - FORNECIMENTO E INSTALAÇÃO. AF_03/2023 | 595 | M | 3.16 | 3.16 | 20,97% | 3.82 | 2272.9 |  | 14 | INSTALAÇÕES ELÉTRICAS | 1 | UNIDADE 01 | 35 | 133.7
[15 empty] | 2 | UNIDADE 02 | 35 | 133.7
[15 empty] | 3 | UNIDADE 03 | 35 | 133.7
[15 empty] | 4 | UNIDADE 04 | 35 | 133.7
[15 empty] | 5 | UNIDADE 05 | 35 | 133.7
[15 empty] | 6 | UNIDADE 06 | 35 | 133.7
[15 empty] | 7 | UNIDADE 07 | 35 | 133.7
[15 empty] | 8 | UNIDADE 08 | 35 | 133.7
[15 empty] | 9 | UNIDADE 09 | 35 | 133.7
[15 empty] | 10 | UNIDADE 10 | 35 | 133.7
[15 empty] | 11 | UNIDADE 11 | 35 | 133.7
[15 empty] | 12 | UNIDADE 12 | 35 | 133.7
[15 empty] | 13 | UNIDADE 13 | 35 | 133.7
[15 empty] | 14 | UNIDADE 14 | 35 | 133.7
[15 empty] | 15 | UNIDADE 15 | 35 | 133.7
[15 empty] | 16 | UNIDADE 16 | 35 | 133.7
[15 empty] | 17 | UNIDADE 17 | 35 | 133.7
Serviço | 14.17 | SINAPI | 91834 | ELETRODUTO FLEXÍVEL CORRUGADO, PVC, DN 25 MM (3/4"), PARA CIRCUITOS TERMINAIS, INSTALADO EM FORRO - FORNECIMENTO E INSTALAÇÃO. AF_03/2023 | 595 | M | 20.37 | 20.37 | 20,97% | 24.64 | 14660.8 |  | 14 | INSTALAÇÕES ELÉTRICAS | 1 | UNIDADE 01 | 35 | 862.4
[15 empty] | 2 | UNIDADE 02 | 35 | 862.4
[15 empty] | 3 | UNIDADE 03 | 35 | 862.4
[15 empty] | 4 | UNIDADE 04 | 35 | 862.4
[15 empty] | 5 | UNIDADE 05 | 35 | 862.4
[15 empty] | 6 | UNIDADE 06 | 35 | 862.4
[15 empty] | 7 | UNIDADE 07 | 35 | 862.4
[15 empty] | 8 | UNIDADE 08 | 35 | 862.4
[15 empty] | 9 | UNIDADE 09 | 35 | 862.4
[15 empty] | 10 | UNIDADE 10 | 35 | 862.4
[15 empty] | 11 | UNIDADE 11 | 35 | 862.4
[15 empty] | 12 | UNIDADE 12 | 35 | 862.4
[15 empty] | 13 | UNIDADE 13 | 35 | 862.4
[15 empty] | 14 | UNIDADE 14 | 35 | 862.4
[15 empty] | 15 | UNIDADE 15 | 35 | 862.4
[15 empty] | 16 | UNIDADE 16 | 35 | 862.4
[15 empty] | 17 | UNIDADE 17 | 35 | 862.4
Serviço | 14.18 | SINAPI | 91852 | ELETRODUTO FLEXÍVEL CORRUGADO, PVC, DN 20 MM (1/2"), PARA CIRCUITOS TERMINAIS, INSTALADO EM PAREDE - FORNECIMENTO E INSTALAÇÃO. AF_03/2023 | 595 | M | 10.4 | 10.4 | 20,97% | 12.58 | 7485.1 |  | 14 | INSTALAÇÕES ELÉTRICAS | 1 | UNIDADE 01 | 35 | 440.3
[15 empty] | 2 | UNIDADE 02 | 35 | 440.3
[15 empty] | 3 | UNIDADE 03 | 35 | 440.3
[15 empty] | 4 | UNIDADE 04 | 35 | 440.3
[15 empty] | 5 | UNIDADE 05 | 35 | 440.3
[15 empty] | 6 | UNIDADE 06 | 35 | 440.3
[15 empty] | 7 | UNIDADE 07 | 35 | 440.3
[15 empty] | 8 | UNIDADE 08 | 35 | 440.3
[15 empty] | 9 | UNIDADE 09 | 35 | 440.3
[15 empty] | 10 | UNIDADE 10 | 35 | 440.3
[15 empty] | 11 | UNIDADE 11 | 35 | 440.3
[15 empty] | 12 | UNIDADE 12 | 35 | 440.3
[15 empty] | 13 | UNIDADE 13 | 35 | 440.3
[15 empty] | 14 | UNIDADE 14 | 35 | 440.3
[15 empty] | 15 | UNIDADE 15 | 35 | 440.3
[15 empty] | 16 | UNIDADE 16 | 35 | 440.3
[15 empty] | 17 | UNIDADE 17 | 35 | 440.3
Serviço | 14.19 | SINAPI | 1872 | CAIXA DE PASSAGEM, EM PVC, DE 4" X 2", PARA ELETRODUTO FLEXIVEL CORRUGADO | 272 | UN | 2.86 | 2.86 | 20,97% | 3.46 | 941.12 |  | 14 | INSTALAÇÕES ELÉTRICAS | 1 | UNIDADE 01 | 16 | 55.36
[15 empty] | 2 | UNIDADE 02 | 16 | 55.36
[15 empty] | 3 | UNIDADE 03 | 16 | 55.36
[15 empty] | 4 | UNIDADE 04 | 16 | 55.36
[15 empty] | 5 | UNIDADE 05 | 16 | 55.36
[15 empty] | 6 | UNIDADE 06 | 16 | 55.36
[15 empty] | 7 | UNIDADE 07 | 16 | 55.36
[15 empty] | 8 | UNIDADE 08 | 16 | 55.36
[15 empty] | 9 | UNIDADE 09 | 16 | 55.36
[15 empty] | 10 | UNIDADE 10 | 16 | 55.36
[15 empty] | 11 | UNIDADE 11 | 16 | 55.36
[15 empty] | 12 | UNIDADE 12 | 16 | 55.36
[15 empty] | 13 | UNIDADE 13 | 16 | 55.36
[15 empty] | 14 | UNIDADE 14 | 16 | 55.36
[15 empty] | 15 | UNIDADE 15 | 16 | 55.36
[15 empty] | 16 | UNIDADE 16 | 16 | 55.36
[15 empty] | 17 | UNIDADE 17 | 16 | 55.36
Serviço | 14.20 | SINAPI | 12001 | CAIXA OCTOGONAL DE FUNDO MOVEL, EM PVC, DE 4" X 4", PARA ELETRODUTO FLEXIVEL CORRUGADO | 102 | UN | 7.39 | 7.39 | 20,97% | 8.94 | 911.88 |  | 14 | INSTALAÇÕES ELÉTRICAS | 1 | UNIDADE 01 | 6 | 53.64
[15 empty] | 2 | UNIDADE 02 | 6 | 53.64
[15 empty] | 3 | UNIDADE 03 | 6 | 53.64
[15 empty] | 4 | UNIDADE 04 | 6 | 53.64
[15 empty] | 5 | UNIDADE 05 | 6 | 53.64
[15 empty] | 6 | UNIDADE 06 | 6 | 53.64
[15 empty] | 7 | UNIDADE 07 | 6 | 53.64
[15 empty] | 8 | UNIDADE 08 | 6 | 53.64
[15 empty] | 9 | UNIDADE 09 | 6 | 53.64
[15 empty] | 10 | UNIDADE 10 | 6 | 53.64
[15 empty] | 11 | UNIDADE 11 | 6 | 53.64
[15 empty] | 12 | UNIDADE 12 | 6 | 53.64
[15 empty] | 13 | UNIDADE 13 | 6 | 53.64
[15 empty] | 14 | UNIDADE 14 | 6 | 53.64
[15 empty] | 15 | UNIDADE 15 | 6 | 53.64
[15 empty] | 16 | UNIDADE 16 | 6 | 53.64
[15 empty] | 17 | UNIDADE 17 | 6 | 53.64
Serviço | 14.21 | SINAPI | 101497 | ENTRADA DE ENERGIA ELÉTRICA, AÉREA, BIFÁSICA, COM CAIXA DE SOBREPOR, CABO DE 10 MM2 E DISJUNTOR DIN 50A (NÃO INCLUSO O POSTE DE CONCRETO). AF_12/2025 | 16 | UN | 1864.45 | 1864.45 | 20,97% | 2255.43 | 36086.88 |  | 14 | INSTALAÇÕES ELÉTRICAS | 1 | UNIDADE 01 | 1 | 2255.43
[15 empty] | 2 | UNIDADE 02 | 1 | 2255.43
[15 empty] | 3 | UNIDADE 03 | 1 | 2255.43
[15 empty] | 5 | UNIDADE 05 | 1 | 2255.43
[15 empty] | 6 | UNIDADE 06 | 1 | 2255.43
[15 empty] | 7 | UNIDADE 07 | 1 | 2255.43
[15 empty] | 8 | UNIDADE 08 | 1 | 2255.43
[15 empty] | 9 | UNIDADE 09 | 1 | 2255.43
[15 empty] | 10 | UNIDADE 10 | 1 | 2255.43
[15 empty] | 11 | UNIDADE 11 | 1 | 2255.43
[15 empty] | 12 | UNIDADE 12 | 1 | 2255.43
[15 empty] | 13 | UNIDADE 13 | 1 | 2255.43
[15 empty] | 14 | UNIDADE 14 | 1 | 2255.43
[15 empty] | 15 | UNIDADE 15 | 1 | 2255.43
[15 empty] | 16 | UNIDADE 16 | 1 | 2255.43
[15 empty] | 17 | UNIDADE 17 | 1 | 2255.43
Serviço | 14.22 | SINAPI | 41195 | POSTE DE CONCRETO ARMADO DE SECAO DUPLO T, EXTENSAO DE 8,00 M, RESISTENCIA DE 150 DAN, TIPO D | 16 | UN | 637.18 | 637.18 | 20,97% | 770.8 | 12332.8 |  | 14 | INSTALAÇÕES ELÉTRICAS | 1 | UNIDADE 01 | 1 | 770.8
[15 empty] | 2 | UNIDADE 02 | 1 | 770.8
[15 empty] | 3 | UNIDADE 03 | 1 | 770.8
[15 empty] | 5 | UNIDADE 05 | 1 | 770.8
[15 empty] | 6 | UNIDADE 06 | 1 | 770.8
[15 empty] | 7 | UNIDADE 07 | 1 | 770.8
[15 empty] | 8 | UNIDADE 08 | 1 | 770.8
[15 empty] | 9 | UNIDADE 09 | 1 | 770.8
[15 empty] | 10 | UNIDADE 10 | 1 | 770.8
[15 empty] | 11 | UNIDADE 11 | 1 | 770.8
[15 empty] | 12 | UNIDADE 12 | 1 | 770.8
[15 empty] | 13 | UNIDADE 13 | 1 | 770.8
[15 empty] | 14 | UNIDADE 14 | 1 | 770.8
[15 empty] | 15 | UNIDADE 15 | 1 | 770.8
[15 empty] | 16 | UNIDADE 16 | 1 | 770.8
[15 empty] | 17 | UNIDADE 17 | 1 | 770.8
Serviço | 14.23 | SINAPI | 100860 | CHUVEIRO ELÉTRICO COMUM CORPO PLÁSTICO, TIPO DUCHA - FORNECIMENTO E INSTALAÇÃO. AF_01/2020 | 17 | UN | 106.26 | 106.26 | 20,97% | 128.54 | 2185.18 |  | 14 | INSTALAÇÕES ELÉTRICAS | 1 | UNIDADE 01 | 1 | 128.54
[15 empty] | 2 | UNIDADE 02 | 1 | 128.54
[15 empty] | 3 | UNIDADE 03 | 1 | 128.54
[15 empty] | 4 | UNIDADE 04 | 1 | 128.54
[15 empty] | 5 | UNIDADE 05 | 1 | 128.54
[15 empty] | 6 | UNIDADE 06 | 1 | 128.54
[15 empty] | 7 | UNIDADE 07 | 1 | 128.54
[15 empty] | 8 | UNIDADE 08 | 1 | 128.54
[15 empty] | 9 | UNIDADE 09 | 1 | 128.54
[15 empty] | 10 | UNIDADE 10 | 1 | 128.54
[15 empty] | 11 | UNIDADE 11 | 1 | 128.54
[15 empty] | 12 | UNIDADE 12 | 1 | 128.54
[15 empty] | 13 | UNIDADE 13 | 1 | 128.54
[15 empty] | 14 | UNIDADE 14 | 1 | 128.54
[15 empty] | 15 | UNIDADE 15 | 1 | 128.54
[15 empty] | 16 | UNIDADE 16 | 1 | 128.54
[15 empty] | 17 | UNIDADE 17 | 1 | 128.54
Macrosserviço | 15 |  |  | INSTALAÇÕES HIDROSSANITÁRIAS | [6 empty] | 160215.31
Serviço | 15.1 | SINAPI | 89446 | TUBO, PVC, SOLDÁVEL, DE 25MM, INSTALADO EM PRUMADA DE ÁGUA - FORNECIMENTO E INSTALAÇÃO. AF_06/2022 | 680 | M | 6.44 | 6.44 | 20,97% | 7.79 | 5297.2 |  | 15 | INSTALAÇÕES HIDROSSANITÁRIAS | 1 | UNIDADE 01 | 40 | 311.6
[15 empty] | 2 | UNIDADE 02 | 40 | 311.6
[15 empty] | 3 | UNIDADE 03 | 40 | 311.6
[15 empty] | 4 | UNIDADE 04 | 40 | 311.6
[15 empty] | 5 | UNIDADE 05 | 40 | 311.6
[15 empty] | 6 | UNIDADE 06 | 40 | 311.6
[15 empty] | 7 | UNIDADE 07 | 40 | 311.6
[15 empty] | 8 | UNIDADE 08 | 40 | 311.6
[15 empty] | 9 | UNIDADE 09 | 40 | 311.6
[15 empty] | 10 | UNIDADE 10 | 40 | 311.6
[15 empty] | 11 | UNIDADE 11 | 40 | 311.6
[15 empty] | 12 | UNIDADE 12 | 40 | 311.6
[15 empty] | 13 | UNIDADE 13 | 40 | 311.6
[15 empty] | 14 | UNIDADE 14 | 40 | 311.6
[15 empty] | 15 | UNIDADE 15 | 40 | 311.6
[15 empty] | 16 | UNIDADE 16 | 40 | 311.6
[15 empty] | 17 | UNIDADE 17 | 40 | 311.6
Serviço | 15.2 | SINAPI | 11871 | CAIXA D'AGUA / RESERVATORIO EM POLIESTER REFORCADO COM FIBRA DE VIDRO, 500 LITROS, COM TAMPA | 17 | UN | 466.77 | 466.77 | 20,97% | 564.65 | 9599.05 |  | 15 | INSTALAÇÕES HIDROSSANITÁRIAS | 1 | UNIDADE 01 | 1 | 564.65
[15 empty] | 2 | UNIDADE 02 | 1 | 564.65
[15 empty] | 3 | UNIDADE 03 | 1 | 564.65
[15 empty] | 4 | UNIDADE 04 | 1 | 564.65
[15 empty] | 5 | UNIDADE 05 | 1 | 564.65
[15 empty] | 6 | UNIDADE 06 | 1 | 564.65
[15 empty] | 7 | UNIDADE 07 | 1 | 564.65
[15 empty] | 8 | UNIDADE 08 | 1 | 564.65
[15 empty] | 9 | UNIDADE 09 | 1 | 564.65
[15 empty] | 10 | UNIDADE 10 | 1 | 564.65
[15 empty] | 11 | UNIDADE 11 | 1 | 564.65
[15 empty] | 12 | UNIDADE 12 | 1 | 564.65
[15 empty] | 13 | UNIDADE 13 | 1 | 564.65
[15 empty] | 14 | UNIDADE 14 | 1 | 564.65
[15 empty] | 15 | UNIDADE 15 | 1 | 564.65
[15 empty] | 16 | UNIDADE 16 | 1 | 564.65
[15 empty] | 17 | UNIDADE 17 | 1 | 564.65
Serviço | 15.3 | SINAPI | 94703 | ADAPTADOR COM FLANGE E ANEL DE VEDAÇÃO, PVC, SOLDÁVEL, DN 25 MM X 3/4", INSTALADO EM RESERVAÇÃO PREDIAL DE ÁGUA - FORNECIMENTO E INSTALAÇÃO. AF_04/2024 | 17 | UN | 23.12 | 23.12 | 20,97% | 27.97 | 475.49 |  | 15 | INSTALAÇÕES HIDROSSANITÁRIAS | 1 | UNIDADE 01 | 1 | 27.97
[15 empty] | 2 | UNIDADE 02 | 1 | 27.97
[15 empty] | 3 | UNIDADE 03 | 1 | 27.97
[15 empty] | 4 | UNIDADE 04 | 1 | 27.97
[15 empty] | 5 | UNIDADE 05 | 1 | 27.97
[15 empty] | 6 | UNIDADE 06 | 1 | 27.97
[15 empty] | 7 | UNIDADE 07 | 1 | 27.97
[15 empty] | 8 | UNIDADE 08 | 1 | 27.97
[15 empty] | 9 | UNIDADE 09 | 1 | 27.97
[15 empty] | 10 | UNIDADE 10 | 1 | 27.97
[15 empty] | 11 | UNIDADE 11 | 1 | 27.97
[15 empty] | 12 | UNIDADE 12 | 1 | 27.97
[15 empty] | 13 | UNIDADE 13 | 1 | 27.97
[15 empty] | 14 | UNIDADE 14 | 1 | 27.97
[15 empty] | 15 | UNIDADE 15 | 1 | 27.97
[15 empty] | 16 | UNIDADE 16 | 1 | 27.97
[15 empty] | 17 | UNIDADE 17 | 1 | 27.97
Serviço | 15.4 | SINAPI | 94796 | TORNEIRA DE BOIA PARA CAIXA D'ÁGUA, ROSCÁVEL, 3/4" - FORNECIMENTO E INSTALAÇÃO. AF_08/2021 | 17 | UN | 63.72 | 63.72 | 20,97% | 77.08 | 1310.36 |  | 15 | INSTALAÇÕES HIDROSSANITÁRIAS | 1 | UNIDADE 01 | 1 | 77.08
[15 empty] | 2 | UNIDADE 02 | 1 | 77.08
[15 empty] | 3 | UNIDADE 03 | 1 | 77.08
[15 empty] | 4 | UNIDADE 04 | 1 | 77.08
[15 empty] | 5 | UNIDADE 05 | 1 | 77.08
[15 empty] | 6 | UNIDADE 06 | 1 | 77.08
[15 empty] | 7 | UNIDADE 07 | 1 | 77.08
[15 empty] | 8 | UNIDADE 08 | 1 | 77.08
[15 empty] | 9 | UNIDADE 09 | 1 | 77.08
[15 empty] | 10 | UNIDADE 10 | 1 | 77.08
[15 empty] | 11 | UNIDADE 11 | 1 | 77.08
[15 empty] | 12 | UNIDADE 12 | 1 | 77.08
[15 empty] | 13 | UNIDADE 13 | 1 | 77.08
[15 empty] | 14 | UNIDADE 14 | 1 | 77.08
[15 empty] | 15 | UNIDADE 15 | 1 | 77.08
[15 empty] | 16 | UNIDADE 16 | 1 | 77.08
[15 empty] | 17 | UNIDADE 17 | 1 | 77.08
Serviço | 15.5 | SINAPI | 104056 | REGISTRO ESFERA, PVC, COM ROSCA, 1/2", PARA LIGAÇÃO PREDIAL DE ÁGUA. AF_06/2022 | 17 | UN | 37.66 | 37.66 | 20,97% | 45.56 | 774.52 |  | 15 | INSTALAÇÕES HIDROSSANITÁRIAS | 1 | UNIDADE 01 | 1 | 45.56
[15 empty] | 2 | UNIDADE 02 | 1 | 45.56
[15 empty] | 3 | UNIDADE 03 | 1 | 45.56
[15 empty] | 4 | UNIDADE 04 | 1 | 45.56
[15 empty] | 5 | UNIDADE 05 | 1 | 45.56
[15 empty] | 6 | UNIDADE 06 | 1 | 45.56
[15 empty] | 7 | UNIDADE 07 | 1 | 45.56
[15 empty] | 8 | UNIDADE 08 | 1 | 45.56
[15 empty] | 9 | UNIDADE 09 | 1 | 45.56
[15 empty] | 10 | UNIDADE 10 | 1 | 45.56
[15 empty] | 11 | UNIDADE 11 | 1 | 45.56
[15 empty] | 12 | UNIDADE 12 | 1 | 45.56
[15 empty] | 13 | UNIDADE 13 | 1 | 45.56
[15 empty] | 14 | UNIDADE 14 | 1 | 45.56
[15 empty] | 15 | UNIDADE 15 | 1 | 45.56
[15 empty] | 16 | UNIDADE 16 | 1 | 45.56
[15 empty] | 17 | UNIDADE 17 | 1 | 45.56
Serviço | 15.6 | SINAPI | 11881 | CAIXA DE GORDURA CILINDRICA EM CONCRETO SIMPLES, PRE-MOLDADA, COM DIAMETRO DE 40 CM E ALTURA DE 45 CM, COM TAMPA | 17 | UN | 179.73 | 179.73 | 20,97% | 217.42 | 3696.14 |  | 15 | INSTALAÇÕES HIDROSSANITÁRIAS | 1 | UNIDADE 01 | 1 | 217.42
[15 empty] | 2 | UNIDADE 02 | 1 | 217.42
[15 empty] | 3 | UNIDADE 03 | 1 | 217.42
[15 empty] | 4 | UNIDADE 04 | 1 | 217.42
[15 empty] | 5 | UNIDADE 05 | 1 | 217.42
[15 empty] | 6 | UNIDADE 06 | 1 | 217.42
[15 empty] | 7 | UNIDADE 07 | 1 | 217.42
[15 empty] | 8 | UNIDADE 08 | 1 | 217.42
[15 empty] | 9 | UNIDADE 09 | 1 | 217.42
[15 empty] | 10 | UNIDADE 10 | 1 | 217.42
[15 empty] | 11 | UNIDADE 11 | 1 | 217.42
[15 empty] | 12 | UNIDADE 12 | 1 | 217.42
[15 empty] | 13 | UNIDADE 13 | 1 | 217.42
[15 empty] | 14 | UNIDADE 14 | 1 | 217.42
[15 empty] | 15 | UNIDADE 15 | 1 | 217.42
[15 empty] | 16 | UNIDADE 16 | 1 | 217.42
[15 empty] | 17 | UNIDADE 17 | 1 | 217.42
Serviço | 15.7 | SINAPI | 89709 | RALO SIFONADO, PVC, DN 100 X 40 MM, JUNTA SOLDÁVEL, FORNECIDO E INSTALADO EM RAMAL DE DESCARGA OU EM RAMAL DE ESGOTO SANITÁRIO. AF_08/2022 | 17 | UN | 24.03 | 24.03 | 20,97% | 29.07 | 494.19 |  | 15 | INSTALAÇÕES HIDROSSANITÁRIAS | 1 | UNIDADE 01 | 1 | 29.07
[15 empty] | 2 | UNIDADE 02 | 1 | 29.07
[15 empty] | 3 | UNIDADE 03 | 1 | 29.07
[15 empty] | 4 | UNIDADE 04 | 1 | 29.07
[15 empty] | 5 | UNIDADE 05 | 1 | 29.07
[15 empty] | 6 | UNIDADE 06 | 1 | 29.07
[15 empty] | 7 | UNIDADE 07 | 1 | 29.07
[15 empty] | 8 | UNIDADE 08 | 1 | 29.07
[15 empty] | 9 | UNIDADE 09 | 1 | 29.07
[15 empty] | 10 | UNIDADE 10 | 1 | 29.07
[15 empty] | 11 | UNIDADE 11 | 1 | 29.07
[15 empty] | 12 | UNIDADE 12 | 1 | 29.07
[15 empty] | 13 | UNIDADE 13 | 1 | 29.07
[15 empty] | 14 | UNIDADE 14 | 1 | 29.07
[15 empty] | 15 | UNIDADE 15 | 1 | 29.07
[15 empty] | 16 | UNIDADE 16 | 1 | 29.07
[15 empty] | 17 | UNIDADE 17 | 1 | 29.07
Serviço | 15.8 | SINAPI | 99253 | CAIXA ENTERRADA HIDRÁULICA RETANGULAR EM ALVENARIA COM TIJOLOS CERÂMICOS MACIÇOS, DIMENSÕES INTERNAS: 0,6X0,6X0,6 M PARA REDE DE DRENAGEM. AF_12/2020 | 17 | UN | 580.21 | 580.21 | 20,97% | 701.88 | 11931.96 |  | 15 | INSTALAÇÕES HIDROSSANITÁRIAS | 1 | UNIDADE 01 | 1 | 701.88
[15 empty] | 2 | UNIDADE 02 | 1 | 701.88
[15 empty] | 3 | UNIDADE 03 | 1 | 701.88
[15 empty] | 4 | UNIDADE 04 | 1 | 701.88
[15 empty] | 5 | UNIDADE 05 | 1 | 701.88
[15 empty] | 6 | UNIDADE 06 | 1 | 701.88
[15 empty] | 7 | UNIDADE 07 | 1 | 701.88
[15 empty] | 8 | UNIDADE 08 | 1 | 701.88
[15 empty] | 9 | UNIDADE 09 | 1 | 701.88
[15 empty] | 10 | UNIDADE 10 | 1 | 701.88
[15 empty] | 11 | UNIDADE 11 | 1 | 701.88
[15 empty] | 12 | UNIDADE 12 | 1 | 701.88
[15 empty] | 13 | UNIDADE 13 | 1 | 701.88
[15 empty] | 14 | UNIDADE 14 | 1 | 701.88
[15 empty] | 15 | UNIDADE 15 | 1 | 701.88
[15 empty] | 16 | UNIDADE 16 | 1 | 701.88
[15 empty] | 17 | UNIDADE 17 | 1 | 701.88
Serviço | 15.9 | SINAPI | 39361 | FOSSA SEPTICA, SEM FILTRO, EM POLIETILENO DE ALTA DENSIDADE (PEAD), PARA 4 A 7 CONTRIBUINTES, CILINDRICA, COM TAMPA, CAPACIDADE APROXIMADA DE *1100* LITROS (NBR 7229) | 17 | UN | 1782.33 | 1782.33 | 20,97% | 2156.08 | 36653.36 |  | 15 | INSTALAÇÕES HIDROSSANITÁRIAS | 1 | UNIDADE 01 | 1 | 2156.08
[15 empty] | 2 | UNIDADE 02 | 1 | 2156.08
[15 empty] | 3 | UNIDADE 03 | 1 | 2156.08
[15 empty] | 4 | UNIDADE 04 | 1 | 2156.08
[15 empty] | 5 | UNIDADE 05 | 1 | 2156.08
[15 empty] | 6 | UNIDADE 06 | 1 | 2156.08
[15 empty] | 7 | UNIDADE 07 | 1 | 2156.08
[15 empty] | 8 | UNIDADE 08 | 1 | 2156.08
[15 empty] | 9 | UNIDADE 09 | 1 | 2156.08
[15 empty] | 10 | UNIDADE 10 | 1 | 2156.08
[15 empty] | 11 | UNIDADE 11 | 1 | 2156.08
[15 empty] | 12 | UNIDADE 12 | 1 | 2156.08
[15 empty] | 13 | UNIDADE 13 | 1 | 2156.08
[15 empty] | 14 | UNIDADE 14 | 1 | 2156.08
[15 empty] | 15 | UNIDADE 15 | 1 | 2156.08
[15 empty] | 16 | UNIDADE 16 | 1 | 2156.08
[15 empty] | 17 | UNIDADE 17 | 1 | 2156.08
Serviço | 15.10 | Composição | 04 | SUMIDOURO RETANGULAR, EM ALVENARIA COM BLOCOS DE CONCRET. (PARA 5 CONTRIBUINTES). | 17 | M | 3077.56 | 3077.56 | 20,97% | 3722.92 | 63289.64 |  | 15 | INSTALAÇÕES HIDROSSANITÁRIAS | 1 | UNIDADE 01 | 1 | 3722.92
[15 empty] | 2 | UNIDADE 02 | 1 | 3722.92
[15 empty] | 3 | UNIDADE 03 | 1 | 3722.92
[15 empty] | 4 | UNIDADE 04 | 1 | 3722.92
[15 empty] | 5 | UNIDADE 05 | 1 | 3722.92
[15 empty] | 6 | UNIDADE 06 | 1 | 3722.92
[15 empty] | 7 | UNIDADE 07 | 1 | 3722.92
[15 empty] | 8 | UNIDADE 08 | 1 | 3722.92
[15 empty] | 9 | UNIDADE 09 | 1 | 3722.92
[15 empty] | 10 | UNIDADE 10 | 1 | 3722.92
[15 empty] | 11 | UNIDADE 11 | 1 | 3722.92
[15 empty] | 12 | UNIDADE 12 | 1 | 3722.92
[15 empty] | 13 | UNIDADE 13 | 1 | 3722.92
[15 empty] | 14 | UNIDADE 14 | 1 | 3722.92
[15 empty] | 15 | UNIDADE 15 | 1 | 3722.92
[15 empty] | 16 | UNIDADE 16 | 1 | 3722.92
[15 empty] | 17 | UNIDADE 17 | 1 | 3722.92
Serviço | 15.11 | SINAPI | 89362 | JOELHO 90 GRAUS, PVC, SOLDÁVEL, DN 25MM, INSTALADO EM RAMAL OU SUB-RAMAL DE ÁGUA - FORNECIMENTO E INSTALAÇÃO. AF_06/2022 | 272 | UN | 10.5 | 10.5 | 20,97% | 12.7 | 3454.4 |  | 15 | INSTALAÇÕES HIDROSSANITÁRIAS | 1 | UNIDADE 01 | 16 | 203.2
[15 empty] | 2 | UNIDADE 02 | 16 | 203.2
[15 empty] | 3 | UNIDADE 03 | 16 | 203.2
[15 empty] | 4 | UNIDADE 04 | 16 | 203.2
[15 empty] | 5 | UNIDADE 05 | 16 | 203.2
[15 empty] | 6 | UNIDADE 06 | 16 | 203.2
[15 empty] | 7 | UNIDADE 07 | 16 | 203.2
[15 empty] | 8 | UNIDADE 08 | 16 | 203.2
[15 empty] | 9 | UNIDADE 09 | 16 | 203.2
[15 empty] | 10 | UNIDADE 10 | 16 | 203.2
[15 empty] | 11 | UNIDADE 11 | 16 | 203.2
[15 empty] | 12 | UNIDADE 12 | 16 | 203.2
[15 empty] | 13 | UNIDADE 13 | 16 | 203.2
[15 empty] | 14 | UNIDADE 14 | 16 | 203.2
[15 empty] | 15 | UNIDADE 15 | 16 | 203.2
[15 empty] | 16 | UNIDADE 16 | 16 | 203.2
[15 empty] | 17 | UNIDADE 17 | 16 | 203.2
Serviço | 15.12 | SINAPI | 89395 | TE, PVC, SOLDÁVEL, DN 25MM, INSTALADO EM RAMAL OU SUB-RAMAL DE ÁGUA - FORNECIMENTO E INSTALAÇÃO. AF_06/2022 | 51 | UN | 14.52 | 14.52 | 20,97% | 17.56 | 895.56 |  | 15 | INSTALAÇÕES HIDROSSANITÁRIAS | 1 | UNIDADE 01 | 3 | 52.68
[15 empty] | 2 | UNIDADE 02 | 3 | 52.68
[15 empty] | 3 | UNIDADE 03 | 3 | 52.68
[15 empty] | 4 | UNIDADE 04 | 3 | 52.68
[15 empty] | 5 | UNIDADE 05 | 3 | 52.68
[15 empty] | 6 | UNIDADE 06 | 3 | 52.68
[15 empty] | 7 | UNIDADE 07 | 3 | 52.68
[15 empty] | 8 | UNIDADE 08 | 3 | 52.68
[15 empty] | 9 | UNIDADE 09 | 3 | 52.68
[15 empty] | 10 | UNIDADE 10 | 3 | 52.68
[15 empty] | 11 | UNIDADE 11 | 3 | 52.68
[15 empty] | 12 | UNIDADE 12 | 3 | 52.68
[15 empty] | 13 | UNIDADE 13 | 3 | 52.68
[15 empty] | 14 | UNIDADE 14 | 3 | 52.68
[15 empty] | 15 | UNIDADE 15 | 3 | 52.68
[15 empty] | 16 | UNIDADE 16 | 3 | 52.68
[15 empty] | 17 | UNIDADE 17 | 3 | 52.68
Serviço | 15.13 | SINAPI | 89712 | TUBO PVC, SERIE NORMAL, ESGOTO PREDIAL, DN 50 MM, FORNECIDO E INSTALADO EM RAMAL DE DESCARGA OU RAMAL DE ESGOTO SANITÁRIO. AF_08/2022 | 119 | M | 30.09 | 30.09 | 20,97% | 36.4 | 4331.6 |  | 15 | INSTALAÇÕES HIDROSSANITÁRIAS | 1 | UNIDADE 01 | 7 | 254.8
[15 empty] | 2 | UNIDADE 02 | 7 | 254.8
[15 empty] | 3 | UNIDADE 03 | 7 | 254.8
[15 empty] | 4 | UNIDADE 04 | 7 | 254.8
[15 empty] | 5 | UNIDADE 05 | 7 | 254.8
[15 empty] | 6 | UNIDADE 06 | 7 | 254.8
[15 empty] | 7 | UNIDADE 07 | 7 | 254.8
[15 empty] | 8 | UNIDADE 08 | 7 | 254.8
[15 empty] | 9 | UNIDADE 09 | 7 | 254.8
[15 empty] | 10 | UNIDADE 10 | 7 | 254.8
[15 empty] | 11 | UNIDADE 11 | 7 | 254.8
[15 empty] | 12 | UNIDADE 12 | 7 | 254.8
[15 empty] | 13 | UNIDADE 13 | 7 | 254.8
[15 empty] | 14 | UNIDADE 14 | 7 | 254.8
[15 empty] | 15 | UNIDADE 15 | 7 | 254.8
[15 empty] | 16 | UNIDADE 16 | 7 | 254.8
[15 empty] | 17 | UNIDADE 17 | 7 | 254.8
Serviço | 15.14 | SINAPI | 89731 | JOELHO 90 GRAUS, PVC, SERIE NORMAL, ESGOTO PREDIAL, DN 50 MM, JUNTA ELÁSTICA, FORNECIDO E INSTALADO EM RAMAL DE DESCARGA OU RAMAL DE ESGOTO SANITÁRIO. AF_08/2022 | 34 | UN | 16.07 | 16.07 | 20,97% | 19.44 | 660.96 |  | 15 | INSTALAÇÕES HIDROSSANITÁRIAS | 1 | UNIDADE 01 | 2 | 38.88
[15 empty] | 2 | UNIDADE 02 | 2 | 38.88
[15 empty] | 3 | UNIDADE 03 | 2 | 38.88
[15 empty] | 4 | UNIDADE 04 | 2 | 38.88
[15 empty] | 5 | UNIDADE 05 | 2 | 38.88
[15 empty] | 6 | UNIDADE 06 | 2 | 38.88
[15 empty] | 7 | UNIDADE 07 | 2 | 38.88
[15 empty] | 8 | UNIDADE 08 | 2 | 38.88
[15 empty] | 9 | UNIDADE 09 | 2 | 38.88
[15 empty] | 10 | UNIDADE 10 | 2 | 38.88
[15 empty] | 11 | UNIDADE 11 | 2 | 38.88
[15 empty] | 12 | UNIDADE 12 | 2 | 38.88
[15 empty] | 13 | UNIDADE 13 | 2 | 38.88
[15 empty] | 14 | UNIDADE 14 | 2 | 38.88
[15 empty] | 15 | UNIDADE 15 | 2 | 38.88
[15 empty] | 16 | UNIDADE 16 | 2 | 38.88
[15 empty] | 17 | UNIDADE 17 | 2 | 38.88
Serviço | 15.15 | SINAPI | 89732 | JOELHO 45 GRAUS, PVC, SERIE NORMAL, ESGOTO PREDIAL, DN 50 MM, JUNTA ELÁSTICA, FORNECIDO E INSTALADO EM RAMAL DE DESCARGA OU RAMAL DE ESGOTO SANITÁRIO. AF_08/2022 | 17 | UN | 16.9 | 16.9 | 20,97% | 20.44 | 347.48 |  | 15 | INSTALAÇÕES HIDROSSANITÁRIAS | 1 | UNIDADE 01 | 1 | 20.44
[15 empty] | 2 | UNIDADE 02 | 1 | 20.44
[15 empty] | 3 | UNIDADE 03 | 1 | 20.44
[15 empty] | 4 | UNIDADE 04 | 1 | 20.44
[15 empty] | 5 | UNIDADE 05 | 1 | 20.44
[15 empty] | 6 | UNIDADE 06 | 1 | 20.44
[15 empty] | 7 | UNIDADE 07 | 1 | 20.44
[15 empty] | 8 | UNIDADE 08 | 1 | 20.44
[15 empty] | 9 | UNIDADE 09 | 1 | 20.44
[15 empty] | 10 | UNIDADE 10 | 1 | 20.44
[15 empty] | 11 | UNIDADE 11 | 1 | 20.44
[15 empty] | 12 | UNIDADE 12 | 1 | 20.44
[15 empty] | 13 | UNIDADE 13 | 1 | 20.44
[15 empty] | 14 | UNIDADE 14 | 1 | 20.44
[15 empty] | 15 | UNIDADE 15 | 1 | 20.44
[15 empty] | 16 | UNIDADE 16 | 1 | 20.44
[15 empty] | 17 | UNIDADE 17 | 1 | 20.44
Serviço | 15.16 | SINAPI | 89784 | TE, PVC, SERIE NORMAL, ESGOTO PREDIAL, DN 50 X 50 MM, JUNTA ELÁSTICA, FORNECIDO E INSTALADO EM RAMAL DE DESCARGA OU RAMAL DE ESGOTO SANITÁRIO. AF_08/2022 | 34 | UN | 26.22 | 26.22 | 20,97% | 31.72 | 1078.48 |  | 15 | INSTALAÇÕES HIDROSSANITÁRIAS | 1 | UNIDADE 01 | 2 | 63.44
[15 empty] | 2 | UNIDADE 02 | 2 | 63.44
[15 empty] | 3 | UNIDADE 03 | 2 | 63.44
[15 empty] | 4 | UNIDADE 04 | 2 | 63.44
[15 empty] | 5 | UNIDADE 05 | 2 | 63.44
[15 empty] | 6 | UNIDADE 06 | 2 | 63.44
[15 empty] | 7 | UNIDADE 07 | 2 | 63.44
[15 empty] | 8 | UNIDADE 08 | 2 | 63.44
[15 empty] | 9 | UNIDADE 09 | 2 | 63.44
[15 empty] | 10 | UNIDADE 10 | 2 | 63.44
[15 empty] | 11 | UNIDADE 11 | 2 | 63.44
[15 empty] | 12 | UNIDADE 12 | 2 | 63.44
[15 empty] | 13 | UNIDADE 13 | 2 | 63.44
[15 empty] | 14 | UNIDADE 14 | 2 | 63.44
[15 empty] | 15 | UNIDADE 15 | 2 | 63.44
[15 empty] | 16 | UNIDADE 16 | 2 | 63.44
[15 empty] | 17 | UNIDADE 17 | 2 | 63.44
Serviço | 15.17 | SINAPI | 89711 | TUBO PVC, SERIE NORMAL, ESGOTO PREDIAL, DN 40 MM, FORNECIDO E INSTALADO EM RAMAL DE DESCARGA OU RAMAL DE ESGOTO SANITÁRIO. AF_08/2022 | 51 | M | 23.63 | 23.63 | 20,97% | 28.59 | 1458.09 |  | 15 | INSTALAÇÕES HIDROSSANITÁRIAS | 1 | UNIDADE 01 | 3 | 85.77
[15 empty] | 2 | UNIDADE 02 | 3 | 85.77
[15 empty] | 3 | UNIDADE 03 | 3 | 85.77
[15 empty] | 4 | UNIDADE 04 | 3 | 85.77
[15 empty] | 5 | UNIDADE 05 | 3 | 85.77
[15 empty] | 6 | UNIDADE 06 | 3 | 85.77
[15 empty] | 7 | UNIDADE 07 | 3 | 85.77
[15 empty] | 8 | UNIDADE 08 | 3 | 85.77
[15 empty] | 9 | UNIDADE 09 | 3 | 85.77
[15 empty] | 10 | UNIDADE 10 | 3 | 85.77
[15 empty] | 11 | UNIDADE 11 | 3 | 85.77
[15 empty] | 12 | UNIDADE 12 | 3 | 85.77
[15 empty] | 13 | UNIDADE 13 | 3 | 85.77
[15 empty] | 14 | UNIDADE 14 | 3 | 85.77
[15 empty] | 15 | UNIDADE 15 | 3 | 85.77
[15 empty] | 16 | UNIDADE 16 | 3 | 85.77
[15 empty] | 17 | UNIDADE 17 | 3 | 85.77
Serviço | 15.18 | SINAPI | 89724 | JOELHO 90 GRAUS, PVC, SERIE NORMAL, ESGOTO PREDIAL, DN 40 MM, JUNTA SOLDÁVEL, FORNECIDO E INSTALADO EM RAMAL DE DESCARGA OU RAMAL DE ESGOTO SANITÁRIO. AF_08/2022 | 17 | UN | 11.5 | 11.5 | 20,97% | 13.91 | 236.47 |  | 15 | INSTALAÇÕES HIDROSSANITÁRIAS | 1 | UNIDADE 01 | 1 | 13.91
[15 empty] | 2 | UNIDADE 02 | 1 | 13.91
[15 empty] | 3 | UNIDADE 03 | 1 | 13.91
[15 empty] | 4 | UNIDADE 04 | 1 | 13.91
[15 empty] | 5 | UNIDADE 05 | 1 | 13.91
[15 empty] | 6 | UNIDADE 06 | 1 | 13.91
[15 empty] | 7 | UNIDADE 07 | 1 | 13.91
[15 empty] | 8 | UNIDADE 08 | 1 | 13.91
[15 empty] | 9 | UNIDADE 09 | 1 | 13.91
[15 empty] | 10 | UNIDADE 10 | 1 | 13.91
[15 empty] | 11 | UNIDADE 11 | 1 | 13.91
[15 empty] | 12 | UNIDADE 12 | 1 | 13.91
[15 empty] | 13 | UNIDADE 13 | 1 | 13.91
[15 empty] | 14 | UNIDADE 14 | 1 | 13.91
[15 empty] | 15 | UNIDADE 15 | 1 | 13.91
[15 empty] | 16 | UNIDADE 16 | 1 | 13.91
[15 empty] | 17 | UNIDADE 17 | 1 | 13.91
Serviço | 15.19 | SINAPI | 89726 | JOELHO 45 GRAUS, PVC, SERIE NORMAL, ESGOTO PREDIAL, DN 40 MM, JUNTA SOLDÁVEL, FORNECIDO E INSTALADO EM RAMAL DE DESCARGA OU RAMAL DE ESGOTO SANITÁRIO. AF_08/2022 | 17 | UN | 11.76 | 11.76 | 20,97% | 14.23 | 241.91 |  | 15 | INSTALAÇÕES HIDROSSANITÁRIAS | 1 | UNIDADE 01 | 1 | 14.23
[15 empty] | 2 | UNIDADE 02 | 1 | 14.23
[15 empty] | 3 | UNIDADE 03 | 1 | 14.23
[15 empty] | 4 | UNIDADE 04 | 1 | 14.23
[15 empty] | 5 | UNIDADE 05 | 1 | 14.23
[15 empty] | 6 | UNIDADE 06 | 1 | 14.23
[15 empty] | 7 | UNIDADE 07 | 1 | 14.23
[15 empty] | 8 | UNIDADE 08 | 1 | 14.23
[15 empty] | 9 | UNIDADE 09 | 1 | 14.23
[15 empty] | 10 | UNIDADE 10 | 1 | 14.23
[15 empty] | 11 | UNIDADE 11 | 1 | 14.23
[15 empty] | 12 | UNIDADE 12 | 1 | 14.23
[15 empty] | 13 | UNIDADE 13 | 1 | 14.23
[15 empty] | 14 | UNIDADE 14 | 1 | 14.23
[15 empty] | 15 | UNIDADE 15 | 1 | 14.23
[15 empty] | 16 | UNIDADE 16 | 1 | 14.23
[15 empty] | 17 | UNIDADE 17 | 1 | 14.23
Serviço | 15.20 | SINAPI | 89713 | TUBO PVC, SERIE NORMAL, ESGOTO PREDIAL, DN 75 MM, FORNECIDO E INSTALADO EM RAMAL DE DESCARGA OU RAMAL DE ESGOTO SANITÁRIO. AF_08/2022 | 102 | M | 37.53 | 37.53 | 20,97% | 45.4 | 4630.8 |  | 15 | INSTALAÇÕES HIDROSSANITÁRIAS | 1 | UNIDADE 01 | 6 | 272.4
[15 empty] | 2 | UNIDADE 02 | 6 | 272.4
[15 empty] | 3 | UNIDADE 03 | 6 | 272.4
[15 empty] | 4 | UNIDADE 04 | 6 | 272.4
[15 empty] | 5 | UNIDADE 05 | 6 | 272.4
[15 empty] | 6 | UNIDADE 06 | 6 | 272.4
[15 empty] | 7 | UNIDADE 07 | 6 | 272.4
[15 empty] | 8 | UNIDADE 08 | 6 | 272.4
[15 empty] | 9 | UNIDADE 09 | 6 | 272.4
[15 empty] | 10 | UNIDADE 10 | 6 | 272.4
[15 empty] | 11 | UNIDADE 11 | 6 | 272.4
[15 empty] | 12 | UNIDADE 12 | 6 | 272.4
[15 empty] | 13 | UNIDADE 13 | 6 | 272.4
[15 empty] | 14 | UNIDADE 14 | 6 | 272.4
[15 empty] | 15 | UNIDADE 15 | 6 | 272.4
[15 empty] | 16 | UNIDADE 16 | 6 | 272.4
[15 empty] | 17 | UNIDADE 17 | 6 | 272.4
Serviço | 15.21 | SINAPI | 89739 | JOELHO 45 GRAUS, PVC, SERIE NORMAL, ESGOTO PREDIAL, DN 75 MM, JUNTA ELÁSTICA, FORNECIDO E INSTALADO EM RAMAL DE DESCARGA OU RAMAL DE ESGOTO SANITÁRIO. AF_08/2022 | 17 | UN | 25.58 | 25.58 | 20,97% | 30.94 | 525.98 |  | 15 | INSTALAÇÕES HIDROSSANITÁRIAS | 1 | UNIDADE 01 | 1 | 30.94
[15 empty] | 2 | UNIDADE 02 | 1 | 30.94
[15 empty] | 3 | UNIDADE 03 | 1 | 30.94
[15 empty] | 4 | UNIDADE 04 | 1 | 30.94
[15 empty] | 5 | UNIDADE 05 | 1 | 30.94
[15 empty] | 6 | UNIDADE 06 | 1 | 30.94
[15 empty] | 7 | UNIDADE 07 | 1 | 30.94
[15 empty] | 8 | UNIDADE 08 | 1 | 30.94
[15 empty] | 9 | UNIDADE 09 | 1 | 30.94
[15 empty] | 10 | UNIDADE 10 | 1 | 30.94
[15 empty] | 11 | UNIDADE 11 | 1 | 30.94
[15 empty] | 12 | UNIDADE 12 | 1 | 30.94
[15 empty] | 13 | UNIDADE 13 | 1 | 30.94
[15 empty] | 14 | UNIDADE 14 | 1 | 30.94
[15 empty] | 15 | UNIDADE 15 | 1 | 30.94
[15 empty] | 16 | UNIDADE 16 | 1 | 30.94
[15 empty] | 17 | UNIDADE 17 | 1 | 30.94
Serviço | 15.22 | SINAPI | 89714 | TUBO PVC, SERIE NORMAL, ESGOTO PREDIAL, DN 100 MM, FORNECIDO E INSTALADO EM RAMAL DE DESCARGA OU RAMAL DE ESGOTO SANITÁRIO. AF_08/2022 | 136 | M | 41.9 | 41.9 | 20,97% | 50.69 | 6893.84 |  | 15 | INSTALAÇÕES HIDROSSANITÁRIAS | 1 | UNIDADE 01 | 8 | 405.52
[15 empty] | 2 | UNIDADE 02 | 8 | 405.52
[15 empty] | 3 | UNIDADE 03 | 8 | 405.52
[15 empty] | 4 | UNIDADE 04 | 8 | 405.52
[15 empty] | 5 | UNIDADE 05 | 8 | 405.52
[15 empty] | 6 | UNIDADE 06 | 8 | 405.52
[15 empty] | 7 | UNIDADE 07 | 8 | 405.52
[15 empty] | 8 | UNIDADE 08 | 8 | 405.52
[15 empty] | 9 | UNIDADE 09 | 8 | 405.52
[15 empty] | 10 | UNIDADE 10 | 8 | 405.52
[15 empty] | 11 | UNIDADE 11 | 8 | 405.52
[15 empty] | 12 | UNIDADE 12 | 8 | 405.52
[15 empty] | 13 | UNIDADE 13 | 8 | 405.52
[15 empty] | 14 | UNIDADE 14 | 8 | 405.52
[15 empty] | 15 | UNIDADE 15 | 8 | 405.52
[15 empty] | 16 | UNIDADE 16 | 8 | 405.52
[15 empty] | 17 | UNIDADE 17 | 8 | 405.52
Serviço | 15.23 | SINAPI | 89796 | TE, PVC, SERIE NORMAL, ESGOTO PREDIAL, DN 100 X 100 MM, JUNTA ELÁSTICA, FORNECIDO E INSTALADO EM RAMAL DE DESCARGA OU RAMAL DE ESGOTO SANITÁRIO. AF_08/2022 | 17 | UN | 47.19 | 47.19 | 20,97% | 57.09 | 970.53 |  | 15 | INSTALAÇÕES HIDROSSANITÁRIAS | 1 | UNIDADE 01 | 1 | 57.09
[15 empty] | 2 | UNIDADE 02 | 1 | 57.09
[15 empty] | 3 | UNIDADE 03 | 1 | 57.09
[15 empty] | 4 | UNIDADE 04 | 1 | 57.09
[15 empty] | 5 | UNIDADE 05 | 1 | 57.09
[15 empty] | 6 | UNIDADE 06 | 1 | 57.09
[15 empty] | 7 | UNIDADE 07 | 1 | 57.09
[15 empty] | 8 | UNIDADE 08 | 1 | 57.09
[15 empty] | 9 | UNIDADE 09 | 1 | 57.09
[15 empty] | 10 | UNIDADE 10 | 1 | 57.09
[15 empty] | 11 | UNIDADE 11 | 1 | 57.09
[15 empty] | 12 | UNIDADE 12 | 1 | 57.09
[15 empty] | 13 | UNIDADE 13 | 1 | 57.09
[15 empty] | 14 | UNIDADE 14 | 1 | 57.09
[15 empty] | 15 | UNIDADE 15 | 1 | 57.09
[15 empty] | 16 | UNIDADE 16 | 1 | 57.09
[15 empty] | 17 | UNIDADE 17 | 1 | 57.09
Serviço | 15.24 | SINAPI | 89748 | CURVA CURTA 90 GRAUS, PVC, SERIE NORMAL, ESGOTO PREDIAL, DN 100 MM, JUNTA ELÁSTICA, FORNECIDO E INSTALADO EM RAMAL DE DESCARGA OU RAMAL DE ESGOTO SANITÁRIO. AF_08/2022 | 17 | UN | 47.04 | 47.04 | 20,97% | 56.9 | 967.3 |  | 15 | INSTALAÇÕES HIDROSSANITÁRIAS | 1 | UNIDADE 01 | 1 | 56.9
[15 empty] | 2 | UNIDADE 02 | 1 | 56.9
[15 empty] | 3 | UNIDADE 03 | 1 | 56.9
[15 empty] | 4 | UNIDADE 04 | 1 | 56.9
[15 empty] | 5 | UNIDADE 05 | 1 | 56.9
[15 empty] | 6 | UNIDADE 06 | 1 | 56.9
[15 empty] | 7 | UNIDADE 07 | 1 | 56.9
[15 empty] | 8 | UNIDADE 08 | 1 | 56.9
[15 empty] | 9 | UNIDADE 09 | 1 | 56.9
[15 empty] | 10 | UNIDADE 10 | 1 | 56.9
[15 empty] | 11 | UNIDADE 11 | 1 | 56.9
[15 empty] | 12 | UNIDADE 12 | 1 | 56.9
[15 empty] | 13 | UNIDADE 13 | 1 | 56.9
[15 empty] | 14 | UNIDADE 14 | 1 | 56.9
[15 empty] | 15 | UNIDADE 15 | 1 | 56.9
[15 empty] | 16 | UNIDADE 16 | 1 | 56.9
[15 empty] | 17 | UNIDADE 17 | 1 | 56.9
Macrosserviço | 16 |  |  | LOUÇAS E METAIS | [6 empty] | 51242.25
Serviço | 16.1 | SINAPI | 86888 | VASO SANITÁRIO SIFONADO COM CAIXA ACOPLADA LOUÇA BRANCA - FORNECIMENTO E INSTALAÇÃO. AF_01/2020 | 17 | UN | 556.57 | 556.57 | 20,97% | 673.28 | 11445.76 |  | 16 | LOUÇAS E METAIS | 1 | UNIDADE 01 | 1 | 673.28
[15 empty] | 2 | UNIDADE 02 | 1 | 673.28
[15 empty] | 3 | UNIDADE 03 | 1 | 673.28
[15 empty] | 4 | UNIDADE 04 | 1 | 673.28
[15 empty] | 5 | UNIDADE 05 | 1 | 673.28
[15 empty] | 6 | UNIDADE 06 | 1 | 673.28
[15 empty] | 7 | UNIDADE 07 | 1 | 673.28
[15 empty] | 8 | UNIDADE 08 | 1 | 673.28
[15 empty] | 9 | UNIDADE 09 | 1 | 673.28
[15 empty] | 10 | UNIDADE 10 | 1 | 673.28
[15 empty] | 11 | UNIDADE 11 | 1 | 673.28
[15 empty] | 12 | UNIDADE 12 | 1 | 673.28
[15 empty] | 13 | UNIDADE 13 | 1 | 673.28
[15 empty] | 14 | UNIDADE 14 | 1 | 673.28
[15 empty] | 15 | UNIDADE 15 | 1 | 673.28
[15 empty] | 16 | UNIDADE 16 | 1 | 673.28
[15 empty] | 17 | UNIDADE 17 | 1 | 673.28
Serviço | 16.2 | SINAPI | 377 | ASSENTO SANITARIO DE PLASTICO, TIPO CONVENCIONAL | 17 | UN | 35.55 | 35.55 | 20,97% | 43 | 731 |  | 16 | LOUÇAS E METAIS | 1 | UNIDADE 01 | 1 | 43
[15 empty] | 2 | UNIDADE 02 | 1 | 43
[15 empty] | 3 | UNIDADE 03 | 1 | 43
[15 empty] | 4 | UNIDADE 04 | 1 | 43
[15 empty] | 5 | UNIDADE 05 | 1 | 43
[15 empty] | 6 | UNIDADE 06 | 1 | 43
[15 empty] | 7 | UNIDADE 07 | 1 | 43
[15 empty] | 8 | UNIDADE 08 | 1 | 43
[15 empty] | 9 | UNIDADE 09 | 1 | 43
[15 empty] | 10 | UNIDADE 10 | 1 | 43
[15 empty] | 11 | UNIDADE 11 | 1 | 43
[15 empty] | 12 | UNIDADE 12 | 1 | 43
[15 empty] | 13 | UNIDADE 13 | 1 | 43
[15 empty] | 14 | UNIDADE 14 | 1 | 43
[15 empty] | 15 | UNIDADE 15 | 1 | 43
[15 empty] | 16 | UNIDADE 16 | 1 | 43
[15 empty] | 17 | UNIDADE 17 | 1 | 43
Serviço | 16.3 | SINAPI | 86904 | LAVATÓRIO LOUÇA BRANCA SUSPENSO, 29,5 X 39CM OU EQUIVALENTE, PADRÃO POPULAR - FORNECIMENTO E INSTALAÇÃO. AF_01/2020 | 17 | UN | 161.92 | 161.92 | 20,97% | 195.87 | 3329.79 |  | 16 | LOUÇAS E METAIS | 1 | UNIDADE 01 | 1 | 195.87
[15 empty] | 2 | UNIDADE 02 | 1 | 195.87
[15 empty] | 3 | UNIDADE 03 | 1 | 195.87
[15 empty] | 4 | UNIDADE 04 | 1 | 195.87
[15 empty] | 5 | UNIDADE 05 | 1 | 195.87
[15 empty] | 6 | UNIDADE 06 | 1 | 195.87
[15 empty] | 7 | UNIDADE 07 | 1 | 195.87
[15 empty] | 8 | UNIDADE 08 | 1 | 195.87
[15 empty] | 9 | UNIDADE 09 | 1 | 195.87
[15 empty] | 10 | UNIDADE 10 | 1 | 195.87
[15 empty] | 11 | UNIDADE 11 | 1 | 195.87
[15 empty] | 12 | UNIDADE 12 | 1 | 195.87
[15 empty] | 13 | UNIDADE 13 | 1 | 195.87
[15 empty] | 14 | UNIDADE 14 | 1 | 195.87
[15 empty] | 15 | UNIDADE 15 | 1 | 195.87
[15 empty] | 16 | UNIDADE 16 | 1 | 195.87
[15 empty] | 17 | UNIDADE 17 | 1 | 195.87
Serviço | 16.4 | SINAPI | 89352 | REGISTRO DE GAVETA BRUTO, LATÃO, ROSCÁVEL, 1/2" - FORNECIMENTO E INSTALAÇÃO. AF_08/2021 | 51 | UN | 46.47 | 46.47 | 20,97% | 56.21 | 2866.71 |  | 16 | LOUÇAS E METAIS | 1 | UNIDADE 01 | 3 | 168.63
[15 empty] | 2 | UNIDADE 02 | 3 | 168.63
[15 empty] | 3 | UNIDADE 03 | 3 | 168.63
[15 empty] | 4 | UNIDADE 04 | 3 | 168.63
[15 empty] | 5 | UNIDADE 05 | 3 | 168.63
[15 empty] | 6 | UNIDADE 06 | 3 | 168.63
[15 empty] | 7 | UNIDADE 07 | 3 | 168.63
[15 empty] | 8 | UNIDADE 08 | 3 | 168.63
[15 empty] | 9 | UNIDADE 09 | 3 | 168.63
[15 empty] | 10 | UNIDADE 10 | 3 | 168.63
[15 empty] | 11 | UNIDADE 11 | 3 | 168.63
[15 empty] | 12 | UNIDADE 12 | 3 | 168.63
[15 empty] | 13 | UNIDADE 13 | 3 | 168.63
[15 empty] | 14 | UNIDADE 14 | 3 | 168.63
[15 empty] | 15 | UNIDADE 15 | 3 | 168.63
[15 empty] | 16 | UNIDADE 16 | 3 | 168.63
[15 empty] | 17 | UNIDADE 17 | 3 | 168.63
Serviço | 16.5 | SINAPI | 89349 | REGISTRO DE PRESSÃO BRUTO, LATÃO, ROSCÁVEL, 1/2" - FORNECIMENTO E INSTALAÇÃO. AF_08/2021 | 17 | UN | 34.1 | 34.1 | 20,97% | 41.25 | 701.25 |  | 16 | LOUÇAS E METAIS | 1 | UNIDADE 01 | 1 | 41.25
[15 empty] | 2 | UNIDADE 02 | 1 | 41.25
[15 empty] | 3 | UNIDADE 03 | 1 | 41.25
[15 empty] | 4 | UNIDADE 04 | 1 | 41.25
[15 empty] | 5 | UNIDADE 05 | 1 | 41.25
[15 empty] | 6 | UNIDADE 06 | 1 | 41.25
[15 empty] | 7 | UNIDADE 07 | 1 | 41.25
[15 empty] | 8 | UNIDADE 08 | 1 | 41.25
[15 empty] | 9 | UNIDADE 09 | 1 | 41.25
[15 empty] | 10 | UNIDADE 10 | 1 | 41.25
[15 empty] | 11 | UNIDADE 11 | 1 | 41.25
[15 empty] | 12 | UNIDADE 12 | 1 | 41.25
[15 empty] | 13 | UNIDADE 13 | 1 | 41.25
[15 empty] | 14 | UNIDADE 14 | 1 | 41.25
[15 empty] | 15 | UNIDADE 15 | 1 | 41.25
[15 empty] | 16 | UNIDADE 16 | 1 | 41.25
[15 empty] | 17 | UNIDADE 17 | 1 | 41.25
Serviço | 16.6 | SINAPI | 86906 | TORNEIRA CROMADA DE MESA, 1/2" OU 3/4", PARA LAVATÓRIO, PADRÃO POPULAR - FORNECIMENTO E INSTALAÇÃO. AF_01/2020 | 17 | UN | 132.03 | 132.03 | 20,97% | 159.72 | 2715.24 |  | 16 | LOUÇAS E METAIS | 1 | UNIDADE 01 | 1 | 159.72
[15 empty] | 2 | UNIDADE 02 | 1 | 159.72
[15 empty] | 3 | UNIDADE 03 | 1 | 159.72
[15 empty] | 4 | UNIDADE 04 | 1 | 159.72
[15 empty] | 5 | UNIDADE 05 | 1 | 159.72
[15 empty] | 6 | UNIDADE 06 | 1 | 159.72
[15 empty] | 7 | UNIDADE 07 | 1 | 159.72
[15 empty] | 8 | UNIDADE 08 | 1 | 159.72
[15 empty] | 9 | UNIDADE 09 | 1 | 159.72
[15 empty] | 10 | UNIDADE 10 | 1 | 159.72
[15 empty] | 11 | UNIDADE 11 | 1 | 159.72
[15 empty] | 12 | UNIDADE 12 | 1 | 159.72
[15 empty] | 13 | UNIDADE 13 | 1 | 159.72
[15 empty] | 14 | UNIDADE 14 | 1 | 159.72
[15 empty] | 15 | UNIDADE 15 | 1 | 159.72
[15 empty] | 16 | UNIDADE 16 | 1 | 159.72
[15 empty] | 17 | UNIDADE 17 | 1 | 159.72
Serviço | 16.7 | SINAPI | 86911 | TORNEIRA CROMADA LONGA, DE PAREDE, 1/2" OU 3/4", PARA PIA DE COZINHA, PADRÃO POPULAR - FORNECIMENTO E INSTALAÇÃO. AF_01/2020 | 17 | UN | 154.42 | 154.42 | 20,97% | 186.8 | 3175.6 |  | 16 | LOUÇAS E METAIS | 1 | UNIDADE 01 | 1 | 186.8
[15 empty] | 2 | UNIDADE 02 | 1 | 186.8
[15 empty] | 3 | UNIDADE 03 | 1 | 186.8
[15 empty] | 4 | UNIDADE 04 | 1 | 186.8
[15 empty] | 5 | UNIDADE 05 | 1 | 186.8
[15 empty] | 6 | UNIDADE 06 | 1 | 186.8
[15 empty] | 7 | UNIDADE 07 | 1 | 186.8
[15 empty] | 8 | UNIDADE 08 | 1 | 186.8
[15 empty] | 9 | UNIDADE 09 | 1 | 186.8
[15 empty] | 10 | UNIDADE 10 | 1 | 186.8
[15 empty] | 11 | UNIDADE 11 | 1 | 186.8
[15 empty] | 12 | UNIDADE 12 | 1 | 186.8
[15 empty] | 13 | UNIDADE 13 | 1 | 186.8
[15 empty] | 14 | UNIDADE 14 | 1 | 186.8
[15 empty] | 15 | UNIDADE 15 | 1 | 186.8
[15 empty] | 16 | UNIDADE 16 | 1 | 186.8
[15 empty] | 17 | UNIDADE 17 | 1 | 186.8
Serviço | 16.8 | SINAPI | 86916 | TORNEIRA PLÁSTICA 3/4" PARA TANQUE - FORNECIMENTO E INSTALAÇÃO. AF_01/2020 | 34 | UN | 25.4 | 25.4 | 20,97% | 30.73 | 1044.82 |  | 16 | LOUÇAS E METAIS | 1 | UNIDADE 01 | 2 | 61.46
[15 empty] | 2 | UNIDADE 02 | 2 | 61.46
[15 empty] | 3 | UNIDADE 03 | 2 | 61.46
[15 empty] | 4 | UNIDADE 04 | 2 | 61.46
[15 empty] | 5 | UNIDADE 05 | 2 | 61.46
[15 empty] | 6 | UNIDADE 06 | 2 | 61.46
[15 empty] | 7 | UNIDADE 07 | 2 | 61.46
[15 empty] | 8 | UNIDADE 08 | 2 | 61.46
[15 empty] | 9 | UNIDADE 09 | 2 | 61.46
[15 empty] | 10 | UNIDADE 10 | 2 | 61.46
[15 empty] | 11 | UNIDADE 11 | 2 | 61.46
[15 empty] | 12 | UNIDADE 12 | 2 | 61.46
[15 empty] | 13 | UNIDADE 13 | 2 | 61.46
[15 empty] | 14 | UNIDADE 14 | 2 | 61.46
[15 empty] | 15 | UNIDADE 15 | 2 | 61.46
[15 empty] | 16 | UNIDADE 16 | 2 | 61.46
[15 empty] | 17 | UNIDADE 17 | 2 | 61.46
Serviço | 16.9 | SINAPI | 86877 | VÁLVULA EM METAL CROMADO 1.1/2" X 1.1/2" PARA TANQUE OU LAVATÓRIO, COM OU SEM LADRÃO - FORNECIMENTO E INSTALAÇÃO. AF_01/2020 | 17 | UN | 96.39 | 96.39 | 20,97% | 116.6 | 1982.2 |  | 16 | LOUÇAS E METAIS | 1 | UNIDADE 01 | 1 | 116.6
[15 empty] | 2 | UNIDADE 02 | 1 | 116.6
[15 empty] | 3 | UNIDADE 03 | 1 | 116.6
[15 empty] | 4 | UNIDADE 04 | 1 | 116.6
[15 empty] | 5 | UNIDADE 05 | 1 | 116.6
[15 empty] | 6 | UNIDADE 06 | 1 | 116.6
[15 empty] | 7 | UNIDADE 07 | 1 | 116.6
[15 empty] | 8 | UNIDADE 08 | 1 | 116.6
[15 empty] | 9 | UNIDADE 09 | 1 | 116.6
[15 empty] | 10 | UNIDADE 10 | 1 | 116.6
[15 empty] | 11 | UNIDADE 11 | 1 | 116.6
[15 empty] | 12 | UNIDADE 12 | 1 | 116.6
[15 empty] | 13 | UNIDADE 13 | 1 | 116.6
[15 empty] | 14 | UNIDADE 14 | 1 | 116.6
[15 empty] | 15 | UNIDADE 15 | 1 | 116.6
[15 empty] | 16 | UNIDADE 16 | 1 | 116.6
[15 empty] | 17 | UNIDADE 17 | 1 | 116.6
Serviço | 16.10 | SINAPI | 86878 | VÁLVULA EM METAL CROMADO TIPO AMERICANA 3.1/2" X 1.1/2" PARA PIA - FORNECIMENTO E INSTALAÇÃO. AF_01/2020 | 17 | UN | 104.08 | 104.08 | 20,97% | 125.91 | 2140.47 |  | 16 | LOUÇAS E METAIS | 1 | UNIDADE 01 | 1 | 125.91
[15 empty] | 2 | UNIDADE 02 | 1 | 125.91
[15 empty] | 3 | UNIDADE 03 | 1 | 125.91
[15 empty] | 4 | UNIDADE 04 | 1 | 125.91
[15 empty] | 5 | UNIDADE 05 | 1 | 125.91
[15 empty] | 6 | UNIDADE 06 | 1 | 125.91
[15 empty] | 7 | UNIDADE 07 | 1 | 125.91
[15 empty] | 8 | UNIDADE 08 | 1 | 125.91
[15 empty] | 9 | UNIDADE 09 | 1 | 125.91
[15 empty] | 10 | UNIDADE 10 | 1 | 125.91
[15 empty] | 11 | UNIDADE 11 | 1 | 125.91
[15 empty] | 12 | UNIDADE 12 | 1 | 125.91
[15 empty] | 13 | UNIDADE 13 | 1 | 125.91
[15 empty] | 14 | UNIDADE 14 | 1 | 125.91
[15 empty] | 15 | UNIDADE 15 | 1 | 125.91
[15 empty] | 16 | UNIDADE 16 | 1 | 125.91
[15 empty] | 17 | UNIDADE 17 | 1 | 125.91
Serviço | 16.11 | SINAPI | 86883 | SIFÃO DO TIPO FLEXÍVEL EM PVC 1 X 1.1/2 - FORNECIMENTO E INSTALAÇÃO. AF_01/2020 | 34 | UN | 13.51 | 13.51 | 20,97% | 16.34 | 555.56 |  | 16 | LOUÇAS E METAIS | 1 | UNIDADE 01 | 2 | 32.68
[15 empty] | 2 | UNIDADE 02 | 2 | 32.68
[15 empty] | 3 | UNIDADE 03 | 2 | 32.68
[15 empty] | 4 | UNIDADE 04 | 2 | 32.68
[15 empty] | 5 | UNIDADE 05 | 2 | 32.68
[15 empty] | 6 | UNIDADE 06 | 2 | 32.68
[15 empty] | 7 | UNIDADE 07 | 2 | 32.68
[15 empty] | 8 | UNIDADE 08 | 2 | 32.68
[15 empty] | 9 | UNIDADE 09 | 2 | 32.68
[15 empty] | 10 | UNIDADE 10 | 2 | 32.68
[15 empty] | 11 | UNIDADE 11 | 2 | 32.68
[15 empty] | 12 | UNIDADE 12 | 2 | 32.68
[15 empty] | 13 | UNIDADE 13 | 2 | 32.68
[15 empty] | 14 | UNIDADE 14 | 2 | 32.68
[15 empty] | 15 | UNIDADE 15 | 2 | 32.68
[15 empty] | 16 | UNIDADE 16 | 2 | 32.68
[15 empty] | 17 | UNIDADE 17 | 2 | 32.68
Serviço | 16.12 | SINAPI | 86927 | TANQUE DE MÁRMORE SINTÉTICO SUSPENSO, 22L OU EQUIVALENTE, INCLUSO SIFÃO TIPO GARRAFA EM PVC, VÁLVULA PLÁSTICA E TORNEIRA DE METAL CROMADO PADRÃO POPULAR - FORNEC. E INSTALAÇÃO. AF_01/2020 | 17 | UN | 501.09 | 501.09 | 20,97% | 606.17 | 10304.89 |  | 16 | LOUÇAS E METAIS | 1 | UNIDADE 01 | 1 | 606.17
[15 empty] | 2 | UNIDADE 02 | 1 | 606.17
[15 empty] | 3 | UNIDADE 03 | 1 | 606.17
[15 empty] | 4 | UNIDADE 04 | 1 | 606.17
[15 empty] | 5 | UNIDADE 05 | 1 | 606.17
[15 empty] | 6 | UNIDADE 06 | 1 | 606.17
[15 empty] | 7 | UNIDADE 07 | 1 | 606.17
[15 empty] | 8 | UNIDADE 08 | 1 | 606.17
[15 empty] | 9 | UNIDADE 09 | 1 | 606.17
[15 empty] | 10 | UNIDADE 10 | 1 | 606.17
[15 empty] | 11 | UNIDADE 11 | 1 | 606.17
[15 empty] | 12 | UNIDADE 12 | 1 | 606.17
[15 empty] | 13 | UNIDADE 13 | 1 | 606.17
[15 empty] | 14 | UNIDADE 14 | 1 | 606.17
[15 empty] | 15 | UNIDADE 15 | 1 | 606.17
[15 empty] | 16 | UNIDADE 16 | 1 | 606.17
[15 empty] | 17 | UNIDADE 17 | 1 | 606.17
Serviço | 16.13 | SINAPI | 39398 | KIT DE ACESSORIOS PARA BANHEIRO EM METAL CROMADO, 5 PECAS | 17 | UN | 211.96 | 211.96 | 20,97% | 256.41 | 4358.97 |  | 16 | LOUÇAS E METAIS | 1 | UNIDADE 01 | 1 | 256.41
[15 empty] | 2 | UNIDADE 02 | 1 | 256.41
[15 empty] | 3 | UNIDADE 03 | 1 | 256.41
[15 empty] | 4 | UNIDADE 04 | 1 | 256.41
[15 empty] | 5 | UNIDADE 05 | 1 | 256.41
[15 empty] | 6 | UNIDADE 06 | 1 | 256.41
[15 empty] | 7 | UNIDADE 07 | 1 | 256.41
[15 empty] | 8 | UNIDADE 08 | 1 | 256.41
[15 empty] | 9 | UNIDADE 09 | 1 | 256.41
[15 empty] | 10 | UNIDADE 10 | 1 | 256.41
[15 empty] | 11 | UNIDADE 11 | 1 | 256.41
[15 empty] | 12 | UNIDADE 12 | 1 | 256.41
[15 empty] | 13 | UNIDADE 13 | 1 | 256.41
[15 empty] | 14 | UNIDADE 14 | 1 | 256.41
[15 empty] | 15 | UNIDADE 15 | 1 | 256.41
[15 empty] | 16 | UNIDADE 16 | 1 | 256.41
[15 empty] | 17 | UNIDADE 17 | 1 | 256.41
Serviço | 16.14 | SINAPI | 1746 | BANCADA/BANCA/PIA DE ACO INOXIDAVEL (AISI 430) COM 1 CUBA CENTRAL, COM VALVULA, ESCORREDOR DUPLO, DE *0,55 X 1,20* M | 17 | UN | 286.41 | 286.41 | 20,97% | 346.47 | 5889.99 |  | 16 | LOUÇAS E METAIS | 1 | UNIDADE 01 | 1 | 346.47
[15 empty] | 2 | UNIDADE 02 | 1 | 346.47
[15 empty] | 3 | UNIDADE 03 | 1 | 346.47
[15 empty] | 4 | UNIDADE 04 | 1 | 346.47
[15 empty] | 5 | UNIDADE 05 | 1 | 346.47
[15 empty] | 6 | UNIDADE 06 | 1 | 346.47
[15 empty] | 7 | UNIDADE 07 | 1 | 346.47
[15 empty] | 8 | UNIDADE 08 | 1 | 346.47
[15 empty] | 9 | UNIDADE 09 | 1 | 346.47
[15 empty] | 10 | UNIDADE 10 | 1 | 346.47
[15 empty] | 11 | UNIDADE 11 | 1 | 346.47
[15 empty] | 12 | UNIDADE 12 | 1 | 346.47
[15 empty] | 13 | UNIDADE 13 | 1 | 346.47
[15 empty] | 14 | UNIDADE 14 | 1 | 346.47
[15 empty] | 15 | UNIDADE 15 | 1 | 346.47
[15 empty] | 16 | UNIDADE 16 | 1 | 346.47
[15 empty] | 17 | UNIDADE 17 | 1 | 346.47
[17 empty] | Total: | 2381052.25
[17 empty] | Valor não utilizado (QCI): | 418947.75

## CFF - PLE
N° do Evento | Título do Evento | N° da Frente de Obra | Frente de Obra | N° do Período de Conclusão do Evento
1 | SERVIÇOS PRELIMINARES | 1 | UNIDADE 01 | 1
1 | SERVIÇOS PRELIMINARES | 2 | UNIDADE 02 | 1
1 | SERVIÇOS PRELIMINARES | 3 | UNIDADE 03 | 2
1 | SERVIÇOS PRELIMINARES | 4 | UNIDADE 04 | 2
1 | SERVIÇOS PRELIMINARES | 5 | UNIDADE 05 | 3
1 | SERVIÇOS PRELIMINARES | 6 | UNIDADE 06 | 3
1 | SERVIÇOS PRELIMINARES | 7 | UNIDADE 07 | 4
1 | SERVIÇOS PRELIMINARES | 8 | UNIDADE 08 | 4
1 | SERVIÇOS PRELIMINARES | 9 | UNIDADE 09 | 5
1 | SERVIÇOS PRELIMINARES | 10 | UNIDADE 10 | 5
1 | SERVIÇOS PRELIMINARES | 11 | UNIDADE 11 | 6
1 | SERVIÇOS PRELIMINARES | 12 | UNIDADE 12 | 6
1 | SERVIÇOS PRELIMINARES | 13 | UNIDADE 13 | 7
1 | SERVIÇOS PRELIMINARES | 14 | UNIDADE 14 | 7
1 | SERVIÇOS PRELIMINARES | 15 | UNIDADE 15 | 8
1 | SERVIÇOS PRELIMINARES | 16 | UNIDADE 16 | 8
1 | SERVIÇOS PRELIMINARES | 17 | UNIDADE 17 | 9
2 | FUNDAÇÕES | 1 | UNIDADE 01 | 1
2 | FUNDAÇÕES | 2 | UNIDADE 02 | 1
2 | FUNDAÇÕES | 3 | UNIDADE 03 | 2
2 | FUNDAÇÕES | 4 | UNIDADE 04 | 2
2 | FUNDAÇÕES | 5 | UNIDADE 05 | 3
2 | FUNDAÇÕES | 6 | UNIDADE 06 | 3
2 | FUNDAÇÕES | 7 | UNIDADE 07 | 4
2 | FUNDAÇÕES | 8 | UNIDADE 08 | 4
2 | FUNDAÇÕES | 9 | UNIDADE 09 | 5
2 | FUNDAÇÕES | 10 | UNIDADE 10 | 5
2 | FUNDAÇÕES | 11 | UNIDADE 11 | 6
2 | FUNDAÇÕES | 12 | UNIDADE 12 | 6
2 | FUNDAÇÕES | 13 | UNIDADE 13 | 7
2 | FUNDAÇÕES | 14 | UNIDADE 14 | 7
2 | FUNDAÇÕES | 15 | UNIDADE 15 | 8
2 | FUNDAÇÕES | 16 | UNIDADE 16 | 8
2 | FUNDAÇÕES | 17 | UNIDADE 17 | 9
3 | SAPATA CORRIDA E VIGAS BALDRAMES | 1 | UNIDADE 01 | 1
3 | SAPATA CORRIDA E VIGAS BALDRAMES | 2 | UNIDADE 02 | 1
3 | SAPATA CORRIDA E VIGAS BALDRAMES | 3 | UNIDADE 03 | 2
3 | SAPATA CORRIDA E VIGAS BALDRAMES | 4 | UNIDADE 04 | 2
3 | SAPATA CORRIDA E VIGAS BALDRAMES | 5 | UNIDADE 05 | 3
3 | SAPATA CORRIDA E VIGAS BALDRAMES | 6 | UNIDADE 06 | 3
3 | SAPATA CORRIDA E VIGAS BALDRAMES | 7 | UNIDADE 07 | 4
3 | SAPATA CORRIDA E VIGAS BALDRAMES | 8 | UNIDADE 08 | 4
3 | SAPATA CORRIDA E VIGAS BALDRAMES | 9 | UNIDADE 09 | 5
3 | SAPATA CORRIDA E VIGAS BALDRAMES | 10 | UNIDADE 10 | 5
3 | SAPATA CORRIDA E VIGAS BALDRAMES | 11 | UNIDADE 11 | 6
3 | SAPATA CORRIDA E VIGAS BALDRAMES | 12 | UNIDADE 12 | 6
3 | SAPATA CORRIDA E VIGAS BALDRAMES | 13 | UNIDADE 13 | 7
3 | SAPATA CORRIDA E VIGAS BALDRAMES | 14 | UNIDADE 14 | 7
3 | SAPATA CORRIDA E VIGAS BALDRAMES | 15 | UNIDADE 15 | 8
3 | SAPATA CORRIDA E VIGAS BALDRAMES | 16 | UNIDADE 16 | 8
3 | SAPATA CORRIDA E VIGAS BALDRAMES | 17 | UNIDADE 17 | 9
4 | PILARES | 1 | UNIDADE 01 | 1
4 | PILARES | 2 | UNIDADE 02 | 1
4 | PILARES | 3 | UNIDADE 03 | 2
4 | PILARES | 4 | UNIDADE 04 | 2
4 | PILARES | 5 | UNIDADE 05 | 3
4 | PILARES | 6 | UNIDADE 06 | 3
4 | PILARES | 7 | UNIDADE 07 | 4
4 | PILARES | 8 | UNIDADE 08 | 4
4 | PILARES | 9 | UNIDADE 09 | 5
4 | PILARES | 10 | UNIDADE 10 | 5
4 | PILARES | 11 | UNIDADE 11 | 6
4 | PILARES | 12 | UNIDADE 12 | 6
4 | PILARES | 13 | UNIDADE 13 | 7
4 | PILARES | 14 | UNIDADE 14 | 7
4 | PILARES | 15 | UNIDADE 15 | 8
4 | PILARES | 16 | UNIDADE 16 | 8
4 | PILARES | 17 | UNIDADE 17 | 9
5 | VIGAS DE RESPALDO, VIGAS DO RESERVATÓRIO E LAJE DO BANHEIRO | 1 | UNIDADE 01 | 2
5 | VIGAS DE RESPALDO, VIGAS DO RESERVATÓRIO E LAJE DO BANHEIRO | 2 | UNIDADE 02 | 2
5 | VIGAS DE RESPALDO, VIGAS DO RESERVATÓRIO E LAJE DO BANHEIRO | 3 | UNIDADE 03 | 3
5 | VIGAS DE RESPALDO, VIGAS DO RESERVATÓRIO E LAJE DO BANHEIRO | 4 | UNIDADE 04 | 3
5 | VIGAS DE RESPALDO, VIGAS DO RESERVATÓRIO E LAJE DO BANHEIRO | 5 | UNIDADE 05 | 4
5 | VIGAS DE RESPALDO, VIGAS DO RESERVATÓRIO E LAJE DO BANHEIRO | 6 | UNIDADE 06 | 4
5 | VIGAS DE RESPALDO, VIGAS DO RESERVATÓRIO E LAJE DO BANHEIRO | 7 | UNIDADE 07 | 5
5 | VIGAS DE RESPALDO, VIGAS DO RESERVATÓRIO E LAJE DO BANHEIRO | 8 | UNIDADE 08 | 5
5 | VIGAS DE RESPALDO, VIGAS DO RESERVATÓRIO E LAJE DO BANHEIRO | 9 | UNIDADE 09 | 6
5 | VIGAS DE RESPALDO, VIGAS DO RESERVATÓRIO E LAJE DO BANHEIRO | 10 | UNIDADE 10 | 6
5 | VIGAS DE RESPALDO, VIGAS DO RESERVATÓRIO E LAJE DO BANHEIRO | 11 | UNIDADE 11 | 7
5 | VIGAS DE RESPALDO, VIGAS DO RESERVATÓRIO E LAJE DO BANHEIRO | 12 | UNIDADE 12 | 7
5 | VIGAS DE RESPALDO, VIGAS DO RESERVATÓRIO E LAJE DO BANHEIRO | 13 | UNIDADE 13 | 8
5 | VIGAS DE RESPALDO, VIGAS DO RESERVATÓRIO E LAJE DO BANHEIRO | 14 | UNIDADE 14 | 8
5 | VIGAS DE RESPALDO, VIGAS DO RESERVATÓRIO E LAJE DO BANHEIRO | 15 | UNIDADE 15 | 9
5 | VIGAS DE RESPALDO, VIGAS DO RESERVATÓRIO E LAJE DO BANHEIRO | 16 | UNIDADE 16 | 9
5 | VIGAS DE RESPALDO, VIGAS DO RESERVATÓRIO E LAJE DO BANHEIRO | 17 | UNIDADE 17 | 10
6 | ALVENARIA DE VEDAÇÃO | 1 | UNIDADE 01 | 2
6 | ALVENARIA DE VEDAÇÃO | 2 | UNIDADE 02 | 2
6 | ALVENARIA DE VEDAÇÃO | 3 | UNIDADE 03 | 3
6 | ALVENARIA DE VEDAÇÃO | 4 | UNIDADE 04 | 3
6 | ALVENARIA DE VEDAÇÃO | 5 | UNIDADE 05 | 4
6 | ALVENARIA DE VEDAÇÃO | 6 | UNIDADE 06 | 4
6 | ALVENARIA DE VEDAÇÃO | 7 | UNIDADE 07 | 5
6 | ALVENARIA DE VEDAÇÃO | 8 | UNIDADE 08 | 5
6 | ALVENARIA DE VEDAÇÃO | 9 | UNIDADE 09 | 6
6 | ALVENARIA DE VEDAÇÃO | 10 | UNIDADE 10 | 6
6 | ALVENARIA DE VEDAÇÃO | 11 | UNIDADE 11 | 7
6 | ALVENARIA DE VEDAÇÃO | 12 | UNIDADE 12 | 7
6 | ALVENARIA DE VEDAÇÃO | 13 | UNIDADE 13 | 8
6 | ALVENARIA DE VEDAÇÃO | 14 | UNIDADE 14 | 8
6 | ALVENARIA DE VEDAÇÃO | 15 | UNIDADE 15 | 9
6 | ALVENARIA DE VEDAÇÃO | 16 | UNIDADE 16 | 9
6 | ALVENARIA DE VEDAÇÃO | 17 | UNIDADE 17 | 10
7 | PISO INTERNO | 1 | UNIDADE 01 | 2
7 | PISO INTERNO | 2 | UNIDADE 02 | 2
7 | PISO INTERNO | 3 | UNIDADE 03 | 3
7 | PISO INTERNO | 4 | UNIDADE 04 | 3
7 | PISO INTERNO | 5 | UNIDADE 05 | 4
7 | PISO INTERNO | 6 | UNIDADE 06 | 4
7 | PISO INTERNO | 7 | UNIDADE 07 | 5
7 | PISO INTERNO | 8 | UNIDADE 08 | 5
7 | PISO INTERNO | 9 | UNIDADE 09 | 6
7 | PISO INTERNO | 10 | UNIDADE 10 | 6
7 | PISO INTERNO | 11 | UNIDADE 11 | 7
7 | PISO INTERNO | 12 | UNIDADE 12 | 7
7 | PISO INTERNO | 13 | UNIDADE 13 | 8
7 | PISO INTERNO | 14 | UNIDADE 14 | 8
7 | PISO INTERNO | 15 | UNIDADE 15 | 9
7 | PISO INTERNO | 16 | UNIDADE 16 | 9
7 | PISO INTERNO | 17 | UNIDADE 17 | 10
8 | REVESTIMENTO PISO | 1 | UNIDADE 01 | 3
8 | REVESTIMENTO PISO | 2 | UNIDADE 02 | 3
8 | REVESTIMENTO PISO | 3 | UNIDADE 03 | 4
8 | REVESTIMENTO PISO | 4 | UNIDADE 04 | 4
8 | REVESTIMENTO PISO | 5 | UNIDADE 05 | 5
8 | REVESTIMENTO PISO | 6 | UNIDADE 06 | 5
8 | REVESTIMENTO PISO | 7 | UNIDADE 07 | 6
8 | REVESTIMENTO PISO | 8 | UNIDADE 08 | 6
8 | REVESTIMENTO PISO | 9 | UNIDADE 09 | 7
8 | REVESTIMENTO PISO | 10 | UNIDADE 10 | 7
8 | REVESTIMENTO PISO | 11 | UNIDADE 11 | 8
8 | REVESTIMENTO PISO | 12 | UNIDADE 12 | 8
8 | REVESTIMENTO PISO | 13 | UNIDADE 13 | 9
8 | REVESTIMENTO PISO | 14 | UNIDADE 14 | 9
8 | REVESTIMENTO PISO | 15 | UNIDADE 15 | 10
8 | REVESTIMENTO PISO | 16 | UNIDADE 16 | 10
8 | REVESTIMENTO PISO | 17 | UNIDADE 17 | 11
9 | REVESTIMENTO PAREDE | 1 | UNIDADE 01 | 3
9 | REVESTIMENTO PAREDE | 2 | UNIDADE 02 | 3
9 | REVESTIMENTO PAREDE | 3 | UNIDADE 03 | 4
9 | REVESTIMENTO PAREDE | 4 | UNIDADE 04 | 4
9 | REVESTIMENTO PAREDE | 5 | UNIDADE 05 | 5
9 | REVESTIMENTO PAREDE | 6 | UNIDADE 06 | 5
9 | REVESTIMENTO PAREDE | 7 | UNIDADE 07 | 6
9 | REVESTIMENTO PAREDE | 8 | UNIDADE 08 | 6
9 | REVESTIMENTO PAREDE | 9 | UNIDADE 09 | 7
9 | REVESTIMENTO PAREDE | 10 | UNIDADE 10 | 7
9 | REVESTIMENTO PAREDE | 11 | UNIDADE 11 | 8
9 | REVESTIMENTO PAREDE | 12 | UNIDADE 12 | 8
9 | REVESTIMENTO PAREDE | 13 | UNIDADE 13 | 9
9 | REVESTIMENTO PAREDE | 14 | UNIDADE 14 | 9
9 | REVESTIMENTO PAREDE | 15 | UNIDADE 15 | 10
9 | REVESTIMENTO PAREDE | 16 | UNIDADE 16 | 10
9 | REVESTIMENTO PAREDE | 17 | UNIDADE 17 | 11
10 | CALÇADA EXTERNA | 1 | UNIDADE 01 | 5
10 | CALÇADA EXTERNA | 2 | UNIDADE 02 | 5
10 | CALÇADA EXTERNA | 3 | UNIDADE 03 | 6
10 | CALÇADA EXTERNA | 4 | UNIDADE 04 | 6
10 | CALÇADA EXTERNA | 5 | UNIDADE 05 | 7
10 | CALÇADA EXTERNA | 6 | UNIDADE 06 | 7
10 | CALÇADA EXTERNA | 7 | UNIDADE 07 | 8
10 | CALÇADA EXTERNA | 8 | UNIDADE 08 | 8
10 | CALÇADA EXTERNA | 9 | UNIDADE 09 | 9
10 | CALÇADA EXTERNA | 10 | UNIDADE 10 | 9
10 | CALÇADA EXTERNA | 11 | UNIDADE 11 | 10
10 | CALÇADA EXTERNA | 12 | UNIDADE 12 | 10
10 | CALÇADA EXTERNA | 13 | UNIDADE 13 | 11
10 | CALÇADA EXTERNA | 14 | UNIDADE 14 | 11
10 | CALÇADA EXTERNA | 15 | UNIDADE 15 | 12
10 | CALÇADA EXTERNA | 16 | UNIDADE 16 | 12
10 | CALÇADA EXTERNA | 17 | UNIDADE 17 | 12
11 | COBERTURA | 1 | UNIDADE 01 | 3
11 | COBERTURA | 2 | UNIDADE 02 | 3
11 | COBERTURA | 3 | UNIDADE 03 | 4
11 | COBERTURA | 4 | UNIDADE 04 | 4
11 | COBERTURA | 5 | UNIDADE 05 | 5
11 | COBERTURA | 6 | UNIDADE 06 | 5
11 | COBERTURA | 7 | UNIDADE 07 | 6
11 | COBERTURA | 8 | UNIDADE 08 | 6
11 | COBERTURA | 9 | UNIDADE 09 | 7
11 | COBERTURA | 10 | UNIDADE 10 | 7
11 | COBERTURA | 11 | UNIDADE 11 | 8
11 | COBERTURA | 12 | UNIDADE 12 | 8
11 | COBERTURA | 13 | UNIDADE 13 | 9
11 | COBERTURA | 14 | UNIDADE 14 | 9
11 | COBERTURA | 15 | UNIDADE 15 | 10
11 | COBERTURA | 16 | UNIDADE 16 | 10
11 | COBERTURA | 17 | UNIDADE 17 | 11
12 | ABERTURAS | 1 | UNIDADE 01 | 4
12 | ABERTURAS | 2 | UNIDADE 02 | 4
12 | ABERTURAS | 3 | UNIDADE 03 | 5
12 | ABERTURAS | 4 | UNIDADE 04 | 5
12 | ABERTURAS | 5 | UNIDADE 05 | 6
12 | ABERTURAS | 6 | UNIDADE 06 | 6
12 | ABERTURAS | 7 | UNIDADE 07 | 7
12 | ABERTURAS | 8 | UNIDADE 08 | 7
12 | ABERTURAS | 9 | UNIDADE 09 | 8
12 | ABERTURAS | 10 | UNIDADE 10 | 8
12 | ABERTURAS | 11 | UNIDADE 11 | 9
12 | ABERTURAS | 12 | UNIDADE 12 | 9
12 | ABERTURAS | 13 | UNIDADE 13 | 10
12 | ABERTURAS | 14 | UNIDADE 14 | 10
12 | ABERTURAS | 15 | UNIDADE 15 | 11
12 | ABERTURAS | 16 | UNIDADE 16 | 11
12 | ABERTURAS | 17 | UNIDADE 17 | 12
13 | PINTURA | 1 | UNIDADE 01 | 5
13 | PINTURA | 2 | UNIDADE 02 | 5
13 | PINTURA | 3 | UNIDADE 03 | 6
13 | PINTURA | 4 | UNIDADE 04 | 6
13 | PINTURA | 5 | UNIDADE 05 | 7
13 | PINTURA | 6 | UNIDADE 06 | 7
13 | PINTURA | 7 | UNIDADE 07 | 8
13 | PINTURA | 8 | UNIDADE 08 | 8
13 | PINTURA | 9 | UNIDADE 09 | 9
13 | PINTURA | 10 | UNIDADE 10 | 9
13 | PINTURA | 11 | UNIDADE 11 | 10
13 | PINTURA | 12 | UNIDADE 12 | 10
13 | PINTURA | 13 | UNIDADE 13 | 11
13 | PINTURA | 14 | UNIDADE 14 | 11
13 | PINTURA | 15 | UNIDADE 15 | 12
13 | PINTURA | 16 | UNIDADE 16 | 12
13 | PINTURA | 17 | UNIDADE 17 | 12
14 | INSTALAÇÕES ELÉTRICAS | 1 | UNIDADE 01 | 4
14 | INSTALAÇÕES ELÉTRICAS | 2 | UNIDADE 02 | 4
14 | INSTALAÇÕES ELÉTRICAS | 3 | UNIDADE 03 | 5
14 | INSTALAÇÕES ELÉTRICAS | 4 | UNIDADE 04 | 5
14 | INSTALAÇÕES ELÉTRICAS | 5 | UNIDADE 05 | 6
14 | INSTALAÇÕES ELÉTRICAS | 6 | UNIDADE 06 | 6
14 | INSTALAÇÕES ELÉTRICAS | 7 | UNIDADE 07 | 7
14 | INSTALAÇÕES ELÉTRICAS | 8 | UNIDADE 08 | 7
14 | INSTALAÇÕES ELÉTRICAS | 9 | UNIDADE 09 | 8
14 | INSTALAÇÕES ELÉTRICAS | 10 | UNIDADE 10 | 8
14 | INSTALAÇÕES ELÉTRICAS | 11 | UNIDADE 11 | 9
14 | INSTALAÇÕES ELÉTRICAS | 12 | UNIDADE 12 | 9
14 | INSTALAÇÕES ELÉTRICAS | 13 | UNIDADE 13 | 10
14 | INSTALAÇÕES ELÉTRICAS | 14 | UNIDADE 14 | 10
14 | INSTALAÇÕES ELÉTRICAS | 15 | UNIDADE 15 | 11
14 | INSTALAÇÕES ELÉTRICAS | 16 | UNIDADE 16 | 11
14 | INSTALAÇÕES ELÉTRICAS | 17 | UNIDADE 17 | 12
15 | INSTALAÇÕES HIDROSSANITÁRIAS | 1 | UNIDADE 01 | 4
15 | INSTALAÇÕES HIDROSSANITÁRIAS | 2 | UNIDADE 02 | 4
15 | INSTALAÇÕES HIDROSSANITÁRIAS | 3 | UNIDADE 03 | 5
15 | INSTALAÇÕES HIDROSSANITÁRIAS | 4 | UNIDADE 04 | 5
15 | INSTALAÇÕES HIDROSSANITÁRIAS | 5 | UNIDADE 05 | 6
15 | INSTALAÇÕES HIDROSSANITÁRIAS | 6 | UNIDADE 06 | 6
15 | INSTALAÇÕES HIDROSSANITÁRIAS | 7 | UNIDADE 07 | 7
15 | INSTALAÇÕES HIDROSSANITÁRIAS | 8 | UNIDADE 08 | 7
15 | INSTALAÇÕES HIDROSSANITÁRIAS | 9 | UNIDADE 09 | 8
15 | INSTALAÇÕES HIDROSSANITÁRIAS | 10 | UNIDADE 10 | 8
15 | INSTALAÇÕES HIDROSSANITÁRIAS | 11 | UNIDADE 11 | 9
15 | INSTALAÇÕES HIDROSSANITÁRIAS | 12 | UNIDADE 12 | 9
15 | INSTALAÇÕES HIDROSSANITÁRIAS | 13 | UNIDADE 13 | 10
15 | INSTALAÇÕES HIDROSSANITÁRIAS | 14 | UNIDADE 14 | 10
15 | INSTALAÇÕES HIDROSSANITÁRIAS | 15 | UNIDADE 15 | 11
15 | INSTALAÇÕES HIDROSSANITÁRIAS | 16 | UNIDADE 16 | 11
15 | INSTALAÇÕES HIDROSSANITÁRIAS | 17 | UNIDADE 17 | 12
16 | LOUÇAS E METAIS | 1 | UNIDADE 01 | 5
16 | LOUÇAS E METAIS | 2 | UNIDADE 02 | 5
16 | LOUÇAS E METAIS | 3 | UNIDADE 03 | 6
16 | LOUÇAS E METAIS | 4 | UNIDADE 04 | 6
16 | LOUÇAS E METAIS | 5 | UNIDADE 05 | 7
16 | LOUÇAS E METAIS | 6 | UNIDADE 06 | 7
16 | LOUÇAS E METAIS | 7 | UNIDADE 07 | 8
16 | LOUÇAS E METAIS | 8 | UNIDADE 08 | 8
16 | LOUÇAS E METAIS | 9 | UNIDADE 09 | 9
16 | LOUÇAS E METAIS | 10 | UNIDADE 10 | 9
16 | LOUÇAS E METAIS | 11 | UNIDADE 11 | 10
16 | LOUÇAS E METAIS | 12 | UNIDADE 12 | 10
16 | LOUÇAS E METAIS | 13 | UNIDADE 13 | 11
16 | LOUÇAS E METAIS | 14 | UNIDADE 14 | 11
16 | LOUÇAS E METAIS | 15 | UNIDADE 15 | 12
16 | LOUÇAS E METAIS | 16 | UNIDADE 16 | 12
16 | LOUÇAS E METAIS | 17 | UNIDADE 17 | 12