## DADOS
27476 | PO - Planilha Orçamentária / PLQ - Planilha de Levantamento de Quantidades / CFF - Cronograma Físico Financeiro
v008
INSTRUÇÕES DE USO E PREENCHIMENTO
1. Este documento somente pode ser utilizado nas versões do Excel 2003 ou superior. Não deve ser utilizado versões do BROffice. O Documento deve ser salvo SOMENTE em extensão habilitada para macros (.xls ou .xlsm). Se o documento for salvo na extensão .xlsx, o arquivo será INUTILIZADO.
2. Para funcionamento pleno desse arquivo, a Segurança de Macros do Excel deve ser habilitada.
2.1 Na Versão Excel 2003, selecione na Faixa de Opções: Ferramentas --> Macro --> Segurança --> Na aba Nível de Segurança selecione a Opção "Baixo" --> Clique em OK --> Feche e abra o Excel novamente para utilizar a Planilha.
2.2 Na Versão Excel 2007 ou superior, selecione na Faixa de Opções: Arquivo --> Opções --> Central de Confiabilidade --> Configurações da Central de Confiabilidade --> Configurações de Macro --> Habilitar todas as Macros --> Clique em OK --> Feche e abra o excel novamente para utilizar a Planilha.
3. O Preenchimento deve ser feito somente nas células em amarelo. As outras células são de preenchimento Automático.
4. Preferências de Elaboração do Orçamento
4.1. Preenchimento de Quantidades
5. Ordem de Preenchimento
5.1. na Aba DADOS
5.1.1. Preencha no Quadro abaixo os Dados do TC/CR:
Nº OPERAÇÃO |  | GESTOR |  | PROGRAMA |  |  | AÇÃO / MODALIDADE |  |  |  |  | OBJETO
PROPONENTE / TOMADOR |  |  |  |  | MUNICÍPIO / UF |  |  | LOCALIDADE / ENDEREÇO |  |  |  |  | APELIDO DO EMPREENDIMENTO
MUNICIPIO DE BENTO GONÇALVES |  |  |  |  | BENTO GONÇALVES/RS
5.1.2. Preencha no quadro abaixo as informações sobre o orçamento:
DATA BASE |  | DESON. | LOCALIDADE DO SINAPI |  | DESCRIÇÃO DO LOTE | [9 empty] | BDI 1 | BDI 2 | BDI 3 | BDI 4 | BDI 5
2024-03-01 |  | Não | Porto Alegre / RS |  | ORÇAMENTO BASE PARA UTI | [9 empty] | 25% | 15.2%
4.1.2. Preencha no quadro abaixo as informações sobre o orçamento licitado:
CTEF n.º |  | NOME DA EMPRESA |  |  |  | DATA BASE | DESON. | REGIME DE EXECUÇÃO |  | ACOMP. | OBJETO CTEF |  |  |  |  | DATA ASSINATURA |  | VIGÊNCIA
5.1.3. Preencha a data de Início da Obra:
DATA INÍCIO
2024-10-01
5.1.4. Preencha no(s) Quadro(s) abaixo os Dados do(s) Responsável(is) Técnico(s) pela elaboração do Orçamento:
[5 empty] | Exibir o 2° Quadro de Assinatura? |  |  | NÃO
Nome: |  |  |  |  | Nome:
Cargo: |  |  |  |  | Cargo:
Empresa: |  |  |  |  | Empresa:
CNPJ: |  |  |  |  | CNPJ:
5.2. Legenda das Abas
5.2.1. LARANJA: Aba DADOS. Preenchimento Obrigatório. Impressão Dispensada.
5.2.2. AMARELO: Abas BDI, PO, PLQ e CFF. Preenchimento e Impressão Obrigatórias. O preenchimento da Aba BDI é dispensada para os casos de Aquisição Direta de Materiais e Equipamentos. A Impressão da Aba PLQ pode ser dispensada para casos de Frente de Obra Única.
5.3. na Aba BDI (Bonificações e Despesas Indiretas):
5.3.1. Escolha o tipo de empreendimento.
5.3.2. Escolha se o BDI será do tipo desonerado ou não (aba DADOS)
5.3.3. Informe a base de cálculo do ISS (0 a 100%).
5.3.4. Informe a alíquota do ISS (Normalmente de 2 a 5%).
5.3.5. Defina na tabela os percentuais a serem adotados para cada item que compõe o BDI nos campos em amarelo.
5.3.6. Preencha o campo observações se necessário (recomendado para os orçamentos que utilizam mais de um BDI).
5.4. na Aba PO (Planilha Orçamentária):
5.4.1. Primeiramente, selecione os níveis de cada item do orçamento na coluna NÍVEL.
5.4.1.1: O nível de "Serviço" serve tanto para serviços ou insumos (mão-de-obra / material / equipamento / veículo / máquina / ferramenta / etc). Um "nível 2/3/4" é um título (é preenchida apenas a coluna descrição) utilizado para organizar melhor a planilha orçamentária e engloba (agrupa) serviços e agrupadores de nível inferior.
5.4.2. Após a seleção dos níveis, preencha, para cada serviço, as informações sobre a Fonte de Referência, (SINAPI, SICRO, SIURB, etc) e o respectivo Código de Referência.
5.4.3. Esta planilha é compatível com o arquivo REFERÊNCIA distribuído pela CAIXA. Caso o arquivo REFERÊNCIA esteja aberto, será possível buscar um código através do botão "Buscar Código". Desta forma a descrição dos serviços será preenchida automaticamente (podendo ser substituída). Caso contrário, seu preenchimento deve ser manual.
5.4.3.1. As descrições e unidades preenchidas automaticamente ficarão vinculadas ao arquivo REFERÊNCIA até que se use o botão "Fixar Descrições", que quebra a fórmula e transforma as descrições em texto.
5.4.4. Preencher o custo unitário do serviço/insumo na Coluna CUSTO UNITÁRIO. ATENÇÃO: o custo unitário adotado deve ser menor ou igual ao contido na tabela de referência ou mediana das cotações de mercado.
5.4.5. Indicar o BDI adotado para cada serviço/insumo na Coluna BDI. Preferencialmente selecione uma das opções da lista suspensa que aparecerá na célula, esta lista contém os 05 BDIs que podem ser preenchidos na Aba BDI (conforme item 5.2 das instruções). Caso seja necessária a adoção de mais de 05 valores diferentes de BDI, digite o percentual diretamente na célula.
5.4.6. Conforme selecionado no item 4.1. desta Aba, a Coluna Quantidade pode ser preenchida diretamente na PO, ou representar a soma das quantidades de cada Frente de Obra, informadas na aba PLQ (Planilha de Levantamento de Quantitativos).
5.4.7. OBSERVAÇÃO: As demais colunas (Item / Quantidade / Preço Unitário / Preço Total) são de preenchimento automático. Não tente preenche-las ou alterá-las na Aba PO.
5.4.8. Se for necessário acrescentar ou excluir linhas da Planilha Orçamentária, utilize o Botão EDITAR PLANILHA e selecione as opções no quadro. ATENÇÃO: quanto maior o número de linhas mais lento será o processamento dos dados, então acrescente apenas o número necessário ou um pouco a mais.
5.4.8.1. Evite deixar linhas em branco no corpo da Planilha Orçamentária.
5.4.9. Caso deseje importar os dados de outro arquivo utilize apenas a opção COLAR ESPECIAL ==> VALORES.
5.4.10. Clique no Botão LICITAR / REPROGRAMAR para preencher o Orçamento Licitado ou Reprogramado.
5.5. na Aba PLQ (Planilha de Levantamento de Quantitativos):
5.5.1. Preencha primeiramente as Frentes de Obra.
5.5.1.1. Exemplos de Frentes de Obra (Rua A trecho 01 / Rua A trecho 02 / Rua B ; UH 01 / UH 02 / UH 03).
5.5.2. Preencha as quantidades dos serviços por frente de obra. A soma das quantidades de todas as frentes de um determinado serviço será a quantidade exibida na Planilha Orçamentária.
5.5.3. Caso deseje incluir ou excluir frentes, utilize os botões ADICIONAR e EXCLUIR.
5.6. na Aba CFF (Cronograma Físico-Financeiro):
5.6.1. Preencha a data de início da obra na aba Dados.
5.6.2. Preencha as porcentagens previstas por parcela para cada meta ou macrosserviço.
5.6.3. Para atualizar o Cronograma conforme o Orçamento e incluir ou excluir parcelas, utilize o botão EDITAR / ATUALIZAR CRONOGRAMA.
(Selecione uma Localidade)
[9 empty] | Aracaju / SE |  |  |  |  | 25%
[9 empty] | Belém / PA |  |  |  |  | 15.2%
Belo Horizonte / MG
Boa Vista / RR
Brasília / DF
Campo Grande / MS
Cuiabá / MT
[9 empty] | Curitiba / PR |  |  | Empreitada Preço Global
[9 empty] | Florianópolis / SC |  |  | Empreitada Preço Unitário
[9 empty] | Fortaleza / CE |  |  | Empreitada Integral
[9 empty] | Goiânia / GO |  |  | Tarefa
[9 empty] | João Pessoa / PB |  |  | Contratação Integrada
[9 empty] | Macapá / AP |  |  | Não se aplica
Maceió / AL
[9 empty] | Manaus / AM |  |  | BM
[9 empty] | Natal / RN |  |  | PLE
Palmas / TO
Porto Alegre / RS
Porto Velho / RO
Recife / PE
Rio Branco / AC
Rio de Janeiro / RJ
Salvador / BA
São Luís / MA
São Paulo / SP
Teresina / PI
Vitória / ES
Nº OPERAÇÃO |  | GESTOR |  | PROGRAMA |  |  | AÇÃO / MODALIDADE |  |  |  |  | OBJETO
[9 empty] | #REF! | #REF!
PROPONENTE / TOMADOR |  |  |  |  | MUNICÍPIO / UF |  |  | LOCALIDADE / ENDEREÇO |  |  |  |  | APELIDO DO EMPREENDIMENTO
MUNICIPIO DE BENTO GONÇALVES |  |  |  |  | BENTO GONÇALVES/RS |  | #REF!
DATA BASE |  | DESON. | LOCALIDADE DO SINAPI |  | DESCRIÇÃO DO LOTE | [9 empty] | BDI 1 | BDI 2 | BDI 3 | BDI 4 | BDI 5
2024-03-01 |  | Não | Porto Alegre / RS |  | ORÇAMENTO BASE PARA UTI | [9 empty] | 25% | 15.2%
CTEF n.º |  | NOME DA EMPRESA / CNPJ: |  |  |  | DATA BASE | DESON. | REGIME DE EXECUÇÃO |  | ACOMP. | OBJETO CTEF |  |  |  |  | DATA ASSINATURA |  | VIGÊNCIA

## BDI (1) (hidden)
|  |  | MIN | MED | MAX | [5 empty] | Quadro de Composição do BDI 1
Construção e Reforma de Edifícios | AC | Construção e Reforma de Edifícios-AC | 3% | 4% | 5.5%
Construção e Reforma de Edifícios | SG | Construção e Reforma de Edifícios-SG | 0.8% | 0.8% | 1%
Construção e Reforma de Edifícios | R | Construção e Reforma de Edifícios-R | 0.97% | 1.27% | 1.27% | Nº TC/CR |  | PROPONENTE / TOMADOR
Construção e Reforma de Edifícios | DF | Construção e Reforma de Edifícios-DF | 0.59% | 1.23% | 1.39% | 0 |  | MUNICIPIO DE BENTO GONÇALVES
Construção e Reforma de Edifícios | L | Construção e Reforma de Edifícios-L | 6.16% | 7.4% | 8.96%
Construção e Reforma de Edifícios | BDI PAD | Construção e Reforma de Edifícios-BDI PAD | 20.34% | 22.12% | 25% | OBJETO
Construção de Praças Urbanas, Rodovias, Ferrovias e recapeamento e pavimentação de vias urbanas | AC | Construção de Praças Urbanas, Rodovias, Ferrovias e recapeamento e pavimentação de vias urbanas-AC | 3.8% | 4.01% | 4.67% | 0
Construção de Praças Urbanas, Rodovias, Ferrovias e recapeamento e pavimentação de vias urbanas | SG | Construção de Praças Urbanas, Rodovias, Ferrovias e recapeamento e pavimentação de vias urbanas-SG | 0.32% | 0.4% | 0.74%
Construção de Praças Urbanas, Rodovias, Ferrovias e recapeamento e pavimentação de vias urbanas | R | Construção de Praças Urbanas, Rodovias, Ferrovias e recapeamento e pavimentação de vias urbanas-R | 0.5% | 0.56% | 0.97% | TIPO DE OBRA DO EMPREENDIMENTO | [7 empty] | DESONERAÇÃO
Construção de Praças Urbanas, Rodovias, Ferrovias e recapeamento e pavimentação de vias urbanas | DF | Construção de Praças Urbanas, Rodovias, Ferrovias e recapeamento e pavimentação de vias urbanas-DF | 1.02% | 1.11% | 1.21% | Construção e Reforma de Edifícios | [7 empty] | Não
Construção de Praças Urbanas, Rodovias, Ferrovias e recapeamento e pavimentação de vias urbanas | L | Construção de Praças Urbanas, Rodovias, Ferrovias e recapeamento e pavimentação de vias urbanas-L | 6.64% | 7.3% | 8.69%
Construção de Praças Urbanas, Rodovias, Ferrovias e recapeamento e pavimentação de vias urbanas | BDI PAD | Construção de Praças Urbanas, Rodovias, Ferrovias e recapeamento e pavimentação de vias urbanas-BDI PAD | 19.6% | 20.97% | 24.23% | Conforme legislação tributária municipal, definir estimativa de percentual da base de cálculo para o ISS: | [7 empty] | 45%
Construção de Redes de Abastecimento de Água, Coleta de Esgoto | AC | Construção de Redes de Abastecimento de Água, Coleta de Esgoto-AC | 3.43% | 4.93% | 6.71% | Sobre a base de cálculo, definir a respectiva alíquota do ISS (entre 2% e 5%): | [7 empty] | 3%
Construção de Redes de Abastecimento de Água, Coleta de Esgoto | SG | Construção de Redes de Abastecimento de Água, Coleta de Esgoto-SG | 0.28% | 0.49% | 0.75%
[6 empty] | Itens |  |  |  | Siglas | % Adotado | Situação | 1º Quartil | Médio | 3º Quartil
Construção de Redes de Abastecimento de Água, Coleta de Esgoto | R | Construção de Redes de Abastecimento de Água, Coleta de Esgoto-R | 1% | 1.39% | 1.74%
Construção de Redes de Abastecimento de Água, Coleta de Esgoto | DF | Construção de Redes de Abastecimento de Água, Coleta de Esgoto-DF | 0.94% | 0.99% | 1.17% | Administração Central |  |  |  | AC | 5.5% | - | 3% | 4% | 5.5%
Construção de Redes de Abastecimento de Água, Coleta de Esgoto | L | Construção de Redes de Abastecimento de Água, Coleta de Esgoto-L | 6.74% | 8.04% | 9.4% | Seguro e Garantia |  |  |  | SG | 1% | - | 0.8% | 0.8% | 1%
Construção de Redes de Abastecimento de Água, Coleta de Esgoto | BDI PAD | Construção de Redes de Abastecimento de Água, Coleta de Esgoto-BDI PAD | 20.76% | 24.18% | 26.44% | Risco |  |  |  | R | 1.27% | - | 0.97% | 1.27% | 1.27%
Construção e Manutenção de Estações e Redes de Distribuição de Energia Elétrica | AC | Construção e Manutenção de Estações e Redes de Distribuição de Energia Elétrica-AC | 5.29% | 5.92% | 7.93% | Despesas Financeiras |  |  |  | DF | 1.39% | - | 0.59% | 1.23% | 1.39%
Construção e Manutenção de Estações e Redes de Distribuição de Energia Elétrica | SG | Construção e Manutenção de Estações e Redes de Distribuição de Energia Elétrica-SG | 0.25% | 0.51% | 0.56% | Lucro |  |  |  | L | 8.68% | - | 6.16% | 7.4% | 8.96%
Construção e Manutenção de Estações e Redes de Distribuição de Energia Elétrica | R | Construção e Manutenção de Estações e Redes de Distribuição de Energia Elétrica-R | 1% | 1.48% | 1.97% | Tributos (impostos COFINS 3%, e PIS 0,65%) |  |  |  | CP | 3.65% | - | 3.65% | 3.65% | 3.65%
Construção e Manutenção de Estações e Redes de Distribuição de Energia Elétrica | DF | Construção e Manutenção de Estações e Redes de Distribuição de Energia Elétrica-DF | 1.01% | 1.07% | 1.11% | Tributos (ISS, variável de acordo com o município) |  |  |  | ISS | 1.35% | - | 0% | 2.5% | 5%
Construção e Manutenção de Estações e Redes de Distribuição de Energia Elétrica | L | Construção e Manutenção de Estações e Redes de Distribuição de Energia Elétrica-L | 8% | 8.31% | 9.51% | Tributos (Contribuição Previdenciária sobre a Receita Bruta - 0% ou 4,5% - Desoneração) |  |  |  | CPRB | 0% | OK | 0% | 4.5% | 4.5%
Construção e Manutenção de Estações e Redes de Distribuição de Energia Elétrica | BDI PAD | Construção e Manutenção de Estações e Redes de Distribuição de Energia Elétrica-BDI PAD | 24% | 25.84% | 27.86% | BDI SEM desoneração (Fórmula Acórdão TCU) |  |  |  | BDI PAD | 25% | OK | 20.34% | 22.12% | 25%
Obras Portuárias, Marítimas e Fluviais | AC | Obras Portuárias, Marítimas e Fluviais-AC | 4% | 5.52% | 7.85% | BDI COM desoneração |  |  |  | BDI DES | 25% |  |  |  |  | FALSE | pedir anexo
Obras Portuárias, Marítimas e Fluviais | SG | Obras Portuárias, Marítimas e Fluviais-SG | 0.81% | 1.22% | 1.99%
Obras Portuárias, Marítimas e Fluviais | R | Obras Portuárias, Marítimas e Fluviais-R | 1.46% | 2.32% | 3.16% |  | Anexo: Relatório Técnico Circunstanciado justificando a adoção do percentual de cada parcela do BDI. | [8 empty] | FALSE | anexo apresentado
Os valores de BDI foram calculados com o emprego da fórmula:
Obras Portuárias, Marítimas e Fluviais | DF | Obras Portuárias, Marítimas e Fluviais-DF | 0.94% | 1.02% | 1.33% |  |  |  | BDI.PAD = | (1+AC + S + R + G)*(1 + DF)*(1+L) |  |  | - 1
Obras Portuárias, Marítimas e Fluviais | L | Obras Portuárias, Marítimas e Fluviais-L | 7.14% | 8.4% | 10.43% |  |  |  |  | (1-CP-ISS)
Obras Portuárias, Marítimas e Fluviais | BDI PAD | Obras Portuárias, Marítimas e Fluviais-BDI PAD | 22.8% | 27.48% | 30.95%
Declaro para os devidos fins que, conforme legislação tributária municipal, a base de cálculo para Construção e Reforma de Edifícios, é de 45%, com a respectiva alíquota de 3%.
Declaro para os devidos fins que o regime de Contribuição Previdenciária sobre a Receita Bruta adotado para elaboração do orçamento foi SEM Desoneração, e que esta é a alternativa mais adequada para a Administração Pública.
Fornecimento de Materiais e Equipamentos (aquisição indireta - em conjunto com licitação de obras) | AC | Fornecimento de Materiais e Equipamentos (aquisição indireta - em conjunto com licitação de obras)-AC | 1.5% | 3.45% | 4.49%
Fornecimento de Materiais e Equipamentos (aquisição indireta - em conjunto com licitação de obras) | SG | Fornecimento de Materiais e Equipamentos (aquisição indireta - em conjunto com licitação de obras)-SG | 0.3% | 0.48% | 0.82% | Observações:
Fornecimento de Materiais e Equipamentos (aquisição indireta - em conjunto com licitação de obras) | R | Fornecimento de Materiais e Equipamentos (aquisição indireta - em conjunto com licitação de obras)-R | 0.56% | 0.85% | 0.89% | De acordo com a Lei Complementar 183/2013, Art. 109, §3º, o valor de mão e obra, para base de cálculo adotada para ISS será de 45%. A empresa poderá adotar um percentual diferente, desde que comprove este percentual nos termos do mesmo Art., e proceda novo cálculo do BDI adotando este na planilha orçamentária.
Fornecimento de Materiais e Equipamentos (aquisição indireta - em conjunto com licitação de obras) | DF | Fornecimento de Materiais e Equipamentos (aquisição indireta - em conjunto com licitação de obras)-DF | 0.85% | 0.85% | 1.11%
Fornecimento de Materiais e Equipamentos (aquisição indireta - em conjunto com licitação de obras) | L | Fornecimento de Materiais e Equipamentos (aquisição indireta - em conjunto com licitação de obras)-L | 3.5% | 5.11% | 6.22% | BENTO GONÇALVES/RS | [5 empty] | 2024-06-21
Fornecimento de Materiais e Equipamentos (aquisição indireta - em conjunto com licitação de obras) | BDI PAD | Fornecimento de Materiais e Equipamentos (aquisição indireta - em conjunto com licitação de obras)-BDI PAD | 11.1% | 14.02% | 16.8% | Local | [5 empty] | Data
Estudos e Projetos, Planos e Gerenciamento e outros correlatos | K1 | Estudos e Projetos, Planos e Gerenciamento e outros correlatos-K1 | - | - | -
Estudos e Projetos, Planos e Gerenciamento e outros correlatos | K2 | Estudos e Projetos, Planos e Gerenciamento e outros correlatos-K2 | - | 20% | -
Estudos e Projetos, Planos e Gerenciamento e outros correlatos |  | Estudos e Projetos, Planos e Gerenciamento e outros correlatos- | - | - | - | Responsável Técnico | [5 empty] | Responsável Tomador
Estudos e Projetos, Planos e Gerenciamento e outros correlatos |  | Estudos e Projetos, Planos e Gerenciamento e outros correlatos- | - | - | - | Nome: | 0 |  |  |  |  | Nome:
Estudos e Projetos, Planos e Gerenciamento e outros correlatos | K3 | Estudos e Projetos, Planos e Gerenciamento e outros correlatos-K3 | - | 12% | - | Título: | 0 |  |  |  |  | Cargo:
Estudos e Projetos, Planos e Gerenciamento e outros correlatos | BDI PAD | Estudos e Projetos, Planos e Gerenciamento e outros correlatos-BDI PAD | - | - | - | Empresa: | 0
[6 empty] | CNPJ: | 0
Construção e Reforma de Edifícios
Construção de Praças Urbanas, Rodovias, Ferrovias e recapeamento e pavimentação de vias urbanas
Construção de Redes de Abastecimento de Água, Coleta de Esgoto
Construção e Manutenção de Estações e Redes de Distribuição de Energia Elétrica
Obras Portuárias, Marítimas e Fluviais
Fornecimento de Materiais e Equipamentos (aquisição indireta - em conjunto com licitação de obras)
Fornecimento de Materiais e Equipamentos (aquisição direta)
Estudos e Projetos, Planos e Gerenciamento e outros correlatos
Adicionar BDI

## BDI (2) (hidden)
|  |  | MIN | MED | MAX | [5 empty] | Quadro de Composição do BDI 2
Construção e Reforma de Edifícios | AC | Construção e Reforma de Edifícios-AC | 3% | 4% | 5.5%
Construção e Reforma de Edifícios | SG | Construção e Reforma de Edifícios-SG | 0.8% | 0.8% | 1%
Construção e Reforma de Edifícios | R | Construção e Reforma de Edifícios-R | 0.97% | 1.27% | 1.27% | Nº TC/CR |  | PROPONENTE / TOMADOR
Construção e Reforma de Edifícios | DF | Construção e Reforma de Edifícios-DF | 0.59% | 1.23% | 1.39% | 0 |  | MUNICIPIO DE BENTO GONÇALVES
Construção e Reforma de Edifícios | L | Construção e Reforma de Edifícios-L | 6.16% | 7.4% | 8.96%
Construção e Reforma de Edifícios | BDI PAD | Construção e Reforma de Edifícios-BDI PAD | 20.34% | 22.12% | 25% | OBJETO
Construção de Praças Urbanas, Rodovias, Ferrovias e recapeamento e pavimentação de vias urbanas | AC | Construção de Praças Urbanas, Rodovias, Ferrovias e recapeamento e pavimentação de vias urbanas-AC | 3.8% | 4.01% | 4.67% | 0
Construção de Praças Urbanas, Rodovias, Ferrovias e recapeamento e pavimentação de vias urbanas | SG | Construção de Praças Urbanas, Rodovias, Ferrovias e recapeamento e pavimentação de vias urbanas-SG | 0.32% | 0.4% | 0.74%
Construção de Praças Urbanas, Rodovias, Ferrovias e recapeamento e pavimentação de vias urbanas | R | Construção de Praças Urbanas, Rodovias, Ferrovias e recapeamento e pavimentação de vias urbanas-R | 0.5% | 0.56% | 0.97% | TIPO DE OBRA DO EMPREENDIMENTO | [7 empty] | DESONERAÇÃO
Construção de Praças Urbanas, Rodovias, Ferrovias e recapeamento e pavimentação de vias urbanas | DF | Construção de Praças Urbanas, Rodovias, Ferrovias e recapeamento e pavimentação de vias urbanas-DF | 1.02% | 1.11% | 1.21% | Fornecimento de Materiais e Equipamentos (aquisição indireta - em conjunto com licitação de obras) | [7 empty] | Não
Construção de Praças Urbanas, Rodovias, Ferrovias e recapeamento e pavimentação de vias urbanas | L | Construção de Praças Urbanas, Rodovias, Ferrovias e recapeamento e pavimentação de vias urbanas-L | 6.64% | 7.3% | 8.69%
Construção de Praças Urbanas, Rodovias, Ferrovias e recapeamento e pavimentação de vias urbanas | BDI PAD | Construção de Praças Urbanas, Rodovias, Ferrovias e recapeamento e pavimentação de vias urbanas-BDI PAD | 19.6% | 20.97% | 24.23% | Conforme legislação tributária municipal, definir estimativa de percentual da base de cálculo para o ISS: | [7 empty] | 45%
Construção de Redes de Abastecimento de Água, Coleta de Esgoto | AC | Construção de Redes de Abastecimento de Água, Coleta de Esgoto-AC | 3.43% | 4.93% | 6.71% | Sobre a base de cálculo, definir a respectiva alíquota do ISS (entre 2% e 5%): | [7 empty] | 3%
Construção de Redes de Abastecimento de Água, Coleta de Esgoto | SG | Construção de Redes de Abastecimento de Água, Coleta de Esgoto-SG | 0.28% | 0.49% | 0.75%
[6 empty] | Itens |  |  |  | Siglas | % Adotado | Situação | 1º Quartil | Médio | 3º Quartil
Construção de Redes de Abastecimento de Água, Coleta de Esgoto | R | Construção de Redes de Abastecimento de Água, Coleta de Esgoto-R | 1% | 1.39% | 1.74%
Construção de Redes de Abastecimento de Água, Coleta de Esgoto | DF | Construção de Redes de Abastecimento de Água, Coleta de Esgoto-DF | 0.94% | 0.99% | 1.17% | Administração Central |  |  |  | AC | 2% | - | 1.5% | 3.45% | 4.49%
Construção de Redes de Abastecimento de Água, Coleta de Esgoto | L | Construção de Redes de Abastecimento de Água, Coleta de Esgoto-L | 6.74% | 8.04% | 9.4% | Seguro e Garantia |  |  |  | SG | 0.5% | - | 0.3% | 0.48% | 0.82%
Construção de Redes de Abastecimento de Água, Coleta de Esgoto | BDI PAD | Construção de Redes de Abastecimento de Água, Coleta de Esgoto-BDI PAD | 20.76% | 24.18% | 26.44% | Risco |  |  |  | R | 0.8% | - | 0.56% | 0.85% | 0.89%
Construção e Manutenção de Estações e Redes de Distribuição de Energia Elétrica | AC | Construção e Manutenção de Estações e Redes de Distribuição de Energia Elétrica-AC | 5.29% | 5.92% | 7.93% | Despesas Financeiras |  |  |  | DF | 0.9% | - | 0.85% | 0.85% | 1.11%
Construção e Manutenção de Estações e Redes de Distribuição de Energia Elétrica | SG | Construção e Manutenção de Estações e Redes de Distribuição de Energia Elétrica-SG | 0.25% | 0.51% | 0.56% | Lucro |  |  |  | L | 5% | - | 3.5% | 5.11% | 6.22%
Construção e Manutenção de Estações e Redes de Distribuição de Energia Elétrica | R | Construção e Manutenção de Estações e Redes de Distribuição de Energia Elétrica-R | 1% | 1.48% | 1.97% | Tributos (impostos COFINS 3%, e PIS 0,65%) |  |  |  | CP | 3.65% | - | 3.65% | 3.65% | 3.65%
Construção e Manutenção de Estações e Redes de Distribuição de Energia Elétrica | DF | Construção e Manutenção de Estações e Redes de Distribuição de Energia Elétrica-DF | 1.01% | 1.07% | 1.11% | Tributos (ISS, variável de acordo com o município) |  |  |  | ISS | 1.35% | - | 0% | 2.5% | 5%
Construção e Manutenção de Estações e Redes de Distribuição de Energia Elétrica | L | Construção e Manutenção de Estações e Redes de Distribuição de Energia Elétrica-L | 8% | 8.31% | 9.51% | Tributos (Contribuição Previdenciária sobre a Receita Bruta - 0% ou 4,5% - Desoneração) |  |  |  | CPRB | 0% | OK | 0% | 4.5% | 4.5%
Construção e Manutenção de Estações e Redes de Distribuição de Energia Elétrica | BDI PAD | Construção e Manutenção de Estações e Redes de Distribuição de Energia Elétrica-BDI PAD | 24% | 25.84% | 27.86% | BDI SEM desoneração (Fórmula Acórdão TCU) |  |  |  | BDI PAD | 15.2% | OK | 11.1% | 14.02% | 16.8%
Obras Portuárias, Marítimas e Fluviais | AC | Obras Portuárias, Marítimas e Fluviais-AC | 4% | 5.52% | 7.85% | BDI COM desoneração |  |  |  | BDI DES | 15.2% |  |  |  |  | FALSE | pedir anexo
Obras Portuárias, Marítimas e Fluviais | SG | Obras Portuárias, Marítimas e Fluviais-SG | 0.81% | 1.22% | 1.99%
Obras Portuárias, Marítimas e Fluviais | R | Obras Portuárias, Marítimas e Fluviais-R | 1.46% | 2.32% | 3.16% |  | Anexo: Relatório Técnico Circunstanciado justificando a adoção do percentual de cada parcela do BDI. | [8 empty] | FALSE | anexo apresentado
Os valores de BDI foram calculados com o emprego da fórmula:
Obras Portuárias, Marítimas e Fluviais | DF | Obras Portuárias, Marítimas e Fluviais-DF | 0.94% | 1.02% | 1.33% |  |  |  | BDI.PAD = | (1+AC + S + R + G)*(1 + DF)*(1+L) |  |  | - 1
Obras Portuárias, Marítimas e Fluviais | L | Obras Portuárias, Marítimas e Fluviais-L | 7.14% | 8.4% | 10.43% |  |  |  |  | (1-CP-ISS)
Obras Portuárias, Marítimas e Fluviais | BDI PAD | Obras Portuárias, Marítimas e Fluviais-BDI PAD | 22.8% | 27.48% | 30.95%
Declaro para os devidos fins que, conforme legislação tributária municipal, a base de cálculo para Fornecimento de Materiais e Equipamentos (aquisição indireta - em conjunto com licitação de obras), é de 45%, com a respectiva alíquota de 3%.
Declaro para os devidos fins que o regime de Contribuição Previdenciária sobre a Receita Bruta adotado para elaboração do orçamento foi SEM Desoneração, e que esta é a alternativa mais adequada para a Administração Pública.
Fornecimento de Materiais e Equipamentos (aquisição indireta - em conjunto com licitação de obras) | AC | Fornecimento de Materiais e Equipamentos (aquisição indireta - em conjunto com licitação de obras)-AC | 1.5% | 3.45% | 4.49%
Fornecimento de Materiais e Equipamentos (aquisição indireta - em conjunto com licitação de obras) | SG | Fornecimento de Materiais e Equipamentos (aquisição indireta - em conjunto com licitação de obras)-SG | 0.3% | 0.48% | 0.82% | Observações:
Fornecimento de Materiais e Equipamentos (aquisição indireta - em conjunto com licitação de obras) | R | Fornecimento de Materiais e Equipamentos (aquisição indireta - em conjunto com licitação de obras)-R | 0.56% | 0.85% | 0.89% | De acordo com a Lei Complementar 183/2013, Art. 109, §3º, o valor de mão e obra, para base de cálculo adotada para ISS será de 45%. A empresa poderá adotar um percentual diferente, desde que comprove este percentual nos termos do mesmo Art., e proceda novo cálculo do BDI adotando este na planilha orçamentária.
Fornecimento de Materiais e Equipamentos (aquisição indireta - em conjunto com licitação de obras) | DF | Fornecimento de Materiais e Equipamentos (aquisição indireta - em conjunto com licitação de obras)-DF | 0.85% | 0.85% | 1.11%
Fornecimento de Materiais e Equipamentos (aquisição indireta - em conjunto com licitação de obras) | L | Fornecimento de Materiais e Equipamentos (aquisição indireta - em conjunto com licitação de obras)-L | 3.5% | 5.11% | 6.22% | BENTO GONÇALVES/RS | [5 empty] | 2024-06-21
Fornecimento de Materiais e Equipamentos (aquisição indireta - em conjunto com licitação de obras) | BDI PAD | Fornecimento de Materiais e Equipamentos (aquisição indireta - em conjunto com licitação de obras)-BDI PAD | 11.1% | 14.02% | 16.8% | Local | [5 empty] | Data
Estudos e Projetos, Planos e Gerenciamento e outros correlatos | K1 | Estudos e Projetos, Planos e Gerenciamento e outros correlatos-K1 | - | - | -
Estudos e Projetos, Planos e Gerenciamento e outros correlatos | K2 | Estudos e Projetos, Planos e Gerenciamento e outros correlatos-K2 | - | 20% | -
Estudos e Projetos, Planos e Gerenciamento e outros correlatos |  | Estudos e Projetos, Planos e Gerenciamento e outros correlatos- | - | - | - | Responsável Técnico | [5 empty] | Responsável Tomador
Estudos e Projetos, Planos e Gerenciamento e outros correlatos |  | Estudos e Projetos, Planos e Gerenciamento e outros correlatos- | - | - | - | Nome: | 0 |  |  |  |  | Nome:
Estudos e Projetos, Planos e Gerenciamento e outros correlatos | K3 | Estudos e Projetos, Planos e Gerenciamento e outros correlatos-K3 | - | 12% | - | Título: | 0 |  |  |  |  | Cargo:
Estudos e Projetos, Planos e Gerenciamento e outros correlatos | BDI PAD | Estudos e Projetos, Planos e Gerenciamento e outros correlatos-BDI PAD | - | - | - | Empresa: | 0
[6 empty] | CNPJ: | 0
Construção e Reforma de Edifícios
Construção de Praças Urbanas, Rodovias, Ferrovias e recapeamento e pavimentação de vias urbanas
Construção de Redes de Abastecimento de Água, Coleta de Esgoto
Construção e Manutenção de Estações e Redes de Distribuição de Energia Elétrica
Obras Portuárias, Marítimas e Fluviais
Fornecimento de Materiais e Equipamentos (aquisição indireta - em conjunto com licitação de obras)
Fornecimento de Materiais e Equipamentos (aquisição direta)
Estudos e Projetos, Planos e Gerenciamento e outros correlatos
Adicionar BDI

## PO
[13 empty] | PO - PLANILHA ORÇAMENTÁRIA | [5 empty] | Grau de Sigilo
| LOTE | Meta | Nível 2 | Nível 3 | Nível 4 | Serviço | [6 empty] | Orçamento Licitado | [5 empty] | #PUBLICO |  |  | Arredondamento
[22 empty] | Quantidade | TRUE
Nmax | [19 empty] | ERRO GERAL |  | Custo Unitáro | TRUE
2 | [19 empty] | NÃO OK |  | BDI | TRUE
[22 empty] | Preço Unitário | TRUE
[22 empty] | Preço Total | TRUE
-
Nível | Altura | n1 | n2 | n3 | n4 | n5 | Czero | Cnível | Nível | Item | Fonte | Código | Descrição | Unidade | Quantidade | Preço Unitário (R$) | BDI (%) | Preço Unitário (R$) | Preço Total (R$) | Erro de Dados | Lista Crono | Concatenação Fonte-Código | BancoRef | Preço Unitário Edital (R$) | Valor BDI Edital
S | 0 | n1 | n2 | n3 | n4 | #VALUE! | 0 | 0 | Serviço | #VALUE! | [6 empty] | BDI 1 | 0 | 0 | DESCRIÇÃO |  | FALSE | X | 0 | 25%
0 | 169 | [7 empty] | CTEF | 0 |  |  | 0 | [5 empty] | 0 | DESCRIÇÃO | 0
1 | 8 | 1 | 0 | 0 | 0 | 0 | 169 | 8 | Meta | 1. |  |  | SERVIÇOS PRELIMINARES |  | 0 |  | BDI 1 | 0 | 0 | SEM VALOR | 1 | FALSE | X | 0 | 25%
S | 0 | 1 | 0 | 0 | 0 | 1 | 0 | 0 | Serviço | 1.0.1. | SINAPI-I | 4813 | PLACA DE OBRA (PARA CONSTRUCAO CIVIL) EM CHAPA GALVANIZADA *N. 22*, ADESIVADA, DE *2,4 X 1,2* M (SEM POSTES PARA FIXACAO) | M2 | 3 |  | BDI 1 | 0 | 0 | SEM VALOR |  | SINAPI-I-4813 | 11072 | 312.5 | 25%
S | 0 | 1 | 0 | 0 | 0 | 2 | 0 | 0 | Serviço | 1.0.2. | SINAPI | 90778 | ENGENHEIRO CIVIL DE OBRA PLENO COM ENCARGOS COMPLEMENTARES | H | 320 |  | BDI 1 | 0 | 0 | SEM VALOR |  | SINAPI-90778 | 7372 | 158.23 | 25%
S | 0 | 1 | 0 | 0 | 0 | 3 | 0 | 0 | Serviço | 1.0.3. | SINAPI | 90780 | MESTRE DE OBRAS COM ENCARGOS COMPLEMENTARES | H | 1280 |  | BDI 1 | 0 | 0 | SEM VALOR |  | SINAPI-90780 | 7374 | 123.86 | 25%
S | 0 | 1 | 0 | 0 | 0 | 4 | 0 | 0 | Serviço | 1.0.4. | SINAPI-I | 10775 | LOCACAO DE CONTAINER 2,30 X 6,00 M, ALT. 2,50 M, COM 1 SANITARIO, PARA ESCRITORIO, COMPLETO, SEM DIVISORIAS INTERNAS (NAO INCLUI MOBILIZACAO/DESMOBILIZACAO) | MES | 8 |  | BDI 1 | 0 | 0 | SEM VALOR |  | SINAPI-I-10775 | 10242 | 1191.25 | 25%
S | 0 | 1 | 0 | 0 | 0 | 5 | 0 | 0 | Serviço | 1.0.5. | PM Bento | 29 | FABRICAÇÃO, MONTAGEM E DESMONTAGEM DE ESCADA EXTERNA, APOIADA NO SOLO, EM MADEIRA | M2 | 10 |  | BDI 1 | 0 | 0 | SEM VALOR |  | PM Bento-29 | 35 | 252.64 | 25%
S | 0 | 1 | 0 | 0 | 0 | 6 | 0 | 0 | Serviço | 1.0.6. | SINAPI | 100981 | CARGA, MANOBRA E DESCARGA DE ENTULHO EM CAMINHÃO BASCULANTE 6 M³ - CARGA COM ESCAVADEIRA HIDRÁULICA (CAÇAMBA DE 0,80 M³ / 111 HP) E DESCARGA LIVRE (UNIDADE: M3). AF_07/2020 | M3 | 30 |  | BDI 1 | 0 | 0 | SEM VALOR |  | SINAPI-100981 | 7155 | 12.26 | 25%
S | 0 | 1 | 0 | 0 | 0 | 7 | 0 | 0 | Serviço | 1.0.7. | SINAPI | 97914 | TRANSPORTE COM CAMINHÃO BASCULANTE DE 6 M³, EM VIA URBANA PAVIMENTADA, DMT ATÉ 30 KM (UNIDADE: M3XKM). AF_07/2020 | M3XKM | 300 |  | BDI 1 | 0 | 0 | SEM VALOR |  | SINAPI-97914 | 7106 | 3.78 | 25%
1 | 4 | 2 | 0 | 0 | 0 | 0 | 161 | 4 | Meta | 2. |  |  | ESTRUTURA UTI |  |  |  | BDI 1 | 0 | 0 | SEM VALOR | 2 | FALSE | X | 0 | 25%
S | 0 | 2 | 0 | 0 | 0 | 1 | 0 | 0 | Serviço | 2.0.1. | PM Bento | 42 | PILAR CONCRETO ARMADO fck 30 MPa-ESCOR,FORMA,ARM,LANC,CURA, DES. Completo. | M3 | 24.75 |  | BDI 1 | 0 | 0 | SEM VALOR |  | PM Bento-42 | 48 | 3955.24 | 25%
S | 0 | 2 | 0 | 0 | 0 | 2 | 0 | 0 | Serviço | 2.0.2. | PM Bento | 43 | VIGA CONCRETO ARMADO fck 30 MPa-ESCOR,FORMA,ARM,LANC,CURA,DES. Completo | M3 | 55.57 |  | BDI 1 | 0 | 0 | SEM VALOR |  | PM Bento-43 | 49 | 4684.45 | 25%
S | 0 | 2 | 0 | 0 | 0 | 3 | 0 | 0 | Serviço | 2.0.3. | PM Bento | 44 | LAJE CONCRETO ARMADO fck 30 MPa-ESCOR,FORMA,ARM,LANC,CURA,DES m3 | M3 | 122.82 |  | BDI 1 | 0 | 0 | SEM VALOR |  | PM Bento-44 | 50 | 3818.34 | 25%
1 | 2 | 3 | 0 | 0 | 0 | 0 | 157 | 2 | Meta | 3. |  |  | ELEVADOR |  |  |  | BDI 1 | 0 | 0 | SEM VALOR | 3 | FALSE | X | 0 | 25%
S | 0 | 3 | 0 | 0 | 0 | 1 | 0 | 0 | Serviço | 3.0.1. | COTAÇÃO | 014 | ELEVADOR COM CASA DE MÁQUINAS, DE PASSAGEIRO, ELÉTRICO, APTO AO TRANSPORTE DE MACAS HOSPITALARES - CFME PROJETO E MEMORIAL, COMPLETO INCLUSIVE COM INSTALAÇÕES ELÉTRICAS NECESSÁRIAS - FORNECIMENTO E INSTALAÇÃO | U N | 2 |  | BDI 2 | 0 | 0 | SEM VALOR |  | COTAÇÃO-014 | 97 | 405792 | 15.2%
1 | 8 | 4 | 0 | 0 | 0 | 0 | 155 | 8 | Meta | 4. |  |  | PAREDES E DIVISÓRIAS |  |  |  | BDI 1 | 0 | 0 | SEM VALOR | 4 | FALSE | X | 0 | 25%
S | 0 | 4 | 0 | 0 | 0 | 1 | 0 | 0 | Serviço | 4.0.1. | PM Bento | 20 | ALVENARIA DE VEDAÇÃO DE BLOCOS CERÂMICOS FURADOS NA HORIZONTAL DE 11,5X19X19CM (ESPESSURA 25CM) DE PAREDES COM ÁREA LÍQUIDA MAIOR OU IGUAL A 6M² COM VÃOS E ARGAMASSA DE ASSENTAMENTO COM PREPARO EM BETONEIRA. AF_06/2014 | M2 | 585.47 |  | BDI 1 | 0 | 0 | SEM VALOR |  | PM Bento-20 | 26 | 221.03 | 25%
S | 0 | 4 | 0 | 0 | 0 | 2 | 0 | 0 | Serviço | 4.0.2. | SINAPI | 96369 | PAREDE COM SISTEMA EM CHAPAS DE GESSO PARA DRYWALL, USO INTERNO, COM DUAS FACES DUPLAS E ESTRUTURA METÁLICA COM GUIAS DUPLAS PARA PAREDES COM ÁREA LÍQUIDA MAIOR OU IGUAL A 6 M2, COM VÃOS. AF_07/2023_PS | M2 | 359.93 |  | BDI 1 | 0 | 0 | SEM VALOR |  | SINAPI-96369 | 5965 | 274.81 | 25%
S | 0 | 4 | 0 | 0 | 0 | 3 | 0 | 0 | Serviço | 4.0.3. | SINAPI | 87905 | CHAPISCO APLICADO EM ALVENARIA (COM PRESENÇA DE VÃOS) E ESTRUTURAS DE CONCRETO DE FACHADA, COM COLHER DE PEDREIRO. ARGAMASSA TRAÇO 1:3 COM PREPARO EM BETONEIRA 400L. AF_10/2022 | M2 | 1170.94 |  | BDI 1 | 0 | 0 | SEM VALOR |  | SINAPI-87905 | 6434 | 10.15 | 25%
S | 0 | 4 | 0 | 0 | 0 | 4 | 0 | 0 | Serviço | 4.0.4. | SINAPI | 87777 | EMBOÇO OU MASSA ÚNICA EM ARGAMASSA TRAÇO 1:2:8, PREPARO MANUAL, APLICADA MANUALMENTE EM PANOS DE FACHADA COM PRESENÇA DE VÃOS, ESPESSURA DE 25 MM. AF_08/2022 | M2 | 1170.94 |  | BDI 1 | 0 | 0 | SEM VALOR |  | SINAPI-87777 | 6482 | 70.73 | 25%
S | 0 | 4 | 0 | 0 | 0 | 5 | 0 | 0 | Serviço | 4.0.5. | SINAPI | 96129 | APLICAÇÃO MANUAL DE MASSA ACRÍLICA EM SUPERFÍCIES INTERNAS DE SACADA DE EDIFÍCIOS DE MÚLTIPLOS PAVIMENTOS, UMA DEMÃO. AF_03/2024 | M2 | 1890.8 |  | BDI 2 | 0 | 0 | SEM VALOR |  | SINAPI-96129 | 6164 | 40.84 | 15.2%
S | 0 | 4 | 0 | 0 | 0 | 6 | 0 | 0 | Serviço | 4.0.6. | SINAPI | 88485 | FUNDO SELADOR ACRÍLICO, APLICAÇÃO MANUAL EM PAREDE, UMA DEMÃO. AF_04/2023 | M2 | 1890.8 |  | BDI 1 | 0 | 0 | SEM VALOR |  | SINAPI-88485 | 6147 | 4.66 | 25%
S | 0 | 4 | 0 | 0 | 0 | 7 | 0 | 0 | Serviço | 4.0.7. | SINAPI | 88489 | PINTURA LÁTEX ACRÍLICA PREMIUM, APLICAÇÃO MANUAL EM PAREDES, DUAS DEMÃOS. AF_04/2023 | M2 | 1890.8 |  | BDI 1 | 0 | 0 | SEM VALOR |  | SINAPI-88489 | 6149 | 17.11 | 25%
1 | 6 | 5 | 0 | 0 | 0 | 0 | 147 | 6 | Meta | 5. |  |  | FORRO TETO |  |  |  | BDI 1 | 0 | 0 | SEM VALOR | 5 | FALSE | X | 0 | 25%
S | 0 | 5 | 0 | 0 | 0 | 1 | 0 | 0 | Serviço | 5.0.1. | SINAPI | 88488 | PINTURA LÁTEX ACRÍLICA PREMIUM, APLICAÇÃO MANUAL EM TETO, DUAS DEMÃOS. AF_04/2023 | M2 | 830.4 |  | BDI 1 | 0 | 0 | SEM VALOR |  | SINAPI-88488 | 6148 | 20 | 25%
S | 0 | 5 | 0 | 0 | 0 | 2 | 0 | 0 | Serviço | 5.0.2. | SINAPI | 96114 | FORRO EM DRYWALL, PARA AMBIENTES COMERCIAIS, INCLUSIVE ESTRUTURA BIRECIONAL DE FIXAÇÃO. AF_08/2023_PS | M2 | 830.4 |  | BDI 1 | 0 | 0 | SEM VALOR |  | SINAPI-96114 | 6685 | 104.38 | 25%
S | 0 | 5 | 0 | 0 | 0 | 3 | 0 | 0 | Serviço | 5.0.3. | SINAPI | 96120 | ACABAMENTOS PARA FORRO (MOLDURA DE GESSO). AF_08/2023 | M | 311.63 |  | BDI 1 | 0 | 0 | SEM VALOR |  | SINAPI-96120 | 6686 | 3.91 | 25%
S | 0 | 5 | 0 | 0 | 0 | 4 | 0 | 0 | Serviço | 5.0.4. | SINAPI | 88496 | EMASSAMENTO COM MASSA LÁTEX, APLICAÇÃO EM TETO, DUAS DEMÃOS, LIXAMENTO MANUAL. AF_04/2023 | M2 | 830.4 |  | BDI 1 | 0 | 0 | SEM VALOR |  | SINAPI-88496 | 6152 | 41.33 | 25%
S | 0 | 5 | 0 | 0 | 0 | 5 | 0 | 0 | Serviço | 5.0.5. | SINAPI | 88484 | FUNDO SELADOR ACRÍLICO, APLICAÇÃO MANUAL EM TETO, UMA DEMÃO. AF_04/2023 | M2 | 830.4 |  | BDI 1 | 0 | 0 | SEM VALOR |  | SINAPI-88484 | 6146 | 5.84 | 25%
1 | 4 | 6 | 0 | 0 | 0 | 0 | 141 | 4 | Meta | 6. |  |  | REVESTIMENTO PISO |  | 830.4 |  | BDI 1 | 0 | 0 | SEM VALOR | 6 | FALSE | X | 0 | 25%
S | 0 | 6 | 0 | 0 | 0 | 1 | 0 | 0 | Serviço | 6.0.1. | SINAPI | 88478 | CONTRAPISO COM ARGAMASSA AUTONIVELANTE, APLICADO SOBRE LAJE, ADERIDO, ESPESSURA 4CM. AF_07/2021 | M2 | 830.4 |  | BDI 1 | 0 | 0 | SEM VALOR |  | SINAPI-88478 | 6398 | 46.53 | 25%
S | 0 | 6 | 0 | 0 | 0 | 2 | 0 | 0 | Serviço | 6.0.2. | SINAPI | 101727 | PISO VINÍLICO EM MANTA HOMOGÊNEA, PUR, COM EMENDAS SOLDADAS COM ESPESSURA DE 2MM | M2 | 830.4 |  | BDI 1 | 0 | 0 | SEM VALOR |  | SINAPI-101727 | 6324 | 252.04 | 25%
S | 0 | 6 | 0 | 0 | 0 | 3 | 0 | 0 | Serviço | 6.0.3. | SINAPI | 87263 | REVESTIMENTO CERÂMICO PARA PISO COM PLACAS TIPO PORCELANATO DE DIMENSÕES 60X60 CM APLICADA EM AMBIENTES DE ÁREA MAIOR QUE 10 M². AF_02/2023_PE | M2 | 205.5 |  | BDI 1 | 0 | 0 | SEM VALOR |  | SINAPI-87263 | 6284 | 171.16 | 25%
1 | 10 | 7 | 0 | 0 | 0 | 0 | 137 | 10 | Meta | 7. |  |  | ESQUADRIAS |  | 18.1 |  | BDI 1 | 0 | 0 | SEM VALOR | 7 | FALSE | X | 0 | 25%
S | 0 | 7 | 0 | 0 | 0 | 1 | 0 | 0 | Serviço | 7.0.1. | SINAPI | 94573 | JANELAS DE ALUMÍNIO CONFORME PROEJTO E MEMORIAL | M2 | 60.37 |  | BDI 1 | 0 | 0 | SEM VALOR |  | SINAPI-94573 | 2238 | 601.93 | 25%
S | 0 | 7 | 0 | 0 | 0 | 2 | 0 | 0 | Serviço | 7.0.2. | PM BENTO | 01 | PCF 02 - PORTA EM FERRO CORTA FOGO PADRÃO HOSPITAL COM BARRA HORIZONTAL DE PÂNICO - COMPLETA, COM PINTURA, COM 220x210cm EM DUAS FOLHAS ACABAMENTO IDÊNTICO AS ESQUADRIAS INTERNAS EM MADEIRA FORNECIMENTO E INTALAÇÃO | UNID | 2 |  | BDI 1 | 0 | 0 | SEM VALOR |  | PM BENTO-01 | 7 | 5295.75 | 25%
S | 0 | 7 | 0 | 0 | 0 | 3 | 0 | 0 | Serviço | 7.0.3. | SINAPI-I | 39572 | PERFIL CANTONEIRA PARA PROTEÇÃO DOS CANTOS | M | 165.6 |  | BDI 1 | 0 | 0 | SEM VALOR |  | SINAPI-I-39572 | 10982 | 5.9 | 25%
S | 0 | 7 | 0 | 0 | 0 | 4 | 0 | 0 | Serviço | 7.0.4. | PM BENTO | 02 | BATE-MACAS EM MADEIRA - CONFERME PROJETO, FORNECIMENTO E INSTALAÇÃO | M | 206.4 |  | BDI 1 | 0 | 0 | SEM VALOR |  | PM BENTO-02 | 8 | 21.5 | 25%
S | 0 | 7 | 0 | 0 | 0 | 5 | 0 | 0 | Serviço | 7.0.5. | SINAPI | 90843 | KIT DE PORTA DE MADEIRA PARA PINTURA, SEMI-OCA (LEVE OU MÉDIA), PADRÃO MÉDIO, 80X210CM, ESPESSURA DE 3,5CM, ITENS INCLUSOS: DOBRADIÇAS, MONTAGEM E INSTALAÇÃO DO BATENTE, FECHADURA COM EXECUÇÃO DO FURO - FORNECIMENTO E INSTALAÇÃO. AF_12/2019 | UN | 10 |  | BDI 1 | 0 | 0 | SEM VALOR |  | SINAPI-90843 | 2080 | 1709.23 | 25%
S | 0 | 7 | 0 | 0 | 0 | 6 | 0 | 0 | Serviço | 7.0.6. | SINAPI | 90844 | KIT DE PORTA DE MADEIRA PARA PINTURA, SEMI-OCA (LEVE OU MÉDIA), PADRÃO MÉDIO, 90X210CM, ESPESSURA DE 3,5CM, ITENS INCLUSOS: DOBRADIÇAS, MONTAGEM E INSTALAÇÃO DO BATENTE, FECHADURA COM EXECUÇÃO DO FURO - FORNECIMENTO E INSTALAÇÃO. AF_12/2019 | UN | 6 |  | BDI 1 | 0 | 0 | SEM VALOR |  | SINAPI-90844 | 2081 | 1849.35 | 25%
S | 0 | 7 | 0 | 0 | 0 | 7 | 0 | 0 | Serviço | 7.0.7. | SINAPI | 90848 | KIT DE PORTA DE MADEIRA PARA PINTURA, SEMI-OCA (LEVE OU MÉDIA), PADRÃO MÉDIO, 70X210CM, ESPESSURA DE 3,5CM, ITENS INCLUSOS: DOBRADIÇAS, MONTAGEM E INSTALAÇÃO DO BATENTE, SEM FECHADURA - FORNECIMENTO E INSTALAÇÃO. AF_12/2019 | UN | 1 |  | BDI 1 | 0 | 0 | SEM VALOR |  | SINAPI-90848 | 2085 | 1430.06 | 25%
S | 0 | 7 | 0 | 0 | 0 | 8 | 0 | 0 | Serviço | 7.0.8. | PM BENTO | 84 | KIT DE PORTA DE MADEIRA PARA PINTURA, SEMI-OCA (LEVE OU MÉDIA), PADRÃO MÉDIO, 160X210CM, EM DUAS FOLHAS, ESPESSURA DE 3,5CM, ITENS INCLUSOS: DOBRADIÇAS, MONTAGEM E INSTALAÇÃO DO BATENTE, COM FECHADURA - FORNECIMENTO E INSTALAÇÃO. AF_12/2019 | U N | 1 |  | BDI 1 | 0 | 0 | SEM VALOR |  | PM BENTO-84 | 90 | 3418.45 | 25%
S | 0 | 7 | 0 | 0 | 0 | 9 | 0 | 0 | Serviço | 7.0.9. | PM BENTO | 85 | KIT DE PORTA DE MADEIRA PARA PINTURA, SEMI-OCA (LEVE OU MÉDIA), PADRÃO MÉDIO, 120X210CM, EM UMA FOLHA, ESPESSURA DE 3,5CM, ITENS INCLUSOS: DOBRADIÇAS, MONTAGEM E INSTALAÇÃO DO BATENTE, COM FECHADURA - FORNECIMENTO E INSTALAÇÃO. AF_12/2019 | U N | 2 |  | BDI 1 | 0 | 0 | SEM VALOR |  | PM BENTO-85 | 9 | 2525.56 | 25%
1 | 18 | 8 | 0 | 0 | 0 | 0 | 127 | 18 | Meta | 8. |  |  | INSTALAÇÕES HIDRÁULICAS |  |  |  | BDI 1 | 0 | 0 | SEM VALOR | 8 | FALSE | X | 0 | 25%
S | 0 | 8 | 0 | 0 | 0 | 1 | 0 | 0 | Serviço | 8.0.1. | SINAPI | 104664 | PONTO DE CONSUMO TERMINAL DE ÁGUA FRIA (SUBRAMAL) COM TUBULAÇÕES DE PVC, DN 25MM, INSTALDO EM RAMAL DE ÁGUA, INCLUSO RASGOS E CHUMBAMENTO EM ALVENARIA | UN | 81 |  | BDI 1 | 0 | 0 | SEM VALOR |  | SINAPI-104664 | 5586 | 224.33 | 25%
S | 0 | 8 | 0 | 0 | 0 | 2 | 0 | 0 | Serviço | 8.0.2. | SINAPI | 89449 | TUBO, PVC, SOLDÁVEL, DN 50MM, INSTALADO EM PRUMADA DE ÁGUA - FORNECIMENTO E INSTALAÇÃO. AF_06/2022 | M | 48 |  | BDI 1 | 0 | 0 | SEM VALOR |  | SINAPI-89449 | 3615 | 25.46 | 25%
S | 0 | 8 | 0 | 0 | 0 | 3 | 0 | 0 | Serviço | 8.0.3. | SINAPI-I | 9870 | TUBO PVC, SOLDAVEL, DN 100MM, AGUA FRIA (NBR 5648) | M | 41.2 |  | BDI 1 | 0 | 0 | SEM VALOR |  | SINAPI-I-9870 | 12360 | 131.54 | 25%
S | 0 | 8 | 0 | 0 | 0 | 4 | 0 | 0 | Serviço | 8.0.4. | PM BENTO | 80 | PONTO DE ESGOTAMENTO SANITÁRIO PIA/CUBA | U N | 48 |  | BDI 1 | 0 | 0 | SEM VALOR |  | PM BENTO-80 | 86 | 248.85 | 25%
S | 0 | 8 | 0 | 0 | 0 | 5 | 0 | 0 | Serviço | 8.0.5. | PM BENTO | 81 | PONTO DE ESGOTAMENTO SANITÁRIO BACIA/VASO SANITÁRIO | U N | 18 |  | BDI 1 | 0 | 0 | SEM VALOR |  | PM BENTO-81 | 87 | 330.55 | 25%
S | 0 | 8 | 0 | 0 | 0 | 6 | 0 | 0 | Serviço | 8.0.6. | PM BENTO | 82 | PONTO DE ESGOTAMENTO SANITÁRIO RALO | U N | 30 |  | BDI 1 | 0 | 0 | SEM VALOR |  | PM BENTO-82 | 88 | 322.01 | 25%
S | 0 | 8 | 0 | 0 | 0 | 7 | 0 | 0 | Serviço | 8.0.7. | SINAPI | 90441 | FURO EM CONCRETO PARA DIAMETROS MAIORES QUE 75MM | UN | 177 |  | BDI 1 | 0 | 0 | SEM VALOR |  | SINAPI-90441 | 5501 | 58.05 | 25%
2 | 10 | 8 | 1 | 0 | 0 | 0 | 10 | 86 | Nível 2 | 8.1. |  |  | LOUÇAS E METAIS |  | 11 |  | BDI 1 | 0 | 0 | SEM VALOR |  | FALSE | X | 0 | 25%
S | 0 | 8 | 1 | 0 | 0 | 1 | 0 | 0 | Serviço | 8.1.1. | SINAPI | 86888 | VASO SANITÁRIO SIFONADO COM CAIXA ACOPLADA LOUÇA BRANCA - FORNECIMENTO E INSTALAÇÃO. AF_01/2020 | UN | 11 |  | BDI 1 | 0 | 0 | SEM VALOR |  | SINAPI-86888 | 5227 | 576.48 | 25%
S | 0 | 8 | 1 | 0 | 0 | 2 | 0 | 0 | Serviço | 8.1.2. | COTAÇÃO | 011 | EXPURGO HOSPITALAR AÇO INOX INSTALADO EM BANCADA - COMPLETO, COM BANCADA, VÁLVULA DESCARGA E CONEXÕES - FORNECIDO E INTALADO DE ACORDO COM O PROJETO | U N | 1 |  | BDI 2 | 0 | 0 | SEM VALOR |  | COTAÇÃO-011 | 94 | 3340.8 | 15.2%
S | 0 | 8 | 1 | 0 | 0 | 3 | 0 | 0 | Serviço | 8.1.3. | SINAPI-I | 36796 | TORNEIRA METALICA CROMADA DE MESA, PARA LAVATORIO, TEMPORIZADA PRESSAO FECHAMENTO AUTOMATICO, BICA BAIXA | UN | 32 |  | BDI 1 | 0 | 0 | SEM VALOR |  | SINAPI-I-36796 | 12011 | 307.43 | 25%
S | 0 | 8 | 1 | 0 | 0 | 4 | 0 | 0 | Serviço | 8.1.4. | SINAPI | 86914 | TORNEIRA CROMADA 1/2" OU 3/4" PARA TANQUE, PADRÃO MÉDIO - FORNECIMENTO E INSTALAÇÃO. AF_01/2020 | UN | 3 |  | BDI 1 | 0 | 0 | SEM VALOR |  | SINAPI-86914 | 5245 | 201.85 | 25%
S | 0 | 8 | 1 | 0 | 0 | 5 | 0 | 0 | Serviço | 8.1.5. | SINAPI | 86909 | TORNEIRA CROMADA TUBO MÓVEL, DE MESA, 1/2" OU 3/4", PARA PIA DE COZINHA, PADRÃO ALTO - FORNECIMENTO E INSTALAÇÃO. AF_01/2020 | UN | 3 |  | BDI 1 | 0 | 0 | SEM VALOR |  | SINAPI-86909 | 5241 | 267.59 | 25%
S | 0 | 8 | 1 | 0 | 0 | 6 | 0 | 0 | Serviço | 8.1.6. | SINAPI | 86903 | LAVATÓRIO LOUÇA BRANCA COM COLUNA, 45 X 55CM OU EQUIVALENTE, PADRÃO MÉDIO - FORNECIMENTO E INSTALAÇÃO. AF_01/2020 | UN | 32 |  | BDI 1 | 0 | 0 | SEM VALOR |  | SINAPI-86903 | 5236 | 431.21 | 25%
S | 0 | 8 | 1 | 0 | 0 | 7 | 0 | 0 | Serviço | 8.1.7. | SINAPI-I | 36081 | BARRA DE APOIO RETA, EM ACO INOX POLIDO, COMPRIMENTO 80CM, DIAMETRO MINIMO 3 CM | UN | 72 |  | BDI 1 | 0 | 0 | SEM VALOR |  | SINAPI-I-36081 | 8095 | 389.11 | 25%
S | 0 | 8 | 1 | 0 | 0 | 8 | 0 | 0 | Serviço | 8.1.8. | SINAPI | 86919 | TANQUE DE LOUÇA BRANCA COM COLUNA, 30L OU EQUIVALENTE, INCLUSO SIFÃO FLEXÍVEL EM PVC, VÁLVULA METÁLICA E TORNEIRA DE METAL CROMADO PADRÃO MÉDIO - FORNECIMENTO E INSTALAÇÃO. AF_01/2020 | UN | 1 |  | BDI 1 | 0 | 0 | SEM VALOR |  | SINAPI-86919 | 5248 | 1177.81 | 25%
S | 0 | 8 | 1 | 0 | 0 | 9 | 0 | 0 | Serviço | 8.1.9. | SINAPI-I | 1367 | CHUVEIRO ELÉTRICO COMPLETO - FORNECIDO E INSTALADO | UN | 9 |  | BDI 1 | 0 | 0 | SEM VALOR |  | SINAPI-I-1367 | 8801 | 313.16 | 25%
1 | 16 | 9 | 0 | 0 | 0 | 0 | 109 | 16 | Meta | 9. |  |  | INSTALAÇÕES ELÉTRICAS |  |  |  | BDI 1 | 0 | 0 | SEM VALOR | 9 | FALSE | X | 0 | 25%
S | 0 | 9 | 0 | 0 | 0 | 1 | 0 | 0 | Serviço | 9.0.1. | SINAPI | 96562 | SUPORTE PARA ELETROCALHA LISA OU PERFURADA EM AÇO GALVANIZADO, LARGURA 400 MM, EM PERFILADO COM COMPRIMENTO DE 45 CM FIXADO EM LAJE, POR METRO DE ELETROCALHA FIXADA. AF_09/2023 | M | 255 |  | BDI 1 | 0 | 0 | SEM VALOR |  | SINAPI-96562 | 5554 | 67.35 | 25%
S | 0 | 9 | 0 | 0 | 0 | 2 | 0 | 0 | Serviço | 9.0.2. | PM BENTO | 04 | PONTO DE ILUMINAÇÃO RESIENCIAL, INCLUINDO INTERRUPTOR SIMPLES, CAIXA ELÉTRICA, ELTRODUTO, CABO, RASGO, QUEBRA E CHUMBAMENTO (EXCLUINDO LUMINÁRIA E LÂMPADA) | U N | 60 |  | BDI 1 | 0 | 0 | SEM VALOR |  | PM BENTO-04 | 10 | 253.68 | 25%
S | 0 | 9 | 0 | 0 | 0 | 3 | 0 | 0 | Serviço | 9.0.3. | SINAPI | 97586 | LUMINÁRIA TIPO CALHA, DE SOBREPOR, COM 2 LÂMPADAS TUBULARES FLUORESCENTES DE 36 W, COM REATOR DE PARTIDA RÁPIDA - FORNECIMENTO E INSTALAÇÃO. AF_02/2020 | UN | 60 |  | BDI 1 | 0 | 0 | SEM VALOR |  | SINAPI-97586 | 3246 | 197.98 | 25%
S | 0 | 9 | 0 | 0 | 0 | 4 | 0 | 0 | Serviço | 9.0.4. | SINAPI | 97607 | LUMINÁRIA ARANDELA TIPO TARTARUGA, DE SOBREPOR, COM 1 LÂMPADA LED DE 6 W, SEM REATOR - FORNECIMENTO E INSTALAÇÃO. AF_02/2020 | UN | 39 |  | BDI 1 | 0 | 0 | SEM VALOR |  | SINAPI-97607 | 3431 | 138.46 | 25%
S | 0 | 9 | 0 | 0 | 0 | 5 | 0 | 0 | Serviço | 9.0.5. | PM BENTO | 05 | PONTO DE TOMADA RESIDENCIAL INCLUINDO TOMADA 20A/250V, CAIXA ELÉTRICA, ELTRODUTO, CABO, RASGO, QUEBRA E CHUMBAMENTO | U N | 150 |  | BDI 1 | 0 | 0 | SEM VALOR |  | PM BENTO-05 | 11 | 298 | 25%
S | 0 | 9 | 0 | 0 | 0 | 6 | 0 | 0 | Serviço | 9.0.6. | PM BENTO | 06 | PONTO DE ILUMINAÇÃO RESIDENCIAL INCLUINDO INTERRUPTOR SIMPLES, CAIXA ELÉTRICA, ELETRODUTO, CABO, RASGO, QUEBRA E CHUMBAMENTO (EXCLUINDO LUMINÁRIA E LÂMPADA). | U N | 18 |  | BDI 1 | 0 | 0 | SEM VALOR |  | PM BENTO-06 | 12 | 253.68 | 25%
S | 0 | 9 | 0 | 0 | 0 | 7 | 0 | 0 | Serviço | 9.0.7. | SINAPI-I | 39807 | QUADRO DE DISTRIBUICAO, EM PVC, DE EMBUTIR, COM BARRAMENTO TERRA / NEUTRO, PARA 27 DISJUNTORES NEMA OU 36 DISJUNTORES DIN | UN | 9 |  | BDI 1 | 0 | 0 | SEM VALOR |  | SINAPI-I-39807 | 11312 | 762.01 | 25%
S | 0 | 9 | 0 | 0 | 0 | 8 | 0 | 0 | Serviço | 9.0.8. | COTAÇÃO | 003 | QUADRO DE ALARME - CONJUNTO DE ALARME SONORO PARA LEITOS | U N | 3 |  | BDI 2 | 0 | 0 | SEM VALOR |  | COTAÇÃO-003 | 91 | 533.95 | 15.2%
2 | 7 | 9 | 1 | 0 | 0 | 0 | 7 | 67 | Nível 2 | 9.1. |  |  | INTERNET, TELEFONE, LÓGICA E COMUNICAÇÃO |  | 0 |  | BDI 1 | 0 | 0 | SEM VALOR |  | FALSE | X | 0 | 25%
S | 0 | 9 | 1 | 0 | 0 | 1 | 0 | 0 | Serviço | 9.1.1. | PM BENTO | 07 | PONTO DE TOMADA RESIDENCIAL INCLUINDO TOMADA 20A/250V, CAIXA ELÉTRICA, ELETRODUTO, CABO, RASGO, QUEBRA E CHUMBAMENTO. | U N | 72 |  | BDI 1 | 0 | 0 | SEM VALOR |  | PM BENTO-07 | 13 | 298 | 25%
S | 0 | 9 | 1 | 0 | 0 | 2 | 0 | 0 | Serviço | 9.1.2. | SINAPI | 100560 | QUADRO DE DISTRIBUIÇÃO PARA TELEFONE N.2, 20X20X12CM EM CHAPA METALICA, DE EMBUTIR, SEM ACESSORIOS, PADRÃO TELEBRAS, FORNECIMENTO E INSTALAÇÃO. AF_11/2019 | UN | 3 |  | BDI 1 | 0 | 0 | SEM VALOR |  | SINAPI-100560 | 3538 | 141.36 | 25%
S | 0 | 9 | 1 | 0 | 0 | 3 | 0 | 0 | Serviço | 9.1.3. | SINAPI | 98307 | TOMADA DE REDE RJ45 - FORNECIMENTO E INSTALAÇÃO. AF_11/2019 | UN | 56 |  | BDI 1 | 0 | 0 | SEM VALOR |  | SINAPI-98307 | 3600 | 66.9 | 25%
S | 0 | 9 | 1 | 0 | 0 | 4 | 0 | 0 | Serviço | 9.1.4. | SINAPI | 98308 | TOMADA PARA TELEFONE RJ11 - FORNECIMENTO E INSTALAÇÃO. AF_11/2019 | UN | 56 |  | BDI 1 | 0 | 0 | SEM VALOR |  | SINAPI-98308 | 3601 | 43.83 | 25%
S | 0 | 9 | 1 | 0 | 0 | 5 | 0 | 0 | Serviço | 9.1.5. | PM BENTO | 08 | PONTO DE LÓGICA RESIDENCIAL INCLUINDO TOMADA 20A/250V, CAIXA ELÉTRICA, ELETRODUTO, CABO, RASGO, QUEBRA E CHUMBAMENTO. AF_01/2016 | U N | 36 |  | BDI 1 | 0 | 0 | SEM VALOR |  | PM BENTO-08 | 14 | 298 | 25%
S | 0 | 9 | 1 | 0 | 0 | 6 | 0 | 0 | Serviço | 9.1.6. | SINAPI-I | 39598 | CABO DE REDE, PAR TRANCADO U/UTP, 4 PARES, CATEGORIA 5E (CAT 5E), ISOLAMENTO PVC (LSZH) | M | 300 |  | BDI 1 | 0 | 0 | SEM VALOR |  | SINAPI-I-39598 | 8430 | 7.16 | 25%
1 | 8 | 10 | 0 | 0 | 0 | 0 | 93 | 8 | Meta | 10. |  |  | PPCI E SERVIÇOS FINAIS |  |  |  | BDI 1 | 0 | 0 | SEM VALOR | 10 | FALSE | X | 0 | 25%
S | 0 | 10 | 0 | 0 | 0 | 1 | 0 | 0 | Serviço | 10.0.1. | SINAPI-I | 11692 | BANCADA DE GRANITO POLIDO COM CUBAS - CONFORME PROJETO, FORNECIMENTO E INSTALAÇÃO. INCLUSO MÃO FRANCESA PARA FIXÇÃO, PARAFUSOS, RODABANCA E REBAIXO | M2 | 12.87 |  | BDI 1 | 0 | 0 | SEM VALOR |  | SINAPI-I-11692 | 8060 | 636.75 | 25%
S | 0 | 10 | 0 | 0 | 0 | 2 | 0 | 0 | Serviço | 10.0.2. | SINAPI | 101909 | EXTINTOR DE INCÊNDIO PORTÁTIL COM CARGA DE PQS DE 6 KG, CLASSE BC - FORNECIMENTO E INSTALAÇÃO. AF_10/2020_PE | UN | 6 |  | BDI 1 | 0 | 0 | SEM VALOR |  | SINAPI-101909 | 3491 | 274.13 | 25%
S | 0 | 10 | 0 | 0 | 0 | 3 | 0 | 0 | Serviço | 10.0.3. | SINAPI | 96765 | ABRIGO PARA HIDRANTE, 90X60X17CM, COM REGISTRO GLOBO ANGULAR 45 GRAUS 2 1/2", ADAPTADOR STORZ 2 1/2", MANGUEIRA DE INCÊNDIO 20M, REDUÇÃO 2 1/2" X 1 1/2" E ESGUICHO EM LATÃO 1 1/2" - FORNECIMENTO E INSTALAÇÃO. AF_10/2020 | UN | 3 |  | BDI 1 | 0 | 0 | SEM VALOR |  | SINAPI-96765 | 3486 | 1738.74 | 25%
S | 0 | 10 | 0 | 0 | 0 | 4 | 0 | 0 | Serviço | 10.0.4. | SINAPI | 92367 | TUBO DE AÇO GALVANIZADO COM COSTURA, CLASSE MÉDIA, DN 65 (2 1/2"), CONEXÃO ROSQUEADA, INSTALADO EM REDE DE ALIMENTAÇÃO PARA HIDRANTE - FORNECIMENTO E INSTALAÇÃO. AF_10/2020 | M | 23.5 |  | BDI 1 | 0 | 0 | SEM VALOR |  | SINAPI-92367 | 3685 | 132.81 | 25%
S | 0 | 10 | 0 | 0 | 0 | 5 | 0 | 0 | Serviço | 10.0.5. | SINAPI-I | 38774 | LUMINARIA DE EMERGENCIA 30 LEDS, POTENCIA 2 W, BATERIA DE LITIO, AUTONOMIA DE 6 HORAS | UN | 24 |  | BDI 1 | 0 | 0 | SEM VALOR |  | SINAPI-I-38774 | 10262 | 18.81 | 25%
S | 0 | 10 | 0 | 0 | 0 | 6 | 0 | 0 | Serviço | 10.0.6. | SINAPI-I | 37558 | PLACA DE SINALIZACAO DE SEGURANCA CONTRA INCENDIO, FOTOLUMINESCENTE, RETANGULAR, *20 X 40* CM, EM PVC *2* MM ANTI-CHAMAS (SIMBOLOS, CORES E PICTOGRAMAS CONFORME NBR 16820) | UN | 48 |  | BDI 1 | 0 | 0 | SEM VALOR |  | SINAPI-I-37558 | 11078 | 34.03 | 25%
S | 0 | 10 | 0 | 0 | 0 | 7 | 0 | 0 | Serviço | 10.0.7. | SINAPI | 99803 | LIMPEZA DE PISO CERÂMICO OU PORCELANATO COM PANO ÚMIDO. AF_04/2019 | M2 | 830.4 |  | BDI 1 | 0 | 0 | SEM VALOR |  | SINAPI-99803 | 6954 | 2.71 | 25%
1 | 17 | 11 | 0 | 0 | 0 | 0 | 85 | 17 | Meta | 11. |  |  | TORRE DE ESCADAS/ELEVADORES |  |  |  | BDI 1 | 0 | 0 | SEM VALOR | 11 | FALSE | X | 0 | 25%
S | 0 | 11 | 0 | 0 | 0 | 1 | 0 | 0 | Serviço | 11.0.1. | SINAPI | 96521 | ESCAVAÇÃO MECANIZADA PARA BLOCO DE COROAMENTO OU SAPATA COM RETROESCAVADEIRA (INCLUINDO ESCAVAÇÃO PARA COLOCAÇÃO DE FÔRMAS). AF_01/2024 | M3 | 204 |  | BDI 1 | 0 | 0 | SEM VALOR |  | SINAPI-96521 | 5649 | 52.8 | 25%
S | 0 | 11 | 0 | 0 | 0 | 2 | 0 | 0 | Serviço | 11.0.2. | SINAPI | 102355 | DESMONTE DE MATERIAL DE 3ª CATEGORIA (BLOCOS DE ROCHAS OU MATACOS), EM VALA, COM MARTELETE PNEUMÁTICO MANUAL - EXCLUSIVE RETIRADA, CARGA E TRANSPORTE. AF_03/2021 | M3 | 85 |  | BDI 1 | 0 | 0 | SEM VALOR |  | SINAPI-102355 | 5770 | 265 | 25%
S | 0 | 11 | 0 | 0 | 0 | 3 | 0 | 0 | Serviço | 11.0.3. | SINAPI | 95875 | TRANSPORTE COM CAMINHÃO BASCULANTE DE 10 M³, EM VIA URBANA PAVIMENTADA, DMT ATÉ 30 KM (UNIDADE: M3XKM). AF_07/2020 | M3XKM | 425 |  | BDI 1 | 0 | 0 | SEM VALOR |  | SINAPI-95875 | 7098 | 3.15 | 25%
S | 0 | 11 | 0 | 0 | 0 | 4 | 0 | 0 | Serviço | 11.0.4. | SINAPI | 96619 | LASTRO DE CONCRETO MAGRO, APLICADO EM BLOCOS DE COROAMENTO OU SAPATAS, ESPESSURA DE 5 CM. AF_01/2024 | M2 | 25 |  | BDI 1 | 0 | 0 | SEM VALOR |  | SINAPI-96619 | 2298 | 48.56 | 25%
S | 0 | 11 | 0 | 0 | 0 | 5 | 0 | 0 | Serviço | 11.0.5. | PM Bento | 41 | SAPATA CONCRETO ARMADO fck30MPa-COMPLETA | M3 | 5.47 |  | BDI 1 | 0 | 0 | SEM VALOR |  | PM Bento-41 | 47 | 2860.85 | 25%
S | 0 | 11 | 0 | 0 | 0 | 6 | 0 | 0 | Serviço | 11.0.6. | PM Bento | 42 | PILAR CONCRETO ARMADO fck 30 MPa-ESCOR,FORMA,ARM,LANC,CURA, DES. Completo. | M3 | 40.24 |  | BDI 1 | 0 | 0 | SEM VALOR |  | PM Bento-42 | 48 | 3955.24 | 25%
S | 0 | 11 | 0 | 0 | 0 | 7 | 0 | 0 | Serviço | 11.0.7. | PM Bento | 43 | VIGA CONCRETO ARMADO fck 30 MPa-ESCOR,FORMA,ARM,LANC,CURA,DES. Completo | M3 | 90.11 |  | BDI 1 | 0 | 0 | SEM VALOR |  | PM Bento-43 | 49 | 4684.45 | 25%
S | 0 | 11 | 0 | 0 | 0 | 8 | 0 | 0 | Serviço | 11.0.8. | PM Bento | 44 | LAJE CONCRETO ARMADO fck 30 MPa-ESCOR,FORMA,ARM,LANC,CURA,DES m3 | M3 | 85.11 |  | BDI 1 | 0 | 0 | SEM VALOR |  | PM Bento-44 | 50 | 3818.34 | 25%
S | 0 | 11 | 0 | 0 | 0 | 9 | 0 | 0 | Serviço | 11.0.9. | SINAPI | 102074 | ESCADA EM CONCRETO ARMADO MOLDADO IN LOCO, FCK 25 MPA, COM 2 LANCES EM U E LAJE PLANA, FÔRMA EM CHAPA DE MADEIRA COMPENSADA RESINADA. AF_11/2020_PA | M3 | 21.4272 |  | BDI 1 | 0 | 0 | SEM VALOR |  | SINAPI-102074 | 2524 | 5619.65 | 25%
S | 0 | 11 | 0 | 0 | 0 | 10 | 0 | 0 | Serviço | 11.0.10. | SINAPI | 103332 | ALVENARIA DE VEDAÇÃO DE BLOCOS CERÂMICOS FURADOS NA HORIZONTAL DE 9X14X19 CM (ESPESSURA 9 CM) E ARGAMASSA DE ASSENTAMENTO COM PREPARO EM BETONEIRA. AF_12/2021 | M2 | 71.4 |  | BDI 1 | 0 | 0 | SEM VALOR |  | SINAPI-103332 | 5910 | 148.65 | 25%
S | 0 | 11 | 0 | 0 | 0 | 11 | 0 | 0 | Serviço | 11.0.11. | SINAPI | 103326 | ALVENARIA DE VEDAÇÃO DE BLOCOS CERÂMICOS FURADOS NA VERTICAL DE 19X19X39 CM (ESPESSURA 19 CM) E ARGAMASSA DE ASSENTAMENTO COM PREPARO EM BETONEIRA. AF_12/2021 | M2 | 1348.5 |  | BDI 1 | 0 | 0 | SEM VALOR |  | SINAPI-103326 | 5904 | 116.39 | 25%
S | 0 | 11 | 0 | 0 | 0 | 12 | 0 | 0 | Serviço | 11.0.12. | SINAPI | 87894 | CHAPISCO APLICADO EM ALVENARIA (SEM PRESENÇA DE VÃOS) E ESTRUTURAS DE CONCRETO DE FACHADA, COM COLHER DE PEDREIRO. ARGAMASSA TRAÇO 1:3 COM PREPARO EM BETONEIRA 400L. AF_10/2022 | M2 | 2697 |  | BDI 1 | 0 | 0 | SEM VALOR |  | SINAPI-87894 | 6426 | 8.74 | 25%
S | 0 | 11 | 0 | 0 | 0 | 13 | 0 | 0 | Serviço | 11.0.13. | SINAPI | 87547 | MASSA ÚNICA, EM ARGAMASSA TRAÇO 1:2:8, PREPARO MECÂNICO, APLICADA MANUALMENTE EM PAREDES INTERNAS DE AMBIENTES COM ÁREA ENTRE 5M² E 10M², E = 10MM, COM TALISCAS. AF_03/2024 | M2 | 2697 |  | BDI 1 | 0 | 0 | SEM VALOR |  | SINAPI-87547 | 6470 | 31.94 | 25%
S | 0 | 11 | 0 | 0 | 0 | 14 | 0 | 0 | Serviço | 11.0.14. | SINAPI | 95305 | TEXTURA ACRÍLICA, APLICAÇÃO MANUAL EM PAREDE, UMA DEMÃO. AF_04/2023 | M2 | 1348.5 |  | BDI 1 | 0 | 0 | SEM VALOR |  | SINAPI-95305 | 6154 | 18.24 | 25%
S | 0 | 11 | 0 | 0 | 0 | 15 | 0 | 0 | Serviço | 11.0.15. | SINAPI | 88485 | FUNDO SELADOR ACRÍLICO, APLICAÇÃO MANUAL EM PAREDE, UMA DEMÃO. AF_04/2023 | M2 | 2697 |  | BDI 1 | 0 | 0 | SEM VALOR |  | SINAPI-88485 | 6147 | 4.66 | 25%
S | 0 | 11 | 0 | 0 | 0 | 16 | 0 | 0 | Serviço | 11.0.16. | SINAPI | 88489 | PINTURA LÁTEX ACRÍLICA PREMIUM, APLICAÇÃO MANUAL EM PAREDES, DUAS DEMÃOS. AF_04/2023 | M2 | 2697 |  | BDI 1 | 0 | 0 | SEM VALOR |  | SINAPI-88489 | 6149 | 17.11 | 25%
1 | 10 | 12 | 0 | 0 | 0 | 0 | 68 | 10 | Meta | 12. |  |  | REDE DE GÁS MEDICINAL |  |  |  | BDI 1 | 0 | 0 | SEM VALOR | 12 | FALSE | X | 0 | 25%
S | 0 | 12 | 0 | 0 | 0 | 1 | 0 | 0 | Serviço | 12.0.1. | SINAPI | 103837 | TUBO EM COBRE RÍGIDO, DN 28 MM, CLASSE A, SEM ISOLAMENTO, INSTALADO EM RAMAL E SUB-RAMAL DE GÁS MEDICINAL - FORNECIMENTO E INSTALAÇÃO. AF_04/2022 | M | 80 |  | BDI 1 | 0 | 0 | SEM VALOR |  | SINAPI-103837 | 3841 | 149.41 | 25%
S | 0 | 12 | 0 | 0 | 0 | 2 | 0 | 0 | Serviço | 12.0.2. | SINAPI | 103835 | TUBO EM COBRE RÍGIDO, DN 15 MM, CLASSE A, SEM ISOLAMENTO, INSTALADO EM RAMAL E SUB-RAMAL DE GÁS MEDICINAL - FORNECIMENTO E INSTALAÇÃO. AF_04/2022 | M | 155 |  | BDI 1 | 0 | 0 | SEM VALOR |  | SINAPI-103835 | 3839 | 76.6 | 25%
S | 0 | 12 | 0 | 0 | 0 | 3 | 0 | 0 | Serviço | 12.0.3. | SINAPI | 103836 | TUBO EM COBRE RÍGIDO, DN 22 MM, CLASSE A, SEM ISOLAMENTO, INSTALADO EM RAMAL E SUB-RAMAL DE GÁS MEDICINAL - FORNECIMENTO E INSTALAÇÃO. AF_04/2022 | M | 155 |  | BDI 1 | 0 | 0 | SEM VALOR |  | SINAPI-103836 | 3840 | 118.59 | 25%
S | 0 | 12 | 0 | 0 | 0 | 4 | 0 | 0 | Serviço | 12.0.4. | SINAPI | 95250 | VÁLVULA DE ESFERA BRUTA, BRONZE, ROSCÁVEL, 1'' - FORNECIMENTO E INSTALAÇÃO. AF_08/2021 | UN | 28 |  | BDI 1 | 0 | 0 | SEM VALOR |  | SINAPI-95250 | 5399 | 131.64 | 25%
S | 0 | 12 | 0 | 0 | 0 | 5 | 0 | 0 | Serviço | 12.0.5. | SINAPI | 103866 | TÊ EM COBRE, DN 22 MM, SEM ANEL DE SOLDA, INSTALADO EM RAMAL E SUB-RAMAL DE GÁS MEDICINAL - FORNECIMENTO E INSTALAÇÃO. AF_04/2022 | UN | 18 |  | BDI 1 | 0 | 0 | SEM VALOR |  | SINAPI-103866 | 4977 | 47.14 | 25%
S | 0 | 12 | 0 | 0 | 0 | 6 | 0 | 0 | Serviço | 12.0.6. | SINAPI | 103867 | TÊ EM COBRE, DN 28 MM, SEM ANEL DE SOLDA, INSTALADO EM RAMAL E SUB-RAMAL DE GÁS MEDICINAL - FORNECIMENTO E INSTALAÇÃO. AF_04/2022 | UN | 12 |  | BDI 1 | 0 | 0 | SEM VALOR |  | SINAPI-103867 | 4978 | 65.2 | 25%
S | 0 | 12 | 0 | 0 | 0 | 7 | 0 | 0 | Serviço | 12.0.7. | SINAPI | 103865 | TÊ EM COBRE, DN 15 MM, SEM ANEL DE SOLDA, INSTALADO EM RAMAL E SUB-RAMAL DE GÁS MEDICINAL - FORNECIMENTO E INSTALAÇÃO. AF_04/2022 | UN | 32 |  | BDI 1 | 0 | 0 | SEM VALOR |  | SINAPI-103865 | 4976 | 29.94 | 25%
S | 0 | 12 | 0 | 0 | 0 | 8 | 0 | 0 | Serviço | 12.0.8. | SINAPI | 103838 | COTOVELO EM COBRE, DN 15 MM, 90 GRAUS, SEM ANEL DE SOLDA, INSTALADO EM RAMAL E SUB-RAMAL DE GÁS MEDICINAL - FORNECIMENTO E INSTALAÇÃO. AF_04/2022 | UN | 28 |  | BDI 1 | 0 | 0 | SEM VALOR |  | SINAPI-103838 | 4949 | 22.15 | 25%
S | 0 | 12 | 0 | 0 | 0 | 9 | 0 | 0 | Serviço | 12.0.9. | SINAPI | 103843 | COTOVELO EM BRONZE/LATÃO, DN 22 MM X 1/2", 90 GRAUS, SEM ANEL DE SOLDA, BOLSA X ROSCA F, INSTALADO EM RAMAL E SUB-RAMAL DE GÁS MEDICINAL - FORNECIMENTO E INSTALAÇÃO. AF_04/2022 | UN | 28 |  | BDI 1 | 0 | 0 | SEM VALOR |  | SINAPI-103843 | 4954 | 38.3 | 25%
1 | 15 | 13 | 0 | 0 | 0 | 0 | 58 | 15 | Meta | 13. |  |  | CLIMATIZAÇÃO E EXAUSTÃO |  |  |  | BDI 1 | 0 | 0 | SEM VALOR | 13 | FALSE | X | 0 | 25%
S | 0 | 13 | 0 | 0 | 0 | 1 | 0 | 0 | Serviço | 13.0.1. | COTAÇÃO | 020 | FORNECIMENTO E INSTALAÇÃO DE DUTOS DE INSUFLAMENTO E RETORNO DO SISTEMA DE CLIMATIZAÇÃO QUE ATENDERÁ OS LEITOS DE UTI, LEITOS DE ISOLAMENTO, CORREDORES E DEMAIS AMBIENTES QUE SERÃO INTERLIGADOS AS CONDENSADORAS E UTA´S QUE FICARÃO NO ANDAR TÉCNICO, ONDE ESSA INTERLIGAÇÃO SERÁ REALIZADA ATRAVÉS DE REDE COMPLETA DE DUTOS ISOLADOS TÉRMICA E ACUSTICAMENTE CONFORME PROJETO MECÂNICO, ONDE OS DUTOS (TRONCO E RAMIFICAÇÕES) SÃO CONSTRUÍDOS EM PAINEL ALUMINIZADO PIR 20MM COM DIMENSÕES CONFORME PROJETO. AINDA ESTÁ CONTEMPLADO NESTE ORÇAMENTO OS ACESSÓRIOS PARA VEDAÇÃO E INTERLIGAÇÃO ENTRE DUTOS, COMO LONA FLEXÍVEL, ADESIVO DE CONTATO SEM TOLUOL, TUBO DE VEDANTE ACRÍLICO, PERFIL U EM ALUMÍNIO, FITA ADESIVA ALUMINIZADA, CAIXAS PLENUM, SUPORTES DOS DUTOS (TIRANTES, PORCAS, PARAFUSOS E PERFILAÇÃO PERFURADA), FITA DE VEDAÇÃO AUTO ADESIVA PARA VEDAÇÃO NOS FLANGES DOS DUTOS, CONEXÕES DE REDUÇÃO ENTRE DUTOS. AS ESPESSURAS DA CHAPA DE ALUMÍNIO, ASSIM COMO FORMAS DE UNIÃO ENTRE CHAPAS DOS DUTOS DEVEM ESTAR DE ACORDO COM AS RECOMENDAÇÕES DO ANEXO "B" DA NBR 16401-1 / 2008. | U N | 1 |  | BDI 2 | 0 | 0 | SEM VALOR |  | COTAÇÃO-020 | 102 | 228744.06 | 15.2%
S | 0 | 13 | 0 | 0 | 0 | 2 | 0 | 0 | Serviço | 13.0.2. | COTAÇÃO | 021 | COLARINHO COM VÁLVULA DE REGULAGEM DE VAZÃO PARA INTERLIGAÇÃO DO DUTO PRINCIPAL COM DUTO FLEXÍVEL Ø6". ESTE ITEM DEVE ESTAR DE ACORDO COM AS RECOMENDAÇÕES DO ANEXO "B" DA NBR 16401-1 / 2008. | U N | 40 |  | BDI 2 | 0 | 0 | SEM VALOR |  | COTAÇÃO-021 | 103 | 111.05 | 15.2%
S | 0 | 13 | 0 | 0 | 0 | 3 | 0 | 0 | Serviço | 13.0.3. | COTAÇÃO | 022 | COLARINHO COM VÁLVULA DE REGULAGEM DE VAZÃO PARA INTERLIGAÇÃO DO DUTO PRINCIPAL COM DUTO FLEXÍVEL Ø7". ESTE ITEM DEVE ESTAR DE ACORDO COM AS RECOMENDAÇÕES DO ANEXO "B" DA NBR 16401-1 / 2008. | U N | 15 |  | BDI 2 | 0 | 0 | SEM VALOR |  | COTAÇÃO-022 | 104 | 113.64 | 15.2%
S | 0 | 13 | 0 | 0 | 0 | 4 | 0 | 0 | Serviço | 13.0.4. | COTAÇÃO | 023 | DIFUSOR COM GRELHAS DE INSUFLAMENTO DE AR CLIMATIZADO DIMENSÃO 251 MM X 251 MM (HDE3-41 + RGD +PL) COM CONTROLE DE VAZÃO NO PONTO DA TOMADA DE AR. ESTE ITEM DEVE ESTAR DE ACORDO COM AS RECOMENDAÇÕES DO ANEXO "B" DA NBR 16401-1 / 2008 | U N | 15 |  | BDI 2 | 0 | 0 | SEM VALOR |  | COTAÇÃO-023 | 105 | 527.62 | 15.2%
S | 0 | 13 | 0 | 0 | 0 | 5 | 0 | 0 | Serviço | 13.0.5. | COTAÇÃO | 024 | DIFUSOR COM GRELHAS DE INSUFLAMENTO DE AR CLIMATIZADO DIMENSÃO 304 MM X 304 MM (HDE4-41 + RGD +PL) COM CONTROLE DE VAZÃO NO PONTO DA TOMADA DE AR. ESTE ITEM DEVE ESTAR DE ACORDO COM AS RECOMENDAÇÕES DO ANEXO "B" DA NBR 16401-1 / 2008 | U N | 25 |  | BDI 2 | 0 | 0 | SEM VALOR |  | COTAÇÃO-024 | 106 | 593.28 | 15.2%
S | 0 | 13 | 0 | 0 | 0 | 6 | 0 | 0 | Serviço | 13.0.6. | COTAÇÃO | 025 | DIFUSOR COM GRELHAS DE INSUFLAMENTO DE AR CLIMATIZADO DIMENSÃO 225 MM X 425 MM COM CONTROLE DE VAZÃO NO PONTO DA TOMADA DE AR. ESTE ITEM DEVE ESTAR DE ACORDO COM AS RECOMENDAÇÕES DO ANEXO "B" DA NBR 16401-1 / 2008 | U N | 10 |  | BDI 2 | 0 | 0 | SEM VALOR |  | COTAÇÃO-025 | 107 | 347.9 | 15.2%
S | 0 | 13 | 0 | 0 | 0 | 7 | 0 | 0 | Serviço | 13.0.7. | COTAÇÃO | 026 | DIFUSOR COM GRELHAS DE INSUFLAMENTO DE AR CLIMATIZADO DIMENSÃO 625 MM X 225 MM COM CONTROLE DE VAZÃO NO PONTO DA TOMADA DE AR. ESTE ITEM DEVE ESTAR DE ACORDO COM AS RECOMENDAÇÕES DO ANEXO "B" DA NBR 16401-1 / 2008 | U N | 5 |  | BDI 2 | 0 | 0 | SEM VALOR |  | COTAÇÃO-026 | 108 | 406.66 | 15.2%
S | 0 | 13 | 0 | 0 | 0 | 8 | 0 | 0 | Serviço | 13.0.8. | COTAÇÃO | 027 | DIFUSOR COM GRELHAS DE INSUFLAMENTO DE AR CLIMATIZADO DIMENSÃO 425 MM X 225 MM COM CONTROLE DE VAZÃO NO PONTO DA TOMADA DE AR. ESTE ITEM DEVE ESTAR DE ACORDO COM AS RECOMENDAÇÕES DO ANEXO "B" DA NBR 16401-1 / 2008 | U N | 5 |  | BDI 2 | 0 | 0 | SEM VALOR |  | COTAÇÃO-027 | 109 | 248.54 | 15.2%
S | 0 | 13 | 0 | 0 | 0 | 9 | 0 | 0 | Serviço | 13.0.9. | COTAÇÃO | 028 | GRELHAS DE EXAUSTÃO (DIFUSOR) DIMENSÃO 225 MM X 225 MM PARA CAIXA PLENUM ONDE O DUTO FLEXÍVEL É DE 4" . ESTE ITEM DEVE ESTAR DE ACORDO COM AS RECOMENDAÇÕES DO ANEXO "B" DA NBR 16401-1 / 2008 | U N | 5 |  | BDI 2 | 0 | 0 | SEM VALOR |  | COTAÇÃO-028 | 110 | 342.42 | 15.2%
S | 0 | 13 | 0 | 0 | 0 | 10 | 0 | 0 | Serviço | 13.0.10. | COTAÇÃO | 029 | GRELHAS DE EXAUSTÃO DIMENSÃO 325 MM X 225 MM PARA CAIXA PLENUM ONDE O DUTO FLEXÍVEL É DE 4" . ESTE ITEM DEVE ESTAR DE ACORDO COM AS RECOMENDAÇÕES DO ANEXO "B" DA NBR 16401-1 / 2008 | U N | 5 |  | BDI 2 | 0 | 0 | SEM VALOR |  | COTAÇÃO-029 | 111 | 322.1 | 15.2%
S | 0 | 13 | 0 | 0 | 0 | 11 | 0 | 0 | Serviço | 13.0.11. | COTAÇÃO | 030 | CONDENSADORA TIPO VRF COM REDE FRIGORÍGENA E INSTALAÇÃO | U N | 5 |  | BDI 2 | 0 | 0 | SEM VALOR |  | COTAÇÃO-030 | 112 | 77184 | 15.2%
S | 0 | 13 | 0 | 0 | 0 | 12 | 0 | 0 | Serviço | 13.0.12. | COTAÇÃO | 031 | UNIDADE DE TRATAMENTO DE AR 15TR - COM FILTRAGEM ABSOLUTA | U N | 4 |  | BDI 2 | 0 | 0 | SEM VALOR |  | COTAÇÃO-031 | 113 | 56448 | 15.2%
S | 0 | 13 | 0 | 0 | 0 | 13 | 0 | 0 | Serviço | 13.0.13. | COTAÇÃO | 032 | SISTEMA DE AUTOMAÇÃO | U N | 1 |  | BDI 2 | 0 | 0 | SEM VALOR |  | COTAÇÃO-032 | 114 | 28800 | 15.2%
S | 0 | 13 | 0 | 0 | 0 | 14 | 0 | 0 | Serviço | 13.0.14. | COTAÇÃO | 033 | SISTEMA DE EXAUSTÃO COMPLETO - COM EXAUSTORES INSTALADOS NO ANDAR TÉCNICO | U N | 1 |  | BDI 2 | 0 | 0 | SEM VALOR |  | COTAÇÃO-033 | 115 | 36864 | 15.2%
1 | 2 | 14 | 0 | 0 | 0 | 0 | 43 | 2 | Meta | 14. |  |  | IT MÉDICO |  |  |  | BDI 1 | 0 | 0 | SEM VALOR | 14 | FALSE | X | 0 | 25%
S | 0 | 14 | 0 | 0 | 0 | 1 | 0 | 0 | Serviço | 14.0.1. | COTAÇÃO | 015 | SISTEMA DE IT MÉDICO COMPLETO, CONFORME PROJETO - FORNECIMENTO E INSTALAÇÃO | U N | 1 |  | BDI 2 | 0 | 0 | SEM VALOR |  | COTAÇÃO-015 | 98 | 203696.64 | 15.2%
1 | 41 | 15 | 0 | 0 | 0 | 0 | 41 | #N/A | Meta | 15. |  |  | SERVIÇOS COMPLEMENTARES EXTRAS AO CONVÊNIO |  |  |  | BDI 1 | 0 | 0 | SEM VALOR | 15 | FALSE | X | 0 | 25%
2 | 7 | 15 | 1 | 0 | 0 | 0 | 40 | 7 | Nível 2 | 15.1. |  |  | PROJETOS EXECUTIVOS / REVISÕES E APROVAÇÕES |  |  |  | BDI 1 | 0 | 0 | SEM VALOR |  | FALSE | X | 0 | 25%
S | 0 | 15 | 1 | 0 | 0 | 1 | 0 | 0 | Serviço | 15.1.1. | SINAPI | 93570 | PROJETO ARQUITETONICO, DETALHAMENTO E COMPATIBILIZAÇÃO (ARQUITETO) | MES | 1 |  | BDI 1 | 0 | 0 | SEM VALOR |  | SINAPI-93570 | 7385 | 27176.95 | 25%
S | 0 | 15 | 1 | 0 | 0 | 2 | 0 | 0 | Serviço | 15.1.2. | SINAPI | 93567 | PROJETO DE ESTRUTURA DE CONCRETO ARMADO - REVISÃO E ADEQUAÇÃO (ENGENHEIRO CIVIL) | MES | 1 |  | BDI 1 | 0 | 0 | SEM VALOR |  | SINAPI-93567 | 7382 | 27691.16 | 25%
S | 0 | 15 | 1 | 0 | 0 | 3 | 0 | 0 | Serviço | 15.1.3. | SINAPI | 93565 | PROJETO HIDROSSANITÁRIO COMPLETO (ENGENHEIRO CIVIL) | MES | 1 |  | BDI 1 | 0 | 0 | SEM VALOR |  | SINAPI-93565 | 7380 | 26296.73 | 25%
S | 0 | 15 | 1 | 0 | 0 | 4 | 0 | 0 | Serviço | 15.1.4. | SINAPI | 93565 | PROJETO ELETRICO COMPLETO / LOGICA / CFTV / IT MEDICO (ENGENHEIRO ELETRICISTA) | MES | 1 |  | BDI 1 | 0 | 0 | SEM VALOR |  | SINAPI-93565 | 7380 | 26296.73 | 25%
S | 0 | 15 | 1 | 0 | 0 | 5 | 0 | 0 | Serviço | 15.1.5. | SINAPI | 93565 | PROJETO CLIMATIZAÇÃO E GAS MEDICINAL - REVISÃO E ADEQUAÇÃO (ENGENHEIRO MECÂNICO) | MES | 1 |  | BDI 1 | 0 | 0 | SEM VALOR |  | SINAPI-93565 | 7380 | 26296.73 | 25%
S | 0 | 15 | 1 | 0 | 0 | 6 | 0 | 0 | Serviço | 15.1.6. | SINAPI | 93565 | PROJETO PPCI (ENGENHEIRO CIVIL) | MES | 0.5 |  | BDI 1 | 0 | 0 | SEM VALOR |  | SINAPI-93565 | 7380 | 26296.73 | 25%
2 | 2 | 15 | 2 | 0 | 0 | 0 | 33 | 2 | Nível 2 | 15.2. |  |  | PISO |  |  |  | BDI 1 | 0 | 0 | SEM VALOR |  | FALSE | X | 0 | 25%
S | 0 | 15 | 2 | 0 | 0 | 1 | 0 | 0 | Serviço | 15.2.1. | SINAPI | 101731 | REVESTIMENTO DE ESCADAS EM BASALTO | M2 | 177.92 |  | BDI 1 | 0 | 0 | SEM VALOR |  | SINAPI-101731 | 6321 | 395.89 | 25%
2 | 4 | 15 | 3 | 0 | 0 | 0 | 31 | 4 | Nível 2 | 15.3. |  |  | ESQUADRIAS |  |  |  | BDI 1 | 0 | 0 | SEM VALOR |  | FALSE | X | 0 | 25%
S | 0 | 15 | 3 | 0 | 0 | 1 | 0 | 0 | Serviço | 15.3.1. | SINAPI | 99837 | GUARDA-CORPO DE AÇO GALVANIZADO DE 1,10M, MONTANTES TUBULARES DE 1.1/4" ESPAÇADOS DE 1,20M, TRAVESSA SUPERIOR DE 1.1/2", GRADIL FORMADO POR TUBOS HORIZONTAIS DE 1" E VERTICAIS DE 3/4", FIXADO COM CHUMBADOR MECÂNICO. AF_04/2019_PS | M | 104.75 |  | BDI 1 | 0 | 0 | SEM VALOR |  | SINAPI-99837 | 2176 | 722.51 | 25%
S | 0 | 15 | 3 | 0 | 0 | 2 | 0 | 0 | Serviço | 15.3.2. | SINAPI | 102253 | DIVISORIA SANITÁRIA, TIPO CABINE, EM GRANITO CINZA POLIDO, ESP = 3CM, ASSENTADO COM ARGAMASSA COLANTE AC III-E, EXCLUSIVE FERRAGENS. AF_01/2021 | M2 | 12.95 |  | BDI 1 | 0 | 0 | SEM VALOR |  | SINAPI-102253 | 5971 | 1026.63 | 25%
S | 0 | 15 | 3 | 0 | 0 | 3 | 0 | 0 | Serviço | 15.3.3. | SINAPI | 91328 | PORTA PARA SANITÁRIO COMPLETA EM MADEIRA SEMI-OCA, PADRÃO MEDIO, ESPESSURA 3CM, 70X180CM | UN | 7 |  | BDI 1 | 0 | 0 | SEM VALOR |  | SINAPI-91328 | 2125 | 1452.73 | 25%
2 | 7 | 15 | 4 | 0 | 0 | 0 | 27 | 7 | Nível 2 | 15.4. |  |  | INSTALAÇÕES HIDRÁULICAS |  |  |  | BDI 1 | 0 | 0 | SEM VALOR |  | FALSE | X | 0 | 25%
S | 0 | 15 | 4 | 0 | 0 | 1 | 0 | 0 | Serviço | 15.4.1. | SINAPI-I | 37106 | CAIXA D'AGUA / RESERVATORIO EM POLIESTER REFORCADO COM FIBRA DE VIDRO, 10000 LITROS, COM TAMPA | UN | 3 |  | BDI 1 | 0 | 0 | SEM VALOR |  | SINAPI-I-37106 | 8486 | 6155.43 | 25%
S | 0 | 15 | 4 | 0 | 0 | 2 | 0 | 0 | Serviço | 15.4.2. | SINAPI | 89446 | TUBO, PVC, SOLDÁVEL, DN 25MM, INSTALADO EM PRUMADA DE ÁGUA - FORNECIMENTO E INSTALAÇÃO. AF_06/2022 | M | 67 |  | BDI 1 | 0 | 0 | SEM VALOR |  | SINAPI-89446 | 3612 | 7.51 | 25%
S | 0 | 15 | 4 | 0 | 0 | 3 | 0 | 0 | Serviço | 15.4.3. | SINAPI-I | 11674 | REGISTRO DE ESFERA, PVC, COM VOLANTE, VS, SOLDAVEL, DN 25 MM, COM CORPO DIVIDIDO | UN | 1 |  | BDI 1 | 0 | 0 | SEM VALOR |  | SINAPI-I-11674 | 11376 | 48.51 | 25%
S | 0 | 15 | 4 | 0 | 0 | 4 | 0 | 0 | Serviço | 15.4.4. | SINAPI | 94492 | REGISTRO DE ESFERA, PVC, SOLDÁVEL, COM VOLANTE, DN 50 MM - FORNECIMENTO E INSTALAÇÃO. AF_08/2021 | UN | 5 |  | BDI 1 | 0 | 0 | SEM VALOR |  | SINAPI-94492 | 5379 | 117.53 | 25%
S | 0 | 15 | 4 | 0 | 0 | 5 | 0 | 0 | Serviço | 15.4.5. | SINAPI | 94651 | TUBO, PVC, SOLDÁVEL, DN 50 MM, INSTALADO EM RESERVAÇÃO DE ÁGUA DE EDIFICAÇÃO QUE POSSUA RESERVATÓRIO DE FIBRA/FIBROCIMENTO FORNECIMENTO E INSTALAÇÃO. AF_06/2016 | M | 8 |  | BDI 1 | 0 | 0 | SEM VALOR |  | SINAPI-94651 | 3712 | 35 | 25%
S | 0 | 15 | 4 | 0 | 0 | 6 | 0 | 0 | Serviço | 15.4.6. | SINAPI | 103979 | TUBO, PVC, SOLDÁVEL, DN 50MM, INSTALADO EM RAMAL DE DISTRIBUIÇÃO DE ÁGUA - FORNECIMENTO E INSTALAÇÃO. AF_06/2022 | M | 33.75 |  | BDI 1 | 0 | 0 | SEM VALOR |  | SINAPI-103979 | 3849 | 40.65 | 25%
2 | 8 | 15 | 5 | 0 | 0 | 0 | 20 | 8 | Nível 2 | 15.5. |  |  | INSTALAÇÕES ELÉTRICAS |  |  |  | BDI 1 | 0 | 0 | SEM VALOR |  | FALSE | X | 0 | 25%
S | 0 | 15 | 5 | 0 | 0 | 1 | 0 | 0 | Serviço | 15.5.1. | SINAPI | 97667 | ELETRODUTO FLEXÍVEL CORRUGADO, PEAD, DN 50 (1 1/2"), PARA REDE ENTERRADA DE DISTRIBUIÇÃO DE ENERGIA ELÉTRICA - FORNECIMENTO E INSTALAÇÃO. AF_12/2021 | M | 120 |  | BDI 1 | 0 | 0 | SEM VALOR |  | SINAPI-97667 | 2945 | 13.83 | 25%
S | 0 | 15 | 5 | 0 | 0 | 2 | 0 | 0 | Serviço | 15.5.2. | SINAPI | 91839 | ELETRODUTO FLEXÍVEL LISO, PEAD, DN 32 MM (1"), PARA CIRCUITOS TERMINAIS, INSTALADO EM FORRO - FORNECIMENTO E INSTALAÇÃO. AF_03/2023 | M | 335 |  | BDI 1 | 0 | 0 | SEM VALOR |  | SINAPI-91839 | 2907 | 26.71 | 25%
S | 0 | 15 | 5 | 0 | 0 | 3 | 0 | 0 | Serviço | 15.5.3. | SINAPI | 92986 | CABO DE COBRE FLEXÍVEL ISOLADO, 35 MM², ANTI-CHAMA 0,6/1,0 KV, PARA REDE ENTERRADA DE DISTRIBUIÇÃO DE ENERGIA ELÉTRICA - FORNECIMENTO E INSTALAÇÃO. AF_12/2021 | M | 480 |  | BDI 1 | 0 | 0 | SEM VALOR |  | SINAPI-92986 | 3016 | 43.13 | 25%
S | 0 | 15 | 5 | 0 | 0 | 4 | 0 | 0 | Serviço | 15.5.4. | SINAPI | 92982 | CABO DE COBRE FLEXÍVEL ISOLADO, 16 MM², ANTI-CHAMA 0,6/1,0 KV, PARA DISTRIBUIÇÃO - FORNECIMENTO E INSTALAÇÃO. AF_10/2020 | M | 1005 |  | BDI 1 | 0 | 0 | SEM VALOR |  | SINAPI-92982 | 3014 | 18.66 | 25%
S | 0 | 15 | 5 | 0 | 0 | 5 | 0 | 0 | Serviço | 15.5.5. | SINAPI | 101890 | DISJUNTOR - FORNECIMENTO E INSTALAÇÃO | UN | 30 |  | BDI 1 | 0 | 0 | SEM VALOR |  | SINAPI-101890 | 3136 | 19.05 | 25%
S | 0 | 15 | 5 | 0 | 0 | 6 | 0 | 0 | Serviço | 15.5.6. | SINAPI | 96562 | ELETROCALHA LISA OU PERFURADA EM AÇO GALVANIZADO, FIXADA EM LAJE | M | 140 |  | BDI 1 | 0 | 0 | SEM VALOR |  | SINAPI-96562 | 5554 | 67.35 | 25%
S | 0 | 15 | 5 | 0 | 0 | 7 | 0 | 0 | Serviço | 15.5.7. | PM BENTO | 05 | PONTO DE TOMADA RESIDENCIAL INCLUINDO TOMADA 20A/250V, CAIXA ELÉTRICA, ELTRODUTO, CABO, RASGO, QUEBRA E CHUMBAMENTO | U N | 30 |  | BDI 1 | 0 | 0 | SEM VALOR |  | PM BENTO-05 | 11 | 298 | 25%
2 | 12 | 15 | 6 | 0 | 0 | 0 | 12 | #N/A | Nível 2 | 15.6. |  |  | COBERTURA E IMPERMEABILIZAÇÃO |  |  |  | BDI 1 | 0 | 0 | SEM VALOR |  | FALSE | X | 0 | 25%
S | 0 | 15 | 6 | 0 | 0 | 1 | 0 | 0 | Serviço | 15.6.1. | SINAPI | 87644 | CONTRAPISO EM ARGAMASSA PRONTA, PREPARO MANUAL, APLICADO EM ÁREAS SECAS SOBRE LAJE, ADERIDO, ACABAMENTO NÃO REFORÇADO, ESPESSURA 4CM. AF_07/2021 | M2 | 153.7 |  | BDI 1 | 0 | 0 | SEM VALOR |  | SINAPI-87644 | 6364 | 156.5 | 25%
S | 0 | 15 | 6 | 0 | 0 | 2 | 0 | 0 | Serviço | 15.6.2. | SINAPI | 98547 | IMPERMEABILIZAÇÃO DE SUPERFÍCIE COM MANTA ASFÁLTICA, DUAS CAMADAS, INCLUSIVE APLICAÇÃO DE PRIMER ASFÁLTICO, E=3MM E E=4MM. AF_09/2023 | M2 | 153.7 |  | BDI 1 | 0 | 0 | SEM VALOR |  | SINAPI-98547 | 2886 | 299.71 | 25%
S | 0 | 15 | 6 | 0 | 0 | 3 | 0 | 0 | Serviço | 15.6.3. | SINAPI | 92564 | FABRICAÇÃO E INSTALAÇÃO DE TESOURA INTEIRA EM MADEIRA NÃO APARELHADA, PARA TELHA METÁLICA, INCLUSO TRANSPORTE VERTICAL | UN | 25 |  | BDI 1 | 0 | 0 | SEM VALOR |  | SINAPI-92564 | 1434 | 2993.63 | 25%
S | 0 | 15 | 6 | 0 | 0 | 4 | 0 | 0 | Serviço | 15.6.4. | SINAPI | 92543 | TRAMA DE MADEIRA COMPOSTA POR TERÇAS PARA TELHADOS DE ATÉ 2 ÁGUAS PARA TELHA ONDULADA DE FIBROCIMENTO, METÁLICA, PLÁSTICA OU TERMOACÚSTICA, INCLUSO TRANSPORTE VERTICAL. AF_07/2019 | M2 | 579.9 |  | BDI 1 | 0 | 0 | SEM VALOR |  | SINAPI-92543 | 1413 | 20.1 | 25%
S | 0 | 15 | 6 | 0 | 0 | 5 | 0 | 0 | Serviço | 15.6.5. | SINAPI | 94213 | TELHAMENTO COM TELHA DE AÇO/ALUMÍNIO E = 0,5 MM, COM ATÉ 2 ÁGUAS, INCLUSO IÇAMENTO. AF_07/2019 | M2 | 579.9 |  | BDI 1 | 0 | 0 | SEM VALOR |  | SINAPI-94213 | 1471 | 75.36 | 25%
S | 0 | 15 | 6 | 0 | 0 | 6 | 0 | 0 | Serviço | 15.6.6. | SINAPI | 94223 | CUMEEIRA, INCLUSO ACESSÓRIOS DE FIXAÇÃO E IÇAMENTO | M | 33.5 |  | BDI 1 | 0 | 0 | SEM VALOR |  | SINAPI-94223 | 1477 | 107.94 | 25%
S | 0 | 15 | 6 | 0 | 0 | 7 | 0 | 0 | Serviço | 15.6.7. | SINAPI | 101979 | CHAPIM (RUFO CAPA) EM AÇO GALVANIZADO, CORTE 33. AF_11/2020 | M | 136.9 |  | BDI 1 | 0 | 0 | SEM VALOR |  | SINAPI-101979 | 6678 | 56.54 | 25%
S | 0 | 15 | 6 | 0 | 0 | 8 | 0 | 0 | Serviço | 15.6.8. | SINAPI | 100327 | RUFO EXTERNO/INTERNO EM CHAPA DE AÇO GALVANIZADO NÚMERO 26, CORTE DE 33 CM, INCLUSO IÇAMENTO. AF_07/2019 | M | 136.9 |  | BDI 1 | 0 | 0 | SEM VALOR |  | SINAPI-100327 | 1480 | 82.86 | 25%
S | 0 | 15 | 6 | 0 | 0 | 9 | 0 | 0 | Serviço | 15.6.9. | SINAPI | 94229 | CALHA EM CHAPA DE AÇO GALVANIZADO NÚMERO 24, DESENVOLVIMENTO DE 100 CM, INCLUSO TRANSPORTE VERTICAL. AF_07/2019 | M | 77.8 |  | BDI 1 | 0 | 0 | SEM VALOR |  | SINAPI-94229 | 1489 | 237.66 | 25%
S | 0 | 15 | 6 | 0 | 0 | 10 | 0 | 0 | Serviço | 15.6.10. | SINAPI | 89580 | TUBO PVC, SÉRIE R, ÁGUA PLUVIAL, DN 150 MM, FORNECIDO E INSTALADO EM CONDUTORES VERTICAIS DE ÁGUAS PLUVIAIS. AF_06/2022 | M | 117.6 |  | BDI 1 | 0 | 0 | SEM VALOR |  | SINAPI-89580 | 3625 | 86.44 | 25%
S | 0 | 15 | 6 | 0 | 0 | 11 | 0 | 0 | Serviço | 15.6.11. | SINAPI | 104166 | TUBO PVC, SÉRIE R, ÁGUA PLUVIAL, DN 150 MM, FORNECIDO E INSTALADO EM RAMAL DE ENCAMINHAMENTO. AF_06/2022 | M | 158.8 |  | BDI 1 | 0 | 0 | SEM VALOR |  | SINAPI-104166 | 3851 | 94.15 | 25%
-1 |  | 0 | 0 | 0 | 0 | 0
[10 empty] | Encargos sociais: |  | Para elaboração deste orçamento, foram utilizados os encargos sociais do SINAPI para a Unidade da Federação indicada.
Observações:
Foi considerado arredondamento de duas casas decimais para Quantidade; Custo Unitário; BDI; Preço Unitário; Preço Total.
BENTO GONÇALVES/RS
Local
2024-06-21
Data

## PLQ (hidden)
|  |  |  | PLQ - | PLANILHA DE LEVANTAMENTO DE QUANTIDADES
0
|  |  |  | - | Única
Nível | Item | Descrição | Unid. | Quantidade | 1 | 2 | 3 | 4 | 5 | 6 | 7 | 8 | 9 | 10 | 1
Serviço | #VALUE! |  |  | 0 | Única 1: 0
CTEF |  | 0
Meta | 1. | SERVIÇOS PRELIMINARES |  | 0 | Única 1: 0
Serviço | 1.0.1. | PLACA DE OBRA (PARA CONSTRUCAO CIVIL) EM CHAPA GALVANIZADA *N. 22*, ADESIVADA, DE *2,4 X 1,2* M (SEM POSTES PARA FIXACAO) | M2 | 3 | Única 1: 3
Serviço | 1.0.2. | ENGENHEIRO CIVIL DE OBRA PLENO COM ENCARGOS COMPLEMENTARES | H | 320 | Única 1: 320
Serviço | 1.0.3. | MESTRE DE OBRAS COM ENCARGOS COMPLEMENTARES | H | 1280 | Única 1: 1280
Serviço | 1.0.4. | LOCACAO DE CONTAINER 2,30 X 6,00 M, ALT. 2,50 M, COM 1 SANITARIO, PARA ESCRITORIO, COMPLETO, SEM DIVISORIAS INTERNAS (NAO INCLUI MOBILIZACAO/DESMOBILIZACAO) | MES | 8 | Única 1: 8
Serviço | 1.0.5. | FABRICAÇÃO, MONTAGEM E DESMONTAGEM DE ESCADA EXTERNA, APOIADA NO SOLO, EM MADEIRA | M2 | 10 | Única 1: 10
Serviço | 1.0.6. | CARGA, MANOBRA E DESCARGA DE ENTULHO EM CAMINHÃO BASCULANTE 6 M³ - CARGA COM ESCAVADEIRA HIDRÁULICA (CAÇAMBA DE 0,80 M³ / 111 HP) E DESCARGA LIVRE (UNIDADE: M3). AF_07/2020 | M3 | 30 | Única 1: 30
Serviço | 1.0.7. | TRANSPORTE COM CAMINHÃO BASCULANTE DE 6 M³, EM VIA URBANA PAVIMENTADA, DMT ATÉ 30 KM (UNIDADE: M3XKM). AF_07/2020 | M3XKM | 300 | Única 1: 300
Meta | 2. | ESTRUTURA UTI |  | 0 | Única 1: 0
Serviço | 2.0.1. | PILAR CONCRETO ARMADO fck 30 MPa-ESCOR,FORMA,ARM,LANC,CURA, DES. Completo. | M3 | 24.75 | Única 1: 24.75
Serviço | 2.0.2. | VIGA CONCRETO ARMADO fck 30 MPa-ESCOR,FORMA,ARM,LANC,CURA,DES. Completo | M3 | 55.57 | Única 1: 55.57
Serviço | 2.0.3. | LAJE CONCRETO ARMADO fck 30 MPa-ESCOR,FORMA,ARM,LANC,CURA,DES m3 | M3 | 122.82 | Única 1: 122.82
Meta | 3. | ELEVADOR |  | 0 | Única 1: 0
Serviço | 3.0.1. | ELEVADOR COM CASA DE MÁQUINAS, DE PASSAGEIRO, ELÉTRICO, APTO AO TRANSPORTE DE MACAS HOSPITALARES - CFME PROJETO E MEMORIAL, COMPLETO INCLUSIVE COM INSTALAÇÕES ELÉTRICAS NECESSÁRIAS - FORNECIMENTO E INSTALAÇÃO | U N | 2 | Única 1: 2
Meta | 4. | PAREDES E DIVISÓRIAS |  | 0 | Única 1: 0
Serviço | 4.0.1. | ALVENARIA DE VEDAÇÃO DE BLOCOS CERÂMICOS FURADOS NA HORIZONTAL DE 11,5X19X19CM (ESPESSURA 25CM) DE PAREDES COM ÁREA LÍQUIDA MAIOR OU IGUAL A 6M² COM VÃOS E ARGAMASSA DE ASSENTAMENTO COM PREPARO EM BETONEIRA. AF_06/2014 | M2 | 585.47 | Única 1: 585.47
Serviço | 4.0.2. | PAREDE COM SISTEMA EM CHAPAS DE GESSO PARA DRYWALL, USO INTERNO, COM DUAS FACES DUPLAS E ESTRUTURA METÁLICA COM GUIAS DUPLAS PARA PAREDES COM ÁREA LÍQUIDA MAIOR OU IGUAL A 6 M2, COM VÃOS. AF_07/2023_PS | M2 | 359.93 | Única 1: 359.93
Serviço | 4.0.3. | CHAPISCO APLICADO EM ALVENARIA (COM PRESENÇA DE VÃOS) E ESTRUTURAS DE CONCRETO DE FACHADA, COM COLHER DE PEDREIRO. ARGAMASSA TRAÇO 1:3 COM PREPARO EM BETONEIRA 400L. AF_10/2022 | M2 | 1170.94 | Única 1: 1170.94
Serviço | 4.0.4. | EMBOÇO OU MASSA ÚNICA EM ARGAMASSA TRAÇO 1:2:8, PREPARO MANUAL, APLICADA MANUALMENTE EM PANOS DE FACHADA COM PRESENÇA DE VÃOS, ESPESSURA DE 25 MM. AF_08/2022 | M2 | 1170.94 | Única 1: 1170.94
Serviço | 4.0.5. | APLICAÇÃO MANUAL DE MASSA ACRÍLICA EM SUPERFÍCIES INTERNAS DE SACADA DE EDIFÍCIOS DE MÚLTIPLOS PAVIMENTOS, UMA DEMÃO. AF_03/2024 | M2 | 1890.8 | Única 1: 1890.8
Serviço | 4.0.6. | FUNDO SELADOR ACRÍLICO, APLICAÇÃO MANUAL EM PAREDE, UMA DEMÃO. AF_04/2023 | M2 | 1890.8 | Única 1: 1890.8
Serviço | 4.0.7. | PINTURA LÁTEX ACRÍLICA PREMIUM, APLICAÇÃO MANUAL EM PAREDES, DUAS DEMÃOS. AF_04/2023 | M2 | 1890.8 | Única 1: 1890.8
Meta | 5. | FORRO TETO |  | 0 | Única 1: 0
Serviço | 5.0.1. | PINTURA LÁTEX ACRÍLICA PREMIUM, APLICAÇÃO MANUAL EM TETO, DUAS DEMÃOS. AF_04/2023 | M2 | 830.4 | Única 1: 830.4
Serviço | 5.0.2. | FORRO EM DRYWALL, PARA AMBIENTES COMERCIAIS, INCLUSIVE ESTRUTURA BIRECIONAL DE FIXAÇÃO. AF_08/2023_PS | M2 | 830.4 | Única 1: 830.4
Serviço | 5.0.3. | ACABAMENTOS PARA FORRO (MOLDURA DE GESSO). AF_08/2023 | M | 311.63 | Única 1: 311.63
Serviço | 5.0.4. | EMASSAMENTO COM MASSA LÁTEX, APLICAÇÃO EM TETO, DUAS DEMÃOS, LIXAMENTO MANUAL. AF_04/2023 | M2 | 830.4 | Única 1: 830.4
Serviço | 5.0.5. | FUNDO SELADOR ACRÍLICO, APLICAÇÃO MANUAL EM TETO, UMA DEMÃO. AF_04/2023 | M2 | 830.4 | Única 1: 830.4
Meta | 6. | REVESTIMENTO PISO |  | 0 | Única 1: 830.4
Serviço | 6.0.1. | CONTRAPISO COM ARGAMASSA AUTONIVELANTE, APLICADO SOBRE LAJE, ADERIDO, ESPESSURA 4CM. AF_07/2021 | M2 | 830.4 | Única 1: 830.4
Serviço | 6.0.2. | PISO VINÍLICO EM MANTA HOMOGÊNEA, PUR, COM EMENDAS SOLDADAS COM ESPESSURA DE 2MM | M2 | 830.4 | Única 1: 830.4
Serviço | 6.0.3. | REVESTIMENTO CERÂMICO PARA PISO COM PLACAS TIPO PORCELANATO DE DIMENSÕES 60X60 CM APLICADA EM AMBIENTES DE ÁREA MAIOR QUE 10 M². AF_02/2023_PE | M2 | 205.5 | Única 1: 205.5
Meta | 7. | ESQUADRIAS |  | 0 | Única 1: 18.1
Serviço | 7.0.1. | JANELAS DE ALUMÍNIO CONFORME PROEJTO E MEMORIAL | M2 | 60.37 | Única 1: 60.37
Serviço | 7.0.2. | PCF 02 - PORTA EM FERRO CORTA FOGO PADRÃO HOSPITAL COM BARRA HORIZONTAL DE PÂNICO - COMPLETA, COM PINTURA, COM 220x210cm EM DUAS FOLHAS ACABAMENTO IDÊNTICO AS ESQUADRIAS INTERNAS EM MADEIRA FORNECIMENTO E INTALAÇÃO | UNID | 2 | Única 1: 2
Serviço | 7.0.3. | PERFIL CANTONEIRA PARA PROTEÇÃO DOS CANTOS | M | 165.6 | Única 1: 165.6
Serviço | 7.0.4. | BATE-MACAS EM MADEIRA - CONFERME PROJETO, FORNECIMENTO E INSTALAÇÃO | M | 206.4 | Única 1: 206.4
Serviço | 7.0.5. | KIT DE PORTA DE MADEIRA PARA PINTURA, SEMI-OCA (LEVE OU MÉDIA), PADRÃO MÉDIO, 80X210CM, ESPESSURA DE 3,5CM, ITENS INCLUSOS: DOBRADIÇAS, MONTAGEM E INSTALAÇÃO DO BATENTE, FECHADURA COM EXECUÇÃO DO FURO - FORNECIMENTO E INSTALAÇÃO. AF_12/2019 | UN | 10 | Única 1: 10
Serviço | 7.0.6. | KIT DE PORTA DE MADEIRA PARA PINTURA, SEMI-OCA (LEVE OU MÉDIA), PADRÃO MÉDIO, 90X210CM, ESPESSURA DE 3,5CM, ITENS INCLUSOS: DOBRADIÇAS, MONTAGEM E INSTALAÇÃO DO BATENTE, FECHADURA COM EXECUÇÃO DO FURO - FORNECIMENTO E INSTALAÇÃO. AF_12/2019 | UN | 6 | Única 1: 6
Serviço | 7.0.7. | KIT DE PORTA DE MADEIRA PARA PINTURA, SEMI-OCA (LEVE OU MÉDIA), PADRÃO MÉDIO, 70X210CM, ESPESSURA DE 3,5CM, ITENS INCLUSOS: DOBRADIÇAS, MONTAGEM E INSTALAÇÃO DO BATENTE, SEM FECHADURA - FORNECIMENTO E INSTALAÇÃO. AF_12/2019 | UN | 1 | bar: Única 1
Serviço | 7.0.8. | KIT DE PORTA DE MADEIRA PARA PINTURA, SEMI-OCA (LEVE OU MÉDIA), PADRÃO MÉDIO, 160X210CM, EM DUAS FOLHAS, ESPESSURA DE 3,5CM, ITENS INCLUSOS: DOBRADIÇAS, MONTAGEM E INSTALAÇÃO DO BATENTE, COM FECHADURA - FORNECIMENTO E INSTALAÇÃO. AF_12/2019 | U N | 1 | bar: Única 1
Serviço | 7.0.9. | KIT DE PORTA DE MADEIRA PARA PINTURA, SEMI-OCA (LEVE OU MÉDIA), PADRÃO MÉDIO, 120X210CM, EM UMA FOLHA, ESPESSURA DE 3,5CM, ITENS INCLUSOS: DOBRADIÇAS, MONTAGEM E INSTALAÇÃO DO BATENTE, COM FECHADURA - FORNECIMENTO E INSTALAÇÃO. AF_12/2019 | U N | 2 | Única 1: 2
Meta | 8. | INSTALAÇÕES HIDRÁULICAS |  | 0 | Única 1: 0
Serviço | 8.0.1. | PONTO DE CONSUMO TERMINAL DE ÁGUA FRIA (SUBRAMAL) COM TUBULAÇÕES DE PVC, DN 25MM, INSTALDO EM RAMAL DE ÁGUA, INCLUSO RASGOS E CHUMBAMENTO EM ALVENARIA | UN | 81 | Única 1: 81
Serviço | 8.0.2. | TUBO, PVC, SOLDÁVEL, DN 50MM, INSTALADO EM PRUMADA DE ÁGUA - FORNECIMENTO E INSTALAÇÃO. AF_06/2022 | M | 48 | Única 1: 48
Serviço | 8.0.3. | TUBO PVC, SOLDAVEL, DN 100MM, AGUA FRIA (NBR 5648) | M | 41.2 | Única 1: 41.2
Serviço | 8.0.4. | PONTO DE ESGOTAMENTO SANITÁRIO PIA/CUBA | U N | 48 | Única 1: 48
Serviço | 8.0.5. | PONTO DE ESGOTAMENTO SANITÁRIO BACIA/VASO SANITÁRIO | U N | 18 | Única 1: 18
Serviço | 8.0.6. | PONTO DE ESGOTAMENTO SANITÁRIO RALO | U N | 30 | Única 1: 30
Serviço | 8.0.7. | FURO EM CONCRETO PARA DIAMETROS MAIORES QUE 75MM | UN | 177 | Única 1: 177
Nível 2 | 8.1. | LOUÇAS E METAIS |  | 0 | Única 1: 11
Serviço | 8.1.1. | VASO SANITÁRIO SIFONADO COM CAIXA ACOPLADA LOUÇA BRANCA - FORNECIMENTO E INSTALAÇÃO. AF_01/2020 | UN | 11 | Única 1: 11
Serviço | 8.1.2. | EXPURGO HOSPITALAR AÇO INOX INSTALADO EM BANCADA - COMPLETO, COM BANCADA, VÁLVULA DESCARGA E CONEXÕES - FORNECIDO E INTALADO DE ACORDO COM O PROJETO | U N | 1 | bar: Única 1
Serviço | 8.1.3. | TORNEIRA METALICA CROMADA DE MESA, PARA LAVATORIO, TEMPORIZADA PRESSAO FECHAMENTO AUTOMATICO, BICA BAIXA | UN | 32 | Única 1: 32
Serviço | 8.1.4. | TORNEIRA CROMADA 1/2" OU 3/4" PARA TANQUE, PADRÃO MÉDIO - FORNECIMENTO E INSTALAÇÃO. AF_01/2020 | UN | 3 | Única 1: 3
Serviço | 8.1.5. | TORNEIRA CROMADA TUBO MÓVEL, DE MESA, 1/2" OU 3/4", PARA PIA DE COZINHA, PADRÃO ALTO - FORNECIMENTO E INSTALAÇÃO. AF_01/2020 | UN | 3 | Única 1: 3
Serviço | 8.1.6. | LAVATÓRIO LOUÇA BRANCA COM COLUNA, 45 X 55CM OU EQUIVALENTE, PADRÃO MÉDIO - FORNECIMENTO E INSTALAÇÃO. AF_01/2020 | UN | 32 | Única 1: 32
Serviço | 8.1.7. | BARRA DE APOIO RETA, EM ACO INOX POLIDO, COMPRIMENTO 80CM, DIAMETRO MINIMO 3 CM | UN | 72 | Única 1: 72
Serviço | 8.1.8. | TANQUE DE LOUÇA BRANCA COM COLUNA, 30L OU EQUIVALENTE, INCLUSO SIFÃO FLEXÍVEL EM PVC, VÁLVULA METÁLICA E TORNEIRA DE METAL CROMADO PADRÃO MÉDIO - FORNECIMENTO E INSTALAÇÃO. AF_01/2020 | UN | 1 | bar: Única 1
Serviço | 8.1.9. | CHUVEIRO ELÉTRICO COMPLETO - FORNECIDO E INSTALADO | UN | 9 | Única 1: 9
Meta | 9. | INSTALAÇÕES ELÉTRICAS |  | 0 | Única 1: 0
Serviço | 9.0.1. | SUPORTE PARA ELETROCALHA LISA OU PERFURADA EM AÇO GALVANIZADO, LARGURA 400 MM, EM PERFILADO COM COMPRIMENTO DE 45 CM FIXADO EM LAJE, POR METRO DE ELETROCALHA FIXADA. AF_09/2023 | M | 255 | Única 1: 255
Serviço | 9.0.2. | PONTO DE ILUMINAÇÃO RESIENCIAL, INCLUINDO INTERRUPTOR SIMPLES, CAIXA ELÉTRICA, ELTRODUTO, CABO, RASGO, QUEBRA E CHUMBAMENTO (EXCLUINDO LUMINÁRIA E LÂMPADA) | U N | 60 | Única 1: 60
Serviço | 9.0.3. | LUMINÁRIA TIPO CALHA, DE SOBREPOR, COM 2 LÂMPADAS TUBULARES FLUORESCENTES DE 36 W, COM REATOR DE PARTIDA RÁPIDA - FORNECIMENTO E INSTALAÇÃO. AF_02/2020 | UN | 60 | Única 1: 60
Serviço | 9.0.4. | LUMINÁRIA ARANDELA TIPO TARTARUGA, DE SOBREPOR, COM 1 LÂMPADA LED DE 6 W, SEM REATOR - FORNECIMENTO E INSTALAÇÃO. AF_02/2020 | UN | 39 | Única 1: 39
Serviço | 9.0.5. | PONTO DE TOMADA RESIDENCIAL INCLUINDO TOMADA 20A/250V, CAIXA ELÉTRICA, ELTRODUTO, CABO, RASGO, QUEBRA E CHUMBAMENTO | U N | 150 | Única 1: 150
Serviço | 9.0.6. | PONTO DE ILUMINAÇÃO RESIDENCIAL INCLUINDO INTERRUPTOR SIMPLES, CAIXA ELÉTRICA, ELETRODUTO, CABO, RASGO, QUEBRA E CHUMBAMENTO (EXCLUINDO LUMINÁRIA E LÂMPADA). | U N | 18 | Única 1: 18
Serviço | 9.0.7. | QUADRO DE DISTRIBUICAO, EM PVC, DE EMBUTIR, COM BARRAMENTO TERRA / NEUTRO, PARA 27 DISJUNTORES NEMA OU 36 DISJUNTORES DIN | UN | 9 | Única 1: 9
Serviço | 9.0.8. | QUADRO DE ALARME - CONJUNTO DE ALARME SONORO PARA LEITOS | U N | 3 | Única 1: 3
Nível 2 | 9.1. | INTERNET, TELEFONE, LÓGICA E COMUNICAÇÃO |  | 0 | Única 1: 0
Serviço | 9.1.1. | PONTO DE TOMADA RESIDENCIAL INCLUINDO TOMADA 20A/250V, CAIXA ELÉTRICA, ELETRODUTO, CABO, RASGO, QUEBRA E CHUMBAMENTO. | U N | 72 | Única 1: 72
Serviço | 9.1.2. | QUADRO DE DISTRIBUIÇÃO PARA TELEFONE N.2, 20X20X12CM EM CHAPA METALICA, DE EMBUTIR, SEM ACESSORIOS, PADRÃO TELEBRAS, FORNECIMENTO E INSTALAÇÃO. AF_11/2019 | UN | 3 | Única 1: 3
Serviço | 9.1.3. | TOMADA DE REDE RJ45 - FORNECIMENTO E INSTALAÇÃO. AF_11/2019 | UN | 56 | Única 1: 56
Serviço | 9.1.4. | TOMADA PARA TELEFONE RJ11 - FORNECIMENTO E INSTALAÇÃO. AF_11/2019 | UN | 56 | Única 1: 56
Serviço | 9.1.5. | PONTO DE LÓGICA RESIDENCIAL INCLUINDO TOMADA 20A/250V, CAIXA ELÉTRICA, ELETRODUTO, CABO, RASGO, QUEBRA E CHUMBAMENTO. AF_01/2016 | U N | 36 | Única 1: 36
Serviço | 9.1.6. | CABO DE REDE, PAR TRANCADO U/UTP, 4 PARES, CATEGORIA 5E (CAT 5E), ISOLAMENTO PVC (LSZH) | M | 300 | Única 1: 300
Meta | 10. | PPCI E SERVIÇOS FINAIS |  | 0 | Única 1: 0
Serviço | 10.0.1. | BANCADA DE GRANITO POLIDO COM CUBAS - CONFORME PROJETO, FORNECIMENTO E INSTALAÇÃO. INCLUSO MÃO FRANCESA PARA FIXÇÃO, PARAFUSOS, RODABANCA E REBAIXO | M2 | 12.87 | Única 1: 12.87
Serviço | 10.0.2. | EXTINTOR DE INCÊNDIO PORTÁTIL COM CARGA DE PQS DE 6 KG, CLASSE BC - FORNECIMENTO E INSTALAÇÃO. AF_10/2020_PE | UN | 6 | Única 1: 6
Serviço | 10.0.3. | ABRIGO PARA HIDRANTE, 90X60X17CM, COM REGISTRO GLOBO ANGULAR 45 GRAUS 2 1/2", ADAPTADOR STORZ 2 1/2", MANGUEIRA DE INCÊNDIO 20M, REDUÇÃO 2 1/2" X 1 1/2" E ESGUICHO EM LATÃO 1 1/2" - FORNECIMENTO E INSTALAÇÃO. AF_10/2020 | UN | 3 | Única 1: 3
Serviço | 10.0.4. | TUBO DE AÇO GALVANIZADO COM COSTURA, CLASSE MÉDIA, DN 65 (2 1/2"), CONEXÃO ROSQUEADA, INSTALADO EM REDE DE ALIMENTAÇÃO PARA HIDRANTE - FORNECIMENTO E INSTALAÇÃO. AF_10/2020 | M | 23.5 | Única 1: 23.5
Serviço | 10.0.5. | LUMINARIA DE EMERGENCIA 30 LEDS, POTENCIA 2 W, BATERIA DE LITIO, AUTONOMIA DE 6 HORAS | UN | 24 | Única 1: 24
Serviço | 10.0.6. | PLACA DE SINALIZACAO DE SEGURANCA CONTRA INCENDIO, FOTOLUMINESCENTE, RETANGULAR, *20 X 40* CM, EM PVC *2* MM ANTI-CHAMAS (SIMBOLOS, CORES E PICTOGRAMAS CONFORME NBR 16820) | UN | 48 | Única 1: 48
Serviço | 10.0.7. | LIMPEZA DE PISO CERÂMICO OU PORCELANATO COM PANO ÚMIDO. AF_04/2019 | M2 | 830.4 | Única 1: 830.4
Meta | 11. | TORRE DE ESCADAS/ELEVADORES |  | 0 | Única 1: 0
Serviço | 11.0.1. | ESCAVAÇÃO MECANIZADA PARA BLOCO DE COROAMENTO OU SAPATA COM RETROESCAVADEIRA (INCLUINDO ESCAVAÇÃO PARA COLOCAÇÃO DE FÔRMAS). AF_01/2024 | M3 | 204 | Única 1: 204
Serviço | 11.0.2. | DESMONTE DE MATERIAL DE 3ª CATEGORIA (BLOCOS DE ROCHAS OU MATACOS), EM VALA, COM MARTELETE PNEUMÁTICO MANUAL - EXCLUSIVE RETIRADA, CARGA E TRANSPORTE. AF_03/2021 | M3 | 85 | Única 1: 85
Serviço | 11.0.3. | TRANSPORTE COM CAMINHÃO BASCULANTE DE 10 M³, EM VIA URBANA PAVIMENTADA, DMT ATÉ 30 KM (UNIDADE: M3XKM). AF_07/2020 | M3XKM | 425 | Única 1: 425
Serviço | 11.0.4. | LASTRO DE CONCRETO MAGRO, APLICADO EM BLOCOS DE COROAMENTO OU SAPATAS, ESPESSURA DE 5 CM. AF_01/2024 | M2 | 25 | Única 1: 25
Serviço | 11.0.5. | SAPATA CONCRETO ARMADO fck30MPa-COMPLETA | M3 | 5.47 | Única 1: 5.47
Serviço | 11.0.6. | PILAR CONCRETO ARMADO fck 30 MPa-ESCOR,FORMA,ARM,LANC,CURA, DES. Completo. | M3 | 40.24 | Única 1: 40.24
Serviço | 11.0.7. | VIGA CONCRETO ARMADO fck 30 MPa-ESCOR,FORMA,ARM,LANC,CURA,DES. Completo | M3 | 90.11 | Única 1: 90.11
Serviço | 11.0.8. | LAJE CONCRETO ARMADO fck 30 MPa-ESCOR,FORMA,ARM,LANC,CURA,DES m3 | M3 | 85.11 | Única 1: 85.11
Serviço | 11.0.9. | ESCADA EM CONCRETO ARMADO MOLDADO IN LOCO, FCK 25 MPA, COM 2 LANCES EM U E LAJE PLANA, FÔRMA EM CHAPA DE MADEIRA COMPENSADA RESINADA. AF_11/2020_PA | M3 | 21.43 | Única 1: 21.4272
Serviço | 11.0.10. | ALVENARIA DE VEDAÇÃO DE BLOCOS CERÂMICOS FURADOS NA HORIZONTAL DE 9X14X19 CM (ESPESSURA 9 CM) E ARGAMASSA DE ASSENTAMENTO COM PREPARO EM BETONEIRA. AF_12/2021 | M2 | 71.4 | Única 1: 71.4
Serviço | 11.0.11. | ALVENARIA DE VEDAÇÃO DE BLOCOS CERÂMICOS FURADOS NA VERTICAL DE 19X19X39 CM (ESPESSURA 19 CM) E ARGAMASSA DE ASSENTAMENTO COM PREPARO EM BETONEIRA. AF_12/2021 | M2 | 1348.5 | Única 1: 1348.5
Serviço | 11.0.12. | CHAPISCO APLICADO EM ALVENARIA (SEM PRESENÇA DE VÃOS) E ESTRUTURAS DE CONCRETO DE FACHADA, COM COLHER DE PEDREIRO. ARGAMASSA TRAÇO 1:3 COM PREPARO EM BETONEIRA 400L. AF_10/2022 | M2 | 2697 | Única 1: 2697
Serviço | 11.0.13. | MASSA ÚNICA, EM ARGAMASSA TRAÇO 1:2:8, PREPARO MECÂNICO, APLICADA MANUALMENTE EM PAREDES INTERNAS DE AMBIENTES COM ÁREA ENTRE 5M² E 10M², E = 10MM, COM TALISCAS. AF_03/2024 | M2 | 2697 | Única 1: 2697
Serviço | 11.0.14. | TEXTURA ACRÍLICA, APLICAÇÃO MANUAL EM PAREDE, UMA DEMÃO. AF_04/2023 | M2 | 1348.5 | Única 1: 1348.5
Serviço | 11.0.15. | FUNDO SELADOR ACRÍLICO, APLICAÇÃO MANUAL EM PAREDE, UMA DEMÃO. AF_04/2023 | M2 | 2697 | Única 1: 2697
Serviço | 11.0.16. | PINTURA LÁTEX ACRÍLICA PREMIUM, APLICAÇÃO MANUAL EM PAREDES, DUAS DEMÃOS. AF_04/2023 | M2 | 2697 | Única 1: 2697
Meta | 12. | REDE DE GÁS MEDICINAL |  | 0 | Única 1: 0
Serviço | 12.0.1. | TUBO EM COBRE RÍGIDO, DN 28 MM, CLASSE A, SEM ISOLAMENTO, INSTALADO EM RAMAL E SUB-RAMAL DE GÁS MEDICINAL - FORNECIMENTO E INSTALAÇÃO. AF_04/2022 | M | 80 | Única 1: 80
Serviço | 12.0.2. | TUBO EM COBRE RÍGIDO, DN 15 MM, CLASSE A, SEM ISOLAMENTO, INSTALADO EM RAMAL E SUB-RAMAL DE GÁS MEDICINAL - FORNECIMENTO E INSTALAÇÃO. AF_04/2022 | M | 155 | Única 1: 155
Serviço | 12.0.3. | TUBO EM COBRE RÍGIDO, DN 22 MM, CLASSE A, SEM ISOLAMENTO, INSTALADO EM RAMAL E SUB-RAMAL DE GÁS MEDICINAL - FORNECIMENTO E INSTALAÇÃO. AF_04/2022 | M | 155 | Única 1: 155
Serviço | 12.0.4. | VÁLVULA DE ESFERA BRUTA, BRONZE, ROSCÁVEL, 1'' - FORNECIMENTO E INSTALAÇÃO. AF_08/2021 | UN | 28 | Única 1: 28
Serviço | 12.0.5. | TÊ EM COBRE, DN 22 MM, SEM ANEL DE SOLDA, INSTALADO EM RAMAL E SUB-RAMAL DE GÁS MEDICINAL - FORNECIMENTO E INSTALAÇÃO. AF_04/2022 | UN | 18 | Única 1: 18
Serviço | 12.0.6. | TÊ EM COBRE, DN 28 MM, SEM ANEL DE SOLDA, INSTALADO EM RAMAL E SUB-RAMAL DE GÁS MEDICINAL - FORNECIMENTO E INSTALAÇÃO. AF_04/2022 | UN | 12 | Única 1: 12
Serviço | 12.0.7. | TÊ EM COBRE, DN 15 MM, SEM ANEL DE SOLDA, INSTALADO EM RAMAL E SUB-RAMAL DE GÁS MEDICINAL - FORNECIMENTO E INSTALAÇÃO. AF_04/2022 | UN | 32 | Única 1: 32
Serviço | 12.0.8. | COTOVELO EM COBRE, DN 15 MM, 90 GRAUS, SEM ANEL DE SOLDA, INSTALADO EM RAMAL E SUB-RAMAL DE GÁS MEDICINAL - FORNECIMENTO E INSTALAÇÃO. AF_04/2022 | UN | 28 | Única 1: 28
Serviço | 12.0.9. | COTOVELO EM BRONZE/LATÃO, DN 22 MM X 1/2", 90 GRAUS, SEM ANEL DE SOLDA, BOLSA X ROSCA F, INSTALADO EM RAMAL E SUB-RAMAL DE GÁS MEDICINAL - FORNECIMENTO E INSTALAÇÃO. AF_04/2022 | UN | 28 | Única 1: 28
Meta | 13. | CLIMATIZAÇÃO E EXAUSTÃO |  | 0 | Única 1: 0
Serviço | 13.0.1. | FORNECIMENTO E INSTALAÇÃO DE DUTOS DE INSUFLAMENTO E RETORNO DO SISTEMA DE CLIMATIZAÇÃO QUE ATENDERÁ OS LEITOS DE UTI, LEITOS DE ISOLAMENTO, CORREDORES E DEMAIS AMBIENTES QUE SERÃO INTERLIGADOS AS CONDENSADORAS E UTA´S QUE FICARÃO NO ANDAR TÉCNICO, ONDE ESSA INTERLIGAÇÃO SERÁ REALIZADA ATRAVÉS DE REDE COMPLETA DE DUTOS ISOLADOS TÉRMICA E ACUSTICAMENTE CONFORME PROJETO MECÂNICO, ONDE OS DUTOS (TRONCO E RAMIFICAÇÕES) SÃO CONSTRUÍDOS EM PAINEL ALUMINIZADO PIR 20MM COM DIMENSÕES CONFORME PROJETO. AINDA ESTÁ CONTEMPLADO NESTE ORÇAMENTO OS ACESSÓRIOS PARA VEDAÇÃO E INTERLIGAÇÃO ENTRE DUTOS, COMO LONA FLEXÍVEL, ADESIVO DE CONTATO SEM TOLUOL, TUBO DE VEDANTE ACRÍLICO, PERFIL U EM ALUMÍNIO, FITA ADESIVA ALUMINIZADA, CAIXAS PLENUM, SUPORTES DOS DUTOS (TIRANTES, PORCAS, PARAFUSOS E PERFILAÇÃO PERFURADA), FITA DE VEDAÇÃO AUTO ADESIVA PARA VEDAÇÃO NOS FLANGES DOS DUTOS, CONEXÕES DE REDUÇÃO ENTRE DUTOS. AS ESPESSURAS DA CHAPA DE ALUMÍNIO, ASSIM COMO FORMAS DE UNIÃO ENTRE CHAPAS DOS DUTOS DEVEM ESTAR DE ACORDO COM AS RECOMENDAÇÕES DO ANEXO "B" DA NBR 16401-1 / 2008. | U N | 1 | bar: Única 1
Serviço | 13.0.2. | COLARINHO COM VÁLVULA DE REGULAGEM DE VAZÃO PARA INTERLIGAÇÃO DO DUTO PRINCIPAL COM DUTO FLEXÍVEL Ø6". ESTE ITEM DEVE ESTAR DE ACORDO COM AS RECOMENDAÇÕES DO ANEXO "B" DA NBR 16401-1 / 2008. | U N | 40 | Única 1: 40
Serviço | 13.0.3. | COLARINHO COM VÁLVULA DE REGULAGEM DE VAZÃO PARA INTERLIGAÇÃO DO DUTO PRINCIPAL COM DUTO FLEXÍVEL Ø7". ESTE ITEM DEVE ESTAR DE ACORDO COM AS RECOMENDAÇÕES DO ANEXO "B" DA NBR 16401-1 / 2008. | U N | 15 | Única 1: 15
Serviço | 13.0.4. | DIFUSOR COM GRELHAS DE INSUFLAMENTO DE AR CLIMATIZADO DIMENSÃO 251 MM X 251 MM (HDE3-41 + RGD +PL) COM CONTROLE DE VAZÃO NO PONTO DA TOMADA DE AR. ESTE ITEM DEVE ESTAR DE ACORDO COM AS RECOMENDAÇÕES DO ANEXO "B" DA NBR 16401-1 / 2008 | U N | 15 | Única 1: 15
Serviço | 13.0.5. | DIFUSOR COM GRELHAS DE INSUFLAMENTO DE AR CLIMATIZADO DIMENSÃO 304 MM X 304 MM (HDE4-41 + RGD +PL) COM CONTROLE DE VAZÃO NO PONTO DA TOMADA DE AR. ESTE ITEM DEVE ESTAR DE ACORDO COM AS RECOMENDAÇÕES DO ANEXO "B" DA NBR 16401-1 / 2008 | U N | 25 | Única 1: 25
Serviço | 13.0.6. | DIFUSOR COM GRELHAS DE INSUFLAMENTO DE AR CLIMATIZADO DIMENSÃO 225 MM X 425 MM COM CONTROLE DE VAZÃO NO PONTO DA TOMADA DE AR. ESTE ITEM DEVE ESTAR DE ACORDO COM AS RECOMENDAÇÕES DO ANEXO "B" DA NBR 16401-1 / 2008 | U N | 10 | Única 1: 10
Serviço | 13.0.7. | DIFUSOR COM GRELHAS DE INSUFLAMENTO DE AR CLIMATIZADO DIMENSÃO 625 MM X 225 MM COM CONTROLE DE VAZÃO NO PONTO DA TOMADA DE AR. ESTE ITEM DEVE ESTAR DE ACORDO COM AS RECOMENDAÇÕES DO ANEXO "B" DA NBR 16401-1 / 2008 | U N | 5 | Única 1: 5
Serviço | 13.0.8. | DIFUSOR COM GRELHAS DE INSUFLAMENTO DE AR CLIMATIZADO DIMENSÃO 425 MM X 225 MM COM CONTROLE DE VAZÃO NO PONTO DA TOMADA DE AR. ESTE ITEM DEVE ESTAR DE ACORDO COM AS RECOMENDAÇÕES DO ANEXO "B" DA NBR 16401-1 / 2008 | U N | 5 | Única 1: 5
Serviço | 13.0.9. | GRELHAS DE EXAUSTÃO (DIFUSOR) DIMENSÃO 225 MM X 225 MM PARA CAIXA PLENUM ONDE O DUTO FLEXÍVEL É DE 4" . ESTE ITEM DEVE ESTAR DE ACORDO COM AS RECOMENDAÇÕES DO ANEXO "B" DA NBR 16401-1 / 2008 | U N | 5 | Única 1: 5
Serviço | 13.0.10. | GRELHAS DE EXAUSTÃO DIMENSÃO 325 MM X 225 MM PARA CAIXA PLENUM ONDE O DUTO FLEXÍVEL É DE 4" . ESTE ITEM DEVE ESTAR DE ACORDO COM AS RECOMENDAÇÕES DO ANEXO "B" DA NBR 16401-1 / 2008 | U N | 5 | Única 1: 5
Serviço | 13.0.11. | CONDENSADORA TIPO VRF COM REDE FRIGORÍGENA E INSTALAÇÃO | U N | 5 | Única 1: 5
Serviço | 13.0.12. | UNIDADE DE TRATAMENTO DE AR 15TR - COM FILTRAGEM ABSOLUTA | U N | 4 | Única 1: 4
Serviço | 13.0.13. | SISTEMA DE AUTOMAÇÃO | U N | 1 | bar: Única 1
Serviço | 13.0.14. | SISTEMA DE EXAUSTÃO COMPLETO - COM EXAUSTORES INSTALADOS NO ANDAR TÉCNICO | U N | 1 | bar: Única 1
Meta | 14. | IT MÉDICO |  | 0 | Única 1: 0
Serviço | 14.0.1. | SISTEMA DE IT MÉDICO COMPLETO, CONFORME PROJETO - FORNECIMENTO E INSTALAÇÃO | U N | 1 | bar: Única 1
Meta | 15. | SERVIÇOS COMPLEMENTARES EXTRAS AO CONVÊNIO |  | 0 | Única 1: 0
Nível 2 | 15.1. | PROJETOS EXECUTIVOS / REVISÕES E APROVAÇÕES |  | 0 | Única 1: 0
Serviço | 15.1.1. | PROJETO ARQUITETONICO, DETALHAMENTO E COMPATIBILIZAÇÃO (ARQUITETO) | MES | 1 | bar: Única 1
Serviço | 15.1.2. | PROJETO DE ESTRUTURA DE CONCRETO ARMADO - REVISÃO E ADEQUAÇÃO (ENGENHEIRO CIVIL) | MES | 1 | bar: Única 1
Serviço | 15.1.3. | PROJETO HIDROSSANITÁRIO COMPLETO (ENGENHEIRO CIVIL) | MES | 1 | bar: Única 1
Serviço | 15.1.4. | PROJETO ELETRICO COMPLETO / LOGICA / CFTV / IT MEDICO (ENGENHEIRO ELETRICISTA) | MES | 1 | bar: Única 1
Serviço | 15.1.5. | PROJETO CLIMATIZAÇÃO E GAS MEDICINAL - REVISÃO E ADEQUAÇÃO (ENGENHEIRO MECÂNICO) | MES | 1 | bar: Única 1
Serviço | 15.1.6. | PROJETO PPCI (ENGENHEIRO CIVIL) | MES | 0.5 | Única 1: 0.5
Nível 2 | 15.2. | PISO |  | 0 | Única 1: 0
Serviço | 15.2.1. | REVESTIMENTO DE ESCADAS EM BASALTO | M2 | 177.92 | Única 1: 177.92
Nível 2 | 15.3. | ESQUADRIAS |  | 0 | Única 1: 0
Serviço | 15.3.1. | GUARDA-CORPO DE AÇO GALVANIZADO DE 1,10M, MONTANTES TUBULARES DE 1.1/4" ESPAÇADOS DE 1,20M, TRAVESSA SUPERIOR DE 1.1/2", GRADIL FORMADO POR TUBOS HORIZONTAIS DE 1" E VERTICAIS DE 3/4", FIXADO COM CHUMBADOR MECÂNICO. AF_04/2019_PS | M | 104.75 | Única 1: 104.75
Serviço | 15.3.2. | DIVISORIA SANITÁRIA, TIPO CABINE, EM GRANITO CINZA POLIDO, ESP = 3CM, ASSENTADO COM ARGAMASSA COLANTE AC III-E, EXCLUSIVE FERRAGENS. AF_01/2021 | M2 | 12.95 | Única 1: 12.95
Serviço | 15.3.3. | PORTA PARA SANITÁRIO COMPLETA EM MADEIRA SEMI-OCA, PADRÃO MEDIO, ESPESSURA 3CM, 70X180CM | UN | 7 | Única 1: 7
Nível 2 | 15.4. | INSTALAÇÕES HIDRÁULICAS |  | 0 | Única 1: 0
Serviço | 15.4.1. | CAIXA D'AGUA / RESERVATORIO EM POLIESTER REFORCADO COM FIBRA DE VIDRO, 10000 LITROS, COM TAMPA | UN | 3 | Única 1: 3
Serviço | 15.4.2. | TUBO, PVC, SOLDÁVEL, DN 25MM, INSTALADO EM PRUMADA DE ÁGUA - FORNECIMENTO E INSTALAÇÃO. AF_06/2022 | M | 67 | Única 1: 67
Serviço | 15.4.3. | REGISTRO DE ESFERA, PVC, COM VOLANTE, VS, SOLDAVEL, DN 25 MM, COM CORPO DIVIDIDO | UN | 1 | bar: Única 1
Serviço | 15.4.4. | REGISTRO DE ESFERA, PVC, SOLDÁVEL, COM VOLANTE, DN 50 MM - FORNECIMENTO E INSTALAÇÃO. AF_08/2021 | UN | 5 | Única 1: 5
Serviço | 15.4.5. | TUBO, PVC, SOLDÁVEL, DN 50 MM, INSTALADO EM RESERVAÇÃO DE ÁGUA DE EDIFICAÇÃO QUE POSSUA RESERVATÓRIO DE FIBRA/FIBROCIMENTO FORNECIMENTO E INSTALAÇÃO. AF_06/2016 | M | 8 | Única 1: 8
Serviço | 15.4.6. | TUBO, PVC, SOLDÁVEL, DN 50MM, INSTALADO EM RAMAL DE DISTRIBUIÇÃO DE ÁGUA - FORNECIMENTO E INSTALAÇÃO. AF_06/2022 | M | 33.75 | Única 1: 33.75
Nível 2 | 15.5. | INSTALAÇÕES ELÉTRICAS |  | 0 | Única 1: 0
Serviço | 15.5.1. | ELETRODUTO FLEXÍVEL CORRUGADO, PEAD, DN 50 (1 1/2"), PARA REDE ENTERRADA DE DISTRIBUIÇÃO DE ENERGIA ELÉTRICA - FORNECIMENTO E INSTALAÇÃO. AF_12/2021 | M | 120 | Única 1: 120
Serviço | 15.5.2. | ELETRODUTO FLEXÍVEL LISO, PEAD, DN 32 MM (1"), PARA CIRCUITOS TERMINAIS, INSTALADO EM FORRO - FORNECIMENTO E INSTALAÇÃO. AF_03/2023 | M | 335 | Única 1: 335
Serviço | 15.5.3. | CABO DE COBRE FLEXÍVEL ISOLADO, 35 MM², ANTI-CHAMA 0,6/1,0 KV, PARA REDE ENTERRADA DE DISTRIBUIÇÃO DE ENERGIA ELÉTRICA - FORNECIMENTO E INSTALAÇÃO. AF_12/2021 | M | 480 | Única 1: 480
Serviço | 15.5.4. | CABO DE COBRE FLEXÍVEL ISOLADO, 16 MM², ANTI-CHAMA 0,6/1,0 KV, PARA DISTRIBUIÇÃO - FORNECIMENTO E INSTALAÇÃO. AF_10/2020 | M | 1005 | Única 1: 1005
Serviço | 15.5.5. | DISJUNTOR - FORNECIMENTO E INSTALAÇÃO | UN | 30 | Única 1: 30
Serviço | 15.5.6. | ELETROCALHA LISA OU PERFURADA EM AÇO GALVANIZADO, FIXADA EM LAJE | M | 140 | Única 1: 140
Serviço | 15.5.7. | PONTO DE TOMADA RESIDENCIAL INCLUINDO TOMADA 20A/250V, CAIXA ELÉTRICA, ELTRODUTO, CABO, RASGO, QUEBRA E CHUMBAMENTO | U N | 30 | Única 1: 30
Nível 2 | 15.6. | COBERTURA E IMPERMEABILIZAÇÃO |  | 0 | Única 1: 0
Serviço | 15.6.1. | CONTRAPISO EM ARGAMASSA PRONTA, PREPARO MANUAL, APLICADO EM ÁREAS SECAS SOBRE LAJE, ADERIDO, ACABAMENTO NÃO REFORÇADO, ESPESSURA 4CM. AF_07/2021 | M2 | 153.7 | Única 1: 153.7
Serviço | 15.6.2. | IMPERMEABILIZAÇÃO DE SUPERFÍCIE COM MANTA ASFÁLTICA, DUAS CAMADAS, INCLUSIVE APLICAÇÃO DE PRIMER ASFÁLTICO, E=3MM E E=4MM. AF_09/2023 | M2 | 153.7 | Única 1: 153.7
Serviço | 15.6.3. | FABRICAÇÃO E INSTALAÇÃO DE TESOURA INTEIRA EM MADEIRA NÃO APARELHADA, PARA TELHA METÁLICA, INCLUSO TRANSPORTE VERTICAL | UN | 25 | Única 1: 25
Serviço | 15.6.4. | TRAMA DE MADEIRA COMPOSTA POR TERÇAS PARA TELHADOS DE ATÉ 2 ÁGUAS PARA TELHA ONDULADA DE FIBROCIMENTO, METÁLICA, PLÁSTICA OU TERMOACÚSTICA, INCLUSO TRANSPORTE VERTICAL. AF_07/2019 | M2 | 579.9 | Única 1: 579.9
Serviço | 15.6.5. | TELHAMENTO COM TELHA DE AÇO/ALUMÍNIO E = 0,5 MM, COM ATÉ 2 ÁGUAS, INCLUSO IÇAMENTO. AF_07/2019 | M2 | 579.9 | Única 1: 579.9
Serviço | 15.6.6. | CUMEEIRA, INCLUSO ACESSÓRIOS DE FIXAÇÃO E IÇAMENTO | M | 33.5 | Única 1: 33.5
Serviço | 15.6.7. | CHAPIM (RUFO CAPA) EM AÇO GALVANIZADO, CORTE 33. AF_11/2020 | M | 136.9 | Única 1: 136.9
Serviço | 15.6.8. | RUFO EXTERNO/INTERNO EM CHAPA DE AÇO GALVANIZADO NÚMERO 26, CORTE DE 33 CM, INCLUSO IÇAMENTO. AF_07/2019 | M | 136.9 | Única 1: 136.9
Serviço | 15.6.9. | CALHA EM CHAPA DE AÇO GALVANIZADO NÚMERO 24, DESENVOLVIMENTO DE 100 CM, INCLUSO TRANSPORTE VERTICAL. AF_07/2019 | M | 77.8 | Única 1: 77.8
Serviço | 15.6.10. | TUBO PVC, SÉRIE R, ÁGUA PLUVIAL, DN 150 MM, FORNECIDO E INSTALADO EM CONDUTORES VERTICAIS DE ÁGUAS PLUVIAIS. AF_06/2022 | M | 117.6 | Única 1: 117.6
Serviço | 15.6.11. | TUBO PVC, SÉRIE R, ÁGUA PLUVIAL, DN 150 MM, FORNECIDO E INSTALADO EM RAMAL DE ENCAMINHAMENTO. AF_06/2022 | M | 158.8 | Única 1: 158.8
BENTO GONÇALVES/RS
Local
2024-06-21
Data
Frente de Obra:

## CFF
[14 empty] | CFF - | CRONOGRAMA FÍSICO-FINANCEIRO
Cronograma Licitado
Nível Máx Crono | [10 empty] | ERRO: CRONOGRAMA NÃO FECHA EM 100%
1 | [12 empty] | 1 | 0 | 1 | 2 | 3 | 4 | 5 | 6 | 7 | 8 | 1
Lista Crono | Último Nível | Nível | Altura | N1 | N2 | N3 | N4 | Czero | Cnível | VTOTAL SOMA | Item | Descrição das Metas / Macrosserviços | Valores Totais (R$) | Início de Obra 01/10/24 | Parcela 1 nov/24 | Parcela 2 dez/24 | Parcela 3 jan/25 | Parcela 4 fev/25 | Parcela 5 mar/25 | Parcela 6 abr/25 | Parcela 7 mai/25 | Parcela 8 jun/25 | Parcela 1 nov/24
[11 empty] | #VALUE! | #VALUE! | #VALUE! | Parcela (%) | #VALUE! | #VALUE! | #VALUE! | #VALUE! | #VALUE! | #VALUE! | #VALUE! | #VALUE! | #VALUE!
[14 empty] | Acumulado (%) | #VALUE! | #VALUE! | #VALUE! | #VALUE! | #VALUE! | #VALUE! | #VALUE! | #VALUE! | #VALUE!
#VALUE! | #VALUE! | #VALUE! | #VALUE! | #VALUE! | #VALUE! | #VALUE! | #VALUE! | #VALUE! | #VALUE! | #VALUE! |  |  |  | Acumulado (R$) | #VALUE! | #VALUE! | #VALUE! | #VALUE! | #VALUE! | #VALUE! | #VALUE! | #VALUE! | #VALUE!
[11 empty] | CRONOGRAMA GLOBAL DO LOTE |  | 1e-12 | Parcela (%) | 0% | 0% | 0% | 0% | 0% | 0% | 0% | 0% | 0%
[14 empty] | Parcela (R$) | 0 | 0 | 0 | 0 | 0 | 0 | 0 | 0 | 0
[14 empty] | Acumulado (%) | 0% | 0% | 0% | 0% | 0% | 0% | 0% | 0% | 0%
0 |  |  | 45 | [10 empty] | Acumulado (R$) | 0 | 0 | 0 | 0 | 0 | 0 | 0 | 0 | 0
[11 empty] | 1. | SERVIÇOS PRELIMINARES | 1e-12 | Parcela (%) | 12.5% | 12.5% | 12.5% | 12.5% | 12.5% | 12.5% | 12.5% | 12.5% | 0%
[14 empty] | Acumulado (%) | 12.5% | 25% | 37.5% | 50% | 62.5% | 75% | 87.5% | 100% | 0%
1 | TRUE | 1 | 2 | 1 | 0 | 0 | 0 | 43 | 3 | 1e-12 |  |  |  | Acumulado (R$) | 0 | 0 | 0 | 0 | 0 | 0 | 0 | 0 | 0
[11 empty] | 2. | ESTRUTURA UTI | 1e-12 | Parcela (%) | 50% | 20% | 20% | 10% |  |  |  |  | 0%
[14 empty] | Acumulado (%) | 50% | 70% | 90% | 100% | 100% | 100% | 100% | 100% | 0%
2 | TRUE | 1 | 2 | 2 | 0 | 0 | 0 | 40 | 3 | 1e-12 |  |  |  | Acumulado (R$) | 0 | 0 | 0 | 0 | 0 | 0 | 0 | 0 | 0
[11 empty] | 3. | ELEVADOR | 1e-12 | Parcela (%) |  |  | 25% | 75% |  | 0% | 0% | 0% | 0%
[14 empty] | Acumulado (%) | 0% | 0% | 25% | 100% | 100% | 100% | 100% | 100% | 0%
3 | TRUE | 1 | 2 | 3 | 0 | 0 | 0 | 37 | 3 | 1e-12 |  |  |  | Acumulado (R$) | 0 | 0 | 0 | 0 | 0 | 0 | 0 | 0 | 0
[11 empty] | 4. | PAREDES E DIVISÓRIAS | 1e-12 | Parcela (%) |  | 10% | 30% | 30% | 30% |  |  |  | 0%
[14 empty] | Acumulado (%) | 0% | 10% | 40% | 70% | 100% | 100% | 100% | 100% | 0%
4 | TRUE | 1 | 2 | 4 | 0 | 0 | 0 | 34 | 3 | 1e-12 |  |  |  | Acumulado (R$) | 0 | 0 | 0 | 0 | 0 | 0 | 0 | 0 | 0
[11 empty] | 5. | FORRO TETO | 1e-12 | Parcela (%) | 0% |  |  | 50% | 50% | 0% | 0% | 0% | 0%
[14 empty] | Acumulado (%) | 0% | 0% | 0% | 50% | 100% | 100% | 100% | 100% | 0%
5 | TRUE | 1 | 2 | 5 | 0 | 0 | 0 | 31 | 3 | 1e-12 |  |  |  | Acumulado (R$) | 0 | 0 | 0 | 0 | 0 | 0 | 0 | 0 | 0
[11 empty] | 6. | REVESTIMENTO PISO | 1e-12 | Parcela (%) |  | 5% | 30% | 30% | 35% | 0% | 0% | 0% | 0%
[14 empty] | Acumulado (%) | 0% | 5% | 35% | 65% | 100% | 100% | 100% | 100% | 0%
6 | TRUE | 1 | 2 | 6 | 0 | 0 | 0 | 28 | 3 | 1e-12 |  |  |  | Acumulado (R$) | 0 | 0 | 0 | 0 | 0 | 0 | 0 | 0 | 0
[11 empty] | 7. | ESQUADRIAS | 1e-12 | Parcela (%) |  |  |  | 25% | 25% | 25% | 25% |  | 0%
[14 empty] | Acumulado (%) | 0% | 0% | 0% | 25% | 50% | 75% | 100% | 100% | 0%
7 | TRUE | 1 | 2 | 7 | 0 | 0 | 0 | 25 | 3 | 1e-12 |  |  |  | Acumulado (R$) | 0 | 0 | 0 | 0 | 0 | 0 | 0 | 0 | 0
[11 empty] | 8. | INSTALAÇÕES HIDRÁULICAS | 1e-12 | Parcela (%) | 90% | 10% | 0% | 0% | 0% | 0% | 0% | 0% | 0%
[14 empty] | Acumulado (%) | 90% | 100% | 100% | 100% | 100% | 100% | 100% | 100% | 0%
8 | TRUE | 1 | 2 | 8 | 0 | 0 | 0 | 22 | 3 | 1e-12 |  |  |  | Acumulado (R$) | 0 | 0 | 0 | 0 | 0 | 0 | 0 | 0 | 0
[11 empty] | 9. | INSTALAÇÕES ELÉTRICAS | 1e-12 | Parcela (%) | 15% | 15% | 15% | 15% | 15% | 10% | 10% | 5% | 0%
[14 empty] | Acumulado (%) | 15% | 30% | 45% | 60% | 75% | 85% | 95% | 100% | 0%
9 | TRUE | 1 | 2 | 9 | 0 | 0 | 0 | 19 | 3 | 1e-12 |  |  |  | Acumulado (R$) | 0 | 0 | 0 | 0 | 0 | 0 | 0 | 0 | 0
[11 empty] | 10. | PPCI E SERVIÇOS FINAIS | 1e-12 | Parcela (%) | 15% | 15% | 15% | 10% | 10% | 10% | 10% | 15% | 0%
[14 empty] | Acumulado (%) | 15% | 30% | 45% | 55% | 65% | 75% | 85% | 100% | 0%
10 | TRUE | 1 | 2 | 10 | 0 | 0 | 0 | 16 | 3 | 1e-12 |  |  |  | Acumulado (R$) | 0 | 0 | 0 | 0 | 0 | 0 | 0 | 0 | 0
[11 empty] | 11. | TORRE DE ESCADAS/ELEVADORES | 1e-12 | Parcela (%) | 15% | 15% | 15% | 15% | 15% | 10% | 10% | 5% | 0%
[14 empty] | Acumulado (%) | 15% | 30% | 45% | 60% | 75% | 85% | 95% | 100% | 0%
11 | TRUE | 1 | 2 | 11 | 0 | 0 | 0 | 13 | 3 | 1e-12 |  |  |  | Acumulado (R$) | 0 | 0 | 0 | 0 | 0 | 0 | 0 | 0 | 0
[11 empty] | 12. | REDE DE GÁS MEDICINAL | 1e-12 | Parcela (%) | 0% | 10% | 30% | 40% | 20% | 0% | 0% | 0% | 0%
[14 empty] | Acumulado (%) | 0% | 10% | 40% | 80% | 100% | 100% | 100% | 100% | 0%
12 | TRUE | 1 | 2 | 12 | 0 | 0 | 0 | 10 | 3 | 1e-12 |  |  |  | Acumulado (R$) | 0 | 0 | 0 | 0 | 0 | 0 | 0 | 0 | 0
[11 empty] | 13. | CLIMATIZAÇÃO E EXAUSTÃO | 1e-12 | Parcela (%) | 0% | 0% | 25% | 25% | 0% | 0% | 25% | 25% | 0%
[14 empty] | Acumulado (%) | 0% | 0% | 25% | 50% | 50% | 50% | 75% | 100% | 0%
13 | TRUE | 1 | 2 | 13 | 0 | 0 | 0 | 7 | 3 | 1e-12 |  |  |  | Acumulado (R$) | 0 | 0 | 0 | 0 | 0 | 0 | 0 | 0 | 0
[11 empty] | 14. | IT MÉDICO | 1e-12 | Parcela (%) | 0% | 0% | 25% | 25% | 25% | 0% | 0% | 25% | 0%
[14 empty] | Acumulado (%) | 0% | 0% | 25% | 50% | 75% | 75% | 75% | 100% | 0%
14 | TRUE | 1 | 2 | 14 | 0 | 0 | 0 | 4 | 3 | 1e-12 |  |  |  | Acumulado (R$) | 0 | 0 | 0 | 0 | 0 | 0 | 0 | 0 | 0
[11 empty] | 15. | SERVIÇOS COMPLEMENTARES EXTRAS AO CONVÊNIO | 1e-12 | Parcela (%) | 10% | 10% | 10% | 20% | 20% | 10% | 10% | 10% | 0%
[14 empty] | Acumulado (%) | 10% | 20% | 30% | 50% | 70% | 80% | 90% | 100% | 0%
15 | TRUE | 1 | 0 | 15 | 0 | 0 | 0 | 1 | #N/A | 1e-12 |  |  |  | Acumulado (R$) | 0 | 0 | 0 | 0 | 0 | 0 | 0 | 0 | 0
|  | -1 |  | 0 | 0 | 0 | 0
0
Local
2024-06-21
Data
EDITAR / ATUALIZAR CRONOGRAMA