## DADOS
27476 | PO - Planilha Orçamentária / PLQ - Planilha de Levantamento de Quantidades / CFF - Cronograma Físico Financeiro
v008
INSTRUÇÕES DE USO E PREENCHIMENTO
1. Este documento somente pode ser utilizado nas versões do Excel 2003 ou superior. Não deve ser utilizado versões do BROffice. O Documento deve ser salvo SOMENTE em extensão habilitada para macros (.xls ou .xlsm). Se o documento for salvo na extensão .xlsx, o arquivo será INUTILIZADO.
2. Para funcionamento pleno desse arquivo, a Segurança de Macros do Excel deve ser habilitada.
2.1 Na Versão Excel 2003, selecione na Faixa de Opções: Ferramentas --> Macro --> Segurança --> Na aba Nível de Segurança selecione a Opção "Baixo" --> Clique em OK --> Feche e abra o Excel novamente para utilizar a Planilha.
2.2 Na Versão Excel 2007 ou superior, selecione na Faixa de Opções: Arquivo --> Opções --> Central de Confiabilidade --> Configurações da Central de Confiabilidade --> Configurações de Macro --> Habilitar todas as Macros --> Clique em OK --> Feche e abra o excel novamente para utilizar a Planilha.
3. O Preenchimento deve ser feito somente nas células em amarelo. As outras células são de preenchimento Automático.
4. Preferências de Elaboração do Orçamento
4.1. Preenchimento de Quantidades
5. Ordem de Preenchimento
5.1. na Aba DADOS
5.1.1. Preencha no Quadro abaixo os Dados do TC/CR:
Nº OPERAÇÃO |  | GESTOR |  | PROGRAMA |  |  | AÇÃO / MODALIDADE |  |  |  |  | OBJETO
REFORMA DO CRAS I
PROPONENTE / TOMADOR |  |  |  |  | MUNICÍPIO / UF |  |  | LOCALIDADE / ENDEREÇO |  |  |  |  | APELIDO DO EMPREENDIMENTO
MUNICÍPIO DE BENTO GONÇALVES |  |  |  |  | BENTO GONÇALVES/RS |  |  | RUA CALISTO ORESTES SGANZERLA, 70, BAIRRO OURO VERDE |  |  |  |  | REFORMA DO CRAS I
5.1.2. Preencha no quadro abaixo as informações sobre o orçamento:
DATA BASE |  | DESON. | LOCALIDADE DO SINAPI |  | DESCRIÇÃO DO LOTE | [9 empty] | BDI 1 | BDI 2 | BDI 3 | BDI 4 | BDI 5
2026-06-10 |  | Não | Porto Alegre / RS |  | REFORMA DO CRAS I | [9 empty] | 23.54% | 0%
4.1.2. Preencha no quadro abaixo as informações sobre o orçamento licitado:
CTEF n.º |  | NOME DA EMPRESA |  |  |  | DATA BASE | DESON. | REGIME DE EXECUÇÃO |  | ACOMP. | OBJETO CTEF |  |  |  |  | DATA ASSINATURA |  | VIGÊNCIA
5.1.3. Preencha a data de Início da Obra:
DATA INÍCIO
2026-09-10
5.1.4. Preencha no(s) Quadro(s) abaixo os Dados do(s) Responsável(is) Técnico(s) pela elaboração do Orçamento:
[5 empty] | Exibir o 2° Quadro de Assinatura? |  |  | NÃO
Nome: |  |  |  |  | Nome:
Cargo: |  |  |  |  | Cargo:
Empresa: |  |  |  |  | Empresa:
CNPJ: |  |  |  |  | CNPJ:
5.2. Legenda das Abas
5.2.1. LARANJA: Aba DADOS. Preenchimento Obrigatório. Impressão Dispensada.
5.2.2. AMARELO: Abas BDI, PO, PLQ e CFF. Preenchimento e Impressão Obrigatórias. O preenchimento da Aba BDI é dispensada para os casos de Aquisição Direta de Materiais e Equipamentos. A Impressão da Aba PLQ pode ser dispensada para casos de Frente de Obra Única.
5.3. na Aba BDI (Bonificações e Despesas Indiretas):
5.3.1. Escolha o tipo de empreendimento.
5.3.2. Escolha se o BDI será do tipo desonerado ou não (aba DADOS)
5.3.3. Informe a base de cálculo do ISS (0 a 100%).
5.3.4. Informe a alíquota do ISS (Normalmente de 2 a 5%).
5.3.5. Defina na tabela os percentuais a serem adotados para cada item que compõe o BDI nos campos em amarelo.
5.3.6. Preencha o campo observações se necessário (recomendado para os orçamentos que utilizam mais de um BDI).
5.4. na Aba PO (Planilha Orçamentária):
5.4.1. Primeiramente, selecione os níveis de cada item do orçamento na coluna NÍVEL.
5.4.1.1: O nível de "Serviço" serve tanto para serviços ou insumos (mão-de-obra / material / equipamento / veículo / máquina / ferramenta / etc). Um "nível 2/3/4" é um título (é preenchida apenas a coluna descrição) utilizado para organizar melhor a planilha orçamentária e engloba (agrupa) serviços e agrupadores de nível inferior.
5.4.2. Após a seleção dos níveis, preencha, para cada serviço, as informações sobre a Fonte de Referência, (SINAPI, SICRO, SIURB, etc) e o respectivo Código de Referência.
5.4.3. Esta planilha é compatível com o arquivo REFERÊNCIA distribuído pela CAIXA. Caso o arquivo REFERÊNCIA esteja aberto, será possível buscar um código através do botão "Buscar Código". Desta forma a descrição dos serviços será preenchida automaticamente (podendo ser substituída). Caso contrário, seu preenchimento deve ser manual.
5.4.3.1. As descrições e unidades preenchidas automaticamente ficarão vinculadas ao arquivo REFERÊNCIA até que se use o botão "Fixar Descrições", que quebra a fórmula e transforma as descrições em texto.
5.4.4. Preencher o custo unitário do serviço/insumo na Coluna CUSTO UNITÁRIO. ATENÇÃO: o custo unitário adotado deve ser menor ou igual ao contido na tabela de referência ou mediana das cotações de mercado.
5.4.5. Indicar o BDI adotado para cada serviço/insumo na Coluna BDI. Preferencialmente selecione uma das opções da lista suspensa que aparecerá na célula, esta lista contém os 05 BDIs que podem ser preenchidos na Aba BDI (conforme item 5.2 das instruções). Caso seja necessária a adoção de mais de 05 valores diferentes de BDI, digite o percentual diretamente na célula.
5.4.6. Conforme selecionado no item 4.1. desta Aba, a Coluna Quantidade pode ser preenchida diretamente na PO, ou representar a soma das quantidades de cada Frente de Obra, informadas na aba PLQ (Planilha de Levantamento de Quantitativos).
5.4.7. OBSERVAÇÃO: As demais colunas (Item / Quantidade / Preço Unitário / Preço Total) são de preenchimento automático. Não tente preenche-las ou alterá-las na Aba PO.
5.4.8. Se for necessário acrescentar ou excluir linhas da Planilha Orçamentária, utilize o Botão EDITAR PLANILHA e selecione as opções no quadro. ATENÇÃO: quanto maior o número de linhas mais lento será o processamento dos dados, então acrescente apenas o número necessário ou um pouco a mais.
5.4.8.1. Evite deixar linhas em branco no corpo da Planilha Orçamentária.
5.4.9. Caso deseje importar os dados de outro arquivo utilize apenas a opção COLAR ESPECIAL ==> VALORES.
5.4.10. Clique no Botão LICITAR / REPROGRAMAR para preencher o Orçamento Licitado ou Reprogramado.
5.5. na Aba PLQ (Planilha de Levantamento de Quantitativos):
5.5.1. Preencha primeiramente as Frentes de Obra.
5.5.1.1. Exemplos de Frentes de Obra (Rua A trecho 01 / Rua A trecho 02 / Rua B ; UH 01 / UH 02 / UH 03).
5.5.2. Preencha as quantidades dos serviços por frente de obra. A soma das quantidades de todas as frentes de um determinado serviço será a quantidade exibida na Planilha Orçamentária.
5.5.3. Caso deseje incluir ou excluir frentes, utilize os botões ADICIONAR e EXCLUIR.
5.6. na Aba CFF (Cronograma Físico-Financeiro):
5.6.1. Preencha a data de início da obra na aba Dados.
5.6.2. Preencha as porcentagens previstas por parcela para cada meta ou macrosserviço.
5.6.3. Para atualizar o Cronograma conforme o Orçamento e incluir ou excluir parcelas, utilize o botão EDITAR / ATUALIZAR CRONOGRAMA.
(Selecione uma Localidade)
[9 empty] | Aracaju / SE |  |  |  |  | 23.54%
[9 empty] | Belém / PA |  |  |  |  | 0%
Belo Horizonte / MG
Boa Vista / RR
Brasília / DF
Campo Grande / MS
Cuiabá / MT
[9 empty] | Curitiba / PR |  |  | Empreitada Preço Global
[9 empty] | Florianópolis / SC |  |  | Empreitada Preço Unitário
[9 empty] | Fortaleza / CE |  |  | Empreitada Integral
[9 empty] | Goiânia / GO |  |  | Tarefa
[9 empty] | João Pessoa / PB |  |  | Contratação Integrada
[9 empty] | Macapá / AP |  |  | Não se aplica
Maceió / AL
[9 empty] | Manaus / AM |  |  | BM
[9 empty] | Natal / RN |  |  | PLE
Palmas / TO
Porto Alegre / RS
Porto Velho / RO
Recife / PE
Rio Branco / AC
Rio de Janeiro / RJ
Salvador / BA
São Luís / MA
São Paulo / SP
Teresina / PI
Vitória / ES
Nº OPERAÇÃO |  | GESTOR |  | PROGRAMA |  |  | AÇÃO / MODALIDADE |  |  |  |  | OBJETO
[9 empty] | #REF! | #REF! |  | REFORMA DO CRAS I
PROPONENTE / TOMADOR |  |  |  |  | MUNICÍPIO / UF |  |  | LOCALIDADE / ENDEREÇO |  |  |  |  | APELIDO DO EMPREENDIMENTO
MUNICÍPIO DE BENTO GONÇALVES |  |  |  |  | BENTO GONÇALVES/RS |  | #REF! | RUA CALISTO ORESTES SGANZERLA, 70, BAIRRO OURO VERDE |  |  |  |  | REFORMA DO CRAS I
DATA BASE |  | DESON. | LOCALIDADE DO SINAPI |  | DESCRIÇÃO DO LOTE | [9 empty] | BDI 1 | BDI 2 | BDI 3 | BDI 4 | BDI 5
2026-06-10 |  | Não | Porto Alegre / RS |  | REFORMA DO CRAS I | [9 empty] | 23.54% | 0%
CTEF n.º |  | NOME DA EMPRESA / CNPJ: |  |  |  | DATA BASE | DESON. | REGIME DE EXECUÇÃO |  | ACOMP. | OBJETO CTEF |  |  |  |  | DATA ASSINATURA |  | VIGÊNCIA

## BDI (1) (hidden)
|  |  | MIN | MED | MAX | [5 empty] | Quadro de Composição do BDI 1
Construção e Reforma de Edifícios | AC | Construção e Reforma de Edifícios-AC | 3% | 4% | 5.5%
Construção e Reforma de Edifícios | SG | Construção e Reforma de Edifícios-SG | 0.8% | 0.8% | 1%
Construção e Reforma de Edifícios | R | Construção e Reforma de Edifícios-R | 0.97% | 1.27% | 1.27% | Nº TC/CR |  | PROPONENTE / TOMADOR
Construção e Reforma de Edifícios | DF | Construção e Reforma de Edifícios-DF | 0.59% | 1.23% | 1.39% | 0 |  | MUNICÍPIO DE BENTO GONÇALVES
Construção e Reforma de Edifícios | L | Construção e Reforma de Edifícios-L | 6.16% | 7.4% | 8.96%
Construção e Reforma de Edifícios | BDI PAD | Construção e Reforma de Edifícios-BDI PAD | 20.34% | 22.12% | 25% | OBJETO
Construção de Praças Urbanas, Rodovias, Ferrovias e recapeamento e pavimentação de vias urbanas | AC | Construção de Praças Urbanas, Rodovias, Ferrovias e recapeamento e pavimentação de vias urbanas-AC | 3.8% | 4.01% | 4.67% | REFORMA DO CRAS I
Construção de Praças Urbanas, Rodovias, Ferrovias e recapeamento e pavimentação de vias urbanas | SG | Construção de Praças Urbanas, Rodovias, Ferrovias e recapeamento e pavimentação de vias urbanas-SG | 0.32% | 0.4% | 0.74%
Construção de Praças Urbanas, Rodovias, Ferrovias e recapeamento e pavimentação de vias urbanas | R | Construção de Praças Urbanas, Rodovias, Ferrovias e recapeamento e pavimentação de vias urbanas-R | 0.5% | 0.56% | 0.97% | TIPO DE OBRA DO EMPREENDIMENTO | [7 empty] | DESONERAÇÃO
Construção de Praças Urbanas, Rodovias, Ferrovias e recapeamento e pavimentação de vias urbanas | DF | Construção de Praças Urbanas, Rodovias, Ferrovias e recapeamento e pavimentação de vias urbanas-DF | 1.02% | 1.11% | 1.21% | Construção e Reforma de Edifícios | [7 empty] | Não
Construção de Praças Urbanas, Rodovias, Ferrovias e recapeamento e pavimentação de vias urbanas | L | Construção de Praças Urbanas, Rodovias, Ferrovias e recapeamento e pavimentação de vias urbanas-L | 6.64% | 7.3% | 8.69%
Construção de Praças Urbanas, Rodovias, Ferrovias e recapeamento e pavimentação de vias urbanas | BDI PAD | Construção de Praças Urbanas, Rodovias, Ferrovias e recapeamento e pavimentação de vias urbanas-BDI PAD | 19.6% | 20.97% | 24.23% | Conforme legislação tributária municipal, definir estimativa de percentual da base de cálculo para o ISS: | [7 empty] | 100%
Construção de Redes de Abastecimento de Água, Coleta de Esgoto | AC | Construção de Redes de Abastecimento de Água, Coleta de Esgoto-AC | 3.43% | 4.93% | 6.71% | Sobre a base de cálculo, definir a respectiva alíquota do ISS (entre 2% e 5%): | [7 empty] | 3%
Construção de Redes de Abastecimento de Água, Coleta de Esgoto | SG | Construção de Redes de Abastecimento de Água, Coleta de Esgoto-SG | 0.28% | 0.49% | 0.75%
[6 empty] | Itens |  |  |  | Siglas | % Adotado | Situação | 1º Quartil | Médio | 3º Quartil
Construção de Redes de Abastecimento de Água, Coleta de Esgoto | R | Construção de Redes de Abastecimento de Água, Coleta de Esgoto-R | 1% | 1.39% | 1.74%
Construção de Redes de Abastecimento de Água, Coleta de Esgoto | DF | Construção de Redes de Abastecimento de Água, Coleta de Esgoto-DF | 0.94% | 0.99% | 1.17% | Administração Central |  |  |  | AC | 4% | - | 3% | 4% | 5.5%
Construção de Redes de Abastecimento de Água, Coleta de Esgoto | L | Construção de Redes de Abastecimento de Água, Coleta de Esgoto-L | 6.74% | 8.04% | 9.4% | Seguro e Garantia |  |  |  | SG | 0.8% | - | 0.8% | 0.8% | 1%
Construção de Redes de Abastecimento de Água, Coleta de Esgoto | BDI PAD | Construção de Redes de Abastecimento de Água, Coleta de Esgoto-BDI PAD | 20.76% | 24.18% | 26.44% | Risco |  |  |  | R | 1.27% | - | 0.97% | 1.27% | 1.27%
Construção e Manutenção de Estações e Redes de Distribuição de Energia Elétrica | AC | Construção e Manutenção de Estações e Redes de Distribuição de Energia Elétrica-AC | 5.29% | 5.92% | 7.93% | Despesas Financeiras |  |  |  | DF | 1.23% | - | 0.59% | 1.23% | 1.39%
Construção e Manutenção de Estações e Redes de Distribuição de Energia Elétrica | SG | Construção e Manutenção de Estações e Redes de Distribuição de Energia Elétrica-SG | 0.25% | 0.51% | 0.56% | Lucro |  |  |  | L | 7.4% | - | 6.16% | 7.4% | 8.96%
Construção e Manutenção de Estações e Redes de Distribuição de Energia Elétrica | R | Construção e Manutenção de Estações e Redes de Distribuição de Energia Elétrica-R | 1% | 1.48% | 1.97% | Tributos (impostos COFINS 3%, e PIS 0,65%) |  |  |  | CP | 3.65% | - | 3.65% | 3.65% | 3.65%
Construção e Manutenção de Estações e Redes de Distribuição de Energia Elétrica | DF | Construção e Manutenção de Estações e Redes de Distribuição de Energia Elétrica-DF | 1.01% | 1.07% | 1.11% | Tributos (ISS, variável de acordo com o município) |  |  |  | ISS | 3% | - | 0% | 2.5% | 5%
Construção e Manutenção de Estações e Redes de Distribuição de Energia Elétrica | L | Construção e Manutenção de Estações e Redes de Distribuição de Energia Elétrica-L | 8% | 8.31% | 9.51% | Tributos (Contribuição Previdenciária sobre a Receita Bruta - 0% ou 4,5% - Desoneração) |  |  |  | CPRB | 0% | OK | 0% | 4.5% | 4.5%
Construção e Manutenção de Estações e Redes de Distribuição de Energia Elétrica | BDI PAD | Construção e Manutenção de Estações e Redes de Distribuição de Energia Elétrica-BDI PAD | 24% | 25.84% | 27.86% | BDI SEM desoneração (Fórmula Acórdão TCU) |  |  |  | BDI PAD | 23.54% | OK | 20.34% | 22.12% | 25%
Obras Portuárias, Marítimas e Fluviais | AC | Obras Portuárias, Marítimas e Fluviais-AC | 4% | 5.52% | 7.85% | BDI COM desoneração |  |  |  | BDI DES | 23.54% |  |  |  |  | FALSE | pedir anexo
Obras Portuárias, Marítimas e Fluviais | SG | Obras Portuárias, Marítimas e Fluviais-SG | 0.81% | 1.22% | 1.99%
Obras Portuárias, Marítimas e Fluviais | R | Obras Portuárias, Marítimas e Fluviais-R | 1.46% | 2.32% | 3.16% |  | Anexo: Relatório Técnico Circunstanciado justificando a adoção do percentual de cada parcela do BDI. | [8 empty] | FALSE | anexo apresentado
Os valores de BDI foram calculados com o emprego da fórmula:
Obras Portuárias, Marítimas e Fluviais | DF | Obras Portuárias, Marítimas e Fluviais-DF | 0.94% | 1.02% | 1.33% |  |  |  | BDI.PAD = | (1+AC + S + R + G)*(1 + DF)*(1+L) |  |  | - 1
Obras Portuárias, Marítimas e Fluviais | L | Obras Portuárias, Marítimas e Fluviais-L | 7.14% | 8.4% | 10.43% |  |  |  |  | (1-CP-ISS)
Obras Portuárias, Marítimas e Fluviais | BDI PAD | Obras Portuárias, Marítimas e Fluviais-BDI PAD | 22.8% | 27.48% | 30.95%
Declaro para os devidos fins que, conforme legislação tributária municipal, a base de cálculo para Construção e Reforma de Edifícios, é de 100%, com a respectiva alíquota de 3%.
Declaro para os devidos fins que o regime de Contribuição Previdenciária sobre a Receita Bruta adotado para elaboração do orçamento foi SEM Desoneração, e que esta é a alternativa mais adequada para a Administração Pública.
Fornecimento de Materiais e Equipamentos (aquisição indireta - em conjunto com licitação de obras) | AC | Fornecimento de Materiais e Equipamentos (aquisição indireta - em conjunto com licitação de obras)-AC | 1.5% | 3.45% | 4.49%
Fornecimento de Materiais e Equipamentos (aquisição indireta - em conjunto com licitação de obras) | SG | Fornecimento de Materiais e Equipamentos (aquisição indireta - em conjunto com licitação de obras)-SG | 0.3% | 0.48% | 0.82% | Observações:
Fornecimento de Materiais e Equipamentos (aquisição indireta - em conjunto com licitação de obras) | R | Fornecimento de Materiais e Equipamentos (aquisição indireta - em conjunto com licitação de obras)-R | 0.56% | 0.85% | 0.89%
Fornecimento de Materiais e Equipamentos (aquisição indireta - em conjunto com licitação de obras) | DF | Fornecimento de Materiais e Equipamentos (aquisição indireta - em conjunto com licitação de obras)-DF | 0.85% | 0.85% | 1.11%
Fornecimento de Materiais e Equipamentos (aquisição indireta - em conjunto com licitação de obras) | L | Fornecimento de Materiais e Equipamentos (aquisição indireta - em conjunto com licitação de obras)-L | 3.5% | 5.11% | 6.22% | BENTO GONÇALVES/RS | [5 empty] | 2026-08-12
Fornecimento de Materiais e Equipamentos (aquisição indireta - em conjunto com licitação de obras) | BDI PAD | Fornecimento de Materiais e Equipamentos (aquisição indireta - em conjunto com licitação de obras)-BDI PAD | 11.1% | 14.02% | 16.8% | Local | [5 empty] | Data
Estudos e Projetos, Planos e Gerenciamento e outros correlatos | K1 | Estudos e Projetos, Planos e Gerenciamento e outros correlatos-K1 | - | - | -
Estudos e Projetos, Planos e Gerenciamento e outros correlatos | K2 | Estudos e Projetos, Planos e Gerenciamento e outros correlatos-K2 | - | 20% | -
Estudos e Projetos, Planos e Gerenciamento e outros correlatos |  | Estudos e Projetos, Planos e Gerenciamento e outros correlatos- | - | - | - | Responsável Técnico | [5 empty] | Responsável Tomador
Estudos e Projetos, Planos e Gerenciamento e outros correlatos |  | Estudos e Projetos, Planos e Gerenciamento e outros correlatos- | - | - | - | Nome: | 0 |  |  |  |  | Nome:
Estudos e Projetos, Planos e Gerenciamento e outros correlatos | K3 | Estudos e Projetos, Planos e Gerenciamento e outros correlatos-K3 | - | 12% | - | Título: | 0 |  |  |  |  | Cargo:
Estudos e Projetos, Planos e Gerenciamento e outros correlatos | BDI PAD | Estudos e Projetos, Planos e Gerenciamento e outros correlatos-BDI PAD | - | - | - | Empresa: | 0
[6 empty] | CNPJ: | 0
Construção e Reforma de Edifícios
Construção de Praças Urbanas, Rodovias, Ferrovias e recapeamento e pavimentação de vias urbanas
Construção de Redes de Abastecimento de Água, Coleta de Esgoto
Construção e Manutenção de Estações e Redes de Distribuição de Energia Elétrica
Obras Portuárias, Marítimas e Fluviais
Fornecimento de Materiais e Equipamentos (aquisição indireta - em conjunto com licitação de obras)
Fornecimento de Materiais e Equipamentos (aquisição direta)
Estudos e Projetos, Planos e Gerenciamento e outros correlatos
Adicionar BDI

## BDI (2) (hidden)
|  |  | MIN | MED | MAX | [5 empty] | Quadro de Composição do BDI 2
Construção e Reforma de Edifícios | AC | Construção e Reforma de Edifícios-AC | 3% | 4% | 5.5%
Construção e Reforma de Edifícios | SG | Construção e Reforma de Edifícios-SG | 0.8% | 0.8% | 1%
Construção e Reforma de Edifícios | R | Construção e Reforma de Edifícios-R | 0.97% | 1.27% | 1.27% | Nº TC/CR |  | PROPONENTE / TOMADOR
Construção e Reforma de Edifícios | DF | Construção e Reforma de Edifícios-DF | 0.59% | 1.23% | 1.39% | 0 |  | MUNICÍPIO DE BENTO GONÇALVES
Construção e Reforma de Edifícios | L | Construção e Reforma de Edifícios-L | 6.16% | 7.4% | 8.96%
Construção e Reforma de Edifícios | BDI PAD | Construção e Reforma de Edifícios-BDI PAD | 20.34% | 22.12% | 25% | OBJETO
Construção de Praças Urbanas, Rodovias, Ferrovias e recapeamento e pavimentação de vias urbanas | AC | Construção de Praças Urbanas, Rodovias, Ferrovias e recapeamento e pavimentação de vias urbanas-AC | 3.8% | 4.01% | 4.67% | REFORMA DO CRAS I
Construção de Praças Urbanas, Rodovias, Ferrovias e recapeamento e pavimentação de vias urbanas | SG | Construção de Praças Urbanas, Rodovias, Ferrovias e recapeamento e pavimentação de vias urbanas-SG | 0.32% | 0.4% | 0.74%
Construção de Praças Urbanas, Rodovias, Ferrovias e recapeamento e pavimentação de vias urbanas | R | Construção de Praças Urbanas, Rodovias, Ferrovias e recapeamento e pavimentação de vias urbanas-R | 0.5% | 0.56% | 0.97% | TIPO DE OBRA DO EMPREENDIMENTO | [7 empty] | DESONERAÇÃO
Construção de Praças Urbanas, Rodovias, Ferrovias e recapeamento e pavimentação de vias urbanas | DF | Construção de Praças Urbanas, Rodovias, Ferrovias e recapeamento e pavimentação de vias urbanas-DF | 1.02% | 1.11% | 1.21% | Fornecimento de Materiais e Equipamentos (aquisição indireta - em conjunto com licitação de obras) | [7 empty] | Não
Construção de Praças Urbanas, Rodovias, Ferrovias e recapeamento e pavimentação de vias urbanas | L | Construção de Praças Urbanas, Rodovias, Ferrovias e recapeamento e pavimentação de vias urbanas-L | 6.64% | 7.3% | 8.69%
Construção de Praças Urbanas, Rodovias, Ferrovias e recapeamento e pavimentação de vias urbanas | BDI PAD | Construção de Praças Urbanas, Rodovias, Ferrovias e recapeamento e pavimentação de vias urbanas-BDI PAD | 19.6% | 20.97% | 24.23% | Conforme legislação tributária municipal, definir estimativa de percentual da base de cálculo para o ISS:
Construção de Redes de Abastecimento de Água, Coleta de Esgoto | AC | Construção de Redes de Abastecimento de Água, Coleta de Esgoto-AC | 3.43% | 4.93% | 6.71% | Sobre a base de cálculo, definir a respectiva alíquota do ISS (entre 2% e 5%):
Construção de Redes de Abastecimento de Água, Coleta de Esgoto | SG | Construção de Redes de Abastecimento de Água, Coleta de Esgoto-SG | 0.28% | 0.49% | 0.75%
[6 empty] | Itens |  |  |  | Siglas | % Adotado | Situação | 1º Quartil | Médio | 3º Quartil
Construção de Redes de Abastecimento de Água, Coleta de Esgoto | R | Construção de Redes de Abastecimento de Água, Coleta de Esgoto-R | 1% | 1.39% | 1.74%
Construção de Redes de Abastecimento de Água, Coleta de Esgoto | DF | Construção de Redes de Abastecimento de Água, Coleta de Esgoto-DF | 0.94% | 0.99% | 1.17% | Administração Central |  |  |  | AC |  | - | 1.5% | 3.45% | 4.49%
Construção de Redes de Abastecimento de Água, Coleta de Esgoto | L | Construção de Redes de Abastecimento de Água, Coleta de Esgoto-L | 6.74% | 8.04% | 9.4% | Seguro e Garantia |  |  |  | SG |  | - | 0.3% | 0.48% | 0.82%
Construção de Redes de Abastecimento de Água, Coleta de Esgoto | BDI PAD | Construção de Redes de Abastecimento de Água, Coleta de Esgoto-BDI PAD | 20.76% | 24.18% | 26.44% | Risco |  |  |  | R |  | - | 0.56% | 0.85% | 0.89%
Construção e Manutenção de Estações e Redes de Distribuição de Energia Elétrica | AC | Construção e Manutenção de Estações e Redes de Distribuição de Energia Elétrica-AC | 5.29% | 5.92% | 7.93% | Despesas Financeiras |  |  |  | DF |  | - | 0.85% | 0.85% | 1.11%
Construção e Manutenção de Estações e Redes de Distribuição de Energia Elétrica | SG | Construção e Manutenção de Estações e Redes de Distribuição de Energia Elétrica-SG | 0.25% | 0.51% | 0.56% | Lucro |  |  |  | L |  | - | 3.5% | 5.11% | 6.22%
Construção e Manutenção de Estações e Redes de Distribuição de Energia Elétrica | R | Construção e Manutenção de Estações e Redes de Distribuição de Energia Elétrica-R | 1% | 1.48% | 1.97% | Tributos (impostos COFINS 3%, e PIS 0,65%) |  |  |  | CP |  | - | 3.65% | 3.65% | 3.65%
Construção e Manutenção de Estações e Redes de Distribuição de Energia Elétrica | DF | Construção e Manutenção de Estações e Redes de Distribuição de Energia Elétrica-DF | 1.01% | 1.07% | 1.11% | Tributos (ISS, variável de acordo com o município) |  |  |  | ISS | 0% | - | 0% | 2.5% | 5%
Construção e Manutenção de Estações e Redes de Distribuição de Energia Elétrica | L | Construção e Manutenção de Estações e Redes de Distribuição de Energia Elétrica-L | 8% | 8.31% | 9.51% | Tributos (Contribuição Previdenciária sobre a Receita Bruta - 0% ou 4,5% - Desoneração) |  |  |  | CPRB | 0% | OK | 0% | 4.5% | 4.5%
Construção e Manutenção de Estações e Redes de Distribuição de Energia Elétrica | BDI PAD | Construção e Manutenção de Estações e Redes de Distribuição de Energia Elétrica-BDI PAD | 24% | 25.84% | 27.86% | BDI SEM desoneração (Fórmula Acórdão TCU) |  |  |  | BDI PAD | 0% | FORA DO INTERVALO | 11.1% | 14.02% | 16.8%
Obras Portuárias, Marítimas e Fluviais | AC | Obras Portuárias, Marítimas e Fluviais-AC | 4% | 5.52% | 7.85% | BDI COM desoneração |  |  |  | BDI DES | 0% |  |  |  |  | FALSE | pedir anexo
Obras Portuárias, Marítimas e Fluviais | SG | Obras Portuárias, Marítimas e Fluviais-SG | 0.81% | 1.22% | 1.99%
Obras Portuárias, Marítimas e Fluviais | R | Obras Portuárias, Marítimas e Fluviais-R | 1.46% | 2.32% | 3.16% |  | Anexo: Relatório Técnico Circunstanciado justificando a adoção do percentual de cada parcela do BDI. | [8 empty] | FALSE | anexo apresentado
Os valores de BDI foram calculados com o emprego da fórmula:
Obras Portuárias, Marítimas e Fluviais | DF | Obras Portuárias, Marítimas e Fluviais-DF | 0.94% | 1.02% | 1.33% |  |  |  | BDI.PAD = | (1+AC + S + R + G)*(1 + DF)*(1+L) |  |  | - 1
Obras Portuárias, Marítimas e Fluviais | L | Obras Portuárias, Marítimas e Fluviais-L | 7.14% | 8.4% | 10.43% |  |  |  |  | (1-CP-ISS)
Obras Portuárias, Marítimas e Fluviais | BDI PAD | Obras Portuárias, Marítimas e Fluviais-BDI PAD | 22.8% | 27.48% | 30.95%
Declaro para os devidos fins que, conforme legislação tributária municipal, a base de cálculo para Fornecimento de Materiais e Equipamentos (aquisição indireta - em conjunto com licitação de obras), é de 0%, com a respectiva alíquota de 0%.
Declaro para os devidos fins que o regime de Contribuição Previdenciária sobre a Receita Bruta adotado para elaboração do orçamento foi SEM Desoneração, e que esta é a alternativa mais adequada para a Administração Pública.
Fornecimento de Materiais e Equipamentos (aquisição indireta - em conjunto com licitação de obras) | AC | Fornecimento de Materiais e Equipamentos (aquisição indireta - em conjunto com licitação de obras)-AC | 1.5% | 3.45% | 4.49%
Fornecimento de Materiais e Equipamentos (aquisição indireta - em conjunto com licitação de obras) | SG | Fornecimento de Materiais e Equipamentos (aquisição indireta - em conjunto com licitação de obras)-SG | 0.3% | 0.48% | 0.82% | Observações:
Fornecimento de Materiais e Equipamentos (aquisição indireta - em conjunto com licitação de obras) | R | Fornecimento de Materiais e Equipamentos (aquisição indireta - em conjunto com licitação de obras)-R | 0.56% | 0.85% | 0.89%
Fornecimento de Materiais e Equipamentos (aquisição indireta - em conjunto com licitação de obras) | DF | Fornecimento de Materiais e Equipamentos (aquisição indireta - em conjunto com licitação de obras)-DF | 0.85% | 0.85% | 1.11%
Fornecimento de Materiais e Equipamentos (aquisição indireta - em conjunto com licitação de obras) | L | Fornecimento de Materiais e Equipamentos (aquisição indireta - em conjunto com licitação de obras)-L | 3.5% | 5.11% | 6.22% | BENTO GONÇALVES/RS | [5 empty] | 2026-08-12
Fornecimento de Materiais e Equipamentos (aquisição indireta - em conjunto com licitação de obras) | BDI PAD | Fornecimento de Materiais e Equipamentos (aquisição indireta - em conjunto com licitação de obras)-BDI PAD | 11.1% | 14.02% | 16.8% | Local | [5 empty] | Data
Estudos e Projetos, Planos e Gerenciamento e outros correlatos | K1 | Estudos e Projetos, Planos e Gerenciamento e outros correlatos-K1 | - | - | -
Estudos e Projetos, Planos e Gerenciamento e outros correlatos | K2 | Estudos e Projetos, Planos e Gerenciamento e outros correlatos-K2 | - | 20% | -
Estudos e Projetos, Planos e Gerenciamento e outros correlatos |  | Estudos e Projetos, Planos e Gerenciamento e outros correlatos- | - | - | - | Responsável Técnico | [5 empty] | Responsável Tomador
Estudos e Projetos, Planos e Gerenciamento e outros correlatos |  | Estudos e Projetos, Planos e Gerenciamento e outros correlatos- | - | - | - | Nome: | 0 |  |  |  |  | Nome:
Estudos e Projetos, Planos e Gerenciamento e outros correlatos | K3 | Estudos e Projetos, Planos e Gerenciamento e outros correlatos-K3 | - | 12% | - | Título: | 0 |  |  |  |  | Cargo:
Estudos e Projetos, Planos e Gerenciamento e outros correlatos | BDI PAD | Estudos e Projetos, Planos e Gerenciamento e outros correlatos-BDI PAD | - | - | - | Empresa: | 0
[6 empty] | CNPJ: | 0
Construção e Reforma de Edifícios
Construção de Praças Urbanas, Rodovias, Ferrovias e recapeamento e pavimentação de vias urbanas
Construção de Redes de Abastecimento de Água, Coleta de Esgoto
Construção e Manutenção de Estações e Redes de Distribuição de Energia Elétrica
Obras Portuárias, Marítimas e Fluviais
Fornecimento de Materiais e Equipamentos (aquisição indireta - em conjunto com licitação de obras)
Fornecimento de Materiais e Equipamentos (aquisição direta)
Estudos e Projetos, Planos e Gerenciamento e outros correlatos
Adicionar BDI

## PO
[13 empty] | PO - PLANILHA ORÇAMENTÁRIA | [5 empty] | Grau de Sigilo
| LOTE | Meta | Nível 2 | Nível 3 | Nível 4 | Serviço | [6 empty] | Orçamento Licitado | [5 empty] | #PUBLICO |  |  | Arredondamento
[22 empty] | Quantidade | TRUE
Nmax | [19 empty] | ERRO GERAL |  | Custo Unitáro | TRUE
3 | [19 empty] | NÃO OK |  | BDI | TRUE
[22 empty] | Preço Unitário | TRUE
[22 empty] | Preço Total | TRUE
-
Nível | Altura | n1 | n2 | n3 | n4 | n5 | Czero | Cnível | Nível | Item | Fonte | Código | Descrição | Unidade | Quantidade | Preço Unitário (R$) | BDI (%) | Preço Unitário (R$) | Preço Total (R$) | Erro de Dados | Lista Crono | Concatenação Fonte-Código | BancoRef | Preço Unitário Edital (R$) | Valor BDI Edital
S | 0 | n1 | n2 | n3 | n4 | #VALUE! | 0 | 0 | Serviço | #VALUE! | [6 empty] | BDI 1 | 0 | 0 | DESCRIÇÃO |  | FALSE | X | 0 | 23.54%
0 | 189 | [7 empty] | CTEF | 0 |  |  | 0 | [5 empty] | 0 | DESCRIÇÃO | 0
1 | 189 | 1 | 0 | 0 | 0 | 0 | 189 | #N/A | Meta | 1. |  |  | REFORMA DO CRAS I |  | 0 |  | BDI 1 | 0 | 0 | SEM VALOR | 1 | FALSE | X | 0 | 23.54%
2 | 7 | 1 | 1 | 0 | 0 | 0 | 188 | 7 | Nível 2 | 1.1. |  |  | SERVIÇOS PRELIMINARES |  | 4.5 |  | BDI 1 | 0 | 0 | SEM VALOR | 2 | FALSE | X | 0 | 23.54%
S | 0 | 1 | 1 | 0 | 0 | 1 | 0 | 0 | Serviço | 1.1.0.1. | SINAPI | 103689 | FORNECIMENTO E INSTALAÇÃO DE PLACA DE OBRA COM CHAPA GALVANIZADA E ESTRUTURA DE MADEIRA. AF_03/2022_PS | M2 | 4.5 |  | BDI 1 | 0 | 0 | SEM VALOR |  | SINAPI-103689 | 14344 | 611.33 | 23.54%
S | 0 | 1 | 1 | 0 | 0 | 2 | 0 | 0 | Serviço | 1.1.0.2. | SINAPI-I | 10775 | LOCACAO DE CONTAINER 2,30 X 6,00 M, ALT. 2,50 M, COM 1 SANITARIO, PARA ESCRITORIO, COMPLETO, SEM DIVISORIAS INTERNAS (NAO INCLUI MOBILIZACAO/DESMOBILIZACAO) | MES | 3 |  | BDI 1 | 0 | 0 | SEM VALOR |  | SINAPI-I-10775 | 2654 | 1436.15 | 23.54%
S | 0 | 1 | 1 | 0 | 0 | 3 | 0 | 0 | Serviço | 1.1.0.3. | SINAPI-I | 10776 | LOCACAO DE CONTAINER 2,30 X 6,00 M, ALT. 2,50 M, PARA ESCRITORIO, SEM DIVISORIAS INTERNAS E SEM SANITARIO (NAO INCLUI MOBILIZACAO/DESMOBILIZACAO) | MES | 3 |  | BDI 1 | 0 | 0 | SEM VALOR |  | SINAPI-I-10776 | 2655 | 1121.99 | 23.54%
S | 0 | 1 | 1 | 0 | 0 | 4 | 0 | 0 | Serviço | 1.1.0.4. | SINAPI | 105115 | INSTALAÇÃO E DESINSTALAÇÃO MECANIZADA DE CONTÊINER OU MÓDULO HABITÁVEL DE USOS DIVERSOS. AF_03/2024 | M | 2 |  | BDI 1 | 0 | 0 | SEM VALOR |  | SINAPI-105115 | 11919 | 170.72 | 23.54%
S | 0 | 1 | 1 | 0 | 0 | 5 | 0 | 0 | Serviço | 1.1.0.5. | SINAPI | 102656 | SINALIZAÇÃO COM FITA FIXADA EM CONE PLÁSTICO, INCLUINDO CONE. AF_03/2024 | M | 39.5 |  | BDI 1 | 0 | 0 | SEM VALOR |  | SINAPI-102656 | 8202 | 7.75 | 23.54%
S | 0 | 1 | 1 | 0 | 0 | 6 | 0 | 0 | Serviço | 1.1.0.6. | PM BENTO | 99 | PROJETO COMPLEMENTAR EXECUTIVO DE ESTRUTURAS DE CONCRETO ARMADO PARA ESCADA E RAMPA DE ACESSIBILIDADE E AS BUILT COM EMISSÃO DE DOCUMENTO DE RESPONSABILIDADE TÉCNICA | UN | 1 |  | BDI 1 | 0 | 0 | SEM VALOR |  | PM BENTO-99 | 35 | 4272.32 | 23.54%
2 | 2 | 1 | 2 | 0 | 0 | 0 | 181 | 2 | Nível 2 | 1.2. | SINAPI |  | ADMINISTRAÇÃO LOCAL |  | - |  | BDI 1 | 0 | 0 | SEM VALOR | 3 | FALSE | X | 0 | 23.54%
S | 0 | 1 | 2 | 0 | 0 | 1 | 0 | 0 | Serviço | 1.2.0.1. | PM BENTO | 01 | ADMINISTRAÇÃO LOCAL DE OBRA | UN | 1 |  | BDI 1 | 0 | 0 | SEM VALOR |  | PM BENTO-01 | 7 | 23112.64 | 23.54%
2 | 10 | 1 | 3 | 0 | 0 | 0 | 179 | 10 | Nível 2 | 1.3. | SINAPI |  | DEMOLIÇÕES, RETIRADAS. ADEQUAÇÕES |  | - |  | BDI 1 | 0 | 0 | SEM VALOR | 4 | FALSE | X | 0 | 23.54%
S | 0 | 1 | 3 | 0 | 0 | 1 | 0 | 0 | Serviço | 1.3.0.1. | SINAPI | 97633 | DEMOLIÇÃO DE REVESTIMENTO CERÂMICO, DE FORMA MANUAL, SEM REAPROVEITAMENTO. AF_09/2023 | M2 | 47.83 |  | BDI 1 | 0 | 0 | SEM VALOR |  | SINAPI-97633 | 6865 | 32.18 | 23.54%
S | 0 | 1 | 3 | 0 | 0 | 2 | 0 | 0 | Serviço | 1.3.0.2. | SINAPI | 97622 | DEMOLIÇÃO DE ALVENARIA DE BLOCO FURADO, DE FORMA MANUAL, SEM REAPROVEITAMENTO. AF_09/2023 | M3 | 1.18 |  | BDI 1 | 0 | 0 | SEM VALOR |  | SINAPI-97622 | 6851 | 80.41 | 23.54%
S | 0 | 1 | 3 | 0 | 0 | 3 | 0 | 0 | Serviço | 1.3.0.3. | PM BENTO | 101 | REMOÇÃO DE PERSIANA INSTALADA EM JANELA, INCLUINDO DESMONTAGEM DOS SUPORTES, RETIRADA DE PARAFUSOS E REMOÇÃO DO LOCAL, SEM REAPROVEITAMENTO (BASE SINAPI 97638 ADAPT.) | M2 | 71.94 |  | BDI 1 | 0 | 0 | SEM VALOR |  | PM BENTO-101 | 39 | 4.15 | 23.54%
S | 0 | 1 | 3 | 0 | 0 | 4 | 0 | 0 | Serviço | 1.3.0.4. | PM BENTO | 111 | REMOÇÃO DE CHAPAS E PERFIS DE DIVISÓRIAS LEVES, DE FORMA MANUAL, SEM REAPROVEITAMENTO (BASE SINAPI 97638 ADAPT.) | M2 | 42.75 |  | BDI 1 | 0 | 0 | SEM VALOR |  | PM BENTO-111 | 49 | 9.87 | 23.54%
S | 0 | 1 | 3 | 0 | 0 | 5 | 0 | 0 | Serviço | 1.3.0.5. | SINAPI | 97644 | REMOÇÃO DE PORTAS, DE FORMA MANUAL, SEM REAPROVEITAMENTO. AF_09/2023 | M2 | 8.65 |  | BDI 1 | 0 | 0 | SEM VALOR |  | SINAPI-97644 | 6891 | 13.43 | 23.54%
S | 0 | 1 | 3 | 0 | 0 | 6 | 0 | 0 | Serviço | 1.3.0.6. | SINAPI | 97645 | REMOÇÃO DE JANELAS, DE FORMA MANUAL, SEM REAPROVEITAMENTO. AF_09/2023 | M2 | 1.64 |  | BDI 1 | 0 | 0 | SEM VALOR |  | SINAPI-97645 | 6883 | 34.69 | 23.54%
S | 0 | 1 | 3 | 0 | 0 | 7 | 0 | 0 | Serviço | 1.3.0.7. | PM BENTO | 100 | REMOÇÃO PARCIAL DE GRADE, PARA ABERTURA DE VÃO, E AJUSTES DE ACABAMENTO COM REQUADRO NA REMANESCENTE (BASE SINAPI 97655 ADAPT.) | M2 | 4.32 |  | BDI 1 | 0 | 0 | SEM VALOR |  | PM BENTO-100 | 36 | 75.61 | 23.54%
S | 0 | 1 | 3 | 0 | 0 | 8 | 0 | 0 | Serviço | 1.3.0.8. | PM BENTO | 112 | REMOÇÃO DE SOLEIRAS, PINGADEIRAS/PEITORIS EM GRANITO, DE FORMA MANUAL, COM REAPROVEITAMENTO, INCLUINDO DESLOCAMENTO CUIDADOSO, LIMPEZA DA ARGAMASSA ADERIDA E ACONDICIONAMENTO PARA REUTILIZAÇÃO (BASE SINAPI 97633 ADAPT.) | M | 4.08 |  | BDI 1 | 0 | 0 | SEM VALOR |  | PM BENTO-112 | 50 | 10.75 | 23.54%
S | 0 | 1 | 3 | 0 | 0 | 9 | 0 | 0 | Serviço | 1.3.0.9. | PM BENTO | 115 | REMOÇÃO DE LOUÇA/SANITÁRIO, DE FORMA MANUAL, COM POSSÍVEL REAPROVEITAMENTO POSTERIOR (BASE SINAPI 97663 ADAPT.) | UN | 2 |  | BDI 1 | 0 | 0 | SEM VALOR |  | PM BENTO-115 | 53 | 66.77 | 23.54%
2 | 4 | 1 | 4 | 0 | 0 | 0 | 169 | 4 | Nível 2 | 1.4. | SINAPI |  | PAREDES |  | - |  | BDI 1 | 0 | 0 | SEM VALOR | 5 | FALSE | X | 0 | 23.54%
S | 0 | 1 | 4 | 0 | 0 | 1 | 0 | 0 | Serviço | 1.4.0.1. | SINAPI | 103358 | ALVENARIA DE VEDAÇÃO DE BLOCOS CERÂMICOS FURADOS NA HORIZONTAL DE 11,5X19X29 CM (ESPESSURA 11,5 CM) E ARGAMASSA DE ASSENTAMENTO COM PREPARO EM BETONEIRA. AF_12/2021 | M2 | 6.04 |  | BDI 1 | 0 | 0 | SEM VALOR |  | SINAPI-103358 | 4977 | 92.89 | 23.54%
S | 0 | 1 | 4 | 0 | 0 | 2 | 0 | 0 | Serviço | 1.4.0.2. | SINAPI | 87879 | CHAPISCO APLICADO EM ALVENARIAS E ESTRUTURAS DE CONCRETO INTERNAS, COM COLHER DE PEDREIRO. ARGAMASSA TRAÇO 1:3 COM PREPARO EM BETONEIRA 400L. AF_10/2022 | M2 | 11.57 |  | BDI 1 | 0 | 0 | SEM VALOR |  | SINAPI-87879 | 6247 | 6.23 | 23.54%
S | 0 | 1 | 4 | 0 | 0 | 3 | 0 | 0 | Serviço | 1.4.0.3. | SINAPI | 87527 | EMBOÇO, EM ARGAMASSA TRAÇO 1:2:8, PREPARO MECÂNICO, APLICADO MANUALMENTE EM PAREDES INTERNAS DE AMBIENTES COM ÁREA MENOR QUE 5M², E =17,5MM, COM TALISCAS. AF_03/2024 | M2 | 11.57 |  | BDI 1 | 0 | 0 | SEM VALOR |  | SINAPI-87527 | 12739 | 52.53 | 23.54%
2 | 9 | 1 | 5 | 0 | 0 | 0 | 165 | 9 | Nível 2 | 1.5. | PM BENTO |  | REVESTIMENTO E PINTURA INTERNA |  | - |  | BDI 1 | 0 | 0 | SEM VALOR | 6 | FALSE | X | 0 | 23.54%
3 | 4 | 1 | 5 | 1 | 0 | 0 | 8 | 4 | Nível 3 | 1.5.1. | SINAPI |  | Revestimento cerâmico e porcelanato |  | - |  | BDI 1 | 0 | 0 | SEM VALOR |  | FALSE | X | 0 | 23.54%
S | 0 | 1 | 5 | 1 | 0 | 1 | 0 | 0 | Serviço | 1.5.1.1. | SINAPI | 87273 | REVESTIMENTO CERÂMICO PARA PAREDES INTERNAS COM PLACAS TIPO ESMALTADA DE DIMENSÕES 33X45 CM APLICADAS NA ALTURA INTEIRA DAS PAREDES. AF_02/2023_PE | M2 | 54.81 |  | BDI 1 | 0 | 0 | SEM VALOR |  | SINAPI-87273 | 14292 | 86.76 | 23.54%
S | 0 | 1 | 5 | 1 | 0 | 2 | 0 | 0 | Serviço | 1.5.1.2. | SINAPI | 87275 | REVESTIMENTO CERÂMICO PARA PAREDES INTERNAS COM PLACAS TIPO ESMALTADA DE DIMENSÕES 33X45 CM APLICADAS A MEIA ALTURA DAS PAREDES. AF_02/2023_PE | M2 | 13.09 |  | BDI 1 | 0 | 0 | SEM VALOR |  | SINAPI-87275 | 14291 | 95.94 | 23.54%
S | 0 | 1 | 5 | 1 | 0 | 3 | 0 | 0 | Serviço | 1.5.1.3. | SINAPI | 87261 | REVESTIMENTO CERÂMICO PARA PISO COM PLACAS TIPO PORCELANATO DE DIMENSÕES 60X60 CM APLICADA EM AMBIENTES DE ÁREA MENOR QUE 5 M². AF_02/2023_PE | M2 | 9.12 |  | BDI 1 | 0 | 0 | SEM VALOR |  | SINAPI-87261 | 14319 | 178.22 | 23.54%
3 | 4 | 1 | 5 | 2 | 0 | 0 | 4 | 58 | Nível 3 | 1.5.2. | SINAPI |  | Pintura interna |  | - |  | BDI 1 | 0 | 0 | SEM VALOR |  | FALSE | X | 0 | 23.54%
S | 0 | 1 | 5 | 2 | 0 | 1 | 0 | 0 | Serviço | 1.5.2.1. | PM BENTO | 102 | LIXAMENTO E PREPARAÇÃO DE PAREDES PARA APLICAÇÃO DE FUNDO OU PINTURA (BASE SINAPI 88495 ADAPT.) | M2 | 353.25 |  | BDI 1 | 0 | 0 | SEM VALOR |  | PM BENTO-102 | 40 | 7.36 | 23.54%
S | 0 | 1 | 5 | 2 | 0 | 2 | 0 | 0 | Serviço | 1.5.2.2. | SINAPI | 88485 | FUNDO SELADOR ACRÍLICO, APLICAÇÃO MANUAL EM PAREDE, UMA DEMÃO. AF_04/2023 | M2 | 353.25 |  | BDI 1 | 0 | 0 | SEM VALOR |  | SINAPI-88485 | 13267 | 4.98 | 23.54%
S | 0 | 1 | 5 | 2 | 0 | 3 | 0 | 0 | Serviço | 1.5.2.3. | SINAPI | 88489 | PINTURA LÁTEX ACRÍLICA PREMIUM, APLICAÇÃO MANUAL EM PAREDES, DUAS DEMÃOS. AF_04/2023 | M2 | 353.25 |  | BDI 1 | 0 | 0 | SEM VALOR |  | SINAPI-88489 | 13275 | 17.41 | 23.54%
2 | 10 | 1 | 6 | 0 | 0 | 0 | 156 | 10 | Nível 2 | 1.6. | SINAPI |  | DRYWALL |  | - |  | BDI 1 | 0 | 0 | SEM VALOR | 7 | FALSE | X | 0 | 23.54%
S | 0 | 1 | 6 | 0 | 0 | 1 | 0 | 0 | Serviço | 1.6.0.1. | SINAPI | 96359 | PAREDE COM SISTEMA EM CHAPAS DE GESSO PARA DRYWALL, USO INTERNO, COM DUAS FACES SIMPLES E ESTRUTURA METÁLICA COM GUIAS SIMPLES PARA PAREDES COM ÁREA LÍQUIDA MAIOR OU IGUAL A 6 M2, COM VÃOS. AF_07/2023_PS | M2 | 44.63 |  | BDI 1 | 0 | 0 | SEM VALOR |  | SINAPI-96359 | 13010 | 145.55 | 23.54%
S | 0 | 1 | 6 | 0 | 0 | 2 | 0 | 0 | Serviço | 1.6.0.2. | SINAPI | 100674 | CAIXILHO FIXO DE ALUMÍNIO PARA VIDRO (VIDRO INCLUSO), BATENTE/ REQUADRO DE 4 A 14 CM, SEM GUARNIÇÃO/ ALIZAR, FIXAÇÃO COM PARAFUSOS, VEDAÇÃO COM SILICONE, EXCLUSIVE CONTRAMARCO - FORNECIMENTO E INSTALAÇÃO. AF_11/2024 | M2 | 2.64 |  | BDI 1 | 0 | 0 | SEM VALOR |  | SINAPI-100674 | 8570 | 1105.4 | 23.54%
S | 0 | 1 | 6 | 0 | 0 | 3 | 0 | 0 | Serviço | 1.6.0.3. | SINAPI | 88497 | EMASSAMENTO COM MASSA LÁTEX, APLICAÇÃO EM PAREDE, DUAS DEMÃOS, LIXAMENTO MANUAL. AF_04/2023 | M2 | 89.25 |  | BDI 1 | 0 | 0 | SEM VALOR |  | SINAPI-88497 | 13259 | 25.18 | 23.54%
S | 0 | 1 | 6 | 0 | 0 | 4 | 0 | 0 | Serviço | 1.6.0.4. | SINAPI | 88485 | FUNDO SELADOR ACRÍLICO, APLICAÇÃO MANUAL EM PAREDE, UMA DEMÃO. AF_04/2023 | M2 | 178.5 |  | BDI 1 | 0 | 0 | SEM VALOR |  | SINAPI-88485 | 13267 | 4.98 | 23.54%
S | 0 | 1 | 6 | 0 | 0 | 5 | 0 | 0 | Serviço | 1.6.0.5. | SINAPI | 88489 | PINTURA LÁTEX ACRÍLICA PREMIUM, APLICAÇÃO MANUAL EM PAREDES, DUAS DEMÃOS. AF_04/2023 | M2 | 89.25 |  | BDI 1 | 0 | 0 | SEM VALOR |  | SINAPI-88489 | 13275 | 17.41 | 23.54%
S | 0 | 1 | 6 | 0 | 0 | 6 | 0 | 0 | Serviço | 1.6.0.6. | SINAPI | 90843 | KIT DE PORTA DE MADEIRA PARA PINTURA, SEMI-OCA (LEVE OU MÉDIA), PADRÃO MÉDIO, 80X210CM, ESPESSURA DE 3,5CM, ITENS INCLUSOS: DOBRADIÇAS, MONTAGEM E INSTALAÇÃO DO BATENTE, FECHADURA COM EXECUÇÃO DO FURO - FORNECIMENTO E INSTALAÇÃO. AF_10/2025 | UN | 3 |  | BDI 1 | 0 | 0 | SEM VALOR |  | SINAPI-90843 | 8641 | 1734.92 | 23.54%
S | 0 | 1 | 6 | 0 | 0 | 7 | 0 | 0 | Serviço | 1.6.0.7. | SINAPI | 102193 | LIXAMENTO DE MADEIRA PARA APLICAÇÃO DE FUNDO OU PINTURA. AF_01/2021 | M2 | 10.08 |  | BDI 1 | 0 | 0 | SEM VALOR |  | SINAPI-102193 | 13284 | 2.83 | 23.54%
S | 0 | 1 | 6 | 0 | 0 | 8 | 0 | 0 | Serviço | 1.6.0.8. | SINAPI | 102197 | PINTURA FUNDO NIVELADOR ALQUÍDICO BRANCO EM MADEIRA. AF_01/2021 | M2 | 10.08 |  | BDI 1 | 0 | 0 | SEM VALOR |  | SINAPI-102197 | 13287 | 38.98 | 23.54%
S | 0 | 1 | 6 | 0 | 0 | 9 | 0 | 0 | Serviço | 1.6.0.9. | SINAPI | 102219 | PINTURA TINTA DE ACABAMENTO (PIGMENTADA) ESMALTE SINTÉTICO ACETINADO EM MADEIRA, 2 DEMÃOS. AF_01/2021 | M2 | 10.08 |  | BDI 1 | 0 | 0 | SEM VALOR |  | SINAPI-102219 | 13300 | 22.83 | 23.54%
2 | 17 | 1 | 7 | 0 | 0 | 0 | 146 | 17 | Nível 2 | 1.7. | SINAPI | 88496 | ESQUADRIAS | M2 | - |  | BDI 1 | 0 | 0 | SEM VALOR | 8 | FALSE | 13263 | 0 | 23.54%
3 | 8 | 1 | 7 | 1 | 0 | 0 | 16 | 8 | Nível 3 | 1.7.1. | SINAPI |  | Instalações e reinstalações de esquadrias |  | - |  | BDI 1 | 0 | 0 | SEM VALOR |  | FALSE | X | 0 | 23.54%
S | 0 | 1 | 7 | 1 | 0 | 1 | 0 | 0 | Serviço | 1.7.1.1. | PM BENTO | 107 | REINSTALAÇÃO DE PEITORIL/PINGADEIRA EM GRANITO OU MÁRMORE, COM REAPROVEITAMENTO DE PEÇA EXISTENTE, ASSENTADO COM ARGAMASSA 1:6 COM ADITIVO OU ARGAMASSA COLANTE TIPO ACIII (BASE SINAPI 101965) | M | 4.08 |  | BDI 1 | 0 | 0 | SEM VALOR |  | PM BENTO-107 | 45 | 29.46 | 23.54%
S | 0 | 1 | 7 | 1 | 0 | 2 | 0 | 0 | Serviço | 1.7.1.2. | PM BENTO | 104 | REINSTALAÇÃO DE JANELA DE ALUMÍNIO DE CORRER COM VIDROS, INCLUSO AJUSTES E REQUADRO DO VÃO (BASE SINAPI 94570 ADAPT.) | M2 | 1.57 |  | BDI 1 | 0 | 0 | SEM VALOR |  | PM BENTO-104 | 42 | 155.64 | 23.54%
S | 0 | 1 | 7 | 1 | 0 | 3 | 0 | 0 | Serviço | 1.7.1.3. | PM BENTO | 105 | REINSTALAÇÃO DE PORTA DE MADEIRA COMPLETA, COM DOBRADIÇAS, BATENTE, GUARNIÇÕES E FECHADURA (BASE SINAPI 90843 ADAPT.) | M2 | 3.61 |  | BDI 1 | 0 | 0 | SEM VALOR |  | PM BENTO-105 | 43 | 235.54 | 23.54%
S | 0 | 1 | 7 | 1 | 0 | 4 | 0 | 0 | Serviço | 1.7.1.4. | PM BENTO | 106 | PORTA DE CORRER DE MADEIRA, FECHADURA E PUXADOR, COM ALIZAR, 80 X 210 CM, FORNECIMENTO E INSTALAÇÃO (BASE SINAPI 106148) | UN | 1 |  | BDI 1 | 0 | 0 | SEM VALOR |  | PM BENTO-106 | 44 | 1057.68 | 23.54%
S | 0 | 1 | 7 | 1 | 0 | 5 | 0 | 0 | Serviço | 1.7.1.5. | SINAPI | 100701 | PORTA DE FERRO, DE ABRIR, TIPO GRADE COM CHAPA, COM GUARNIÇÕES. AF_10/2025 | M2 | 7.92 |  | BDI 1 | 0 | 0 | SEM VALOR |  | SINAPI-100701 | 8702 | 847.05 | 23.54%
S | 0 | 1 | 7 | 1 | 0 | 6 | 0 | 0 | Serviço | 1.7.1.6. | SINAPI | 99861 | GRADIL EM AÇO FIXADO EM VÃOS DE JANELAS, FORMADO POR BARRAS CHATAS DE 25X4,8 MM. AF_10/2025 | M2 | 1.57 |  | BDI 1 | 0 | 0 | SEM VALOR |  | SINAPI-99861 | 9471 | 639.43 | 23.54%
S | 0 | 1 | 7 | 1 | 0 | 7 | 0 | 0 | Serviço | 1.7.1.7. | PM BENTO | 113 | PORTA DE ALUMÍNIO DE ABRIR, PARA VIDRO COM VIDROS INCLUSOS, COM GUARNIÇÃO, 90X220CM, FIXAÇÃO COM ARGAMASSA (BASE SINAPI 106145 ADAPT.) | UN | 4 |  | BDI 1 | 0 | 0 | SEM VALOR |  | PM BENTO-113 | 51 | 1483.54 | 23.54%
3 | 8 | 1 | 7 | 2 | 0 | 0 | 8 | 35 | Nível 3 | 1.7.2. | SINAPI |  | Acabamentos de esquadrias |  | - |  | BDI 1 | 0 | 0 | SEM VALOR |  | FALSE | X | 0 | 23.54%
S | 0 | 1 | 7 | 2 | 0 | 1 | 0 | 0 | Serviço | 1.7.2.1. | SINAPI | 102193 | LIXAMENTO DE MADEIRA PARA APLICAÇÃO DE FUNDO OU PINTURA. AF_01/2021 | M2 | 3.44 |  | BDI 1 | 0 | 0 | SEM VALOR |  | SINAPI-102193 | 13284 | 2.83 | 23.54%
S | 0 | 1 | 7 | 2 | 0 | 2 | 0 | 0 | Serviço | 1.7.2.2. | SINAPI | 102197 | PINTURA FUNDO NIVELADOR ALQUÍDICO BRANCO EM MADEIRA. AF_01/2021 | M2 | 3.44 |  | BDI 1 | 0 | 0 | SEM VALOR |  | SINAPI-102197 | 13287 | 38.98 | 23.54%
S | 0 | 1 | 7 | 2 | 0 | 3 | 0 | 0 | Serviço | 1.7.2.3. | SINAPI | 102219 | PINTURA TINTA DE ACABAMENTO (PIGMENTADA) ESMALTE SINTÉTICO ACETINADO EM MADEIRA, 2 DEMÃOS. AF_01/2021 | M2 | 3.44 |  | BDI 1 | 0 | 0 | SEM VALOR |  | SINAPI-102219 | 13300 | 22.83 | 23.54%
S | 0 | 1 | 7 | 2 | 0 | 4 | 0 | 0 | Serviço | 1.7.2.4. | SINAPI | 100717 | LIXAMENTO MANUAL EM SUPERFÍCIES METÁLICAS EM OBRA. AF_01/2020 | M2 | 112.15 |  | BDI 1 | 0 | 0 | SEM VALOR |  | SINAPI-100717 | 13325 | 13.29 | 23.54%
S | 0 | 1 | 7 | 2 | 0 | 5 | 0 | 0 | Serviço | 1.7.2.5. | SINAPI | 100722 | PINTURA COM TINTA ALQUÍDICA DE FUNDO (TIPO ZARCÃO) APLICADA A ROLO OU PINCEL SOBRE SUPERFÍCIES METÁLICAS (EXCETO PERFIL) EXECUTADO EM OBRA (POR DEMÃO). AF_01/2020 | M2 | 112.15 |  | BDI 1 | 0 | 0 | SEM VALOR |  | SINAPI-100722 | 13351 | 32.97 | 23.54%
S | 0 | 1 | 7 | 2 | 0 | 6 | 0 | 0 | Serviço | 1.7.2.6. | SINAPI | 100742 | PINTURA COM TINTA ALQUÍDICA DE ACABAMENTO (ESMALTE SINTÉTICO ACETINADO) APLICADA A ROLO OU PINCEL SOBRE SUPERFÍCIES METÁLICAS (EXCETO PERFIL) EXECUTADO EM OBRA (POR DEMÃO). AF_01/2020 | M2 | 112.15 |  | BDI 1 | 0 | 0 | SEM VALOR |  | SINAPI-100742 | 13334 | 33.71 | 23.54%
S | 0 | 1 | 7 | 2 | 0 | 7 | 0 | 0 | Serviço | 1.7.2.7. | PM BENTO | 114 | AJUSTES EM PORTA COM REFORÇO DE FIXAÇÃO DA ESQUADRIA, NOVA FECHADURA PRINCIPAL E INSTALAÇÃO DE FECHADURA AUXILIAR PARA MAIOR SEGURANÇA (BASE SINAPI 90830 ADAPT.) | UN | 1 |  | BDI 1 | 0 | 0 | SEM VALOR |  | PM BENTO-114 | 52 | 638.6 | 23.54%
2 | 4 | 1 | 8 | 0 | 0 | 0 | 129 | 4 | Nível 2 | 1.8. | SINAPI |  | PISO VINÍLICO |  | - |  | BDI 1 | 0 | 0 | SEM VALOR | 9 | FALSE | X | 0 | 23.54%
S | 0 | 1 | 8 | 0 | 0 | 1 | 0 | 0 | Serviço | 1.8.0.1. | SINAPI | 97632 | DEMOLIÇÃO DE RODAPÉ CERÂMICO, DE FORMA MANUAL, SEM REAPROVEITAMENTO. AF_09/2023 | M | 113.38 |  | BDI 1 | 0 | 0 | SEM VALOR |  | SINAPI-97632 | 6867 | 3.68 | 23.54%
S | 0 | 1 | 8 | 0 | 0 | 2 | 0 | 0 | Serviço | 1.8.0.2. | SINAPI | 101727 | PISO VINÍLICO SEMI-FLEXÍVEL EM PLACAS, PADRÃO LISO, ESPESSURA 3,2 MM, FIXADO COM COLA. AF_02/2026 | M2 | 178.78 |  | BDI 1 | 0 | 0 | SEM VALOR |  | SINAPI-101727 | 13425 | 213.8 | 23.54%
S | 0 | 1 | 8 | 0 | 0 | 3 | 0 | 0 | Serviço | 1.8.0.3. | SINAPI | 98688 | RODAPÉ EM POLIESTIRENO, ALTURA 5 CM. AF_02/2026 | M | 113.38 |  | BDI 1 | 0 | 0 | SEM VALOR |  | SINAPI-98688 | 13438 | 69.82 | 23.54%
2 | 9 | 1 | 9 | 0 | 0 | 0 | 125 | 9 | Nível 2 | 1.9. | SINAPI |  | PISO EXTERNO - ÁREAS DE INTERTRAVADOS |  | - |  | BDI 1 | 0 | 0 | SEM VALOR | 10 | FALSE | X | 0 | 23.54%
S | 0 | 1 | 9 | 0 | 0 | 1 | 0 | 0 | Serviço | 1.9.0.1. | SINAPI | 101862 | REASSENTAMENTO DE BLOCOS RETANGULAR PARA PISO INTERTRAVADO, ESPESSURA DE 6 CM, EM CALÇADA, COM REAPROVEITAMENTO DOS BLOCOS RETANGULAR - INCLUSO RETIRADA E COLOCAÇÃO DO MATERIAL. AF_12/2020 | M2 | 198.75 |  | BDI 1 | 0 | 0 | SEM VALOR |  | SINAPI-101862 | 13953 | 47.07 | 23.54%
S | 0 | 1 | 9 | 0 | 0 | 2 | 0 | 0 | Serviço | 1.9.0.2. | SINAPI | 105728 | RECONSTRUÇÃO DE BASE E SUB-BASE PARA PAVIMENTAÇÃO DE BRITA GRADUADA SIMPLES, COM ESPESSURA DE 10 CM - EXCLUSIVE CARGA E TRANSPORTE. AF_09/2024 | M3 | 10.24 |  | BDI 1 | 0 | 0 | SEM VALOR |  | SINAPI-105728 | 5828 | 229.18 | 23.54%
S | 0 | 1 | 9 | 0 | 0 | 3 | 0 | 0 | Serviço | 1.9.0.3. | SINAPI | 104797 | REMOÇAO DE GUIAS PRÉ-FABRICADAS DE CONCRETO, DE FORMA MECANIZADA, COM REAPROVEITAMENTO. AF_09/2023 | M | 8.6 |  | BDI 1 | 0 | 0 | SEM VALOR |  | SINAPI-104797 | 6869 | 24.09 | 23.54%
S | 0 | 1 | 9 | 0 | 0 | 4 | 0 | 0 | Serviço | 1.9.0.4. | SINAPI | 94273 | ASSENTAMENTO DE GUIA (MEIO-FIO) EM TRECHO RETO, CONFECCIONADA EM CONCRETO PRÉ-FABRICADO, DIMENSÕES 100X15X13X30 CM (COMPRIMENTO X BASE INFERIOR X BASE SUPERIOR X ALTURA). AF_01/2024 | M | 8.6 |  | BDI 1 | 0 | 0 | SEM VALOR |  | SINAPI-94273 | 9492 | 65.65 | 23.54%
S | 0 | 1 | 9 | 0 | 0 | 5 | 0 | 0 | Serviço | 1.9.0.5. | SINAPI | 104658 | PISO PODOTÁTIL DE ALERTA OU DIRECIONAL, DE CONCRETO, ASSENTADO SOBRE ARGAMASSA. AF_03/2024 | M2 | 22.25 |  | BDI 1 | 0 | 0 | SEM VALOR |  | SINAPI-104658 | 4944 | 191.87 | 23.54%
S | 0 | 1 | 9 | 0 | 0 | 6 | 0 | 0 | Serviço | 1.9.0.6. | PM BENTO | 121 | REMOÇÃO DE TAMPA DE GRADE (BASE SINAPI 97645) | M2 | 3.2 |  | BDI 1 | 0 | 0 | SEM VALOR |  | PM BENTO-121 | 59 | 34.69 | 23.54%
S | 0 | 1 | 9 | 0 | 0 | 7 | 0 | 0 | Serviço | 1.9.0.7. | PM BENTO | 120 | TAMPA PARA CAIXA, EM FERRO FUNDIDO, DIMENSÕES INTERNAS: 0,8 X 0,8 M - FORNECIMENTO E INSTALAÇÃO. (BASE SINAPI 101799) | UN | 5 |  | BDI 1 | 0 | 0 | SEM VALOR |  | PM BENTO-120 | 58 | 1292.24 | 23.54%
S | 0 | 1 | 9 | 0 | 0 | 8 | 0 | 0 | Serviço | 1.9.0.8. | PM BENTO | 122 | REMOÇÃO DE TAMPA DE CONCRETO QUEBRADA E INSTALAÇÃO DE NOVA TAMPA DE CONCRETO (BASE SINAPI 97898) | UN | 1 |  | BDI 1 | 0 | 0 | SEM VALOR |  | PM BENTO-122 | 60 | 212.37 | 23.54%
2 | 7 | 1 | 10 | 0 | 0 | 0 | 116 | 7 | Nível 2 | 1.10. | SINAPI |  | PISO EXTERNO - ACESSO NORTE |  | - |  | BDI 1 | 0 | 0 | SEM VALOR | 11 | FALSE | X | 0 | 23.54%
S | 0 | 1 | 10 | 0 | 0 | 1 | 0 | 0 | Serviço | 1.10.0.1. | SINAPI | 96536 | FABRICAÇÃO, MONTAGEM E DESMONTAGEM DE FÔRMA PARA VIGA BALDRAME, EM MADEIRA SERRADA, E=25 MM, 4 UTILIZAÇÕES. AF_01/2024 | M2 | 11.28 |  | BDI 1 | 0 | 0 | SEM VALOR |  | SINAPI-96536 | 9234 | 82.78 | 23.54%
S | 0 | 1 | 10 | 0 | 0 | 2 | 0 | 0 | Serviço | 1.10.0.2. | SINAPI | 104916 | ARMAÇÃO DE SAPATA ISOLADA, VIGA BALDRAME E SAPATA CORRIDA UTILIZANDO AÇO CA-60 DE 5 MM - MONTAGEM. AF_01/2024 | KG | 17.31 |  | BDI 1 | 0 | 0 | SEM VALOR |  | SINAPI-104916 | 9200 | 20.87 | 23.54%
S | 0 | 1 | 10 | 0 | 0 | 3 | 0 | 0 | Serviço | 1.10.0.3. | SINAPI | 104918 | ARMAÇÃO DE SAPATA ISOLADA, VIGA BALDRAME E SAPATA CORRIDA UTILIZANDO AÇO CA-50 DE 8 MM - MONTAGEM. AF_01/2024 | KG | 34.59 |  | BDI 1 | 0 | 0 | SEM VALOR |  | SINAPI-104918 | 9199 | 17.44 | 23.54%
S | 0 | 1 | 10 | 0 | 0 | 4 | 0 | 0 | Serviço | 1.10.0.4. | SINAPI | 96557 | CONCRETAGEM DE BLOCO DE COROAMENTO OU VIGA BALDRAME, FCK 30 MPA, COM USO DE BOMBA - LANÇAMENTO, ADENSAMENTO E ACABAMENTO. AF_01/2024 | M3 | 0.85 |  | BDI 1 | 0 | 0 | SEM VALOR |  | SINAPI-96557 | 9201 | 1070.31 | 23.54%
S | 0 | 1 | 10 | 0 | 0 | 5 | 0 | 0 | Serviço | 1.10.0.5. | SINAPI | 96624 | LASTRO COM MATERIAL GRANULAR (PEDRA BRITADA N.2), APLICADO EM PISOS OU LAJES SOBRE SOLO, ESPESSURA DE *10 CM*. AF_01/2024 | M3 | 4.39 |  | BDI 1 | 0 | 0 | SEM VALOR |  | SINAPI-96624 | 11994 | 224.11 | 23.54%
S | 0 | 1 | 10 | 0 | 0 | 6 | 0 | 0 | Serviço | 1.10.0.6. | SINAPI | 94995 | EXECUÇÃO DE PASSEIO (CALÇADA) OU PISO DE CONCRETO COM CONCRETO MOLDADO IN LOCO, USINADO, ACABAMENTO CONVENCIONAL, ESPESSURA 8 CM, ARMADO. AF_08/2022 | M2 | 25 |  | BDI 1 | 0 | 0 | SEM VALOR |  | SINAPI-94995 | 13072 | 127.35 | 23.54%
2 | 16 | 1 | 11 | 0 | 0 | 0 | 109 | 16 | Nível 2 | 1.11. | SINAPI |  | ESCADA EXTERNA |  | - |  | BDI 1 | 0 | 0 | SEM VALOR | 12 | FALSE | X | 0 | 23.54%
3 | 3 | 1 | 11 | 1 | 0 | 0 | 15 | 3 | Nível 3 | 1.11.1. | SINAPI |  | Escada - Demolições e remoções |  | - |  | BDI 1 | 0 | 0 | SEM VALOR |  | FALSE | X | 0 | 23.54%
S | 0 | 1 | 11 | 1 | 0 | 1 | 0 | 0 | Serviço | 1.11.1.1. | PM BENTO | 117 | REMOÇÃO DE GUARDA-CORPOS E CORRIMÕES, DE FORMA MANUAL, SEM REAPROVEITAMENTO. (BASE SINAPI 104800) | M | 11.2 |  | BDI 1 | 0 | 0 | SEM VALOR |  | PM BENTO-117 | 55 | 12.93 | 23.54%
S | 0 | 1 | 11 | 1 | 0 | 2 | 0 | 0 | Serviço | 1.11.1.2. | SINAPI | 104790 | DEMOLIÇÃO DE PISO DE CONCRETO SIMPLES, DE FORMA MECANIZADA COM MARTELETE, SEM REAPROVEITAMENTO. AF_09/2023 | M3 | 2.82 |  | BDI 1 | 0 | 0 | SEM VALOR |  | SINAPI-104790 | 6864 | 151.6 | 23.54%
3 | 3 | 1 | 11 | 2 | 0 | 0 | 12 | 3 | Nível 3 | 1.11.2. | SINAPI |  | Escada - Movimento de terra p/ ajustar base |  | - |  | BDI 1 | 0 | 0 | SEM VALOR |  | FALSE | X | 0 | 23.54%
S | 0 | 1 | 11 | 2 | 0 | 1 | 0 | 0 | Serviço | 1.11.2.1. | SINAPI | 93358 | ESCAVAÇÃO MANUAL DE VALA. AF_09/2024 | M3 | 7 |  | BDI 1 | 0 | 0 | SEM VALOR |  | SINAPI-93358 | 8415 | 121.34 | 23.54%
S | 0 | 1 | 11 | 2 | 0 | 2 | 0 | 0 | Serviço | 1.11.2.2. | SINAPI | 93382 | REATERRO MANUAL DE VALAS, COM COMPACTADOR DE SOLOS DE PERCUSSÃO. AF_08/2023 | M3 | 7 |  | BDI 1 | 0 | 0 | SEM VALOR |  | SINAPI-93382 | 5680 | 37.4 | 23.54%
3 | 2 | 1 | 11 | 3 | 0 | 0 | 9 | 2 | Nível 3 | 1.11.3. | SINAPI |  | Execução da escada em concreto armado |  | - |  | BDI 1 | 0 | 0 | SEM VALOR |  | FALSE | X | 0 | 23.54%
S | 0 | 1 | 11 | 3 | 0 | 1 | 0 | 0 | Serviço | 1.11.3.1. | SINAPI | 102073 | ESCADA EM CONCRETO ARMADO MOLDADO IN LOCO, FCK 25 MPA, COM 1 LANCE E LAJE PLANA, FÔRMA EM CHAPA DE MADEIRA COMPENSADA RESINADA. AF_11/2020 | M3 | 2.82 |  | BDI 1 | 0 | 0 | SEM VALOR |  | SINAPI-102073 | 8212 | 4930.17 | 23.54%
3 | 3 | 1 | 11 | 4 | 0 | 0 | 7 | 3 | Nível 3 | 1.11.4. | SINAPI |  | Escada - Guarda-corpos e corrimões |  | - |  | BDI 1 | 0 | 0 | SEM VALOR |  | FALSE | X | 0 | 23.54%
S | 0 | 1 | 11 | 4 | 0 | 1 | 0 | 0 | Serviço | 1.11.4.1. | PM BENTO | 109 | GUARDA-CORPO DE AÇO GALVANIZADO DE 1,10M, DUPLO CORRIMÃO, MONTANTES TUBULARES DE 1.1/4" ESPAÇADOS DE 1,20M, TRAVESSA SUPERIOR DE 1.1/2", GRADIL EM TUBOS HORIZONTAIS DE 1" E VERTICAIS DE 3/4", FIXADO COM ADESIVO ESTRUTURAL EPOXI OU CHUMBADOR MECÂNICO (BASE SINAPI 99851 E 99842) | M | 8 |  | BDI 1 | 0 | 0 | SEM VALOR |  | PM BENTO-109 | 47 | 848.55 | 23.54%
S | 0 | 1 | 11 | 4 | 0 | 2 | 0 | 0 | Serviço | 1.11.4.2. | PM BENTO | 110 | CORRIMÃO DUPLO CENTRAL FIXADO NO PISO EM AÇO GALVANIZADO DE 1.1/2", MONTANTES TUBULARES 1.1/2" ESPAÇADOS DE 1,00M, FIXADO COM CHUMBADOR MECÂNICO. (BASE SINAPI 106212) | M | 4 |  | BDI 1 | 0 | 0 | SEM VALOR |  | PM BENTO-110 | 48 | 610.2 | 23.54%
3 | 4 | 1 | 11 | 5 | 0 | 0 | 4 | 36 | Nível 3 | 1.11.5. | SINAPI |  | Escada - Pintura Guarda-corpos e corrimões |  | - |  | BDI 1 | 0 | 0 | SEM VALOR |  | FALSE | X | 0 | 23.54%
S | 0 | 1 | 11 | 5 | 0 | 1 | 0 | 0 | Serviço | 1.11.5.1. | SINAPI | 100717 | LIXAMENTO MANUAL EM SUPERFÍCIES METÁLICAS EM OBRA. AF_01/2020 | M2 | 13.08 |  | BDI 1 | 0 | 0 | SEM VALOR |  | SINAPI-100717 | 13325 | 13.29 | 23.54%
S | 0 | 1 | 11 | 5 | 0 | 2 | 0 | 0 | Serviço | 1.11.5.2. | SINAPI | 100720 | PINTURA COM TINTA ALQUÍDICA DE FUNDO (TIPO ZARCÃO) APLICADA A ROLO OU PINCEL SOBRE PERFIL METÁLICO EXECUTADO EM FÁBRICA (POR DEMÃO). AF_01/2020 | M2 | 26.16 |  | BDI 1 | 0 | 0 | SEM VALOR |  | SINAPI-100720 | 13350 | 14.68 | 23.54%
S | 0 | 1 | 11 | 5 | 0 | 3 | 0 | 0 | Serviço | 1.11.5.3. | SINAPI | 100744 | PINTURA COM TINTA ALQUÍDICA DE ACABAMENTO (ESMALTE SINTÉTICO BRILHANTE) APLICADA A ROLO OU PINCEL SOBRE PERFIL METÁLICO EXECUTADO EM FÁBRICA (POR DEMÃO). AF_01/2020 | M2 | 26.16 |  | BDI 1 | 0 | 0 | SEM VALOR |  | SINAPI-100744 | 13338 | 15.23 | 23.54%
2 | 39 | 1 | 12 | 0 | 0 | 0 | 93 | 39 | Nível 2 | 1.12. | SINAPI |  | ACESSIBILIDADE 1 |  | - |  | BDI 1 | 0 | 0 | SEM VALOR | 13 | FALSE | X | 0 | 23.54%
3 | 3 | 1 | 12 | 1 | 0 | 0 | 38 | 3 | Nível 3 | 1.12.1. | SINAPI |  | Rampa - Movimento de terra p/ ajustar base |  | - |  | BDI 1 | 0 | 0 | SEM VALOR |  | FALSE | X | 0 | 23.54%
S | 0 | 1 | 12 | 1 | 0 | 1 | 0 | 0 | Serviço | 1.12.1.1. | SINAPI | 93358 | ESCAVAÇÃO MANUAL DE VALA. AF_09/2024 | M3 | 25.99 |  | BDI 1 | 0 | 0 | SEM VALOR |  | SINAPI-93358 | 8415 | 121.34 | 23.54%
S | 0 | 1 | 12 | 1 | 0 | 2 | 0 | 0 | Serviço | 1.12.1.2. | SINAPI | 93382 | REATERRO MANUAL DE VALAS, COM COMPACTADOR DE SOLOS DE PERCUSSÃO. AF_08/2023 | M3 | 25.99 |  | BDI 1 | 0 | 0 | SEM VALOR |  | SINAPI-93382 | 5680 | 37.4 | 23.54%
3 | 15 | 1 | 12 | 2 | 0 | 0 | 35 | 15 | Nível 3 | 1.12.2. | SINAPI |  | Rampa - Estruturas de concr. arm. e muros |  | - |  | BDI 1 | 0 | 0 | SEM VALOR |  | FALSE | X | 0 | 23.54%
S | 0 | 1 | 12 | 2 | 0 | 1 | 0 | 0 | Serviço | 1.12.2.1. | SINAPI | 101616 | PREPARO DE FUNDO DE VALA COM LARGURA MENOR QUE 1,5 M (ACERTO DO SOLO NATURAL), EM LOCAL COM NÍVEL BAIXO DE INTERFERÊNCIA. AF_01/2026 | M2 | 51.98 |  | BDI 1 | 0 | 0 | SEM VALOR |  | SINAPI-101616 | 8550 | 10.33 | 23.54%
S | 0 | 1 | 12 | 2 | 0 | 2 | 0 | 0 | Serviço | 1.12.2.2. | SINAPI | 99059 | LOCAÇÃO CONVENCIONAL DE OBRA, UTILIZANDO GABARITO DE TÁBUAS CORRIDAS PONTALETADAS A CADA 2,00M - 2 UTILIZAÇÕES. AF_03/2024 | M | 35.2 |  | BDI 1 | 0 | 0 | SEM VALOR |  | SINAPI-99059 | 12459 | 82.24 | 23.54%
S | 0 | 1 | 12 | 2 | 0 | 3 | 0 | 0 | Serviço | 1.12.2.3. | SINAPI | 96535 | FABRICAÇÃO, MONTAGEM E DESMONTAGEM DE FÔRMA PARA SAPATA, EM MADEIRA SERRADA, E=25 MM, 4 UTILIZAÇÕES. AF_01/2024 | M2 | 10.8 |  | BDI 1 | 0 | 0 | SEM VALOR |  | SINAPI-96535 | 9229 | 167.51 | 23.54%
S | 0 | 1 | 12 | 2 | 0 | 4 | 0 | 0 | Serviço | 1.12.2.4. | SINAPI | 104918 | ARMAÇÃO DE SAPATA ISOLADA, VIGA BALDRAME E SAPATA CORRIDA UTILIZANDO AÇO CA-50 DE 8 MM - MONTAGEM. AF_01/2024 | KG | 78.84 |  | BDI 1 | 0 | 0 | SEM VALOR |  | SINAPI-104918 | 9199 | 17.44 | 23.54%
S | 0 | 1 | 12 | 2 | 0 | 5 | 0 | 0 | Serviço | 1.12.2.5. | SINAPI | 96558 | CONCRETAGEM DE SAPATA, FCK 30 MPA, COM USO DE BOMBA - LANÇAMENTO, ADENSAMENTO E ACABAMENTO. AF_01/2024 | M3 | 1.62 |  | BDI 1 | 0 | 0 | SEM VALOR |  | SINAPI-96558 | 9205 | 1116.9 | 23.54%
S | 0 | 1 | 12 | 2 | 0 | 6 | 0 | 0 | Serviço | 1.12.2.6. | SINAPI | 92269 | FABRICAÇÃO DE FÔRMA PARA PILARES E ESTRUTURAS SIMILARES, EM MADEIRA SERRADA, E=25 MM. AF_09/2020 | M2 | 4.03 |  | BDI 1 | 0 | 0 | SEM VALOR |  | SINAPI-92269 | 9249 | 148.48 | 23.54%
S | 0 | 1 | 12 | 2 | 0 | 7 | 0 | 0 | Serviço | 1.12.2.7. | SINAPI | 92762 | ARMAÇÃO DE PILAR OU VIGA DE ESTRUTURA CONVENCIONAL DE CONCRETO ARMADO UTILIZANDO AÇO CA-50 DE 10,0 MM - MONTAGEM. AF_06/2022 | KG | 21.01 |  | BDI 1 | 0 | 0 | SEM VALOR |  | SINAPI-92762 | 5235 | 13.16 | 23.54%
S | 0 | 1 | 12 | 2 | 0 | 8 | 0 | 0 | Serviço | 1.12.2.8. | SINAPI | 92759 | ARMAÇÃO DE PILAR OU VIGA DE ESTRUTURA CONVENCIONAL DE CONCRETO ARMADO UTILIZANDO AÇO CA-60 DE 5,0 MM - MONTAGEM. AF_06/2022 | KG | 3.92 |  | BDI 1 | 0 | 0 | SEM VALOR |  | SINAPI-92759 | 5243 | 17.26 | 23.54%
S | 0 | 1 | 12 | 2 | 0 | 9 | 0 | 0 | Serviço | 1.12.2.9. | SINAPI | 103672 | CONCRETAGEM DE PILARES, FCK = 25 MPA, COM USO DE BOMBA - LANÇAMENTO, ADENSAMENTO E ACABAMENTO. AF_02/2022_PS | M3 | 0.2 |  | BDI 1 | 0 | 0 | SEM VALOR |  | SINAPI-103672 | 6260 | 964.75 | 23.54%
S | 0 | 1 | 12 | 2 | 0 | 10 | 0 | 0 | Serviço | 1.12.2.10. | SINAPI | 96536 | FABRICAÇÃO, MONTAGEM E DESMONTAGEM DE FÔRMA PARA VIGA BALDRAME, EM MADEIRA SERRADA, E=25 MM, 4 UTILIZAÇÕES. AF_01/2024 | M2 | 26.61 |  | BDI 1 | 0 | 0 | SEM VALOR |  | SINAPI-96536 | 9234 | 82.78 | 23.54%
S | 0 | 1 | 12 | 2 | 0 | 11 | 0 | 0 | Serviço | 1.12.2.11. | SINAPI | 104916 | ARMAÇÃO DE SAPATA ISOLADA, VIGA BALDRAME E SAPATA CORRIDA UTILIZANDO AÇO CA-60 DE 5 MM - MONTAGEM. AF_01/2024 | KG | 44.13 |  | BDI 1 | 0 | 0 | SEM VALOR |  | SINAPI-104916 | 9200 | 20.87 | 23.54%
S | 0 | 1 | 12 | 2 | 0 | 12 | 0 | 0 | Serviço | 1.12.2.12. | SINAPI | 104918 | ARMAÇÃO DE SAPATA ISOLADA, VIGA BALDRAME E SAPATA CORRIDA UTILIZANDO AÇO CA-50 DE 8 MM - MONTAGEM. AF_01/2024 | KG | 77.08 |  | BDI 1 | 0 | 0 | SEM VALOR |  | SINAPI-104918 | 9199 | 17.44 | 23.54%
S | 0 | 1 | 12 | 2 | 0 | 13 | 0 | 0 | Serviço | 1.12.2.13. | SINAPI | 96557 | CONCRETAGEM DE BLOCO DE COROAMENTO OU VIGA BALDRAME, FCK 30 MPA, COM USO DE BOMBA - LANÇAMENTO, ADENSAMENTO E ACABAMENTO. AF_01/2024 | M3 | 2.66 |  | BDI 1 | 0 | 0 | SEM VALOR |  | SINAPI-96557 | 9201 | 1070.31 | 23.54%
S | 0 | 1 | 12 | 2 | 0 | 14 | 0 | 0 | Serviço | 1.12.2.14. | PM BENTO | 118 | MURO DE ARRIMO COM BLOCOS DE CONCRETO ESTRUTURAL, ATÉ 1,6 M DE ALTURA (EXCETO FUNDAÇÃO), INCLUINDO CINTAS DE AMARRAÇÃO, REATERRO DE VALAS, GRAUTEAMENTOS VERTICAIS E DRENAGEM DO MURO. (BASE SINAPI 100350) | M2 | 15.85 |  | BDI 1 | 0 | 0 | SEM VALOR |  | PM BENTO-118 | 56 | 617.06 | 23.54%
3 | 7 | 1 | 12 | 3 | 0 | 0 | 20 | 7 | Nível 3 | 1.12.3. | SINAPI |  | Rampa - Impermeabilização e revestimentos |  | - |  | BDI 1 | 0 | 0 | SEM VALOR |  | FALSE | X | 0 | 23.54%
S | 0 | 1 | 12 | 3 | 0 | 1 | 0 | 0 | Serviço | 1.12.3.1. | SINAPI | 98557 | IMPERMEABILIZAÇÃO DE SUPERFÍCIE COM EMULSÃO ASFÁLTICA, 2 DEMÃOS. AF_09/2023 | M2 | 35.48 |  | BDI 1 | 0 | 0 | SEM VALOR |  | SINAPI-98557 | 9571 | 56.84 | 23.54%
S | 0 | 1 | 12 | 3 | 0 | 2 | 0 | 0 | Serviço | 1.12.3.2. | SINAPI | 98557 | IMPERMEABILIZAÇÃO DE SUPERFÍCIE COM EMULSÃO ASFÁLTICA, 2 DEMÃOS. AF_09/2023 | M2 | 31.7 |  | BDI 1 | 0 | 0 | SEM VALOR |  | SINAPI-98557 | 9571 | 56.84 | 23.54%
S | 0 | 1 | 12 | 3 | 0 | 3 | 0 | 0 | Serviço | 1.12.3.3. | SINAPI | 87894 | CHAPISCO APLICADO EM ALVENARIA (SEM PRESENÇA DE VÃOS) E ESTRUTURAS DE CONCRETO DE FACHADA, COM COLHER DE PEDREIRO. ARGAMASSA TRAÇO 1:3 COM PREPARO EM BETONEIRA 400L. AF_10/2022 | M2 | 40.48 |  | BDI 1 | 0 | 0 | SEM VALOR |  | SINAPI-87894 | 6237 | 9.5 | 23.54%
S | 0 | 1 | 12 | 3 | 0 | 4 | 0 | 0 | Serviço | 1.12.3.4. | SINAPI | 98562 | IMPERMEABILIZAÇÃO DE SUPERFÍCIE COM ARGAMASSA DE CIMENTO E AREIA, COM ADITIVO IMPERMEABILIZANTE, E = 1,5CM. AF_09/2023 | M2 | 15.85 |  | BDI 1 | 0 | 0 | SEM VALOR |  | SINAPI-98562 | 9568 | 67.71 | 23.54%
S | 0 | 1 | 12 | 3 | 0 | 5 | 0 | 0 | Serviço | 1.12.3.5. | SINAPI | 98564 | PROTEÇÃO MECÂNICA DE SUPERFÍCIE VERTICAL COM ARGAMASSA DE CIMENTO E AREIA, TRAÇO 1:3, E=2CM. AF_09/2023 | M2 | 15.85 |  | BDI 1 | 0 | 0 | SEM VALOR |  | SINAPI-98564 | 9584 | 71.59 | 23.54%
S | 0 | 1 | 12 | 3 | 0 | 6 | 0 | 0 | Serviço | 1.12.3.6. | SINAPI | 87794 | EMBOÇO OU MASSA ÚNICA EM ARGAMASSA TRAÇO 1:2:8, PREPARO MANUAL, APLICADA MANUALMENTE EM PANOS CEGOS DE FACHADA (SEM PRESENÇA DE VÃOS), ESPESSURA DE 25 MM. AF_09/2022 | M2 | 24.63 |  | BDI 1 | 0 | 0 | SEM VALOR |  | SINAPI-87794 | 12638 | 58.57 | 23.54%
3 | 4 | 1 | 12 | 4 | 0 | 0 | 13 | 4 | Nível 3 | 1.12.4. | SINAPI |  | Rampa - Pintura |  | - |  | BDI 1 | 0 | 0 | SEM VALOR |  | FALSE | X | 0 | 23.54%
S | 0 | 1 | 12 | 4 | 0 | 1 | 0 | 0 | Serviço | 1.12.4.1. | PM BENTO | 102 | LIXAMENTO E PREPARAÇÃO DE PAREDES PARA APLICAÇÃO DE FUNDO OU PINTURA (BASE SINAPI 88495 ADAPT.) | M2 | 24.63 |  | BDI 1 | 0 | 0 | SEM VALOR |  | PM BENTO-102 | 40 | 7.36 | 23.54%
S | 0 | 1 | 12 | 4 | 0 | 2 | 0 | 0 | Serviço | 1.12.4.2. | SINAPI | 88415 | APLICAÇÃO MANUAL DE FUNDO SELADOR ACRÍLICO EM PAREDES EXTERNAS DE CASAS. AF_03/2024 | M2 | 24.63 |  | BDI 1 | 0 | 0 | SEM VALOR |  | SINAPI-88415 | 13230 | 5.5 | 23.54%
S | 0 | 1 | 12 | 4 | 0 | 3 | 0 | 0 | Serviço | 1.12.4.3. | SINAPI | 95626 | APLICAÇÃO MANUAL DE TINTA LÁTEX ACRÍLICA EM PAREDE EXTERNAS DE CASAS, DUAS DEMÃOS. AF_03/2024 | M2 | 24.63 |  | BDI 1 | 0 | 0 | SEM VALOR |  | SINAPI-95626 | 13256 | 21.08 | 23.54%
3 | 2 | 1 | 12 | 5 | 0 | 0 | 9 | 2 | Nível 3 | 1.12.5. | SINAPI |  | Piso da rampa, c/ lastro, compactação, lona, formas, armação, concretagem, acabamento e juntas |  | - |  | BDI 1 | 0 | 0 | SEM VALOR |  | FALSE | X | 0 | 23.54%
S | 0 | 1 | 12 | 5 | 0 | 1 | 0 | 0 | Serviço | 1.12.5.1. | SINAPI | 103076 | EXECUÇÃO DE LAJE SOBRE SOLO, ESPESSURA DE 10 CM, FCK = 30 MPA, COM USO DE FORMAS EM MADEIRA SERRADA. AF_09/2021 | M2 | 41.28 |  | BDI 1 | 0 | 0 | SEM VALOR |  | SINAPI-103076 | 13816 | 206.36 | 23.54%
3 | 3 | 1 | 12 | 6 | 0 | 0 | 7 | 3 | Nível 3 | 1.12.6. | SINAPI |  | Rampa - Guarda-corpos e corrimões |  | - |  | BDI 1 | 0 | 0 | SEM VALOR |  | FALSE | X | 0 | 23.54%
S | 0 | 1 | 12 | 6 | 0 | 1 | 0 | 0 | Serviço | 1.12.6.1. | PM BENTO | 109 | GUARDA-CORPO DE AÇO GALVANIZADO DE 1,10M, DUPLO CORRIMÃO, MONTANTES TUBULARES DE 1.1/4" ESPAÇADOS DE 1,20M, TRAVESSA SUPERIOR DE 1.1/2", GRADIL EM TUBOS HORIZONTAIS DE 1" E VERTICAIS DE 3/4", FIXADO COM ADESIVO ESTRUTURAL EPOXI OU CHUMBADOR MECÂNICO (BASE SINAPI 99851 E 99842) | M | 33.6 |  | BDI 1 | 0 | 0 | SEM VALOR |  | PM BENTO-109 | 47 | 848.55 | 23.54%
S | 0 | 1 | 12 | 6 | 0 | 2 | 0 | 0 | Serviço | 1.12.6.2. | PM BENTO | 119 | CORRIMÃO DUPLO FIXADO NO PISO EM AÇO GALVANIZADO DE 1.1/2", MONTANTES TUBULARES 1.1/2" ESPAÇADOS DE 1,00M, FIXADO COM CHUMBADOR MECÂNICO. (BASE SINAPI 106211) | M | 8.4 |  | BDI 1 | 0 | 0 | SEM VALOR |  | PM BENTO-119 | 57 | 406.1 | 23.54%
3 | 4 | 1 | 12 | 7 | 0 | 0 | 4 | #N/A | Nível 3 | 1.12.7. | SINAPI |  | Rampa - Pintura guarda-corpos e corrimões |  | - |  | BDI 1 | 0 | 0 | SEM VALOR |  | FALSE | X | 0 | 23.54%
S | 0 | 1 | 12 | 7 | 0 | 1 | 0 | 0 | Serviço | 1.12.7.1. | SINAPI | 100717 | LIXAMENTO MANUAL EM SUPERFÍCIES METÁLICAS EM OBRA. AF_01/2020 | M2 | 46.95 |  | BDI 1 | 0 | 0 | SEM VALOR |  | SINAPI-100717 | 13325 | 13.29 | 23.54%
S | 0 | 1 | 12 | 7 | 0 | 2 | 0 | 0 | Serviço | 1.12.7.2. | SINAPI | 100720 | PINTURA COM TINTA ALQUÍDICA DE FUNDO (TIPO ZARCÃO) APLICADA A ROLO OU PINCEL SOBRE PERFIL METÁLICO EXECUTADO EM FÁBRICA (POR DEMÃO). AF_01/2020 | M2 | 93.9 |  | BDI 1 | 0 | 0 | SEM VALOR |  | SINAPI-100720 | 13350 | 14.68 | 23.54%
S | 0 | 1 | 12 | 7 | 0 | 3 | 0 | 0 | Serviço | 1.12.7.3. | SINAPI | 100744 | PINTURA COM TINTA ALQUÍDICA DE ACABAMENTO (ESMALTE SINTÉTICO BRILHANTE) APLICADA A ROLO OU PINCEL SOBRE PERFIL METÁLICO EXECUTADO EM FÁBRICA (POR DEMÃO). AF_01/2020 | M2 | 93.9 |  | BDI 1 | 0 | 0 | SEM VALOR |  | SINAPI-100744 | 13338 | 15.23 | 23.54%
2 | 11 | 1 | 13 | 0 | 0 | 0 | 54 | 11 | Nível 2 | 1.13. | SINAPI |  | LIXEIRA PRXÓXIMA À RAMPA |  | - |  | BDI 1 | 0 | 0 | SEM VALOR | 14 | FALSE | X | 0 | 23.54%
3 | 2 | 1 | 13 | 1 | 0 | 0 | 10 | 2 | Nível 3 | 1.13.1. | SINAPI |  | Base em concreto armado - Lixeira |  | - |  | BDI 1 | 0 | 0 | SEM VALOR |  | FALSE | X | 0 | 23.54%
S | 0 | 1 | 13 | 1 | 0 | 1 | 0 | 0 | Serviço | 1.13.1.1. | SINAPI | 103076 | EXECUÇÃO DE LAJE SOBRE SOLO, ESPESSURA DE 10 CM, FCK = 30 MPA, COM USO DE FORMAS EM MADEIRA SERRADA. AF_09/2021 | M2 | 1.84 |  | BDI 1 | 0 | 0 | SEM VALOR |  | SINAPI-103076 | 13816 | 206.36 | 23.54%
3 | 5 | 1 | 13 | 2 | 0 | 0 | 8 | 5 | Nível 3 | 1.13.2. | SINAPI |  | Paredes e revestimentos - lixeira |  | - |  | BDI 1 | 0 | 0 | SEM VALOR |  | FALSE | X | 0 | 23.54%
S | 0 | 1 | 13 | 2 | 0 | 1 | 0 | 0 | Serviço | 1.13.2.1. | SINAPI | 103358 | ALVENARIA DE VEDAÇÃO DE BLOCOS CERÂMICOS FURADOS NA HORIZONTAL DE 11,5X19X29 CM (ESPESSURA 11,5 CM) E ARGAMASSA DE ASSENTAMENTO COM PREPARO EM BETONEIRA. AF_12/2021 | M2 | 3.78 |  | BDI 1 | 0 | 0 | SEM VALOR |  | SINAPI-103358 | 4977 | 92.89 | 23.54%
S | 0 | 1 | 13 | 2 | 0 | 2 | 0 | 0 | Serviço | 1.13.2.2. | SINAPI | 105033 | CINTA DE AMARRAÇÃO DE ALVENARIA MOLDADA IN LOCO COM UTILIZAÇÃO DE BLOCOS CANALETA, ESPESSURA DE *15* CM. AF_03/2024 | M | 3.6 |  | BDI 1 | 0 | 0 | SEM VALOR |  | SINAPI-105033 | 15156 | 97.89 | 23.54%
S | 0 | 1 | 13 | 2 | 0 | 3 | 0 | 0 | Serviço | 1.13.2.3. | SINAPI | 87905 | CHAPISCO APLICADO EM ALVENARIA (COM PRESENÇA DE VÃOS) E ESTRUTURAS DE CONCRETO DE FACHADA, COM COLHER DE PEDREIRO. ARGAMASSA TRAÇO 1:3 COM PREPARO EM BETONEIRA 400L. AF_10/2022 | M2 | 9.54 |  | BDI 1 | 0 | 0 | SEM VALOR |  | SINAPI-87905 | 6229 | 11.06 | 23.54%
S | 0 | 1 | 13 | 2 | 0 | 4 | 0 | 0 | Serviço | 1.13.2.4. | SINAPI | 87779 | EMBOÇO OU MASSA ÚNICA EM ARGAMASSA TRAÇO 1:2:8, PREPARO MECÂNICO COM BETONEIRA 400 L, APLICADA MANUALMENTE EM PANOS DE FACHADA COM PRESENÇA DE VÃOS, ESPESSURA DE 35 MM. AF_08/2022 | M2 | 9.54 |  | BDI 1 | 0 | 0 | SEM VALOR |  | SINAPI-87779 | 12704 | 94.72 | 23.54%
3 | 3 | 1 | 13 | 3 | 0 | 0 | 3 | #N/A | Nível 3 | 1.13.3. | SINAPI |  | Pinturas - Lixeira |  | - |  | BDI 1 | 0 | 0 | SEM VALOR |  | FALSE | X | 0 | 23.54%
S | 0 | 1 | 13 | 3 | 0 | 1 | 0 | 0 | Serviço | 1.13.3.1. | SINAPI | 88415 | APLICAÇÃO MANUAL DE FUNDO SELADOR ACRÍLICO EM PAREDES EXTERNAS DE CASAS. AF_03/2024 | M2 | 9.54 |  | BDI 1 | 0 | 0 | SEM VALOR |  | SINAPI-88415 | 13230 | 5.5 | 23.54%
S | 0 | 1 | 13 | 3 | 0 | 2 | 0 | 0 | Serviço | 1.13.3.2. | SINAPI | 95626 | APLICAÇÃO MANUAL DE TINTA LÁTEX ACRÍLICA EM PAREDE EXTERNAS DE CASAS, DUAS DEMÃOS. AF_03/2024 | M2 | 9.54 |  | BDI 1 | 0 | 0 | SEM VALOR |  | SINAPI-95626 | 13256 | 21.08 | 23.54%
2 | 6 | 1 | 14 | 0 | 0 | 0 | 43 | 6 | Nível 2 | 1.14. | SINAPI |  | OUTROS ITENS |  | - |  | BDI 1 | 0 | 0 | SEM VALOR | 15 | FALSE | X | 0 | 23.54%
S | 0 | 1 | 14 | 0 | 0 | 1 | 0 | 0 | Serviço | 1.14.0.1. | PM BENTO | 108 | PERSIANA VERTICAL, BLACKOUT, BEGE MESCLA, DE TECIDO, KIT COMPLETO COM TRILHO, SUPORTES, COMANDOS DE ACIONAMENTO, PARAFUSOS E ACESSÓRIOS - FORNECIMENTO E INSTALAÇÃO | M2 | 71.94 |  | BDI 1 | 0 | 0 | SEM VALOR |  | PM BENTO-108 | 46 | 246.12 | 23.54%
S | 0 | 1 | 14 | 0 | 0 | 2 | 0 | 0 | Serviço | 1.14.0.2. | PM BENTO | 116 | REINSTALAÇÃO DE LAVATÓRIO DE LOUÇA BRANCA, COM COLUNA, COM TORNEIRA E VÁLVULA E INCLUSO NOVO SIFÃO E NOVO ENGATE FLEXÍVEL DE 40CM DE METAL CROMADO (BASE SINAPI 86941 ADAPT.) | UN | 1 |  | BDI 1 | 0 | 0 | SEM VALOR |  | PM BENTO-116 | 54 | 210.18 | 23.54%
S | 0 | 1 | 14 | 0 | 0 | 3 | 0 | 0 | Serviço | 1.14.0.3. | SINAPI | 86932 | BACIA SANITÁRIA COM CAIXA ACOPLADA LOUÇA BRANCA - PADRÃO MÉDIO, INCLUSO ENGATE FLEXÍVEL EM METAL CROMADO, 1/2" X 40 CM - FORNECIMENTO E INSTALAÇÃO. AF_02/2026 | UN | 1 |  | BDI 1 | 0 | 0 | SEM VALOR |  | SINAPI-86932 | 12473 | 848.3 | 23.54%
S | 0 | 1 | 14 | 0 | 0 | 4 | 0 | 0 | Serviço | 1.14.0.4. | SINAPI | 100849 | ASSENTO SANITÁRIO CONVENCIONAL - FORNECIMENTO E INSTALAÇÃO. AF_02/2026 | UN | 1 |  | BDI 1 | 0 | 0 | SEM VALOR |  | SINAPI-100849 | 12469 | 46.8 | 23.54%
S | 0 | 1 | 14 | 0 | 0 | 5 | 0 | 0 | Serviço | 1.14.0.5. | PM BENTO | 123 | PORTINHOLA DE MDF, COM ACABAMENTO E COM TRAVA DE ACIONAMENTO ELÉTRICO, COMPLETA - FORNECIMENTO E INSTALAÇÃO (BASE SINAPI 90820) | UN | 1 |  | BDI 1 | 0 | 0 | SEM VALOR |  | PM BENTO-123 | 61 | 505.2 | 23.54%
2 | 18 | 1 | 15 | 0 | 0 | 0 | 37 | 18 | Nível 2 | 1.15. | SINAPI |  | REPARO DE INFILTRAÇÃO E FISSURA |  | - |  | BDI 1 | 0 | 0 | SEM VALOR | 16 | FALSE | X | 0 | 23.54%
S | 0 | 1 | 15 | 0 | 0 | 1 | 0 | 0 | Serviço | 1.15.0.1. | SINAPI | 97647 | REMOÇÃO DE TELHAS DE FIBROCIMENTO METÁLICA E CERÂMICA, DE FORMA MANUAL, SEM REAPROVEITAMENTO. AF_09/2023 | M2 | 7 |  | BDI 1 | 0 | 0 | SEM VALOR |  | SINAPI-97647 | 6896 | 4.99 | 23.54%
S | 0 | 1 | 15 | 0 | 0 | 2 | 0 | 0 | Serviço | 1.15.0.2. | SINAPI | 94213 | TELHAMENTO COM TELHA DE AÇO/ALUMÍNIO E = 0,5 MM, COM ATÉ 2 ÁGUAS, INCLUSO IÇAMENTO. AF_06/2026 | M2 | 7 |  | BDI 1 | 0 | 0 | SEM VALOR |  | SINAPI-94213 | 14536 | 83.18 | 23.54%
S | 0 | 1 | 15 | 0 | 0 | 3 | 0 | 0 | Serviço | 1.15.0.3. | SINAPI | 104803 | REMOÇÃO CALHAS E RUFOS, DE FORMA MANUAL, SEM REAPROVEITAMENTO. AF_09/2023 | M | 4 |  | BDI 1 | 0 | 0 | SEM VALOR |  | SINAPI-104803 | 6870 | 6.35 | 23.54%
S | 0 | 1 | 15 | 0 | 0 | 4 | 0 | 0 | Serviço | 1.15.0.4. | SINAPI | 98553 | IMPERMEABILIZAÇÃO DE SUPERFÍCIE COM MEMBRANA À BASE DE POLIURETANO, 2 DEMÃOS. AF_09/2023 | M2 | 2 |  | BDI 1 | 0 | 0 | SEM VALOR |  | SINAPI-98553 | 9576 | 227.24 | 23.54%
S | 0 | 1 | 15 | 0 | 0 | 5 | 0 | 0 | Serviço | 1.15.0.5. | SINAPI | 101979 | CHAPIM (RUFO CAPA) EM AÇO GALVANIZADO, CORTE 33. AF_11/2020 | M | 2 |  | BDI 1 | 0 | 0 | SEM VALOR |  | SINAPI-101979 | 13145 | 53.1 | 23.54%
S | 0 | 1 | 15 | 0 | 0 | 6 | 0 | 0 | Serviço | 1.15.0.6. | SINAPI | 98558 | TRATAMENTO DE RALO OU PONTO EMERGENTE COM ARGAMASSA POLIMÉRICA / MEMBRANA ACRÍLICA REFORÇADO COM VÉU DE POLIÉSTER. AF_09/2023 | UN | 2 |  | BDI 1 | 0 | 0 | SEM VALOR |  | SINAPI-98558 | 9592 | 13.03 | 23.54%
S | 0 | 1 | 15 | 0 | 0 | 7 | 0 | 0 | Serviço | 1.15.0.7. | SINAPI | 94228 | CALHA EM CHAPA DE AÇO GALVANIZADO NÚMERO 24, DESENVOLVIMENTO DE 50 CM, INCLUSO TRANSPORTE VERTICAL. AF_06/2026 | M | 2 |  | BDI 1 | 0 | 0 | SEM VALOR |  | SINAPI-94228 | 14503 | 121.81 | 23.54%
S | 0 | 1 | 15 | 0 | 0 | 8 | 0 | 0 | Serviço | 1.15.0.8. | SINAPI | 100327 | RUFO EXTERNO/INTERNO EM CHAPA DE AÇO GALVANIZADO NÚMERO 26, CORTE DE 33 CM, INCLUSO IÇAMENTO. AF_06/2026 | M | 2 |  | BDI 1 | 0 | 0 | SEM VALOR |  | SINAPI-100327 | 14522 | 77.92 | 23.54%
S | 0 | 1 | 15 | 0 | 0 | 9 | 0 | 0 | Serviço | 1.15.0.9. | SINAPI | 97631 | DEMOLIÇÃO DE ARGAMASSAS, DE FORMA MANUAL, SEM REAPROVEITAMENTO. AF_09/2023 | M2 | 1.75 |  | BDI 1 | 0 | 0 | SEM VALOR |  | SINAPI-97631 | 6856 | 16.11 | 23.54%
S | 0 | 1 | 15 | 0 | 0 | 10 | 0 | 0 | Serviço | 1.15.0.10. | PM BENTO | 124 | TRATAMENTO DE FISSURA, COM SELANTE PU. (BASE SINAPI 98575) | M | 3.5 |  | BDI 1 | 0 | 0 | SEM VALOR |  | PM BENTO-124 | 62 | 90.47 | 23.54%
S | 0 | 1 | 15 | 0 | 0 | 11 | 0 | 0 | Serviço | 1.15.0.11. | SINAPI | 87879 | CHAPISCO APLICADO EM ALVENARIAS E ESTRUTURAS DE CONCRETO INTERNAS, COM COLHER DE PEDREIRO. ARGAMASSA TRAÇO 1:3 COM PREPARO EM BETONEIRA 400L. AF_10/2022 | M2 | 1.75 |  | BDI 1 | 0 | 0 | SEM VALOR |  | SINAPI-87879 | 6247 | 6.23 | 23.54%
S | 0 | 1 | 15 | 0 | 0 | 12 | 0 | 0 | Serviço | 1.15.0.12. | SINAPI | 87531 | EMBOÇO, EM ARGAMASSA TRAÇO 1:2:8, PREPARO MECÂNICO, APLICADO MANUALMENTE EM PAREDES INTERNAS DE AMBIENTES COM ÁREA ENTRE 5M² E 10M², E = 17,5MM, COM TALISCAS. AF_03/2024 | M2 | 1.75 |  | BDI 1 | 0 | 0 | SEM VALOR |  | SINAPI-87531 | 12736 | 46.72 | 23.54%
S | 0 | 1 | 15 | 0 | 0 | 13 | 0 | 0 | Serviço | 1.15.0.13. | SINAPI | 97641 | REMOÇÃO DE FORRO DE GESSO, DE FORMA MANUAL, SEM REAPROVEITAMENTO. AF_09/2023 | M2 | 2 |  | BDI 1 | 0 | 0 | SEM VALOR |  | SINAPI-97641 | 6880 | 4.14 | 23.54%
S | 0 | 1 | 15 | 0 | 0 | 14 | 0 | 0 | Serviço | 1.15.0.14. | SINAPI | 96109 | FORRO EM PLACAS DE GESSO, PARA AMBIENTES RESIDENCIAIS. AF_08/2023_PS | M2 | 2 |  | BDI 1 | 0 | 0 | SEM VALOR |  | SINAPI-96109 | 9134 | 71.44 | 23.54%
S | 0 | 1 | 15 | 0 | 0 | 15 | 0 | 0 | Serviço | 1.15.0.15. | SINAPI | 88484 | FUNDO SELADOR ACRÍLICO, APLICAÇÃO MANUAL EM TETO, UMA DEMÃO. AF_04/2023 | M2 | 2 |  | BDI 1 | 0 | 0 | SEM VALOR |  | SINAPI-88484 | 13268 | 6.25 | 23.54%
S | 0 | 1 | 15 | 0 | 0 | 16 | 0 | 0 | Serviço | 1.15.0.16. | SINAPI | 88496 | EMASSAMENTO COM MASSA LÁTEX, APLICAÇÃO EM TETO, DUAS DEMÃOS, LIXAMENTO MANUAL. AF_04/2023 | M2 | 2 |  | BDI 1 | 0 | 0 | SEM VALOR |  | SINAPI-88496 | 13263 | 43.94 | 23.54%
S | 0 | 1 | 15 | 0 | 0 | 17 | 0 | 0 | Serviço | 1.15.0.17. | SINAPI | 104640 | PINTURA LÁTEX ACRÍLICA STANDARD, APLICAÇÃO MANUAL EM TETO, DUAS DEMÃOS. AF_04/2023 | M2 | 2 |  | BDI 1 | 0 | 0 | SEM VALOR |  | SINAPI-104640 | 13278 | 17.53 | 23.54%
2 | 9 | 1 | 16 | 0 | 0 | 0 | 19 | 9 | Nível 2 | 1.16. | SINAPI |  | GUARDA-CORPOS E CORRIMÕES DO ACESSO PRINCIPAL |  | - |  | BDI 1 | 0 | 0 | SEM VALOR | 17 | FALSE | X | 0 | 23.54%
3 | 4 | 1 | 16 | 1 | 0 | 0 | 8 | 4 | Nível 3 | 1.16.1. | SINAPI |  | Guarda-corp e corr. - Acesso Principal |  | - |  | BDI 1 | 0 | 0 | SEM VALOR |  | FALSE | X | 0 | 23.54%
S | 0 | 1 | 16 | 1 | 0 | 1 | 0 | 0 | Serviço | 1.16.1.1. | PM BENTO | 109 | GUARDA-CORPO DE AÇO GALVANIZADO DE 1,10M, DUPLO CORRIMÃO, MONTANTES TUBULARES DE 1.1/4" ESPAÇADOS DE 1,20M, TRAVESSA SUPERIOR DE 1.1/2", GRADIL EM TUBOS HORIZONTAIS DE 1" E VERTICAIS DE 3/4", FIXADO COM ADESIVO ESTRUTURAL EPOXI OU CHUMBADOR MECÂNICO (BASE SINAPI 99851 E 99842) | M | 20.7 |  | BDI 1 | 0 | 0 | SEM VALOR |  | PM BENTO-109 | 47 | 848.55 | 23.54%
S | 0 | 1 | 16 | 1 | 0 | 2 | 0 | 0 | Serviço | 1.16.1.2. | PM BENTO | 110 | CORRIMÃO DUPLO CENTRAL FIXADO NO PISO EM AÇO GALVANIZADO DE 1.1/2", MONTANTES TUBULARES 1.1/2" ESPAÇADOS DE 1,00M, FIXADO COM CHUMBADOR MECÂNICO. (BASE SINAPI 106212) | M | 8.4 |  | BDI 1 | 0 | 0 | SEM VALOR |  | PM BENTO-110 | 48 | 610.2 | 23.54%
S | 0 | 1 | 16 | 1 | 0 | 3 | 0 | 0 | Serviço | 1.16.1.3. | SINAPI | 99842 | GUARDA-CORPO DE AÇO GALVANIZADO DE 1,10M, MONTANTES TUBULARES DE 1.1/4" ESPAÇADOS 1,20M, TRAVESSA SUPERIOR DE 1.1/2", GRADIL FORMADO POR TUBOS HORIZONTAIS DE 1" E VERTICAIS DE 3/4", FIXADO COM ADESIVO ESTRUTURAL EPOXI. AF_10/2025_PS | M | 2.85 |  | BDI 1 | 0 | 0 | SEM VALOR |  | SINAPI-99842 | 9480 | 639.89 | 23.54%
3 | 4 | 1 | 16 | 2 | 0 | 0 | 4 | #N/A | Nível 3 | 1.16.2. | SINAPI |  | Pintura guarda-corp. e corr. - Aces. Princip. |  | - |  | BDI 1 | 0 | 0 | SEM VALOR |  | FALSE | X | 0 | 23.54%
S | 0 | 1 | 16 | 2 | 0 | 1 | 0 | 0 | Serviço | 1.16.2.1. | SINAPI | 100717 | LIXAMENTO MANUAL EM SUPERFÍCIES METÁLICAS EM OBRA. AF_01/2020 | M2 | 33.09 |  | BDI 1 | 0 | 0 | SEM VALOR |  | SINAPI-100717 | 13325 | 13.29 | 23.54%
S | 0 | 1 | 16 | 2 | 0 | 2 | 0 | 0 | Serviço | 1.16.2.2. | SINAPI | 100720 | PINTURA COM TINTA ALQUÍDICA DE FUNDO (TIPO ZARCÃO) APLICADA A ROLO OU PINCEL SOBRE PERFIL METÁLICO EXECUTADO EM FÁBRICA (POR DEMÃO). AF_01/2020 | M2 | 66.18 |  | BDI 1 | 0 | 0 | SEM VALOR |  | SINAPI-100720 | 13350 | 14.68 | 23.54%
S | 0 | 1 | 16 | 2 | 0 | 3 | 0 | 0 | Serviço | 1.16.2.3. | SINAPI | 100744 | PINTURA COM TINTA ALQUÍDICA DE ACABAMENTO (ESMALTE SINTÉTICO BRILHANTE) APLICADA A ROLO OU PINCEL SOBRE PERFIL METÁLICO EXECUTADO EM FÁBRICA (POR DEMÃO). AF_01/2020 | M2 | 66.18 |  | BDI 1 | 0 | 0 | SEM VALOR |  | SINAPI-100744 | 13338 | 15.23 | 23.54%
2 | 10 | 1 | 17 | 0 | 0 | 0 | 10 | #N/A | Nível 2 | 1.17. | SICRO |  | SERVIÇOS FINAIS E LIMPEZA GERAL DE OBRA |  | - |  | BDI 1 | 0 | 0 | SEM VALOR | 18 | FALSE | X | 0 | 23.54%
3 | 3 | 1 | 17 | 1 | 0 | 0 | 9 | 3 | Nível 3 | 1.17.1. | SINAPI |  | Serviços finais |  | - |  | BDI 1 | 0 | 0 | SEM VALOR |  | FALSE | X | 0 | 23.54%
S | 0 | 1 | 17 | 1 | 0 | 1 | 0 | 0 | Serviço | 1.17.1.1. | SINAPI | 100981 | CARGA, MANOBRA E DESCARGA DE ENTULHO EM CAMINHÃO BASCULANTE 6 M³ - CARGA COM ESCAVADEIRA HIDRÁULICA (CAÇAMBA DE 0,80 M³ / 111 HP) E DESCARGA LIVRE (UNIDADE: M3). AF_02/2026 | M3 | 14.85 |  | BDI 1 | 0 | 0 | SEM VALOR |  | SINAPI-100981 | 14785 | 12.51 | 23.54%
S | 0 | 1 | 17 | 1 | 0 | 2 | 0 | 0 | Serviço | 1.17.1.2. | SINAPI | 97914 | TRANSPORTE COM CAMINHÃO BASCULANTE DE 6 M³, EM VIA URBANA PAVIMENTADA, DMT ATÉ 30 KM (UNIDADE: M3XKM). AF_02/2026 | M3XKM | 222.74 |  | BDI 1 | 0 | 0 | SEM VALOR |  | SINAPI-97914 | 14932 | 4.23 | 23.54%
3 | 6 | 1 | 17 | 2 | 0 | 0 | 6 | #N/A | Nível 3 | 1.17.2. | SINAPI |  | Limpeza final de obra |  | - |  | BDI 1 | 0 | 0 | SEM VALOR |  | FALSE | X | 0 | 23.54%
S | 0 | 1 | 17 | 2 | 0 | 1 | 0 | 0 | Serviço | 1.17.2.1. | SINAPI | 106166 | LIMPEZA DE PISO VINÍLICO COM VASSOURA E PANO ÚMIDO. AF_10/2025_PS | M2 | 178.78 |  | BDI 1 | 0 | 0 | SEM VALOR |  | SINAPI-106166 | 12065 | 1.8 | 23.54%
S | 0 | 1 | 17 | 2 | 0 | 2 | 0 | 0 | Serviço | 1.17.2.2. | SINAPI | 99802 | LIMPEZA DE PISO CERÂMICO OU PORCELANATO COM VASSOURA A SECO. AF_10/2025 | M2 | 9.12 |  | BDI 1 | 0 | 0 | SEM VALOR |  | SINAPI-99802 | 12061 | 0.7 | 23.54%
S | 0 | 1 | 17 | 2 | 0 | 3 | 0 | 0 | Serviço | 1.17.2.3. | SINAPI | 99803 | LIMPEZA DE PISO CERÂMICO OU PORCELANATO COM PANO ÚMIDO. AF_10/2025_PS | M2 | 9.12 |  | BDI 1 | 0 | 0 | SEM VALOR |  | SINAPI-99803 | 12060 | 5.31 | 23.54%
S | 0 | 1 | 17 | 2 | 0 | 4 | 0 | 0 | Serviço | 1.17.2.4. | SINAPI | 99806 | LIMPEZA DE REVESTIMENTO CERÂMICO EM PAREDE COM PANO ÚMIDO. AF_10/2025_PS | M2 | 54.81 |  | BDI 1 | 0 | 0 | SEM VALOR |  | SINAPI-99806 | 12070 | 3.83 | 23.54%
S | 0 | 1 | 17 | 2 | 0 | 5 | 0 | 0 | Serviço | 1.17.2.5. | SINAPI | 99811 | LIMPEZA DE CONTRAPISO COM VASSOURA A SECO. AF_10/2025 | M2 | 290.21 |  | BDI 1 | 0 | 0 | SEM VALOR |  | SINAPI-99811 | 12054 | 0.88 | 23.54%
-1 |  | 0 | 0 | 0 | 0 | 0
[10 empty] | Encargos sociais: |  | Para elaboração deste orçamento, foram utilizados os encargos sociais do SINAPI para a Unidade da Federação indicada.
Observações:
Encargos Sociais SEM DESONERAÇÃO:HORISTA 111,95% / MENSALISTA 69,29%.
Foi considerado arredondamento de duas casas decimais para Quantidade; Custo Unitário; BDI; Preço Unitário; Preço Total.
BENTO GONÇALVES/RS
Local
2026-08-12
Data

## PLQ (hidden)
|  |  |  | PLQ - | PLANILHA DE LEVANTAMENTO DE QUANTIDADES
0
|  |  |  | - | Única
Nível | Item | Descrição | Unid. | Quantidade | 1 | 2 | 3 | 4 | 5 | 6 | 7 | 8 | 9 | 10 | 1
Serviço | #VALUE! |  |  | 0 | Única 1: 0
CTEF |  | 0
Meta | 1. | REFORMA DO CRAS I |  | 0 | Única 1: 0
Nível 2 | 1.1. | SERVIÇOS PRELIMINARES |  | 0 | Única 1: 4.5
Serviço | 1.1.0.1. | FORNECIMENTO E INSTALAÇÃO DE PLACA DE OBRA COM CHAPA GALVANIZADA E ESTRUTURA DE MADEIRA. AF_03/2022_PS | M2 | 4.5 | Única 1: 4.5
Serviço | 1.1.0.2. | LOCACAO DE CONTAINER 2,30 X 6,00 M, ALT. 2,50 M, COM 1 SANITARIO, PARA ESCRITORIO, COMPLETO, SEM DIVISORIAS INTERNAS (NAO INCLUI MOBILIZACAO/DESMOBILIZACAO) | MES | 3 | Única 1: 3
Serviço | 1.1.0.3. | LOCACAO DE CONTAINER 2,30 X 6,00 M, ALT. 2,50 M, PARA ESCRITORIO, SEM DIVISORIAS INTERNAS E SEM SANITARIO (NAO INCLUI MOBILIZACAO/DESMOBILIZACAO) | MES | 3 | Única 1: 3
Serviço | 1.1.0.4. | INSTALAÇÃO E DESINSTALAÇÃO MECANIZADA DE CONTÊINER OU MÓDULO HABITÁVEL DE USOS DIVERSOS. AF_03/2024 | M | 2 | Única 1: 2
Serviço | 1.1.0.5. | SINALIZAÇÃO COM FITA FIXADA EM CONE PLÁSTICO, INCLUINDO CONE. AF_03/2024 | M | 39.5 | Única 1: 39.5
Serviço | 1.1.0.6. | PROJETO COMPLEMENTAR EXECUTIVO DE ESTRUTURAS DE CONCRETO ARMADO PARA ESCADA E RAMPA DE ACESSIBILIDADE E AS BUILT COM EMISSÃO DE DOCUMENTO DE RESPONSABILIDADE TÉCNICA | UN | 1 | bar: Única 1
Nível 2 | 1.2. | ADMINISTRAÇÃO LOCAL |  | 0 | bar: Única 1
Serviço | 1.2.0.1. | ADMINISTRAÇÃO LOCAL DE OBRA | UN | 1 | bar: Única 1
Nível 2 | 1.3. | DEMOLIÇÕES, RETIRADAS. ADEQUAÇÕES |  | 0 | bar: Única 1
Serviço | 1.3.0.1. | DEMOLIÇÃO DE REVESTIMENTO CERÂMICO, DE FORMA MANUAL, SEM REAPROVEITAMENTO. AF_09/2023 | M2 | 47.83 | Única 1: 47.83
Serviço | 1.3.0.2. | DEMOLIÇÃO DE ALVENARIA DE BLOCO FURADO, DE FORMA MANUAL, SEM REAPROVEITAMENTO. AF_09/2023 | M3 | 1.18 | Única 1: 1.18
Serviço | 1.3.0.3. | REMOÇÃO DE PERSIANA INSTALADA EM JANELA, INCLUINDO DESMONTAGEM DOS SUPORTES, RETIRADA DE PARAFUSOS E REMOÇÃO DO LOCAL, SEM REAPROVEITAMENTO (BASE SINAPI 97638 ADAPT.) | M2 | 71.94 | Única 1: 71.94
Serviço | 1.3.0.4. | REMOÇÃO DE CHAPAS E PERFIS DE DIVISÓRIAS LEVES, DE FORMA MANUAL, SEM REAPROVEITAMENTO (BASE SINAPI 97638 ADAPT.) | M2 | 42.75 | Única 1: 42.75
Serviço | 1.3.0.5. | REMOÇÃO DE PORTAS, DE FORMA MANUAL, SEM REAPROVEITAMENTO. AF_09/2023 | M2 | 8.65 | Única 1: 8.65
Serviço | 1.3.0.6. | REMOÇÃO DE JANELAS, DE FORMA MANUAL, SEM REAPROVEITAMENTO. AF_09/2023 | M2 | 1.64 | Única 1: 1.64
Serviço | 1.3.0.7. | REMOÇÃO PARCIAL DE GRADE, PARA ABERTURA DE VÃO, E AJUSTES DE ACABAMENTO COM REQUADRO NA REMANESCENTE (BASE SINAPI 97655 ADAPT.) | M2 | 4.32 | Única 1: 4.32
Serviço | 1.3.0.8. | REMOÇÃO DE SOLEIRAS, PINGADEIRAS/PEITORIS EM GRANITO, DE FORMA MANUAL, COM REAPROVEITAMENTO, INCLUINDO DESLOCAMENTO CUIDADOSO, LIMPEZA DA ARGAMASSA ADERIDA E ACONDICIONAMENTO PARA REUTILIZAÇÃO (BASE SINAPI 97633 ADAPT.) | M | 4.08 | Única 1: 4.08
Serviço | 1.3.0.9. | REMOÇÃO DE LOUÇA/SANITÁRIO, DE FORMA MANUAL, COM POSSÍVEL REAPROVEITAMENTO POSTERIOR (BASE SINAPI 97663 ADAPT.) | UN | 2 | Única 1: 2
Nível 2 | 1.4. | PAREDES |  | 0 | bar: Única 1
Serviço | 1.4.0.1. | ALVENARIA DE VEDAÇÃO DE BLOCOS CERÂMICOS FURADOS NA HORIZONTAL DE 11,5X19X29 CM (ESPESSURA 11,5 CM) E ARGAMASSA DE ASSENTAMENTO COM PREPARO EM BETONEIRA. AF_12/2021 | M2 | 6.04 | Única 1: 6.04
Serviço | 1.4.0.2. | CHAPISCO APLICADO EM ALVENARIAS E ESTRUTURAS DE CONCRETO INTERNAS, COM COLHER DE PEDREIRO. ARGAMASSA TRAÇO 1:3 COM PREPARO EM BETONEIRA 400L. AF_10/2022 | M2 | 11.57 | Única 1: 11.57
Serviço | 1.4.0.3. | EMBOÇO, EM ARGAMASSA TRAÇO 1:2:8, PREPARO MECÂNICO, APLICADO MANUALMENTE EM PAREDES INTERNAS DE AMBIENTES COM ÁREA MENOR QUE 5M², E =17,5MM, COM TALISCAS. AF_03/2024 | M2 | 11.57 | Única 1: 11.57
Nível 2 | 1.5. | REVESTIMENTO E PINTURA INTERNA |  | 0 | bar: Única 1
Nível 3 | 1.5.1. | Revestimento cerâmico e porcelanato |  | 0 | bar: Única 1
Serviço | 1.5.1.1. | REVESTIMENTO CERÂMICO PARA PAREDES INTERNAS COM PLACAS TIPO ESMALTADA DE DIMENSÕES 33X45 CM APLICADAS NA ALTURA INTEIRA DAS PAREDES. AF_02/2023_PE | M2 | 54.81 | Única 1: 54.81
Serviço | 1.5.1.2. | REVESTIMENTO CERÂMICO PARA PAREDES INTERNAS COM PLACAS TIPO ESMALTADA DE DIMENSÕES 33X45 CM APLICADAS A MEIA ALTURA DAS PAREDES. AF_02/2023_PE | M2 | 13.09 | Única 1: 13.09
Serviço | 1.5.1.3. | REVESTIMENTO CERÂMICO PARA PISO COM PLACAS TIPO PORCELANATO DE DIMENSÕES 60X60 CM APLICADA EM AMBIENTES DE ÁREA MENOR QUE 5 M². AF_02/2023_PE | M2 | 9.12 | Única 1: 9.12
Nível 3 | 1.5.2. | Pintura interna |  | 0 | bar: Única 1
Serviço | 1.5.2.1. | LIXAMENTO E PREPARAÇÃO DE PAREDES PARA APLICAÇÃO DE FUNDO OU PINTURA (BASE SINAPI 88495 ADAPT.) | M2 | 353.25 | Única 1: 353.25
Serviço | 1.5.2.2. | FUNDO SELADOR ACRÍLICO, APLICAÇÃO MANUAL EM PAREDE, UMA DEMÃO. AF_04/2023 | M2 | 353.25 | Única 1: 353.25
Serviço | 1.5.2.3. | PINTURA LÁTEX ACRÍLICA PREMIUM, APLICAÇÃO MANUAL EM PAREDES, DUAS DEMÃOS. AF_04/2023 | M2 | 353.25 | Única 1: 353.25
Nível 2 | 1.6. | DRYWALL |  | 0 | bar: Única 1
Serviço | 1.6.0.1. | PAREDE COM SISTEMA EM CHAPAS DE GESSO PARA DRYWALL, USO INTERNO, COM DUAS FACES SIMPLES E ESTRUTURA METÁLICA COM GUIAS SIMPLES PARA PAREDES COM ÁREA LÍQUIDA MAIOR OU IGUAL A 6 M2, COM VÃOS. AF_07/2023_PS | M2 | 44.63 | Única 1: 44.63
Serviço | 1.6.0.2. | CAIXILHO FIXO DE ALUMÍNIO PARA VIDRO (VIDRO INCLUSO), BATENTE/ REQUADRO DE 4 A 14 CM, SEM GUARNIÇÃO/ ALIZAR, FIXAÇÃO COM PARAFUSOS, VEDAÇÃO COM SILICONE, EXCLUSIVE CONTRAMARCO - FORNECIMENTO E INSTALAÇÃO. AF_11/2024 | M2 | 2.64 | Única 1: 2.64
Serviço | 1.6.0.3. | EMASSAMENTO COM MASSA LÁTEX, APLICAÇÃO EM PAREDE, DUAS DEMÃOS, LIXAMENTO MANUAL. AF_04/2023 | M2 | 89.25 | Única 1: 89.25
Serviço | 1.6.0.4. | FUNDO SELADOR ACRÍLICO, APLICAÇÃO MANUAL EM PAREDE, UMA DEMÃO. AF_04/2023 | M2 | 178.5 | Única 1: 178.5
Serviço | 1.6.0.5. | PINTURA LÁTEX ACRÍLICA PREMIUM, APLICAÇÃO MANUAL EM PAREDES, DUAS DEMÃOS. AF_04/2023 | M2 | 89.25 | Única 1: 89.25
Serviço | 1.6.0.6. | KIT DE PORTA DE MADEIRA PARA PINTURA, SEMI-OCA (LEVE OU MÉDIA), PADRÃO MÉDIO, 80X210CM, ESPESSURA DE 3,5CM, ITENS INCLUSOS: DOBRADIÇAS, MONTAGEM E INSTALAÇÃO DO BATENTE, FECHADURA COM EXECUÇÃO DO FURO - FORNECIMENTO E INSTALAÇÃO. AF_10/2025 | UN | 3 | Única 1: 3
Serviço | 1.6.0.7. | LIXAMENTO DE MADEIRA PARA APLICAÇÃO DE FUNDO OU PINTURA. AF_01/2021 | M2 | 10.08 | Única 1: 10.08
Serviço | 1.6.0.8. | PINTURA FUNDO NIVELADOR ALQUÍDICO BRANCO EM MADEIRA. AF_01/2021 | M2 | 10.08 | Única 1: 10.08
Serviço | 1.6.0.9. | PINTURA TINTA DE ACABAMENTO (PIGMENTADA) ESMALTE SINTÉTICO ACETINADO EM MADEIRA, 2 DEMÃOS. AF_01/2021 | M2 | 10.08 | Única 1: 10.08
Nível 2 | 1.7. | ESQUADRIAS | M2 | 0 | bar: Única 1
Nível 3 | 1.7.1. | Instalações e reinstalações de esquadrias |  | 0 | bar: Única 1
Serviço | 1.7.1.1. | REINSTALAÇÃO DE PEITORIL/PINGADEIRA EM GRANITO OU MÁRMORE, COM REAPROVEITAMENTO DE PEÇA EXISTENTE, ASSENTADO COM ARGAMASSA 1:6 COM ADITIVO OU ARGAMASSA COLANTE TIPO ACIII (BASE SINAPI 101965) | M | 4.08 | Única 1: 4.08
Serviço | 1.7.1.2. | REINSTALAÇÃO DE JANELA DE ALUMÍNIO DE CORRER COM VIDROS, INCLUSO AJUSTES E REQUADRO DO VÃO (BASE SINAPI 94570 ADAPT.) | M2 | 1.57 | Única 1: 1.57
Serviço | 1.7.1.3. | REINSTALAÇÃO DE PORTA DE MADEIRA COMPLETA, COM DOBRADIÇAS, BATENTE, GUARNIÇÕES E FECHADURA (BASE SINAPI 90843 ADAPT.) | M2 | 3.61 | Única 1: 3.61
Serviço | 1.7.1.4. | PORTA DE CORRER DE MADEIRA, FECHADURA E PUXADOR, COM ALIZAR, 80 X 210 CM, FORNECIMENTO E INSTALAÇÃO (BASE SINAPI 106148) | UN | 1 | bar: Única 1
Serviço | 1.7.1.5. | PORTA DE FERRO, DE ABRIR, TIPO GRADE COM CHAPA, COM GUARNIÇÕES. AF_10/2025 | M2 | 7.92 | Única 1: 7.92
Serviço | 1.7.1.6. | GRADIL EM AÇO FIXADO EM VÃOS DE JANELAS, FORMADO POR BARRAS CHATAS DE 25X4,8 MM. AF_10/2025 | M2 | 1.57 | Única 1: 1.57
Serviço | 1.7.1.7. | PORTA DE ALUMÍNIO DE ABRIR, PARA VIDRO COM VIDROS INCLUSOS, COM GUARNIÇÃO, 90X220CM, FIXAÇÃO COM ARGAMASSA (BASE SINAPI 106145 ADAPT.) | UN | 4 | Única 1: 4
Nível 3 | 1.7.2. | Acabamentos de esquadrias |  | 0 | bar: Única 1
Serviço | 1.7.2.1. | LIXAMENTO DE MADEIRA PARA APLICAÇÃO DE FUNDO OU PINTURA. AF_01/2021 | M2 | 3.44 | Única 1: 3.44
Serviço | 1.7.2.2. | PINTURA FUNDO NIVELADOR ALQUÍDICO BRANCO EM MADEIRA. AF_01/2021 | M2 | 3.44 | Única 1: 3.44
Serviço | 1.7.2.3. | PINTURA TINTA DE ACABAMENTO (PIGMENTADA) ESMALTE SINTÉTICO ACETINADO EM MADEIRA, 2 DEMÃOS. AF_01/2021 | M2 | 3.44 | Única 1: 3.44
Serviço | 1.7.2.4. | LIXAMENTO MANUAL EM SUPERFÍCIES METÁLICAS EM OBRA. AF_01/2020 | M2 | 112.15 | Única 1: 112.15
Serviço | 1.7.2.5. | PINTURA COM TINTA ALQUÍDICA DE FUNDO (TIPO ZARCÃO) APLICADA A ROLO OU PINCEL SOBRE SUPERFÍCIES METÁLICAS (EXCETO PERFIL) EXECUTADO EM OBRA (POR DEMÃO). AF_01/2020 | M2 | 112.15 | Única 1: 112.15
Serviço | 1.7.2.6. | PINTURA COM TINTA ALQUÍDICA DE ACABAMENTO (ESMALTE SINTÉTICO ACETINADO) APLICADA A ROLO OU PINCEL SOBRE SUPERFÍCIES METÁLICAS (EXCETO PERFIL) EXECUTADO EM OBRA (POR DEMÃO). AF_01/2020 | M2 | 112.15 | Única 1: 112.15
Serviço | 1.7.2.7. | AJUSTES EM PORTA COM REFORÇO DE FIXAÇÃO DA ESQUADRIA, NOVA FECHADURA PRINCIPAL E INSTALAÇÃO DE FECHADURA AUXILIAR PARA MAIOR SEGURANÇA (BASE SINAPI 90830 ADAPT.) | UN | 1 | bar: Única 1
Nível 2 | 1.8. | PISO VINÍLICO |  | 0 | bar: Única 1
Serviço | 1.8.0.1. | DEMOLIÇÃO DE RODAPÉ CERÂMICO, DE FORMA MANUAL, SEM REAPROVEITAMENTO. AF_09/2023 | M | 113.38 | Única 1: 113.38
Serviço | 1.8.0.2. | PISO VINÍLICO SEMI-FLEXÍVEL EM PLACAS, PADRÃO LISO, ESPESSURA 3,2 MM, FIXADO COM COLA. AF_02/2026 | M2 | 178.78 | Única 1: 178.78
Serviço | 1.8.0.3. | RODAPÉ EM POLIESTIRENO, ALTURA 5 CM. AF_02/2026 | M | 113.38 | Única 1: 113.38
Nível 2 | 1.9. | PISO EXTERNO - ÁREAS DE INTERTRAVADOS |  | 0 | bar: Única 1
Serviço | 1.9.0.1. | REASSENTAMENTO DE BLOCOS RETANGULAR PARA PISO INTERTRAVADO, ESPESSURA DE 6 CM, EM CALÇADA, COM REAPROVEITAMENTO DOS BLOCOS RETANGULAR - INCLUSO RETIRADA E COLOCAÇÃO DO MATERIAL. AF_12/2020 | M2 | 198.75 | Única 1: 198.75
Serviço | 1.9.0.2. | RECONSTRUÇÃO DE BASE E SUB-BASE PARA PAVIMENTAÇÃO DE BRITA GRADUADA SIMPLES, COM ESPESSURA DE 10 CM - EXCLUSIVE CARGA E TRANSPORTE. AF_09/2024 | M3 | 10.24 | Única 1: 10.24
Serviço | 1.9.0.3. | REMOÇAO DE GUIAS PRÉ-FABRICADAS DE CONCRETO, DE FORMA MECANIZADA, COM REAPROVEITAMENTO. AF_09/2023 | M | 8.6 | Única 1: 8.6
Serviço | 1.9.0.4. | ASSENTAMENTO DE GUIA (MEIO-FIO) EM TRECHO RETO, CONFECCIONADA EM CONCRETO PRÉ-FABRICADO, DIMENSÕES 100X15X13X30 CM (COMPRIMENTO X BASE INFERIOR X BASE SUPERIOR X ALTURA). AF_01/2024 | M | 8.6 | Única 1: 8.6
Serviço | 1.9.0.5. | PISO PODOTÁTIL DE ALERTA OU DIRECIONAL, DE CONCRETO, ASSENTADO SOBRE ARGAMASSA. AF_03/2024 | M2 | 22.25 | Única 1: 22.25
Serviço | 1.9.0.6. | REMOÇÃO DE TAMPA DE GRADE (BASE SINAPI 97645) | M2 | 3.2 | Única 1: 3.2
Serviço | 1.9.0.7. | TAMPA PARA CAIXA, EM FERRO FUNDIDO, DIMENSÕES INTERNAS: 0,8 X 0,8 M - FORNECIMENTO E INSTALAÇÃO. (BASE SINAPI 101799) | UN | 5 | Única 1: 5
Serviço | 1.9.0.8. | REMOÇÃO DE TAMPA DE CONCRETO QUEBRADA E INSTALAÇÃO DE NOVA TAMPA DE CONCRETO (BASE SINAPI 97898) | UN | 1 | bar: Única 1
Nível 2 | 1.10. | PISO EXTERNO - ACESSO NORTE |  | 0 | bar: Única 1
Serviço | 1.10.0.1. | FABRICAÇÃO, MONTAGEM E DESMONTAGEM DE FÔRMA PARA VIGA BALDRAME, EM MADEIRA SERRADA, E=25 MM, 4 UTILIZAÇÕES. AF_01/2024 | M2 | 11.28 | Única 1: 11.28
Serviço | 1.10.0.2. | ARMAÇÃO DE SAPATA ISOLADA, VIGA BALDRAME E SAPATA CORRIDA UTILIZANDO AÇO CA-60 DE 5 MM - MONTAGEM. AF_01/2024 | KG | 17.31 | Única 1: 17.31
Serviço | 1.10.0.3. | ARMAÇÃO DE SAPATA ISOLADA, VIGA BALDRAME E SAPATA CORRIDA UTILIZANDO AÇO CA-50 DE 8 MM - MONTAGEM. AF_01/2024 | KG | 34.59 | Única 1: 34.59
Serviço | 1.10.0.4. | CONCRETAGEM DE BLOCO DE COROAMENTO OU VIGA BALDRAME, FCK 30 MPA, COM USO DE BOMBA - LANÇAMENTO, ADENSAMENTO E ACABAMENTO. AF_01/2024 | M3 | 0.85 | Única 1: 0.85
Serviço | 1.10.0.5. | LASTRO COM MATERIAL GRANULAR (PEDRA BRITADA N.2), APLICADO EM PISOS OU LAJES SOBRE SOLO, ESPESSURA DE *10 CM*. AF_01/2024 | M3 | 4.39 | Única 1: 4.39
Serviço | 1.10.0.6. | EXECUÇÃO DE PASSEIO (CALÇADA) OU PISO DE CONCRETO COM CONCRETO MOLDADO IN LOCO, USINADO, ACABAMENTO CONVENCIONAL, ESPESSURA 8 CM, ARMADO. AF_08/2022 | M2 | 25 | Única 1: 25
Nível 2 | 1.11. | ESCADA EXTERNA |  | 0 | bar: Única 1
Nível 3 | 1.11.1. | Escada - Demolições e remoções |  | 0 | bar: Única 1
Serviço | 1.11.1.1. | REMOÇÃO DE GUARDA-CORPOS E CORRIMÕES, DE FORMA MANUAL, SEM REAPROVEITAMENTO. (BASE SINAPI 104800) | M | 11.2 | Única 1: 11.2
Serviço | 1.11.1.2. | DEMOLIÇÃO DE PISO DE CONCRETO SIMPLES, DE FORMA MECANIZADA COM MARTELETE, SEM REAPROVEITAMENTO. AF_09/2023 | M3 | 2.82 | Única 1: 2.82
Nível 3 | 1.11.2. | Escada - Movimento de terra p/ ajustar base |  | 0 | bar: Única 1
Serviço | 1.11.2.1. | ESCAVAÇÃO MANUAL DE VALA. AF_09/2024 | M3 | 7 | Única 1: 7
Serviço | 1.11.2.2. | REATERRO MANUAL DE VALAS, COM COMPACTADOR DE SOLOS DE PERCUSSÃO. AF_08/2023 | M3 | 7 | Única 1: 7
Nível 3 | 1.11.3. | Execução da escada em concreto armado |  | 0 | bar: Única 1
Serviço | 1.11.3.1. | ESCADA EM CONCRETO ARMADO MOLDADO IN LOCO, FCK 25 MPA, COM 1 LANCE E LAJE PLANA, FÔRMA EM CHAPA DE MADEIRA COMPENSADA RESINADA. AF_11/2020 | M3 | 2.82 | Única 1: 2.82
Nível 3 | 1.11.4. | Escada - Guarda-corpos e corrimões |  | 0 | bar: Única 1
Serviço | 1.11.4.1. | GUARDA-CORPO DE AÇO GALVANIZADO DE 1,10M, DUPLO CORRIMÃO, MONTANTES TUBULARES DE 1.1/4" ESPAÇADOS DE 1,20M, TRAVESSA SUPERIOR DE 1.1/2", GRADIL EM TUBOS HORIZONTAIS DE 1" E VERTICAIS DE 3/4", FIXADO COM ADESIVO ESTRUTURAL EPOXI OU CHUMBADOR MECÂNICO (BASE SINAPI 99851 E 99842) | M | 8 | Única 1: 8
Serviço | 1.11.4.2. | CORRIMÃO DUPLO CENTRAL FIXADO NO PISO EM AÇO GALVANIZADO DE 1.1/2", MONTANTES TUBULARES 1.1/2" ESPAÇADOS DE 1,00M, FIXADO COM CHUMBADOR MECÂNICO. (BASE SINAPI 106212) | M | 4 | Única 1: 4
Nível 3 | 1.11.5. | Escada - Pintura Guarda-corpos e corrimões |  | 0 | bar: Única 1
Serviço | 1.11.5.1. | LIXAMENTO MANUAL EM SUPERFÍCIES METÁLICAS EM OBRA. AF_01/2020 | M2 | 13.08 | Única 1: 13.08
Serviço | 1.11.5.2. | PINTURA COM TINTA ALQUÍDICA DE FUNDO (TIPO ZARCÃO) APLICADA A ROLO OU PINCEL SOBRE PERFIL METÁLICO EXECUTADO EM FÁBRICA (POR DEMÃO). AF_01/2020 | M2 | 26.16 | Única 1: 26.16
Serviço | 1.11.5.3. | PINTURA COM TINTA ALQUÍDICA DE ACABAMENTO (ESMALTE SINTÉTICO BRILHANTE) APLICADA A ROLO OU PINCEL SOBRE PERFIL METÁLICO EXECUTADO EM FÁBRICA (POR DEMÃO). AF_01/2020 | M2 | 26.16 | Única 1: 26.16
Nível 2 | 1.12. | ACESSIBILIDADE 1 |  | 0 | bar: Única 1
Nível 3 | 1.12.1. | Rampa - Movimento de terra p/ ajustar base |  | 0 | bar: Única 1
Serviço | 1.12.1.1. | ESCAVAÇÃO MANUAL DE VALA. AF_09/2024 | M3 | 25.99 | Única 1: 25.99
Serviço | 1.12.1.2. | REATERRO MANUAL DE VALAS, COM COMPACTADOR DE SOLOS DE PERCUSSÃO. AF_08/2023 | M3 | 25.99 | Única 1: 25.99
Nível 3 | 1.12.2. | Rampa - Estruturas de concr. arm. e muros |  | 0 | bar: Única 1
Serviço | 1.12.2.1. | PREPARO DE FUNDO DE VALA COM LARGURA MENOR QUE 1,5 M (ACERTO DO SOLO NATURAL), EM LOCAL COM NÍVEL BAIXO DE INTERFERÊNCIA. AF_01/2026 | M2 | 51.98 | Única 1: 51.98
Serviço | 1.12.2.2. | LOCAÇÃO CONVENCIONAL DE OBRA, UTILIZANDO GABARITO DE TÁBUAS CORRIDAS PONTALETADAS A CADA 2,00M - 2 UTILIZAÇÕES. AF_03/2024 | M | 35.2 | Única 1: 35.2
Serviço | 1.12.2.3. | FABRICAÇÃO, MONTAGEM E DESMONTAGEM DE FÔRMA PARA SAPATA, EM MADEIRA SERRADA, E=25 MM, 4 UTILIZAÇÕES. AF_01/2024 | M2 | 10.8 | Única 1: 10.8
Serviço | 1.12.2.4. | ARMAÇÃO DE SAPATA ISOLADA, VIGA BALDRAME E SAPATA CORRIDA UTILIZANDO AÇO CA-50 DE 8 MM - MONTAGEM. AF_01/2024 | KG | 78.84 | Única 1: 78.84
Serviço | 1.12.2.5. | CONCRETAGEM DE SAPATA, FCK 30 MPA, COM USO DE BOMBA - LANÇAMENTO, ADENSAMENTO E ACABAMENTO. AF_01/2024 | M3 | 1.62 | Única 1: 1.62
Serviço | 1.12.2.6. | FABRICAÇÃO DE FÔRMA PARA PILARES E ESTRUTURAS SIMILARES, EM MADEIRA SERRADA, E=25 MM. AF_09/2020 | M2 | 4.03 | Única 1: 4.03
Serviço | 1.12.2.7. | ARMAÇÃO DE PILAR OU VIGA DE ESTRUTURA CONVENCIONAL DE CONCRETO ARMADO UTILIZANDO AÇO CA-50 DE 10,0 MM - MONTAGEM. AF_06/2022 | KG | 21.01 | Única 1: 21.01
Serviço | 1.12.2.8. | ARMAÇÃO DE PILAR OU VIGA DE ESTRUTURA CONVENCIONAL DE CONCRETO ARMADO UTILIZANDO AÇO CA-60 DE 5,0 MM - MONTAGEM. AF_06/2022 | KG | 3.92 | Única 1: 3.92
Serviço | 1.12.2.9. | CONCRETAGEM DE PILARES, FCK = 25 MPA, COM USO DE BOMBA - LANÇAMENTO, ADENSAMENTO E ACABAMENTO. AF_02/2022_PS | M3 | 0.2 | Única 1: 0.2
Serviço | 1.12.2.10. | FABRICAÇÃO, MONTAGEM E DESMONTAGEM DE FÔRMA PARA VIGA BALDRAME, EM MADEIRA SERRADA, E=25 MM, 4 UTILIZAÇÕES. AF_01/2024 | M2 | 26.61 | Única 1: 26.61
Serviço | 1.12.2.11. | ARMAÇÃO DE SAPATA ISOLADA, VIGA BALDRAME E SAPATA CORRIDA UTILIZANDO AÇO CA-60 DE 5 MM - MONTAGEM. AF_01/2024 | KG | 44.13 | Única 1: 44.13
Serviço | 1.12.2.12. | ARMAÇÃO DE SAPATA ISOLADA, VIGA BALDRAME E SAPATA CORRIDA UTILIZANDO AÇO CA-50 DE 8 MM - MONTAGEM. AF_01/2024 | KG | 77.08 | Única 1: 77.08
Serviço | 1.12.2.13. | CONCRETAGEM DE BLOCO DE COROAMENTO OU VIGA BALDRAME, FCK 30 MPA, COM USO DE BOMBA - LANÇAMENTO, ADENSAMENTO E ACABAMENTO. AF_01/2024 | M3 | 2.66 | Única 1: 2.66
Serviço | 1.12.2.14. | MURO DE ARRIMO COM BLOCOS DE CONCRETO ESTRUTURAL, ATÉ 1,6 M DE ALTURA (EXCETO FUNDAÇÃO), INCLUINDO CINTAS DE AMARRAÇÃO, REATERRO DE VALAS, GRAUTEAMENTOS VERTICAIS E DRENAGEM DO MURO. (BASE SINAPI 100350) | M2 | 15.85 | Única 1: 15.85
Nível 3 | 1.12.3. | Rampa - Impermeabilização e revestimentos |  | 0 | bar: Única 1
Serviço | 1.12.3.1. | IMPERMEABILIZAÇÃO DE SUPERFÍCIE COM EMULSÃO ASFÁLTICA, 2 DEMÃOS. AF_09/2023 | M2 | 35.48 | Única 1: 35.48
Serviço | 1.12.3.2. | IMPERMEABILIZAÇÃO DE SUPERFÍCIE COM EMULSÃO ASFÁLTICA, 2 DEMÃOS. AF_09/2023 | M2 | 31.7 | Única 1: 31.7
Serviço | 1.12.3.3. | CHAPISCO APLICADO EM ALVENARIA (SEM PRESENÇA DE VÃOS) E ESTRUTURAS DE CONCRETO DE FACHADA, COM COLHER DE PEDREIRO. ARGAMASSA TRAÇO 1:3 COM PREPARO EM BETONEIRA 400L. AF_10/2022 | M2 | 40.48 | Única 1: 40.48
Serviço | 1.12.3.4. | IMPERMEABILIZAÇÃO DE SUPERFÍCIE COM ARGAMASSA DE CIMENTO E AREIA, COM ADITIVO IMPERMEABILIZANTE, E = 1,5CM. AF_09/2023 | M2 | 15.85 | Única 1: 15.85
Serviço | 1.12.3.5. | PROTEÇÃO MECÂNICA DE SUPERFÍCIE VERTICAL COM ARGAMASSA DE CIMENTO E AREIA, TRAÇO 1:3, E=2CM. AF_09/2023 | M2 | 15.85 | Única 1: 15.85
Serviço | 1.12.3.6. | EMBOÇO OU MASSA ÚNICA EM ARGAMASSA TRAÇO 1:2:8, PREPARO MANUAL, APLICADA MANUALMENTE EM PANOS CEGOS DE FACHADA (SEM PRESENÇA DE VÃOS), ESPESSURA DE 25 MM. AF_09/2022 | M2 | 24.63 | Única 1: 24.63
Nível 3 | 1.12.4. | Rampa - Pintura |  | 0 | bar: Única 1
Serviço | 1.12.4.1. | LIXAMENTO E PREPARAÇÃO DE PAREDES PARA APLICAÇÃO DE FUNDO OU PINTURA (BASE SINAPI 88495 ADAPT.) | M2 | 24.63 | Única 1: 24.63
Serviço | 1.12.4.2. | APLICAÇÃO MANUAL DE FUNDO SELADOR ACRÍLICO EM PAREDES EXTERNAS DE CASAS. AF_03/2024 | M2 | 24.63 | Única 1: 24.63
Serviço | 1.12.4.3. | APLICAÇÃO MANUAL DE TINTA LÁTEX ACRÍLICA EM PAREDE EXTERNAS DE CASAS, DUAS DEMÃOS. AF_03/2024 | M2 | 24.63 | Única 1: 24.63
Nível 3 | 1.12.5. | Piso da rampa, c/ lastro, compactação, lona, formas, armação, concretagem, acabamento e juntas |  | 0 | bar: Única 1
Serviço | 1.12.5.1. | EXECUÇÃO DE LAJE SOBRE SOLO, ESPESSURA DE 10 CM, FCK = 30 MPA, COM USO DE FORMAS EM MADEIRA SERRADA. AF_09/2021 | M2 | 41.28 | Única 1: 41.28
Nível 3 | 1.12.6. | Rampa - Guarda-corpos e corrimões |  | 0 | bar: Única 1
Serviço | 1.12.6.1. | GUARDA-CORPO DE AÇO GALVANIZADO DE 1,10M, DUPLO CORRIMÃO, MONTANTES TUBULARES DE 1.1/4" ESPAÇADOS DE 1,20M, TRAVESSA SUPERIOR DE 1.1/2", GRADIL EM TUBOS HORIZONTAIS DE 1" E VERTICAIS DE 3/4", FIXADO COM ADESIVO ESTRUTURAL EPOXI OU CHUMBADOR MECÂNICO (BASE SINAPI 99851 E 99842) | M | 33.6 | Única 1: 33.6
Serviço | 1.12.6.2. | CORRIMÃO DUPLO FIXADO NO PISO EM AÇO GALVANIZADO DE 1.1/2", MONTANTES TUBULARES 1.1/2" ESPAÇADOS DE 1,00M, FIXADO COM CHUMBADOR MECÂNICO. (BASE SINAPI 106211) | M | 8.4 | Única 1: 8.4
Nível 3 | 1.12.7. | Rampa - Pintura guarda-corpos e corrimões |  | 0 | bar: Única 1
Serviço | 1.12.7.1. | LIXAMENTO MANUAL EM SUPERFÍCIES METÁLICAS EM OBRA. AF_01/2020 | M2 | 46.95 | Única 1: 46.95
Serviço | 1.12.7.2. | PINTURA COM TINTA ALQUÍDICA DE FUNDO (TIPO ZARCÃO) APLICADA A ROLO OU PINCEL SOBRE PERFIL METÁLICO EXECUTADO EM FÁBRICA (POR DEMÃO). AF_01/2020 | M2 | 93.9 | Única 1: 93.9
Serviço | 1.12.7.3. | PINTURA COM TINTA ALQUÍDICA DE ACABAMENTO (ESMALTE SINTÉTICO BRILHANTE) APLICADA A ROLO OU PINCEL SOBRE PERFIL METÁLICO EXECUTADO EM FÁBRICA (POR DEMÃO). AF_01/2020 | M2 | 93.9 | Única 1: 93.9
Nível 2 | 1.13. | LIXEIRA PRXÓXIMA À RAMPA |  | 0 | bar: Única 1
Nível 3 | 1.13.1. | Base em concreto armado - Lixeira |  | 0 | bar: Única 1
Serviço | 1.13.1.1. | EXECUÇÃO DE LAJE SOBRE SOLO, ESPESSURA DE 10 CM, FCK = 30 MPA, COM USO DE FORMAS EM MADEIRA SERRADA. AF_09/2021 | M2 | 1.84 | Única 1: 1.84
Nível 3 | 1.13.2. | Paredes e revestimentos - lixeira |  | 0 | bar: Única 1
Serviço | 1.13.2.1. | ALVENARIA DE VEDAÇÃO DE BLOCOS CERÂMICOS FURADOS NA HORIZONTAL DE 11,5X19X29 CM (ESPESSURA 11,5 CM) E ARGAMASSA DE ASSENTAMENTO COM PREPARO EM BETONEIRA. AF_12/2021 | M2 | 3.78 | Única 1: 3.78
Serviço | 1.13.2.2. | CINTA DE AMARRAÇÃO DE ALVENARIA MOLDADA IN LOCO COM UTILIZAÇÃO DE BLOCOS CANALETA, ESPESSURA DE *15* CM. AF_03/2024 | M | 3.6 | Única 1: 3.6
Serviço | 1.13.2.3. | CHAPISCO APLICADO EM ALVENARIA (COM PRESENÇA DE VÃOS) E ESTRUTURAS DE CONCRETO DE FACHADA, COM COLHER DE PEDREIRO. ARGAMASSA TRAÇO 1:3 COM PREPARO EM BETONEIRA 400L. AF_10/2022 | M2 | 9.54 | Única 1: 9.54
Serviço | 1.13.2.4. | EMBOÇO OU MASSA ÚNICA EM ARGAMASSA TRAÇO 1:2:8, PREPARO MECÂNICO COM BETONEIRA 400 L, APLICADA MANUALMENTE EM PANOS DE FACHADA COM PRESENÇA DE VÃOS, ESPESSURA DE 35 MM. AF_08/2022 | M2 | 9.54 | Única 1: 9.54
Nível 3 | 1.13.3. | Pinturas - Lixeira |  | 0 | bar: Única 1
Serviço | 1.13.3.1. | APLICAÇÃO MANUAL DE FUNDO SELADOR ACRÍLICO EM PAREDES EXTERNAS DE CASAS. AF_03/2024 | M2 | 9.54 | Única 1: 9.54
Serviço | 1.13.3.2. | APLICAÇÃO MANUAL DE TINTA LÁTEX ACRÍLICA EM PAREDE EXTERNAS DE CASAS, DUAS DEMÃOS. AF_03/2024 | M2 | 9.54 | Única 1: 9.54
Nível 2 | 1.14. | OUTROS ITENS |  | 0 | bar: Única 1
Serviço | 1.14.0.1. | PERSIANA VERTICAL, BLACKOUT, BEGE MESCLA, DE TECIDO, KIT COMPLETO COM TRILHO, SUPORTES, COMANDOS DE ACIONAMENTO, PARAFUSOS E ACESSÓRIOS - FORNECIMENTO E INSTALAÇÃO | M2 | 71.94 | Única 1: 71.94
Serviço | 1.14.0.2. | REINSTALAÇÃO DE LAVATÓRIO DE LOUÇA BRANCA, COM COLUNA, COM TORNEIRA E VÁLVULA E INCLUSO NOVO SIFÃO E NOVO ENGATE FLEXÍVEL DE 40CM DE METAL CROMADO (BASE SINAPI 86941 ADAPT.) | UN | 1 | bar: Única 1
Serviço | 1.14.0.3. | BACIA SANITÁRIA COM CAIXA ACOPLADA LOUÇA BRANCA - PADRÃO MÉDIO, INCLUSO ENGATE FLEXÍVEL EM METAL CROMADO, 1/2" X 40 CM - FORNECIMENTO E INSTALAÇÃO. AF_02/2026 | UN | 1 | bar: Única 1
Serviço | 1.14.0.4. | ASSENTO SANITÁRIO CONVENCIONAL - FORNECIMENTO E INSTALAÇÃO. AF_02/2026 | UN | 1 | bar: Única 1
Serviço | 1.14.0.5. | PORTINHOLA DE MDF, COM ACABAMENTO E COM TRAVA DE ACIONAMENTO ELÉTRICO, COMPLETA - FORNECIMENTO E INSTALAÇÃO (BASE SINAPI 90820) | UN | 1 | bar: Única 1
Nível 2 | 1.15. | REPARO DE INFILTRAÇÃO E FISSURA |  | 0 | bar: Única 1
Serviço | 1.15.0.1. | REMOÇÃO DE TELHAS DE FIBROCIMENTO METÁLICA E CERÂMICA, DE FORMA MANUAL, SEM REAPROVEITAMENTO. AF_09/2023 | M2 | 7 | Única 1: 7
Serviço | 1.15.0.2. | TELHAMENTO COM TELHA DE AÇO/ALUMÍNIO E = 0,5 MM, COM ATÉ 2 ÁGUAS, INCLUSO IÇAMENTO. AF_06/2026 | M2 | 7 | Única 1: 7
Serviço | 1.15.0.3. | REMOÇÃO CALHAS E RUFOS, DE FORMA MANUAL, SEM REAPROVEITAMENTO. AF_09/2023 | M | 4 | Única 1: 4
Serviço | 1.15.0.4. | IMPERMEABILIZAÇÃO DE SUPERFÍCIE COM MEMBRANA À BASE DE POLIURETANO, 2 DEMÃOS. AF_09/2023 | M2 | 2 | Única 1: 2
Serviço | 1.15.0.5. | CHAPIM (RUFO CAPA) EM AÇO GALVANIZADO, CORTE 33. AF_11/2020 | M | 2 | Única 1: 2
Serviço | 1.15.0.6. | TRATAMENTO DE RALO OU PONTO EMERGENTE COM ARGAMASSA POLIMÉRICA / MEMBRANA ACRÍLICA REFORÇADO COM VÉU DE POLIÉSTER. AF_09/2023 | UN | 2 | Única 1: 2
Serviço | 1.15.0.7. | CALHA EM CHAPA DE AÇO GALVANIZADO NÚMERO 24, DESENVOLVIMENTO DE 50 CM, INCLUSO TRANSPORTE VERTICAL. AF_06/2026 | M | 2 | Única 1: 2
Serviço | 1.15.0.8. | RUFO EXTERNO/INTERNO EM CHAPA DE AÇO GALVANIZADO NÚMERO 26, CORTE DE 33 CM, INCLUSO IÇAMENTO. AF_06/2026 | M | 2 | Única 1: 2
Serviço | 1.15.0.9. | DEMOLIÇÃO DE ARGAMASSAS, DE FORMA MANUAL, SEM REAPROVEITAMENTO. AF_09/2023 | M2 | 1.75 | Única 1: 1.75
Serviço | 1.15.0.10. | TRATAMENTO DE FISSURA, COM SELANTE PU. (BASE SINAPI 98575) | M | 3.5 | Única 1: 3.5
Serviço | 1.15.0.11. | CHAPISCO APLICADO EM ALVENARIAS E ESTRUTURAS DE CONCRETO INTERNAS, COM COLHER DE PEDREIRO. ARGAMASSA TRAÇO 1:3 COM PREPARO EM BETONEIRA 400L. AF_10/2022 | M2 | 1.75 | Única 1: 1.75
Serviço | 1.15.0.12. | EMBOÇO, EM ARGAMASSA TRAÇO 1:2:8, PREPARO MECÂNICO, APLICADO MANUALMENTE EM PAREDES INTERNAS DE AMBIENTES COM ÁREA ENTRE 5M² E 10M², E = 17,5MM, COM TALISCAS. AF_03/2024 | M2 | 1.75 | Única 1: 1.75
Serviço | 1.15.0.13. | REMOÇÃO DE FORRO DE GESSO, DE FORMA MANUAL, SEM REAPROVEITAMENTO. AF_09/2023 | M2 | 2 | Única 1: 2
Serviço | 1.15.0.14. | FORRO EM PLACAS DE GESSO, PARA AMBIENTES RESIDENCIAIS. AF_08/2023_PS | M2 | 2 | Única 1: 2
Serviço | 1.15.0.15. | FUNDO SELADOR ACRÍLICO, APLICAÇÃO MANUAL EM TETO, UMA DEMÃO. AF_04/2023 | M2 | 2 | Única 1: 2
Serviço | 1.15.0.16. | EMASSAMENTO COM MASSA LÁTEX, APLICAÇÃO EM TETO, DUAS DEMÃOS, LIXAMENTO MANUAL. AF_04/2023 | M2 | 2 | Única 1: 2
Serviço | 1.15.0.17. | PINTURA LÁTEX ACRÍLICA STANDARD, APLICAÇÃO MANUAL EM TETO, DUAS DEMÃOS. AF_04/2023 | M2 | 2 | Única 1: 2
Nível 2 | 1.16. | GUARDA-CORPOS E CORRIMÕES DO ACESSO PRINCIPAL |  | 0 | bar: Única 1
Nível 3 | 1.16.1. | Guarda-corp e corr. - Acesso Principal |  | 0 | bar: Única 1
Serviço | 1.16.1.1. | GUARDA-CORPO DE AÇO GALVANIZADO DE 1,10M, DUPLO CORRIMÃO, MONTANTES TUBULARES DE 1.1/4" ESPAÇADOS DE 1,20M, TRAVESSA SUPERIOR DE 1.1/2", GRADIL EM TUBOS HORIZONTAIS DE 1" E VERTICAIS DE 3/4", FIXADO COM ADESIVO ESTRUTURAL EPOXI OU CHUMBADOR MECÂNICO (BASE SINAPI 99851 E 99842) | M | 20.7 | Única 1: 20.7
Serviço | 1.16.1.2. | CORRIMÃO DUPLO CENTRAL FIXADO NO PISO EM AÇO GALVANIZADO DE 1.1/2", MONTANTES TUBULARES 1.1/2" ESPAÇADOS DE 1,00M, FIXADO COM CHUMBADOR MECÂNICO. (BASE SINAPI 106212) | M | 8.4 | Única 1: 8.4
Serviço | 1.16.1.3. | GUARDA-CORPO DE AÇO GALVANIZADO DE 1,10M, MONTANTES TUBULARES DE 1.1/4" ESPAÇADOS 1,20M, TRAVESSA SUPERIOR DE 1.1/2", GRADIL FORMADO POR TUBOS HORIZONTAIS DE 1" E VERTICAIS DE 3/4", FIXADO COM ADESIVO ESTRUTURAL EPOXI. AF_10/2025_PS | M | 2.85 | Única 1: 2.85
Nível 3 | 1.16.2. | Pintura guarda-corp. e corr. - Aces. Princip. |  | 0 | bar: Única 1
Serviço | 1.16.2.1. | LIXAMENTO MANUAL EM SUPERFÍCIES METÁLICAS EM OBRA. AF_01/2020 | M2 | 33.09 | Única 1: 33.09
Serviço | 1.16.2.2. | PINTURA COM TINTA ALQUÍDICA DE FUNDO (TIPO ZARCÃO) APLICADA A ROLO OU PINCEL SOBRE PERFIL METÁLICO EXECUTADO EM FÁBRICA (POR DEMÃO). AF_01/2020 | M2 | 66.18 | Única 1: 66.18
Serviço | 1.16.2.3. | PINTURA COM TINTA ALQUÍDICA DE ACABAMENTO (ESMALTE SINTÉTICO BRILHANTE) APLICADA A ROLO OU PINCEL SOBRE PERFIL METÁLICO EXECUTADO EM FÁBRICA (POR DEMÃO). AF_01/2020 | M2 | 66.18 | Única 1: 66.18
Nível 2 | 1.17. | SERVIÇOS FINAIS E LIMPEZA GERAL DE OBRA |  | 0 | bar: Única 1
Nível 3 | 1.17.1. | Serviços finais |  | 0 | bar: Única 1
Serviço | 1.17.1.1. | CARGA, MANOBRA E DESCARGA DE ENTULHO EM CAMINHÃO BASCULANTE 6 M³ - CARGA COM ESCAVADEIRA HIDRÁULICA (CAÇAMBA DE 0,80 M³ / 111 HP) E DESCARGA LIVRE (UNIDADE: M3). AF_02/2026 | M3 | 14.85 | Única 1: 14.85
Serviço | 1.17.1.2. | TRANSPORTE COM CAMINHÃO BASCULANTE DE 6 M³, EM VIA URBANA PAVIMENTADA, DMT ATÉ 30 KM (UNIDADE: M3XKM). AF_02/2026 | M3XKM | 222.74 | Única 1: 222.74
Nível 3 | 1.17.2. | Limpeza final de obra |  | 0 | bar: Única 1
Serviço | 1.17.2.1. | LIMPEZA DE PISO VINÍLICO COM VASSOURA E PANO ÚMIDO. AF_10/2025_PS | M2 | 178.78 | Única 1: 178.78
Serviço | 1.17.2.2. | LIMPEZA DE PISO CERÂMICO OU PORCELANATO COM VASSOURA A SECO. AF_10/2025 | M2 | 9.12 | Única 1: 9.12
Serviço | 1.17.2.3. | LIMPEZA DE PISO CERÂMICO OU PORCELANATO COM PANO ÚMIDO. AF_10/2025_PS | M2 | 9.12 | Única 1: 9.12
Serviço | 1.17.2.4. | LIMPEZA DE REVESTIMENTO CERÂMICO EM PAREDE COM PANO ÚMIDO. AF_10/2025_PS | M2 | 54.81 | Única 1: 54.81
Serviço | 1.17.2.5. | LIMPEZA DE CONTRAPISO COM VASSOURA A SECO. AF_10/2025 | M2 | 290.21 | Única 1: 290.21
BENTO GONÇALVES/RS
Local
2026-08-12
Data
Frente de Obra:

## CFF
[14 empty] | CFF - | CRONOGRAMA FÍSICO-FINANCEIRO
Cronograma Licitado
Nível Máx Crono | [10 empty] | ERRO: CRONOGRAMA DESATUALIZADO
2 | [12 empty] | 1 | 0 | 1 | 2 | 3 | 4 | 5 | 6 | 7 | 8 | 1
Lista Crono | Último Nível | Nível | Altura | N1 | N2 | N3 | N4 | Czero | Cnível | VTOTAL SOMA | Item | Descrição das Metas / Macrosserviços | Valores Totais (R$) | Início de Obra 10/09/26 | Parcela 1 out/26 | Parcela 2 nov/26 | Parcela 3 dez/26 | Parcela 4 jan/27 | Parcela 5 fev/27 | Parcela 6 mar/27 | Parcela 7 abr/27 | Parcela 8 mai/27 | Parcela 1 out/26
[11 empty] | #VALUE! | #VALUE! | #VALUE! | Parcela (%) | #VALUE! | #VALUE! | #VALUE! | #VALUE! | #VALUE! | #VALUE! | #VALUE! | #VALUE! | #VALUE!
[14 empty] | Acumulado (%) | #VALUE! | #VALUE! | #VALUE! | #VALUE! | #VALUE! | #VALUE! | #VALUE! | #VALUE! | #VALUE!
#VALUE! | #VALUE! | #VALUE! | #VALUE! | #VALUE! | #VALUE! | #VALUE! | #VALUE! | #VALUE! | #VALUE! | #VALUE! |  |  |  | Acumulado (R$) | #VALUE! | #VALUE! | #VALUE! | #VALUE! | #VALUE! | #VALUE! | #VALUE! | #VALUE! | #VALUE!
[11 empty] | CRONOGRAMA GLOBAL DO LOTE |  | 1e-12 | Parcela (%) | 0% | 0% | 0% | 0% | 0% | 0% | 0% | 0% | 0%
[14 empty] | Parcela (R$) | 0 | 0 | 0 | 0 | 0 | 0 | 0 | 0 | 0
[14 empty] | Acumulado (%) | 0% | 0% | 0% | 0% | 0% | 0% | 0% | 0% | 0%
0 |  |  | 33 | [10 empty] | Acumulado (R$) | 0 | 0 | 0 | 0 | 0 | 0 | 0 | 0 | 0
[11 empty] | 1. | REFORMA DO CRAS I | 1e-12 | Parcela (%) | 0% | 0% | 0% | 10% | 10% | 10% | 10% | 0% | 0%
[14 empty] | Acumulado (%) | 0% | 0% | 0% | 0% | 0% | 0% | 0% | 0% | 0%
1 | FALSE | 1 | 30 | 1 | 0 | 0 | 0 | 31 | #N/A | 1e-12 |  |  |  | Acumulado (R$) | 0 | 0 | 0 | 0 | 0 | 0 | 0 | 0 | 0
[11 empty] | 1.1. | SERVIÇOS PRELIMINARES | 1e-12 | Parcela (%) | 48% | 30% | 22% | 20% | 0% | 0% | 0% | 0% | 0%
[14 empty] | Acumulado (%) | 48% | 78% | 100% | 100% | 100% | 100% | 100% | 100% | 0%
2 | TRUE | 2 | 2 | 1 | 1 | 0 | 0 | 28 | 3 | 1e-12 |  |  |  | Acumulado (R$) | 0 | 0 | 0 | 0 | 0 | 0 | 0 | 0 | 0
[11 empty] | 1.2. | ADMINISTRAÇÃO LOCAL | 1e-12 | Parcela (%) | 35% | 5% | 60% | 0% | 50% | 50% | 0% | 0% | 0%
[14 empty] | Acumulado (%) | 35% | 40% | 100% | 100% | 100% | 100% | 100% | 100% | 0%
3 | TRUE | 2 | 2 | 1 | 2 | 0 | 0 | 25 | 3 | 1e-12 |  |  |  | Acumulado (R$) | 0 | 0 | 0 | 0 | 0 | 0 | 0 | 0 | 0
[11 empty] | 1.3. | DEMOLIÇÕES, RETIRADAS. ADEQUAÇÕES | 1e-12 | Parcela (%) | 45% | 40% | 15% | 10% | 10% | 0% | 0% | 0% | 0%
[14 empty] | Acumulado (%) | 45% | 85% | 100% | 100% | 100% | 100% | 100% | 100% | 0%
4 | TRUE | 2 | 2 | 1 | 3 | 0 | 0 | 22 | 3 | 1e-12 |  |  |  | Acumulado (R$) | 0 | 0 | 0 | 0 | 0 | 0 | 0 | 0 | 0
[11 empty] | 1.4. | PAREDES | 1e-12 | Parcela (%) | 30% | 50% | 20% | 50% | 0% | 20% | 0% | 0% | 0%
[14 empty] | Acumulado (%) | 30% | 80% | 100% | 100% | 100% | 100% | 100% | 100% | 0%
5 | TRUE | 2 | 2 | 1 | 4 | 0 | 0 | 19 | 3 | 1e-12 |  |  |  | Acumulado (R$) | 0 | 0 | 0 | 0 | 0 | 0 | 0 | 0 | 0
[11 empty] | 1.5. | REVESTIMENTO E PINTURA INTERNA | 1e-12 | Parcela (%) | 0% | 50% | 50% | 50% | 0% | 30% | 20% | 0% | 0%
[14 empty] | Acumulado (%) | 0% | 50% | 100% | 100% | 100% | 100% | 100% | 100% | 0%
6 | TRUE | 2 | 2 | 1 | 5 | 0 | 0 | 16 | 3 | 1e-12 |  |  |  | Acumulado (R$) | 0 | 0 | 0 | 0 | 0 | 0 | 0 | 0 | 0
[11 empty] | 1.6. | DRYWALL | 1e-12 | Parcela (%) | 0% | 50% | 50% | 25% | 25% | 25% | 0% | 0% | 0%
[14 empty] | Acumulado (%) | 0% | 50% | 100% | 100% | 100% | 100% | 100% | 100% | 0%
7 | TRUE | 2 | 2 | 1 | 6 | 0 | 0 | 13 | 3 | 1e-12 |  |  |  | Acumulado (R$) | 0 | 0 | 0 | 0 | 0 | 0 | 0 | 0 | 0
[11 empty] | 1.7. | ESQUADRIAS | 1e-12 | Parcela (%) | 0% | 0% | 100% | 50% | 15% | 55% | 0% | 0% | 0%
[14 empty] | Acumulado (%) | 0% | 0% | 100% | 100% | 100% | 100% | 100% | 100% | 0%
8 | TRUE | 2 | 2 | 1 | 7 | 0 | 0 | 10 | 3 | 1e-12 |  |  |  | Acumulado (R$) | 0 | 0 | 0 | 0 | 0 | 0 | 0 | 0 | 0
[11 empty] | 1.8. | PISO VINÍLICO | 1e-12 | Parcela (%) | 0% | 0% | 100% | 30% | 30% | 20% | 0% | 0% | 0%
[14 empty] | Acumulado (%) | 0% | 0% | 100% | 100% | 100% | 100% | 100% | 100% | 0%
9 | TRUE | 2 | 2 | 1 | 8 | 0 | 0 | 7 | 3 | 1e-12 |  |  |  | Acumulado (R$) | 0 | 0 | 0 | 0 | 0 | 0 | 0 | 0 | 0
[11 empty] | 1.9. | PISO EXTERNO - ÁREAS DE INTERTRAVADOS | 1e-12 | Parcela (%) | 0% | 0% | 100% | 0% | 0% | 0% | 0% | 0% | 0%
[14 empty] | Acumulado (%) | 0% | 0% | 100% | 100% | 100% | 100% | 100% | 100% | 0%
10 | TRUE | 2 | 2 | 1 | 9 | 0 | 0 | 4 | 3 | 1e-12 |  |  |  | Acumulado (R$) | 0 | 0 | 0 | 0 | 0 | 0 | 0 | 0 | 0
[11 empty] | 1.10. | PISO EXTERNO - ACESSO NORTE | 1e-12 | Parcela (%) | 0% | 0% | 100% | 0% | 25% | 25% | 40% | 0% | 0%
[14 empty] | Acumulado (%) | 0% | 0% | 100% | 100% | 100% | 100% | 100% | 100% | 0%
11 | TRUE | 2 | 0 | 1 | 10 | 0 | 0 | 1 | #N/A | 1e-12 |  |  |  | Acumulado (R$) | 0 | 0 | 0 | 0 | 0 | 0 | 0 | 0 | 0
|  | -1 |  | 0 | 0 | 0 | 0
0
Local
2026-08-12
Data
EDITAR / ATUALIZAR CRONOGRAMA