## ORÇAMENTO
ESTADO DO RIO GRANDE DO SUL
SECRETARIA DE SISTEMAS PENAL E SOCIOEDUCATIVO
DEPARTAMENTO DE ENGENHARIA E ARQUITETURA PENAL E SOCIOEDUCATIVA
SUPERINTENDÊNCIA DOS SERVIÇOS PENITENCIÁRIOS
PLANILHA ORÇAMENTÁRIA
PROA: |  | 22/0602-0002926-0 |  |  |  | ENCARGOS SOCIAIS: |  | HORISTA 112,84% MENSALISTA 69,95%
OBRA: |  | PAVILHÃO PROCAP - ARTEFATOS DE CIMENTO |  |  |  | BDI: |  | 20,94 % |  | 1.2094
LOCAL: |  | PENITENCIÁRIA MODULADA ESTADUAL DE OSÓRIO | [7 empty] | 1.1351
SINAPI: |  | PORTO ALEGRE |  |  |  | DATA ORÇAMENTO: |  | 2026-02-25
DATA-BASE: |  | 07/2025 |  |  |  | MODALIDADE: |  | ONERADO
ORÇAMENTISTA: |  | ENG. CIVIL UENDRIK PIECHAQUE QUEVEDO - CREA RS209097
ART: |  | 13696911 | [7 empty] | 655846.75
669117.39
ITEM | REF. | DESCRIÇÃO | QUANT. | UN | BDI
[6 empty] | VALOR UNITÁRIO |  | VALOR TOTAL C/ BDI |  | VALOR TOTAL
[6 empty] | S/ BDI | C/ BDI | M.O. | MAT.
1 |  | SERVIÇOS INICIAIS
LIMPEZA DO TERRENO
| 98524 | LIMPEZA MANUAL DE VEGETAÇÃO EM TERRENO COM ENXADA. AF_03/2024 | 521.95 | M2 | BDI | 4.95 | 5.98 | 2316.66 | 804.6 | 3121.26
INSTALAÇÕES PROVISÓRIAS
| 93584A001 | EXECUÇÃO DE DEPÓSITO EM CANTEIRO DE OBRA EM CHAPA DE MADEIRA COMPENSADA, NÃO INCLUSO MOBILIÁRIO. | 8 | M2 | BDI | 800.85 | 968.54 | 1919.64 | 5828.68 | 7748.32
| SUSEPE017 | ALUGUEL DE BANHEIRO QUÍMICO, COM 03 LIMPEZAS SEMANAIS. | 6 | MÊS | BDI | 535.21 | 647.28 | 0 | 3883.68 | 3883.68
PLACA DE OBRA
| 103689 | FORNECIMENTO E INSTALAÇÃO DE PLACA DE OBRA COM CHAPA GALVANIZADA E ESTRUTURA DE MADEIRA. AF_03/2022_PS | 6 | M2 | BDI | 459.35 | 555.53 | 235.32 | 3097.86 | 3333.18
LOCAÇÃO DA OBRA
| 99059 | LOCAÇÃO CONVENCIONAL DE OBRA, UTILIZANDO GABARITO DE TÁBUAS CORRIDAS PONTALETADAS A CADA 2,00M - 2 UTILIZAÇÕES. AF_03/2024 | 61.2 | M | BDI | 63.05 | 76.25 | 2280.4 | 2386.1 | 4666.5
DEMOLIÇÃO DO MURO PARA ACESSO
| 97625 | DEMOLIÇÃO DE ALVENARIA PARA QUALQUER TIPO DE BLOCO, DE FORMA MECANIZADA, SEM REAPROVEITAMENTO. AF_09/2023 | 9 | M3 | BDI | 57.1 | 69.05 | 148.03 | 473.42 | 621.45
MOBILIZAÇÃO E DESMOBILIZAÇÃO
| SUSEPE018 | MOBILIZAÇÃO E DESMOBILIZAÇÃO. | 2 | UN | BDI | 376.74 | 455.62 | 200.26 | 710.98 | 911.24
|  | SUBTOTAL - SERVIÇOS INICIAIS | [5 empty] | 7100.31 | 17185.32 | 24285.63
2 |  | INFRAESTRUTURA
SAPATAS
MOVIMENTAÇÃO DE TERRA
| 96521 | ESCAVAÇÃO MECANIZADA PARA BLOCO DE COROAMENTO OU SAPATA COM RETROESCAVADEIRA (INCLUINDO ESCAVAÇÃO PARA COLOCAÇÃO DE FÔRMAS). AF_01/2024 | 80.98 | M3 | BDI | 42.9 | 51.88 | 1423.01 | 2778.23 | 4201.24
| 93378 | REATERRO MECANIZADO DE VALA COM RETROESCAVADEIRA (CAPACIDADE DA CAÇAMBA DA RETRO: 0,26 M³/POTÊNCIA: 88 HP), LARGURA ATÉ 0,8 M, PROFUNDIDADE ATÉ 1,5 M, COM SOLO (SEM SUBSTITUIÇÃO) DE 1ª CATEGORIA, COM COMPACTADOR DE SOLOS DE PERCUSSÃO. AF_08/2023 | 69.09 | M3 | BDI | 26.63 | 32.2 | 1045.29 | 1179.4 | 2224.69
| 100977 | CARGA, MANOBRA E DESCARGA DE SOLOS E MATERIAIS GRANULARES EM CAMINHÃO BASCULANTE 6 M³ - CARGA COM ESCAVADEIRA HIDRÁULICA (CAÇAMBA DE 1,20 M³ / 155 HP) E DESCARGA LIVRE (UNIDADE: M3). AF_07/2020 | 14.268 | M3 | BDI | 8.26 | 9.98 | 26.4 | 115.99 | 142.39
| 97914 | TRANSPORTE COM CAMINHÃO BASCULANTE DE 6 M³, EM VIA URBANA PAVIMENTADA, DMT ATÉ 30 KM (UNIDADE: M3XKM). AF_07/2020 | 142.68 | M3XKM | BDI | 3.16 | 3.82 | 79.37 | 465.66 | 545.03
FORMA, ARMADURA E CONCRETO
| 96619 | LASTRO DE CONCRETO MAGRO, APLICADO EM BLOCOS DE COROAMENTO OU SAPATAS, ESPESSURA DE 5 CM. AF_01/2024 | 29.85 | M2 | BDI | 42.08 | 50.89 | 534.28 | 984.78 | 1519.06
| 96535 | FABRICAÇÃO, MONTAGEM E DESMONTAGEM DE FÔRMA PARA SAPATA, EM MADEIRA SERRADA, E=25 MM, 4 UTILIZAÇÕES. AF_01/2024 | 53.98 | M2 | BDI | 129.62 | 156.76 | 5509.26 | 2952.64 | 8461.9
| 96543 | ARMAÇÃO DE BLOCO UTILIZANDO AÇO CA-60 DE 5 MM - MONTAGEM. AF_01/2024 | 10 | KG | BDI | 21.15 | 25.57 | 105.09 | 150.61 | 255.7
| 96545 | ARMAÇÃO DE BLOCO UTILIZANDO AÇO CA-50 DE 8 MM - MONTAGEM. AF_01/2024 | 259 | KG | BDI | 17.4 | 21.04 | 1469.07 | 3980.29 | 5449.36
| 96546 | ARMAÇÃO DE BLOCO UTILIZANDO AÇO CA-50 DE 10 MM - MONTAGEM. AF_01/2024 | 162 | KG | BDI | 15.25 | 18.44 | 691.6 | 2295.68 | 2987.28
| 96558 | CONCRETAGEM DE SAPATA, FCK 30 MPA, COM USO DE BOMBA - LANÇAMENTO, ADENSAMENTO E ACABAMENTO. AF_01/2024 | 11.89 | M3 | BDI | 807.58 | 976.68 | 404.06 | 11208.66 | 11612.72
VIGAS BALDRAMES
FORMA, ARMADURA E CONCRETO
| 96619 | LASTRO DE CONCRETO MAGRO, APLICADO EM BLOCOS DE COROAMENTO OU SAPATAS, ESPESSURA DE 5 CM. AF_01/2024 | 19.17 | M2 | BDI | 42.08 | 50.89 | 343.11 | 632.45 | 975.56
| 96542 | FABRICAÇÃO, MONTAGEM E DESMONTAGEM DE FÔRMA PARA VIGA BALDRAME, EM CHAPA DE MADEIRA COMPENSADA RESINADA, E=17 MM, 4 UTILIZAÇÕES. AF_01/2024 | 85.47 | M2 | BDI | 97.52 | 117.94 | 5517.74 | 4562.59 | 10080.33
| 96543 | ARMAÇÃO DE BLOCO UTILIZANDO AÇO CA-60 DE 5 MM - MONTAGEM. AF_01/2024 | 144 | KG | BDI | 21.15 | 25.57 | 1513.39 | 2168.69 | 3682.08
| 96544 | ARMAÇÃO DE BLOCO UTILIZANDO AÇO CA-50 DE 6,3 MM - MONTAGEM. AF_01/2024 | 38 | KG | BDI | 19.19 | 23.2 | 294.12 | 587.48 | 881.6
| 96545 | ARMAÇÃO DE BLOCO UTILIZANDO AÇO CA-50 DE 8 MM - MONTAGEM. AF_01/2024 | 24 | KG | BDI | 17.4 | 21.04 | 136.13 | 368.83 | 504.96
| 96546 | ARMAÇÃO DE BLOCO UTILIZANDO AÇO CA-50 DE 10 MM - MONTAGEM. AF_01/2024 | 153 | KG | BDI | 15.25 | 18.44 | 653.18 | 2168.14 | 2821.32
| 104920 | ARMAÇÃO DE BLOCO, SAPATA ISOLADA, VIGA BALDRAME E SAPATA CORRIDA UTILIZANDO AÇO CA-50 DE 12,5 MM - MONTAGEM. AF_01/2024 | 183 | KG | BDI | 11.84 | 14.31 | 431.57 | 2187.16 | 2618.73
| 104921 | ARMAÇÃO DE BLOCO, SAPATA ISOLADA, VIGA BALDRAME E SAPATA CORRIDA UTILIZANDO AÇO CA-50 DE 16 MM - MONTAGEM. AF_01/2024 | 4 | KG | BDI | 11.18 | 13.52 | 7.01 | 47.07 | 54.08
| 96557 | CONCRETAGEM DE BLOCO DE COROAMENTO OU VIGA BALDRAME, FCK 30 MPA, COM USO DE BOMBA - LANÇAMENTO, ADENSAMENTO E ACABAMENTO. AF_01/2024 | 8.86 | M3 | BDI | 773.17 | 935.07 | 171.44 | 8113.28 | 8284.72
CONTRAPISOS
FORMA, ARMADURA E CONCRETO
| 97083 | COMPACTAÇÃO MECÂNICA DE SOLO PARA EXECUÇÃO DE RADIER, PISO DE CONCRETO OU LAJE SOBRE SOLO, COM COMPACTADOR DE SOLOS A PERCUSSÃO. AF_09/2021 | 192.18 | M2 | BDI | 3.52 | 4.25 | 583.37 | 233.39 | 816.76
| 96396A001 | CONSTRUÇÃO DE SUB-BASE DE BRITA GRADUADA, COM ESPESSURA DE 8 CM. | 15.37 | M3 | BDI | 178.77 | 216.2 | 121.27 | 3201.72 | 3322.99
| 97087 | CAMADA SEPARADORA PARA EXECUÇÃO DE RADIER, PISO DE CONCRETO OU LAJE SOBRE SOLO, EM LONA PLÁSTICA. AF_09/2021 | 192.18 | M2 | BDI | 2.79 | 3.37 | 85.98 | 561.66 | 647.64
| 97091 | ARMAÇÃO PARA EXECUÇÃO DE RADIER, PISO DE CONCRETO OU LAJE SOBRE SOLO, COM USO DE TELA Q-159. AF_09/2021 | 485 | KG | BDI | 15.11 | 18.27 | 463.38 | 8397.57 | 8860.95
| 97093 | ARMAÇÃO PARA EXECUÇÃO DE RADIER, PISO DE CONCRETO OU LAJE SOBRE SOLO, COM USO DE TELA Q-283. AF_09/2021 | 861 | KG | BDI | 13.68 | 16.54 | 531.05 | 13709.89 | 14240.94
| 97116 | BARRAS DE TRANSFERÊNCIA, AÇO CA-25 DE 16,0 MM, PARA EXECUÇÃO DE PAVIMENTO DE CONCRETO - FORNECIMENTO E INSTALAÇÃO. AF_04/2022 | 89.5515 | KG | BDI | 24.15 | 29.2 | 825.27 | 1789.63 | 2614.9
| 97117 | BARRAS DE TRANSFERÊNCIA, AÇO CA-25 DE 20,0 MM, PARA EXECUÇÃO DE PAVIMENTO DE CONCRETO - FORNECIMENTO E INSTALAÇÃO. AF_04/2022 | 222.762 | KG | BDI | 21.44 | 25.92 | 1312.01 | 4461.98 | 5773.99
| 97115 | APLICAÇÃO DE GRAXA EM BARRAS DE TRANSFERÊNCIA PARA EXECUÇÃO DE PAVIMENTO DE CONCRETO. AF_04/2022 | 4.3495 | KG | BDI | 60.08 | 72.66 | 58.7 | 257.33 | 316.03
| 97096 | CONCRETAGEM DE RADIER, PISO DE CONCRETO OU LAJE SOBRE SOLO, FCK 30 MPA - LANÇAMENTO, ADENSAMENTO E ACABAMENTO. AF_09/2021 | 23.07 | M3 | BDI | 669.23 | 809.36 | 449.75 | 18222.18 | 18671.93
| 97114 | EXECUÇÃO DE JUNTAS DE CONTRAÇÃO PARA PAVIMENTOS DE CONCRETO. AF_04/2022 | 105.2 | M | BDI | 0.4 | 0.48 | 35.61 | 14.88 | 50.49
| 98577A001 | TRATAMENTO DE JUNTA SERRADA, COM CORDA SISAL E SELANTE À BASE DE SILICONE. | 88.3 | M | BDI | 47.94 | 57.97 | 3173.51 | 1945.24 | 5118.75
|  | SUBTOTAL - INFRAESTRUTURA | [5 empty] | 27995.02 | 99743.1 | 127738.12
3 |  | SUPRAESTRUTURA
VIGAS
| 92455 | MONTAGEM E DESMONTAGEM DE FÔRMA DE VIGA, ESCORAMENTO COM GARFO DE MADEIRA, PÉ-DIREITO SIMPLES, EM CHAPA DE MADEIRA RESINADA, 4 UTILIZAÇÕES. AF_09/2020 | 29.22 | M2 | BDI | 158.41 | 191.58 | 1792.36 | 3805.6 | 5597.96
| 92453 | MONTAGEM E DESMONTAGEM DE FÔRMA DE VIGA, ESCORAMENTO COM GARFO DE MADEIRA, PÉ-DIREITO DUPLO, EM CHAPA DE MADEIRA RESINADA, 4 UTILIZAÇÕES. AF_09/2020 | 55.18 | M2 | BDI | 241.31 | 291.84 | 4935.69 | 11168.04 | 16103.73
| 92759 | ARMAÇÃO DE PILAR OU VIGA DE ESTRUTURA CONVENCIONAL DE CONCRETO ARMADO UTILIZANDO AÇO CA-60 DE 5,0 MM - MONTAGEM. AF_06/2022 | 117.3848 | KG | BDI | 15.16 | 18.33 | 577.79 | 1573.87 | 2151.66
| 92762 | ARMAÇÃO DE PILAR OU VIGA DE ESTRUTURA CONVENCIONAL DE CONCRETO ARMADO UTILIZANDO AÇO CA-50 DE 10,0 MM - MONTAGEM. AF_06/2022 | 196 | KG | BDI | 12.2 | 14.75 | 274.96 | 2616.04 | 2891
| 92763 | ARMAÇÃO DE PILAR OU VIGA DE ESTRUTURA CONVENCIONAL DE CONCRETO ARMADO UTILIZANDO AÇO CA-50 DE 12,5 MM - MONTAGEM. AF_06/2022 | 156.5878 | KG | BDI | 10.27 | 12.42 | 140.13 | 1804.69 | 1944.82
| 103675A001 | CONCRETAGEM DE VIGAS E LAJES, FCK=30 MPA, PARA LAJES MACIÇAS OU NERVURADAS COM USO DE BOMBA - LANÇAMENTO, ADENSAMENTO E ACABAMENTO. | 6.7 | M3 | BDI | 718.37 | 868.79 | 271.95 | 5548.94 | 5820.89
PILARES
| 92421 | MONTAGEM E DESMONTAGEM DE FÔRMA DE PILARES RETANGULARES E ESTRUTURAS SIMILARES, PÉ-DIREITO DUPLO, EM CHAPA DE MADEIRA COMPENSADA RESINADA, 4 UTILIZAÇÕES. AF_09/2020 | 86.4 | M2 | BDI | 114.37 | 138.31 | 4885 | 7064.98 | 11949.98
| 92759 | ARMAÇÃO DE PILAR OU VIGA DE ESTRUTURA CONVENCIONAL DE CONCRETO ARMADO UTILIZANDO AÇO CA-60 DE 5,0 MM - MONTAGEM. AF_06/2022 | 184.6152 | KG | BDI | 15.16 | 18.33 | 908.71 | 2475.28 | 3383.99
| 92763 | ARMAÇÃO DE PILAR OU VIGA DE ESTRUTURA CONVENCIONAL DE CONCRETO ARMADO UTILIZANDO AÇO CA-50 DE 12,5 MM - MONTAGEM. AF_06/2022 | 778.4122 | KG | BDI | 10.27 | 12.42 | 696.63 | 8971.24 | 9667.87
| 103672A001 | CONCRETAGEM DE PILARES, FCK = 30 MPA, COM USO DE BOMBA - LANÇAMENTO, ADENSAMENTO E ACABAMENTO. | 6.48 | M3 | BDI | 718.3 | 868.71 | 259 | 5370.24 | 5629.24
POÇO DE VISITAS
| 97083 | COMPACTAÇÃO MECÂNICA DE SOLO PARA EXECUÇÃO DE RADIER, PISO DE CONCRETO OU LAJE SOBRE SOLO, COM COMPACTADOR DE SOLOS A PERCUSSÃO. AF_09/2021 | 4.56 | M2 | BDI | 3.52 | 4.25 | 13.83 | 5.55 | 19.38
| 96620 | LASTRO DE CONCRETO MAGRO, APLICADO EM PISOS, LAJES SOBRE SOLO OU RADIERS. AF_01/2024 | 0.456 | M3 | BDI | 779.97 | 943.29 | 136.95 | 293.19 | 430.14
| 96540 | FABRICAÇÃO, MONTAGEM E DESMONTAGEM DE FÔRMA PARA BLOCO DE COROAMENTO, EM CHAPA DE MADEIRA COMPENSADA RESINADA, E=17 MM, 4 UTILIZAÇÕES. AF_01/2024 | 22.78 | M2 | BDI | 128.06 | 154.87 | 1852.18 | 1675.75 | 3527.93
| 92769 | ARMAÇÃO DE LAJE DE ESTRUTURA CONVENCIONAL DE CONCRETO ARMADO UTILIZANDO AÇO CA-50 DE 6,3 MM - MONTAGEM. AF_06/2022 | 170 | KG | BDI | 13.87 | 16.77 | 460.53 | 2390.37 | 2850.9
| 92771 | ARMAÇÃO DE LAJE DE ESTRUTURA CONVENCIONAL DE CONCRETO ARMADO UTILIZANDO AÇO CA-50 DE 10,0 MM - MONTAGEM. AF_06/2022 | 15 | KG | BDI | 11.75 | 14.21 | 15.23 | 197.92 | 213.15
| 92772 | ARMAÇÃO DE LAJE DE ESTRUTURA CONVENCIONAL DE CONCRETO ARMADO UTILIZANDO AÇO CA-50 DE 12,5 MM - MONTAGEM. AF_06/2022 | 38 | KG | BDI | 9.86 | 11.92 | 21.14 | 431.82 | 452.96
| 103675A001 | CONCRETAGEM DE VIGAS E LAJES, FCK=30 MPA, PARA LAJES MACIÇAS OU NERVURADAS COM USO DE BOMBA - LANÇAMENTO, ADENSAMENTO E ACABAMENTO. | 3 | M3 | BDI | 718.37 | 868.79 | 121.76 | 2484.61 | 2606.37
|  | SUBTOTAL - SUPRAESTRUTURA | [5 empty] | 17363.84 | 57878.13 | 75241.97
4 |  | PAREDES E ESQUADRIAS
ALVENARIA
| 103318 | ALVENARIA DE VEDAÇÃO DE BLOCOS VAZADOS DE CONCRETO DE 14X19X39 CM (ESPESSURA 14 CM) E ARGAMASSA DE ASSENTAMENTO COM PREPARO EM BETONEIRA. AF_12/2021 | 119.02 | M2 | BDI | 109.12 | 131.96 | 4606.16 | 11099.71 | 15705.87
ESQUADRIAS METÁLICAS
| 94559 | JANELA DE AÇO TIPO BASCULANTE, PARA VIDROS (VIDROS NÃO INCLUSOS), BATENTE/ REQUADRO INCLUSO (6,5 A 14 CM), DIMENSÕES 60X60 CM, COM COM PINTURA ANTICORROSIVA, SEM ACABAMENTO, COM FERRAGENS, FIXAÇÃO COM ARGAMASSA, EXCLUSIVE CONTRAMARCO - FORNECIMENTO E INSTALAÇÃO. AF_11/2024 | 4.16 | M2 | BDI | 731.12 | 884.21 | 801.85 | 2876.46 | 3678.31
| 94562A001 | JANELA DE AÇO DE CORRER COM 2 FOLHAS, COM BATENTE, FERRAGENS E PINTURA ANTICORROSIVA, EXCLUSIVE VIDROS. | 2.4 | M2 | BDI | 284.4 | 343.95 | 125.62 | 699.86 | 825.48
| 94562A002 | JANELA FIXA DE FERRO FIXA COM 1 FOLHA - COM BATENTE, FERRAGENS E PINTURA ANTICORROSIVA. EXCLUSIVE VIDROS. | 1.2 | M2 | BDI | 450 | 544.23 | 0 | 653.07 | 653.07
| 102179A001 | FORNECIMENTO E INSTALAÇÃO DE POLICARBONATO ALVEOLAR, E = 6 MM. | 6.98 | M2 | BDI | 167.75 | 202.87 | 481.84 | 934.19 | 1416.03
| 100748 | PINTURA COM TINTA ALQUÍDICA DE ACABAMENTO (ESMALTE SINTÉTICO FOSCO) APLICADA A ROLO OU PINCEL SOBRE PERFIL METÁLICO EXECUTADO EM FÁBRICA (POR DEMÃO). AF_01/2020 | 7.76 | M2 | BDI | 12.09 | 14.62 | 43.91 | 69.54 | 113.45
ESQUADRIAS DE MADEIRA
| 90842 | KIT DE PORTA DE MADEIRA PARA PINTURA, SEMI-OCA (LEVE OU MÉDIA), PADRÃO MÉDIO, 70X210CM, ESPESSURA DE 3,5CM, ITENS INCLUSOS: DOBRADIÇAS, MONTAGEM E INSTALAÇÃO DO BATENTE, FECHADURA COM EXECUÇÃO DO FURO - FORNECIMENTO E INSTALAÇÃO. AF_12/2019 | 3 | UN | BDI | 1328.12 | 1606.22 | 812.89 | 4005.77 | 4818.66
| SUSEPE002 | KIT DE PORTA DE MADEIRA PARA PINTURA, SEMI-OCA (LEVE OU MÉDIA), PADRÃO MÉDIO, 160X210CM, ESPESSURA DE 3,5CM, ITENS INCLUSOS: DOBRADIÇAS, MONTAGEM E INSTALAÇÃO DO BATENTE, FECHADURA COM EXECUÇÃO DO FURO - FORNECIMENTO E INSTALAÇÃO. | 1 | UN | BDI | 2771.46 | 3351.8 | 568.78 | 2783.02 | 3351.8
GUARDA-CORPO
| 99837A001 | GUARDA-CORPO TUBULAR EM AÇO GALVANIZADO, ALTURA 110CM. | 14.46 | M | BDI | 663.18 | 802.04 | 4031.42 | 7566.07 | 11597.49
| 100720 | PINTURA COM TINTA ALQUÍDICA DE FUNDO (TIPO ZARCÃO) APLICADA A ROLO OU PINCEL SOBRE PERFIL METÁLICO EXECUTADO EM FÁBRICA (POR DEMÃO). AF_01/2020 | 14.46 | M2 | BDI | 11.56 | 13.98 | 81.84 | 120.31 | 202.15
| 100748 | PINTURA COM TINTA ALQUÍDICA DE ACABAMENTO (ESMALTE SINTÉTICO FOSCO) APLICADA A ROLO OU PINCEL SOBRE PERFIL METÁLICO EXECUTADO EM FÁBRICA (POR DEMÃO). AF_01/2020 | 14.46 | M2 | BDI | 12.09 | 14.62 | 81.84 | 129.56 | 211.4
ALAMBRADO PARA ÁREA DE FUGA
| SUSEPE023 | CERCA COM MOURÃO CONCRETO INCLUSO VIGA BALDRAME, ALTURA 3,5M, TELA FIO 10BWG E MALHA 40MM E CONCERTINA. | 40 | M | BDI | 581.87 | 703.71 | 7849.38 | 20299.02 | 28148.4
| SUSEPE026 | PORTÃO DE FERRO EM TUBO DE AÇO 2" E TELA ONDULADA FIO 10 BWG, MALHA 40MM - FORNECIMENTO E INSTALAÇÃO. | 5.25 | M2 | BDI | 761.23 | 920.63 | 841.14 | 3992.16 | 4833.3
| 96619 | LASTRO DE CONCRETO MAGRO, APLICADO EM BLOCOS DE COROAMENTO OU SAPATAS, ESPESSURA DE 5 CM. AF_01/2024 | 4.25 | M2 | BDI | 42.08 | 50.89 | 76.07 | 140.21 | 216.28
| 96556 | CONCRETAGEM DE SAPATA, FCK 30 MPA, COM USO DE JERICA - LANÇAMENTO, ADENSAMENTO E ACABAMENTO. AF_01/2024 | 4.25 | M3 | BDI | 963.37 | 1165.09 | 1516.69 | 3434.94 | 4951.63
| 100720 | PINTURA COM TINTA ALQUÍDICA DE FUNDO (TIPO ZARCÃO) APLICADA A ROLO OU PINCEL SOBRE PERFIL METÁLICO EXECUTADO EM FÁBRICA (POR DEMÃO). AF_01/2020 | 14 | M2 | BDI | 11.56 | 13.98 | 79.23 | 116.49 | 195.72
| 100744 | PINTURA COM TINTA ALQUÍDICA DE ACABAMENTO (ESMALTE SINTÉTICO BRILHANTE) APLICADA A ROLO OU PINCEL SOBRE PERFIL METÁLICO EXECUTADO EM FÁBRICA (POR DEMÃO). AF_01/2020 | 14 | M2 | BDI | 12.01 | 14.52 | 79.23 | 124.05 | 203.28
|  | SUBTOTAL - PAREDES E ESQUADRIAS | [5 empty] | 22077.89 | 59044.43 | 81122.32
5 |  | COBERTURA
ESTRUTURA
| 100775A002 | ESTRUTURA TRELIÇADA DE COBERTURA, TIPO FINK, COM LIGAÇÕES SOLDADAS, INCLUSOS PERFIS METÁLICOS, CHAPAS METÁLICAS, MÃO DE OBRA E TRANSPORTE COM GUINDASTE - FORNECIMENTO E INSTALAÇÃO. | 247.1 | M2 | BDI | 183.9 | 222.4 | 2311.51 | 52643.53 | 54955.04
TELHAMENTO
| 94213A001 | TELHAMENTO COM TELHA GALVALUME, TRAPEZOIDAL, ESPESSURA 0,5MM, INCLUSO IÇAMENTO. | 247.1 | M2 | BDI | 159.85 | 193.32 | 1105.52 | 46663.85 | 47769.37
| 94223A001 | CUMEEIRA PARA TELHA GALVALUME TRAPEZOIDAL, E = 0,5 MM, INCLUSO ACESSÓRIOS DE FIXAÇÃO E IÇAMENTO. | 21.45 | M | BDI | 78.21 | 94.58 | 69.61 | 1959.13 | 2028.74
|  | SUBTOTAL - COBERTURA | [5 empty] | 3486.64 | 101266.51 | 104753.15
6 |  | REVESTIMENTOS
PAREDES
INTERNOS
| 87879 | CHAPISCO APLICADO EM ALVENARIAS E ESTRUTURAS DE CONCRETO INTERNAS, COM COLHER DE PEDREIRO. ARGAMASSA TRAÇO 1:3 COM PREPARO EM BETONEIRA 400L. AF_10/2022 | 83.17 | M2 | BDI | 4.86 | 5.87 | 240.39 | 247.81 | 488.2
| 87549 | EMBOÇO, EM ARGAMASSA TRAÇO 1:2:8, PREPARO MECÂNICO, APLICADO MANUALMENTE EM PAREDES INTERNAS DE AMBIENTES COM ÁREA ENTRE 5M² E 10M², E = 10MM, COM TALISCAS. AF_03/2024 | 33.02 | M2 | BDI | 25.86 | 31.27 | 527.12 | 505.41 | 1032.53
| 87275A001 | REVESTIMENTO CERÂMICO PARA PAREDES INTERNAS COM PLACAS TIPO ACETINADA DE DIMENSÕES 30X40 CM APLICADAS A MEIA ALTURA DAS PAREDES. | 33.02 | M2 | BDI | 96.1 | 116.22 | 1028.54 | 2809.04 | 3837.58
| 87529 | MASSA ÚNICA, EM ARGAMASSA TRAÇO 1:2:8, PREPARO MECÂNICO, APLICADA MANUALMENTE EM PAREDES INTERNAS DE AMBIENTES COM ÁREA ENTRE 5M² E 10M², E = 17,5MM, COM TALISCAS. AF_03/2024 | 27.51 | M2 | BDI | 37.71 | 45.6 | 615.83 | 638.62 | 1254.45
EXTERNOS
| 87905 | CHAPISCO APLICADO EM ALVENARIA (COM PRESENÇA DE VÃOS) E ESTRUTURAS DE CONCRETO DE FACHADA, COM COLHER DE PEDREIRO. ARGAMASSA TRAÇO 1:3 COM PREPARO EM BETONEIRA 400L. AF_10/2022 | 152.17 | M2 | BDI | 8.52 | 10.3 | 966.17 | 601.18 | 1567.35
| 87792 | EMBOÇO OU MASSA ÚNICA EM ARGAMASSA TRAÇO 1:2:8, PREPARO MECÂNICO COM BETONEIRA 400 L, APLICADA MANUALMENTE EM PANOS CEGOS DE FACHADA (SEM PRESENÇA DE VÃOS), ESPESSURA DE 25 MM. AF_08/2022 | 152.17 | M2 | BDI | 42.23 | 51.07 | 3675.16 | 4096.16 | 7771.32
PISOS
| 87745 | CONTRAPISO EM ARGAMASSA TRAÇO 1:4 (CIMENTO E AREIA), PREPARO MECÂNICO COM BETONEIRA 400 L, APLICADO EM ÁREAS MOLHADAS SOBRE LAJE, ADERIDO, ACABAMENTO NÃO REFORÇADO, ESPESSURA 3CM. AF_07/2021 | 5.47 | M2 | BDI | 57.59 | 69.64 | 154.65 | 226.28 | 380.93
| 87630 | CONTRAPISO EM ARGAMASSA TRAÇO 1:4 (CIMENTO E AREIA), PREPARO MECÂNICO COM BETONEIRA 400 L, APLICADO EM ÁREAS SECAS SOBRE LAJE, ADERIDO, ACABAMENTO NÃO REFORÇADO, ESPESSURA 3CM. AF_07/2021 | 5.54 | M2 | BDI | 45.07 | 54.5 | 91.85 | 210.08 | 301.93
| 87255 | REVESTIMENTO CERÂMICO PARA PISO COM PLACAS TIPO ESMALTADA DE DIMENSÕES 60X60 CM APLICADA EM AMBIENTES DE ÁREA MENOR QUE 5 M2. AF_02/2023_PE | 5.47 | M2 | BDI | 88.82 | 107.41 | 152.4 | 435.13 | 587.53
| 87256 | REVESTIMENTO CERÂMICO PARA PISO COM PLACAS TIPO ESMALTADA DE DIMENSÕES 60X60 CM APLICADA EM AMBIENTES DE ÁREA ENTRE 5 M2 E 10 M2. AF_02/2023_PE | 5.54 | M2 | BDI | 77.08 | 93.22 | 104.04 | 412.39 | 516.43
| 88650 | RODAPÉ CERÂMICO DE 7CM DE ALTURA COM PLACAS TIPO ESMALTADA DE DIMENSÕES 60X60CM. AF_02/2023 | 9.69 | M | BDI | 12.57 | 15.2 | 28.71 | 118.57 | 147.28
FORROS
| 87879 | CHAPISCO APLICADO EM ALVENARIAS E ESTRUTURAS DE CONCRETO INTERNAS, COM COLHER DE PEDREIRO. ARGAMASSA TRAÇO 1:3 COM PREPARO EM BETONEIRA 400L. AF_10/2022 | 16.28 | M2 | BDI | 4.86 | 5.87 | 47.04 | 48.52 | 95.56
| 90408 | MASSA ÚNICA, EM ARGAMASSA TRAÇO 1:2:8, PREPARO MECÂNICO, APLICADA MANUALMENTE EM TETO, E = 10MM, COM TALISCAS. AF_03/2024 | 16.28 | M2 | BDI | 33.23 | 40.18 | 372.31 | 281.82 | 654.13
PINTURA
INTERNOS
| 88485 | FUNDO SELADOR ACRÍLICO, APLICAÇÃO MANUAL EM PAREDE, UMA DEMÃO. AF_04/2023 | 27.51 | M2 | BDI | 3.8 | 4.59 | 60.88 | 65.39 | 126.27
| 104642 | PINTURA LÁTEX ACRÍLICA STANDARD, APLICAÇÃO MANUAL EM PAREDES, DUAS DEMÃOS. AF_04/2023 | 27.51 | M2 | BDI | 11.56 | 13.98 | 149.71 | 234.87 | 384.58
EXTERNOS
| 88485 | FUNDO SELADOR ACRÍLICO, APLICAÇÃO MANUAL EM PAREDE, UMA DEMÃO. AF_04/2023 | 152.17 | M2 | BDI | 3.8 | 4.59 | 336.78 | 361.68 | 698.46
| 104642 | PINTURA LÁTEX ACRÍLICA STANDARD, APLICAÇÃO MANUAL EM PAREDES, DUAS DEMÃOS. AF_04/2023 | 152.17 | M2 | BDI | 11.56 | 13.98 | 828.14 | 1299.19 | 2127.33
FORRO
| 88484 | FUNDO SELADOR ACRÍLICO, APLICAÇÃO MANUAL EM TETO, UMA DEMÃO. AF_04/2023 | 16.28 | M2 | BDI | 4.77 | 5.76 | 50.2 | 43.57 | 93.77
| 104640 | PINTURA LÁTEX ACRÍLICA STANDARD, APLICAÇÃO MANUAL EM TETO, DUAS DEMÃOS. AF_04/2023 | 16.28 | M2 | BDI | 13.96 | 16.88 | 123.05 | 151.75 | 274.8
|  | SUBTOTAL - REVESTIMENTOS | [5 empty] | 9552.97 | 12787.46 | 22340.43
7 |  | PAVIMENTAÇÕES
PAVIMENTOS EXTERNOS
| SUSEPE022 | RETIRADA DE PARALELEPÍPEDO. | 233.36 | M2 | BDI | 7.21 | 8.71 | 1511.82 | 520.74 | 2032.56
| 92392 | EXECUÇÃO DE PAVIMENTO EM PISO INTERTRAVADO, COM BLOCO PISOGRAMA DE 35 X 15 CM, ESPESSURA 8 CM. AF_10/2022 | 233.36 | M2 | BDI | 82.71 | 100.02 | 1092.2 | 22248.46 | 23340.66
| 92404 | EXECUÇÃO DE PAVIMENTO EM PISO INTERTRAVADO, COM BLOCO 16 FACES DE 22 X 11 CM, ESPESSURA 8 CM. AF_10/2022 | 146.16 | M2 | BDI | 80.57 | 97.44 | 1348.72 | 12893.11 | 14241.83
| 101869 | REASSENTAMENTO DE BLOCOS 16 FACES PARA PISO INTERTRAVADO, ESPESSURA DE 8 CM, EM VIA/ESTACIONAMENTO, COM REAPROVEITAMENTO DOS BLOCOS 16 FACES - INCLUSO RETIRADA E COLOCAÇÃO DO MATERIAL. AF_12/2020 | 73.08 | M2 | BDI | 34.56 | 41.79 | 1880.78 | 1173.23 | 3054.01
|  | SUBTOTAL - PAVIMENTAÇÕES | [5 empty] | 5833.52 | 36835.54 | 42669.06
8 |  | INSTALAÇÕES ELÉTRICAS
MOVIMENTAÇÃO DE TERRA
| 93358 | ESCAVAÇÃO MANUAL DE VALA. AF_09/2024 | 26.4 | M3 | BDI | 92.01 | 111.27 | 2183.55 | 753.97 | 2937.52
| 93382 | REATERRO MANUAL DE VALAS, COM COMPACTADOR DE SOLOS DE PERCUSSÃO. AF_08/2023 | 25.77 | M3 | BDI | 29.57 | 35.76 | 641.39 | 280.14 | 921.53
| 100977 | CARGA, MANOBRA E DESCARGA DE SOLOS E MATERIAIS GRANULARES EM CAMINHÃO BASCULANTE 6 M³ - CARGA COM ESCAVADEIRA HIDRÁULICA (CAÇAMBA DE 1,20 M³ / 155 HP) E DESCARGA LIVRE (UNIDADE: M3). AF_07/2020 | 32.21 | M3 | BDI | 8.26 | 9.98 | 59.59 | 261.86 | 321.45
| 97914 | TRANSPORTE COM CAMINHÃO BASCULANTE DE 6 M³, EM VIA URBANA PAVIMENTADA, DMT ATÉ 30 KM (UNIDADE: M3XKM). AF_07/2020 | 966.3 | M3XKM | BDI | 3.16 | 3.82 | 537.56 | 3153.7 | 3691.26
QDE
| 101878A001 | QUADRO DE DISTRIBUIÇÃO DE ENERGIA EM CHAPA DE AÇO GALVANIZADO, DE SOBREPOR, COM BARRAMENTO TRIFÁSICO, PARA 48 DISJUNTORES DIN 100A - FORNECIMENTO E INSTALAÇÃO. | 1 | UN | BDI | 1070.53 | 1294.69 | 78.81 | 1215.88 | 1294.69
| 93673A001 | DISJUNTOR TRIPOLAR TIPO DIN, CORRENTE NOMINAL DE 70A - FORNECIMENTO E INSTALAÇÃO. | 1 | UN | BDI | 161.47 | 195.28 | 29.37 | 165.91 | 195.28
| 93670 | DISJUNTOR TRIPOLAR TIPO DIN, CORRENTE NOMINAL DE 25A - FORNECIMENTO E INSTALAÇÃO. AF_07/2025 | 2 | UN | BDI | 73.15 | 88.46 | 19.83 | 157.09 | 176.92
| 93668 | DISJUNTOR TRIPOLAR TIPO DIN, CORRENTE NOMINAL DE 16A - FORNECIMENTO E INSTALAÇÃO. AF_07/2025 | 2 | UN | BDI | 67.36 | 81.46 | 10.98 | 151.94 | 162.92
| 93655 | DISJUNTOR MONOPOLAR TIPO DIN, CORRENTE NOMINAL DE 20A - FORNECIMENTO E INSTALAÇÃO. AF_07/2025 | 1 | UN | BDI | 12.38 | 14.97 | 2.41 | 12.56 | 14.97
| 93654 | DISJUNTOR MONOPOLAR TIPO DIN, CORRENTE NOMINAL DE 16A - FORNECIMENTO E INSTALAÇÃO. AF_07/2025 | 4 | UN | BDI | 11.4 | 13.78 | 7.25 | 47.87 | 55.12
| 93653 | DISJUNTOR MONOPOLAR TIPO DIN, CORRENTE NOMINAL DE 10A - FORNECIMENTO E INSTALAÇÃO. AF_07/2025 | 2 | UN | BDI | 11.4 | 13.78 | 3.62 | 23.94 | 27.56
| 93653A001 | DISPOSITIVO DPS CLASSE II, 1 POLO, TENSAO MAXIMA DE 275 V, CORRENTE MAXIMA DE *45* KA - FORNECIMENTO E INSTALAÇÃO. | 3 | UN | BDI | 97.98 | 118.49 | 5.45 | 350.02 | 355.47
| 93660A001 | INTERRUPTOR DIFERENCIAL RESIDUAL - IDR 2P 40A/30mA - FORNECIMENTO E INSTALAÇÃO. | 1 | UN | BDI | 101.1 | 122.27 | 3.62 | 118.65 | 122.27
| SUSEPE003 | FORNECIMENTO E INSTALAÇÃO DE BARRAMENTO NEUTRO 8 BORNES TRILHO DIN. | 1 | UN | BDI | 41.69 | 50.41 | 39.37 | 11.04 | 50.41
| 91930 | CABO DE COBRE FLEXÍVEL ISOLADO, 6 MM², ANTI-CHAMA 450/750 V, PARA CIRCUITOS TERMINAIS - FORNECIMENTO E INSTALAÇÃO. AF_03/2023 | 3 | M | BDI | 9.66 | 11.68 | 7.9 | 27.14 | 35.04
ALIMENTAÇÃO
| 93673A002 | FORNECIMENTO E INSTALAÇÃO DE DISJUNTOR CAIXA MOLDADA 70A 25KA. | 1 | UN | BDI | 509.46 | 616.14 | 29.37 | 586.77 | 616.14
| 97670 | ELETRODUTO FLEXÍVEL CORRUGADO, PEAD, DN 100 (4"), PARA REDE ENTERRADA DE DISTRIBUIÇÃO DE ENERGIA ELÉTRICA - FORNECIMENTO E INSTALAÇÃO. AF_12/2021 | 80 | M | BDI | 30.21 | 36.53 | 711.12 | 2211.28 | 2922.4
| 92984A001 | CABO DE COBRE FLEXÍVEL, EPR 25 MM², ANTI-CHAMA 0,6/1,0 KV - FORNECIMENTO E INSTALAÇÃO. | 360 | M | BDI | 30.01 | 36.29 | 1132.69 | 11931.71 | 13064.4
| 97883A001 | CAIXA ENTERRADA ELÉTRICA RETANGULAR, EM CONCRETO PRÉ-MOLDADO, FUNDO COM BRITA, DIMENSÕES INTERNAS: 0,5X0,5X0,5 M. AF_12/2020 | 5 | UN | BDI | 290.92 | 351.83 | 226.85 | 1532.3 | 1759.15
| 93008 | ELETRODUTO RÍGIDO ROSCÁVEL, PVC, DN 50 MM (1 1/2"), PARA REDE ENTERRADA DE DISTRIBUIÇÃO DE ENERGIA ELÉTRICA - FORNECIMENTO E INSTALAÇÃO. AF_12/2021 | 2 | M | BDI | 23.91 | 28.91 | 11.56 | 46.26 | 57.82
| 93018 | CURVA 90 GRAUS PARA ELETRODUTO, PVC, ROSCÁVEL, DN 50 MM (1 1/2"), PARA REDE ENTERRADA DE DISTRIBUIÇÃO DE ENERGIA ELÉTRICA - FORNECIMENTO E INSTALAÇÃO. AF_12/2021 | 1 | UN | BDI | 25.46 | 30.79 | 17.41 | 13.38 | 30.79
PAVILHÃO OFICINA
| 91930 | CABO DE COBRE FLEXÍVEL ISOLADO, 6 MM², ANTI-CHAMA 450/750 V, PARA CIRCUITOS TERMINAIS - FORNECIMENTO E INSTALAÇÃO. AF_03/2023 | 300 | M | BDI | 9.66 | 11.68 | 790.94 | 2713.06 | 3504
| 91928 | CABO DE COBRE FLEXÍVEL ISOLADO, 4 MM², ANTI-CHAMA 450/750 V, PARA CIRCUITOS TERMINAIS - FORNECIMENTO E INSTALAÇÃO. AF_03/2023 | 225 | M | BDI | 6.93 | 8.38 | 448.98 | 1436.52 | 1885.5
| 91926 | CABO DE COBRE FLEXÍVEL ISOLADO, 2,5 MM², ANTI-CHAMA 450/750 V, PARA CIRCUITOS TERMINAIS - FORNECIMENTO E INSTALAÇÃO. AF_03/2023 | 770 | M | BDI | 4.49 | 5.43 | 1136.11 | 3044.99 | 4181.1
| 91873 | ELETRODUTO RÍGIDO ROSCÁVEL, PVC, DN 40 MM (1 1/4"), PARA CIRCUITOS TERMINAIS, INSTALADO EM PAREDE - FORNECIMENTO E INSTALAÇÃO. AF_03/2023 | 11 | M | BDI | 26.96 | 32.6 | 124.65 | 233.95 | 358.6
| 91872 | ELETRODUTO RÍGIDO ROSCÁVEL, PVC, DN 32 MM (1"), PARA CIRCUITOS TERMINAIS, INSTALADO EM PAREDE - FORNECIMENTO E INSTALAÇÃO. AF_03/2023 | 50 | M | BDI | 22.03 | 26.64 | 508.55 | 823.45 | 1332
| 91871 | ELETRODUTO RÍGIDO ROSCÁVEL, PVC, DN 25 MM (3/4"), PARA CIRCUITOS TERMINAIS, INSTALADO EM PAREDE - FORNECIMENTO E INSTALAÇÃO. AF_03/2023 | 150 | M | BDI | 16.9 | 20.43 | 1371.45 | 1693.05 | 3064.5
| 91914 | CURVA 90 GRAUS PARA ELETRODUTO, PVC, ROSCÁVEL, DN 25 MM (3/4"), PARA CIRCUITOS TERMINAIS, INSTALADA EM PAREDE - FORNECIMENTO E INSTALAÇÃO. AF_03/2023 | 7 | UN | BDI | 19.57 | 23.66 | 106.75 | 58.87 | 165.62
| 91886 | LUVA PARA ELETRODUTO, PVC, ROSCÁVEL, DN 40 MM (1 1/4"), PARA CIRCUITOS TERMINAIS, INSTALADA EM PAREDE - FORNECIMENTO E INSTALAÇÃO. AF_03/2023 | 3 | UN | BDI | 16.57 | 20.03 | 37.84 | 22.25 | 60.09
| 91885 | LUVA PARA ELETRODUTO, PVC, ROSCÁVEL, DN 32 MM (1"), PARA CIRCUITOS TERMINAIS, INSTALADA EM PAREDE - FORNECIMENTO E INSTALAÇÃO. AF_03/2023 | 16 | UN | BDI | 14.07 | 17.01 | 181.31 | 90.85 | 272.16
| 91884 | LUVA PARA ELETRODUTO, PVC, ROSCÁVEL, DN 25 MM (3/4"), PARA CIRCUITOS TERMINAIS, INSTALADA EM PAREDE - FORNECIMENTO E INSTALAÇÃO. AF_03/2023 | 50 | UN | BDI | 12.28 | 14.85 | 509.15 | 233.35 | 742.5
| 95818A002 | CONDULETE DE PVC, PARA ELETRODUTO DE PVC SOLDÁVEL DN 32 MM (1 1/4''), COM TAMPA CEGA - FORNECIMENTO E INSTALAÇÃO. | 3 | UN | BDI | 74.3 | 89.85 | 96.77 | 172.78 | 269.55
| 95818A001 | CONDULETE DE PVC, TIPO X, PARA ELETRODUTO DE PVC SOLDÁVEL DN 32 MM (1''), COM TAMPA CEGA - FORNECIMENTO E INSTALAÇÃO. | 17 | UN | BDI | 63.97 | 77.36 | 548.42 | 766.7 | 1315.12
| 95817A001 | CONDULETE DE PVC, TIPO X, PARA ELETRODUTO DE PVC SOLDÁVEL DN 25 MM (3/4"), COM TAMPA CEGA - FORNECIMENTO E INSTALAÇÃO. | 40 | UN | BDI | 48 | 58.05 | 929.42 | 1392.58 | 2322
| SUSEPE004 | FORNECIMENTO E INSTALAÇÃO DE CONECTOR BOX RETO 1 1/4". | 8 | UN | BDI | 13.97 | 16.89 | 43.84 | 91.28 | 135.12
| SUSEPE005 | FORNECIMENTO E INSTALAÇÃO DE CONECTOR BOX RETO 1". | 43 | UN | BDI | 12.3 | 14.87 | 235.67 | 403.74 | 639.41
| SUSEPE006 | FORNECIMENTO E INSTALAÇÃO DE CONECTOR BOX RETO 3/4". | 100 | UN | BDI | 10.6 | 12.81 | 548.1 | 732.9 | 1281
| 91857 | ELETRODUTO FLEXÍVEL CORRUGADO REFORÇADO, PVC, DN 32 MM (1"), PARA CIRCUITOS TERMINAIS, INSTALADO EM PAREDE - FORNECIMENTO E INSTALAÇÃO. AF_03/2023 | 6 | M | BDI | 19.26 | 23.29 | 46.15 | 93.59 | 139.74
| 100560A001 | CAIXA DE PASSAGEM, 20X20X12CM EM CHAPA METALICA, DE EMBUTIR, FORNECIMENTO E INSTALAÇÃO. | 7 | UN | BDI | 116.52 | 140.91 | 325.84 | 660.53 | 986.37
| 103782A001 | LUMINÁRIA TIPO PLAFON CIRCULAR, DE SOBREPOR, COM LED DE 40 W - FORNECIMENTO E INSTALAÇÃO. | 15 | UN | BDI | 64.01 | 77.41 | 261.25 | 899.9 | 1161.15
| 103782A002 | LUMINÁRIA TIPO PLAFON CIRCULAR, DE SOBREPOR, COM LED DE 20 W - FORNECIMENTO E INSTALAÇÃO. | 4 | UN | BDI | 32.57 | 39.39 | 69.66 | 87.9 | 157.56
| SUSEPE007 | FORNECIMENTO E INSTALAÇÃO DE REFLETOR LED 100W, 1000LM, IP65. | 18 | UN | BDI | 82.34 | 99.58 | 373.2 | 1419.24 | 1792.44
| 101632 | RELÉ FOTOELÉTRICO PARA COMANDO DE ILUMINAÇÃO EXTERNA 1000 W - FORNECIMENTO E INSTALAÇÃO. AF_02/2025 | 6 | UN | BDI | 36.31 | 43.91 | 4.42 | 259.04 | 263.46
| 92004 | TOMADA MÉDIA DE EMBUTIR (2 MÓDULOS), 2P+T 10 A, INCLUINDO SUPORTE E PLACA - FORNECIMENTO E INSTALAÇÃO. AF_03/2023 | 6 | UN | BDI | 62.67 | 75.79 | 217.18 | 237.56 | 454.74
| 92005 | TOMADA MÉDIA DE EMBUTIR (2 MÓDULOS), 2P+T 20 A, INCLUINDO SUPORTE E PLACA - FORNECIMENTO E INSTALAÇÃO. AF_03/2023 | 1 | UN | BDI | 67.93 | 82.15 | 36.19 | 45.96 | 82.15
| 91997 | TOMADA MÉDIA DE EMBUTIR (1 MÓDULO), 2P+T 20 A, INCLUINDO SUPORTE E PLACA - FORNECIMENTO E INSTALAÇÃO. AF_03/2023 | 1 | UN | BDI | 41.84 | 50.6 | 23 | 27.6 | 50.6
| 92002A001 | FORNECIMENTO E INSTALAÇÃO DE TOMADA TRIFÁSICA, 3P+N+T 380V/16A. | 1 | UN | BDI | 86.01 | 104.02 | 29.59 | 74.43 | 104.02
| 92022A001 | INTERRUPTOR SIMPLES (1 MÓDULO) COM 1 TOMADA DE EMBUTIR 2P+T 20A, COM SUPORTE E PLACA - FORNECIMENTO E INSTALAÇÃO. | 2 | UN | BDI | 54.18 | 65.52 | 50.29 | 80.75 | 131.04
| 91953 | INTERRUPTOR SIMPLES (1 MÓDULO), 10A/250V, INCLUINDO SUPORTE E PLACA - FORNECIMENTO E INSTALAÇÃO. AF_03/2023 | 2 | UN | BDI | 33.39 | 40.38 | 37.22 | 43.54 | 80.76
| 91959 | INTERRUPTOR SIMPLES (2 MÓDULOS), 10A/250V, INCLUINDO SUPORTE E PLACA - FORNECIMENTO E INSTALAÇÃO. AF_03/2023 | 1 | UN | BDI | 51.01 | 61.69 | 27.39 | 34.3 | 61.69
| 91967 | INTERRUPTOR SIMPLES (3 MÓDULOS), 10A/250V, INCLUINDO SUPORTE E PLACA - FORNECIMENTO E INSTALAÇÃO. AF_03/2023 | 1 | UN | BDI | 68.65 | 83.02 | 36.19 | 46.83 | 83.02
MALHA DE ATERRAMENTO
| 96985A001 | HASTE DE ATERRAMENTO, DIÂMETRO 5/8", COM 2,4 METROS, ALTA CAMADA - FORNECIMENTO E INSTALAÇÃO. | 12 | UN | BDI | 155.6 | 188.18 | 154.24 | 2103.92 | 2258.16
| 104750A001 | CONECTOR GRAMPO METÁLICO TIPO U, PARA HASTE DE ATERRAMENTO DE 5/8'' E CABOS DE 25 A 70 MM2 - FORNECIMENTO E INSTALAÇÃO. | 13 | UN | BDI | 47.13 | 56.99 | 125.33 | 615.54 | 740.87
| 96977A001 | CABO DE COBRE NU 50 MM², 7 FIOS - FORNECIMENTO E INSTALAÇÃO. | 68 | UN | BDI | 59.85 | 72.38 | 116.47 | 4805.37 | 4921.84
| 98111 | CAIXA DE INSPEÇÃO PARA ATERRAMENTO, CIRCULAR, EM POLIETILENO, DIÂMETRO INTERNO = 0,3 M. AF_12/2020 | 12 | UN | BDI | 49.19 | 59.49 | 92.15 | 621.73 | 713.88
| 91855 | ELETRODUTO FLEXÍVEL CORRUGADO REFORÇADO, PVC, DN 25 MM (3/4"), PARA CIRCUITOS TERMINAIS, INSTALADO EM PAREDE - FORNECIMENTO E INSTALAÇÃO. AF_03/2023 | 4 | M | BDI | 13.11 | 15.85 | 27.62 | 35.78 | 63.4
| 92984A001 | CABO DE COBRE FLEXÍVEL, EPR 25 MM², ANTI-CHAMA 0,6/1,0 KV - FORNECIMENTO E INSTALAÇÃO. | 4 | M | BDI | 30.01 | 36.29 | 12.57 | 132.59 | 145.16
|  | SUBTOTAL - INSTALAÇÕES ELÉTRICAS | [5 empty] | 15443.6 | 49289.83 | 64733.43
9 |  | INSTALAÇÕES HIDRÁULICAS
INTERNO
MOVIMENTO DE TERRA
| 93358 | ESCAVAÇÃO MANUAL DE VALA. AF_09/2024 | 1.66 | M3 | BDI | 92.01 | 111.27 | 137.29 | 47.41 | 184.7
| 93382 | REATERRO MANUAL DE VALAS, COM COMPACTADOR DE SOLOS DE PERCUSSÃO. AF_08/2023 | 1.66 | M3 | BDI | 29.57 | 35.76 | 41.31 | 18.05 | 59.36
TUBOS E CONEXÕES
| 89356 | TUBO, PVC, SOLDÁVEL, DE 25MM, INSTALADO EM RAMAL OU SUB-RAMAL DE ÁGUA - FORNECIMENTO E INSTALAÇÃO. AF_06/2022 | 4.43 | M | BDI | 25.2 | 30.47 | 86.41 | 48.57 | 134.98
| 89357 | TUBO, PVC, SOLDÁVEL, DE 32MM, INSTALADO EM RAMAL OU SUB-RAMAL DE ÁGUA - FORNECIMENTO E INSTALAÇÃO. AF_06/2022 | 2.19 | M | BDI | 34.67 | 41.92 | 50.92 | 40.88 | 91.8
| 94703 | ADAPTADOR COM FLANGE E ANEL DE VEDAÇÃO, PVC, SOLDÁVEL, DN 25 MM X 3/4", INSTALADO EM RESERVAÇÃO PREDIAL DE ÁGUA - FORNECIMENTO E INSTALAÇÃO. AF_04/2024 | 2 | UN | BDI | 21.27 | 25.72 | 13.71 | 37.73 | 51.44
| 94704 | ADAPTADOR COM FLANGE E ANEL DE VEDAÇÃO, PVC, SOLDÁVEL, DN 32 MM X 1", INSTALADO EM RESERVAÇÃO PREDIAL DE ÁGUA - FORNECIMENTO E INSTALAÇÃO. AF_04/2024 | 4 | UN | BDI | 28.51 | 34.47 | 28.2 | 109.68 | 137.88
| 89362 | JOELHO 90 GRAUS, PVC, SOLDÁVEL, DN 25MM, INSTALADO EM RAMAL OU SUB-RAMAL DE ÁGUA - FORNECIMENTO E INSTALAÇÃO. AF_06/2022 | 6 | UN | BDI | 10.27 | 12.42 | 46.73 | 27.79 | 74.52
| 89367 | JOELHO 90 GRAUS, PVC, SOLDÁVEL, DN 32MM, INSTALADO EM RAMAL OU SUB-RAMAL DE ÁGUA - FORNECIMENTO E INSTALAÇÃO. AF_06/2022 | 3 | UN | BDI | 14.16 | 17.12 | 27.86 | 23.5 | 51.36
| 90373 | JOELHO 90 GRAUS COM BUCHA DE LATÃO, PVC, SOLDÁVEL, DN 25MM, X 1/2 INSTALADO EM RAMAL OU SUB-RAMAL DE ÁGUA - FORNECIMENTO E INSTALAÇÃO. AF_06/2022 | 4 | UN | BDI | 14.04 | 16.97 | 26.84 | 41.04 | 67.88
| 89400 | TÊ DE REDUÇÃO, PVC, SOLDÁVEL, DN 32MM X 25MM, INSTALADO EM RAMAL OU SUB-RAMAL DE ÁGUA - FORNECIMENTO E INSTALAÇÃO. AF_06/2022 | 1 | UN | BDI | 21.6 | 26.12 | 11.38 | 14.74 | 26.12
| 89395 | TE, PVC, SOLDÁVEL, DN 25MM, INSTALADO EM RAMAL OU SUB-RAMAL DE ÁGUA - FORNECIMENTO E INSTALAÇÃO. AF_06/2022 | 3 | UN | BDI | 14.19 | 17.16 | 31.16 | 20.32 | 51.48
| 89398 | TE, PVC, SOLDÁVEL, DN 32MM, INSTALADO EM RAMAL OU SUB-RAMAL DE ÁGUA - FORNECIMENTO E INSTALAÇÃO. AF_06/2022 | 1 | UN | BDI | 19.79 | 23.93 | 12.38 | 11.55 | 23.93
REGISTROS E VÁLVULAS
| 94495 | REGISTRO DE GAVETA BRUTO, LATÃO, ROSCÁVEL, 1" - FORNECIMENTO E INSTALAÇÃO. AF_08/2021 | 1 | UN | BDI | 75.85 | 91.73 | 7.61 | 84.12 | 91.73
| 89353 | REGISTRO DE GAVETA BRUTO, LATÃO, ROSCÁVEL, 3/4" - FORNECIMENTO E INSTALAÇÃO. AF_08/2021 | 1 | UN | BDI | 48.95 | 59.2 | 5.63 | 53.57 | 59.2
| 95250 | VÁLVULA DE ESFERA BRUTA, BRONZE, ROSCÁVEL, 1'' - FORNECIMENTO E INSTALAÇÃO. AF_08/2021 | 1 | UN | BDI | 103.13 | 124.72 | 7.61 | 117.11 | 124.72
LOUÇAS E ACESSÓRIOS
| SUSEPE010 | FORNECIMENTO E INSTALAÇÃO DE TANQUE DE PLÁSTICO, INCLUSO SIFÃO, VÁLVULA E TORNEIRA PLÁSTICA. | 1 | UN | BDI | 566.19 | 684.75 | 161.82 | 522.93 | 684.75
| 86902 | LAVATÓRIO LOUÇA BRANCA COM COLUNA, *44 X 35,5* CM, PADRÃO POPULAR - FORNECIMENTO E INSTALAÇÃO. AF_01/2020 | 2 | UN | BDI | 336.84 | 407.37 | 69.39 | 745.35 | 814.74
| 86883 | SIFÃO DO TIPO FLEXÍVEL EM PVC 1 X 1.1/2 - FORNECIMENTO E INSTALAÇÃO. AF_01/2020 | 2 | UN | BDI | 13.8 | 16.68 | 5.97 | 27.39 | 33.36
| 86879 | VÁLVULA EM PLÁSTICO 1" PARA PIA, TANQUE OU LAVATÓRIO, COM OU SEM LADRÃO - FORNECIMENTO E INSTALAÇÃO. AF_01/2020 | 2 | UN | BDI | 10.88 | 13.15 | 8.7 | 17.6 | 26.3
| 86916 | TORNEIRA PLÁSTICA 3/4" PARA TANQUE - FORNECIMENTO E INSTALAÇÃO. AF_01/2020 | 2 | UN | BDI | 25.95 | 31.38 | 10.81 | 51.95 | 62.76
| 86888 | VASO SANITÁRIO SIFONADO COM CAIXA ACOPLADA LOUÇA BRANCA - FORNECIMENTO E INSTALAÇÃO. AF_01/2020 | 2 | UN | BDI | 529.67 | 640.58 | 63.39 | 1217.77 | 1281.16
| 100849 | ASSENTO SANITÁRIO CONVENCIONAL - FORNECIMENTO E INSTALACAO. AF_01/2020 | 2 | UN | BDI | 44.46 | 53.76 | 10.86 | 96.66 | 107.52
RESERVATÓRIO
| 102607 | CAIXA D´ÁGUA EM POLIETILENO, 1000 LITROS - FORNECIMENTO E INSTALAÇÃO. AF_06/2021 | 1 | UN | BDI | 507.94 | 614.3 | 7.74 | 606.56 | 614.3
IMPLANTAÇÃO
MOVIMENTO DE TERRA
| 90105 | ESCAVAÇÃO MECANIZADA DE VALA COM PROFUNDIDADE ATÉ 1,5 M (MÉDIA MONTANTE E JUSANTE/UMA COMPOSIÇÃO POR TRECHO), RETROESCAV. (0,26 M3), LARGURA MENOR QUE 0,8 M, EM SOLO DE 1A CATEGORIA, LOCAIS COM BAIXO NÍVEL DE INTERFERÊNCIA. AF_09/2024 | 15.88 | M3 | BDI | 9.47 | 11.45 | 69.12 | 112.7 | 181.82
| 93378 | REATERRO MECANIZADO DE VALA COM RETROESCAVADEIRA (CAPACIDADE DA CAÇAMBA DA RETRO: 0,26 M³/POTÊNCIA: 88 HP), LARGURA ATÉ 0,8 M, PROFUNDIDADE ATÉ 1,5 M, COM SOLO (SEM SUBSTITUIÇÃO) DE 1ª CATEGORIA, COM COMPACTADOR DE SOLOS DE PERCUSSÃO. AF_08/2023 | 15.53 | M3 | BDI | 26.63 | 32.2 | 234.96 | 265.1 | 500.06
| 100977 | CARGA, MANOBRA E DESCARGA DE SOLOS E MATERIAIS GRANULARES EM CAMINHÃO BASCULANTE 6 M³ - CARGA COM ESCAVADEIRA HIDRÁULICA (CAÇAMBA DE 1,20 M³ / 155 HP) E DESCARGA LIVRE (UNIDADE: M3). AF_07/2020 | 2.73 | M3 | BDI | 8.26 | 9.98 | 5.04 | 22.2 | 27.24
| 97914 | TRANSPORTE COM CAMINHÃO BASCULANTE DE 6 M³, EM VIA URBANA PAVIMENTADA, DMT ATÉ 30 KM (UNIDADE: M3XKM). AF_07/2020 | 27.3 | M3XKM | BDI | 3.16 | 3.82 | 15.17 | 89.11 | 104.28
TUBOS E CONEXÕES
| 89402 | TUBO, PVC, SOLDÁVEL, DE 25MM, INSTALADO EM RAMAL DE DISTRIBUIÇÃO DE ÁGUA - FORNECIMENTO E INSTALAÇÃO. AF_06/2022 | 16.77 | M | BDI | 13.29 | 16.07 | 136.08 | 133.41 | 269.49
| 89403 | TUBO, PVC, SOLDÁVEL, DE 32MM, INSTALADO EM RAMAL DE DISTRIBUIÇÃO DE ÁGUA - FORNECIMENTO E INSTALAÇÃO. AF_06/2022 | 15.46 | M | BDI | 20.46 | 24.74 | 149.94 | 232.54 | 382.48
| 103978 | TUBO, PVC, SOLDÁVEL, DE 40MM, INSTALADO EM RAMAL DE DISTRIBUIÇÃO DE ÁGUA - FORNECIMENTO E INSTALAÇÃO. AF_06/2022 | 63.28 | M | BDI | 28.17 | 34.06 | 727.8 | 1427.51 | 2155.31
| 89408 | JOELHO 90 GRAUS, PVC, SOLDÁVEL, DN 25MM, INSTALADO EM RAMAL DE DISTRIBUIÇÃO DE ÁGUA - FORNECIMENTO E INSTALAÇÃO. AF_06/2022 | 1 | UN | BDI | 9.41 | 11.38 | 6.95 | 4.43 | 11.38
| 89413 | JOELHO 90 GRAUS, PVC, SOLDÁVEL, DN 32MM, INSTALADO EM RAMAL DE DISTRIBUIÇÃO DE ÁGUA - FORNECIMENTO E INSTALAÇÃO. AF_06/2022 | 2 | UN | BDI | 13.14 | 15.89 | 16.59 | 15.19 | 31.78
| 103980 | JOELHO 90 GRAUS, PVC, SOLDÁVEL, DN 40MM, INSTALADO EM RAMAL DE DISTRIBUIÇÃO DE ÁGUA - FORNECIMENTO E INSTALAÇÃO. AF_06/2022 | 1 | UN | BDI | 19.03 | 23.01 | 9.83 | 13.18 | 23.01
| 94495 | REGISTRO DE GAVETA BRUTO, LATÃO, ROSCÁVEL, 1" - FORNECIMENTO E INSTALAÇÃO. AF_08/2021 | 1 | UN | BDI | 75.85 | 91.73 | 7.61 | 84.12 | 91.73
| 89353 | REGISTRO DE GAVETA BRUTO, LATÃO, ROSCÁVEL, 3/4" - FORNECIMENTO E INSTALAÇÃO. AF_08/2021 | 1 | UN | BDI | 48.95 | 59.2 | 5.63 | 53.57 | 59.2
CAIXAS
| 97897 | CAIXA ENTERRADA HIDRÁULICA RETANGULAR, EM CONCRETO PRÉ-MOLDADO, DIMENSÕES INTERNAS: 0,6X0,6X0,5 M. AF_12/2020 | 1 | UN | BDI | 453.08 | 547.95 | 13.85 | 534.1 | 547.95
|  | SUBTOTAL - INSTALAÇÕES HIDRÁULICAS | [5 empty] | 2272.29 | 6969.43 | 9241.72
10 |  | INSTALAÇÕES DE ESGOTO SANITÁRIO
INTERNO
MOVIMENTO DE TERRA
| 90105 | ESCAVAÇÃO MECANIZADA DE VALA COM PROFUNDIDADE ATÉ 1,5 M (MÉDIA MONTANTE E JUSANTE/UMA COMPOSIÇÃO POR TRECHO), RETROESCAV. (0,26 M3), LARGURA MENOR QUE 0,8 M, EM SOLO DE 1A CATEGORIA, LOCAIS COM BAIXO NÍVEL DE INTERFERÊNCIA. AF_09/2024 | 16.4 | M3 | BDI | 9.47 | 11.45 | 71.4 | 116.38 | 187.78
| 93378 | REATERRO MECANIZADO DE VALA COM RETROESCAVADEIRA (CAPACIDADE DA CAÇAMBA DA RETRO: 0,26 M³/POTÊNCIA: 88 HP), LARGURA ATÉ 0,8 M, PROFUNDIDADE ATÉ 1,5 M, COM SOLO (SEM SUBSTITUIÇÃO) DE 1ª CATEGORIA, COM COMPACTADOR DE SOLOS DE PERCUSSÃO. AF_08/2023 | 12.15 | M3 | BDI | 26.63 | 32.2 | 183.81 | 207.42 | 391.23
| 100977 | CARGA, MANOBRA E DESCARGA DE SOLOS E MATERIAIS GRANULARES EM CAMINHÃO BASCULANTE 6 M³ - CARGA COM ESCAVADEIRA HIDRÁULICA (CAÇAMBA DE 1,20 M³ / 155 HP) E DESCARGA LIVRE (UNIDADE: M3). AF_07/2020 | 6.71 | M3 | BDI | 8.26 | 9.98 | 12.4 | 54.56 | 66.96
| 97914 | TRANSPORTE COM CAMINHÃO BASCULANTE DE 6 M³, EM VIA URBANA PAVIMENTADA, DMT ATÉ 30 KM (UNIDADE: M3XKM). AF_07/2020 | 67.1 | M3XKM | BDI | 3.16 | 3.82 | 37.32 | 219 | 256.32
TUBOS E CONEXÕES
| 89711 | TUBO PVC, SERIE NORMAL, ESGOTO PREDIAL, DN 40 MM, FORNECIDO E INSTALADO EM RAMAL DE DESCARGA OU RAMAL DE ESGOTO SANITÁRIO. AF_08/2022 | 4.58 | M | BDI | 22.95 | 27.75 | 68.79 | 58.3 | 127.09
| 89712 | TUBO PVC, SERIE NORMAL, ESGOTO PREDIAL, DN 50 MM, FORNECIDO E INSTALADO EM RAMAL DE DESCARGA OU RAMAL DE ESGOTO SANITÁRIO. AF_08/2022 | 4.11 | M | BDI | 29.07 | 35.15 | 67.09 | 77.37 | 144.46
| 89713 | TUBO PVC, SERIE NORMAL, ESGOTO PREDIAL, DN 75 MM, FORNECIDO E INSTALADO EM RAMAL DE DESCARGA OU RAMAL DE ESGOTO SANITÁRIO. AF_08/2022 | 4.87 | M | BDI | 36.21 | 43.79 | 95.22 | 118.03 | 213.25
| 89714 | TUBO PVC, SERIE NORMAL, ESGOTO PREDIAL, DN 100 MM, FORNECIDO E INSTALADO EM RAMAL DE DESCARGA OU RAMAL DE ESGOTO SANITÁRIO. AF_08/2022 | 39.99 | M | BDI | 40.48 | 48.95 | 911.65 | 1045.86 | 1957.51
| 89849 | TUBO PVC, SERIE NORMAL, ESGOTO PREDIAL, DN 150 MM, FORNECIDO E INSTALADO EM SUBCOLETOR AÉREO DE ESGOTO SANITÁRIO. AF_08/2022 | 16.3 | M | BDI | 60.45 | 73.1 | 260.6 | 930.93 | 1191.53
| 89732 | JOELHO 45 GRAUS, PVC, SERIE NORMAL, ESGOTO PREDIAL, DN 50 MM, JUNTA ELÁSTICA, FORNECIDO E INSTALADO EM RAMAL DE DESCARGA OU RAMAL DE ESGOTO SANITÁRIO. AF_08/2022 | 3 | UN | BDI | 16.68 | 20.17 | 21.15 | 39.36 | 60.51
| 89739 | JOELHO 45 GRAUS, PVC, SERIE NORMAL, ESGOTO PREDIAL, DN 75 MM, JUNTA ELÁSTICA, FORNECIDO E INSTALADO EM RAMAL DE DESCARGA OU RAMAL DE ESGOTO SANITÁRIO. AF_08/2022 | 1 | UN | BDI | 25.09 | 30.34 | 8.47 | 21.87 | 30.34
| 89746 | JOELHO 45 GRAUS, PVC, SERIE NORMAL, ESGOTO PREDIAL, DN 100 MM, JUNTA ELÁSTICA, FORNECIDO E INSTALADO EM RAMAL DE DESCARGA OU RAMAL DE ESGOTO SANITÁRIO. AF_08/2022 | 1 | UN | BDI | 30.28 | 36.62 | 9.86 | 26.76 | 36.62
| 89724 | JOELHO 90 GRAUS, PVC, SERIE NORMAL, ESGOTO PREDIAL, DN 40 MM, JUNTA SOLDÁVEL, FORNECIDO E INSTALADO EM RAMAL DE DESCARGA OU RAMAL DE ESGOTO SANITÁRIO. AF_08/2022 | 11 | UN | BDI | 11.2 | 13.54 | 71.57 | 77.37 | 148.94
| 89744 | JOELHO 90 GRAUS, PVC, SERIE NORMAL, ESGOTO PREDIAL, DN 100 MM, JUNTA ELÁSTICA, FORNECIDO E INSTALADO EM RAMAL DE DESCARGA OU RAMAL DE ESGOTO SANITÁRIO. AF_08/2022 | 2 | UN | BDI | 29.39 | 35.54 | 19.71 | 51.37 | 71.08
| 89785 | JUNÇÃO SIMPLES, PVC, SERIE NORMAL, ESGOTO PREDIAL, DN 50 X 50 MM, JUNTA ELÁSTICA, FORNECIDO E INSTALADO EM RAMAL DE DESCARGA OU RAMAL DE ESGOTO SANITÁRIO. AF_08/2022 | 1 | UN | BDI | 28.26 | 34.17 | 9.42 | 24.75 | 34.17
| 89795 | JUNÇÃO SIMPLES, PVC, SERIE NORMAL, ESGOTO PREDIAL, DN 75 X 75 MM, JUNTA ELÁSTICA, FORNECIDO E INSTALADO EM RAMAL DE DESCARGA OU RAMAL DE ESGOTO SANITÁRIO. AF_08/2022 | 1 | UN | BDI | 43.42 | 52.51 | 11.29 | 41.22 | 52.51
| 89797A001 | JUNÇÃO SIMPLES DE REDUÇÃO, PVC, SERIE NORMAL, ESGOTO PREDIAL, DN 100 X 50 MM, JUNTA ELÁSTICA, FORNECIDO E INSTALADO EM RAMAL DE DESCARGA OU RAMAL DE ESGOTO SANITÁRIO. | 1 | UN | BDI | 49.04 | 59.3 | 13.17 | 46.13 | 59.3
| 89752 | LUVA SIMPLES, PVC, SERIE NORMAL, ESGOTO PREDIAL, DN 40 MM, JUNTA SOLDÁVEL, FORNECIDO E INSTALADO EM RAMAL DE DESCARGA OU RAMAL DE ESGOTO SANITÁRIO. AF_08/2022 | 1 | UN | BDI | 8.4 | 10.15 | 4.32 | 5.83 | 10.15
| 89753 | LUVA SIMPLES, PVC, SERIE NORMAL, ESGOTO PREDIAL, DN 50 MM, JUNTA ELÁSTICA, FORNECIDO E INSTALADO EM RAMAL DE DESCARGA OU RAMAL DE ESGOTO SANITÁRIO. AF_08/2022 | 4 | UN | BDI | 10.11 | 12.22 | 18.81 | 30.07 | 48.88
| 89774 | LUVA SIMPLES, PVC, SERIE NORMAL, ESGOTO PREDIAL, DN 75 MM, JUNTA ELÁSTICA, FORNECIDO E INSTALADO EM RAMAL DE DESCARGA OU RAMAL DE ESGOTO SANITÁRIO. AF_08/2022 | 2 | UN | BDI | 16.88 | 20.41 | 11.29 | 29.53 | 40.82
| 89778 | LUVA SIMPLES, PVC, SERIE NORMAL, ESGOTO PREDIAL, DN 100 MM, JUNTA ELÁSTICA, FORNECIDO E INSTALADO EM RAMAL DE DESCARGA OU RAMAL DE ESGOTO SANITÁRIO. AF_08/2022 | 4 | UN | BDI | 19.53 | 23.61 | 26.26 | 68.18 | 94.44
CAIXAS E RALOS
| 104328A001 | CAIXA SIFONADA, COM GRELHA QUADRADA, PVC, DN 100 X 150 X 50 MM, JUNTA SOLDÁVEL, FORNECIDA E INSTALADA EM RAMAL DE DESCARGA OU EM RAMAL DE ESGOTO SANITÁRIO. | 3 | UN | BDI | 67.81 | 82 | 65.13 | 180.87 | 246
| 104328A002 | CAIXA SIFONADA, COM GRELHA QUADRADA, PVC, DN 150 X 170 X 75 MM, JUNTA SOLDÁVEL, FORNECIDA E INSTALADA EM RAMAL DE DESCARGA OU EM RAMAL DE ESGOTO SANITÁRIO. | 2 | UN | BDI | 125.02 | 151.19 | 43.42 | 258.96 | 302.38
| SUSEPE008 | FORNECIMENTO E INSTALAÇÃO DE PROLONGAMENTO DE CAIXA SIFONADA 100MM. | 3 | UN | BDI | 13.84 | 16.73 | 15.39 | 34.8 | 50.19
| SUSEPE009 | FORNECIMENTO E INSTALAÇÃO DE PROLONGAMENTO DE CAIXA SIFONADA 150MM. | 2 | UN | BDI | 17.4 | 21.04 | 10.25 | 31.83 | 42.08
| 97898 | CAIXA ENTERRADA HIDRÁULICA RETANGULAR, EM CONCRETO PRÉ-MOLDADO, DIMENSÕES INTERNAS: 0,8X0,8X0,5 M. AF_12/2020 | 6 | UN | BDI | 878.4 | 1062.33 | 639.28 | 5734.7 | 6373.98
IMPLANTAÇÃO
MOVIMENTO DE TERRA
| 90105 | ESCAVAÇÃO MECANIZADA DE VALA COM PROFUNDIDADE ATÉ 1,5 M (MÉDIA MONTANTE E JUSANTE/UMA COMPOSIÇÃO POR TRECHO), RETROESCAV. (0,26 M3), LARGURA MENOR QUE 0,8 M, EM SOLO DE 1A CATEGORIA, LOCAIS COM BAIXO NÍVEL DE INTERFERÊNCIA. AF_09/2024 | 48.84 | M3 | BDI | 9.47 | 11.45 | 212.63 | 346.58 | 559.21
| 93378 | REATERRO MECANIZADO DE VALA COM RETROESCAVADEIRA (CAPACIDADE DA CAÇAMBA DA RETRO: 0,26 M³/POTÊNCIA: 88 HP), LARGURA ATÉ 0,8 M, PROFUNDIDADE ATÉ 1,5 M, COM SOLO (SEM SUBSTITUIÇÃO) DE 1ª CATEGORIA, COM COMPACTADOR DE SOLOS DE PERCUSSÃO. AF_08/2023 | 32.36 | M3 | BDI | 26.63 | 32.2 | 489.58 | 552.41 | 1041.99
| 100977 | CARGA, MANOBRA E DESCARGA DE SOLOS E MATERIAIS GRANULARES EM CAMINHÃO BASCULANTE 6 M³ - CARGA COM ESCAVADEIRA HIDRÁULICA (CAÇAMBA DE 1,20 M³ / 155 HP) E DESCARGA LIVRE (UNIDADE: M3). AF_07/2020 | 23.81 | M3 | BDI | 8.26 | 9.98 | 44.04 | 193.58 | 237.62
| 97914 | TRANSPORTE COM CAMINHÃO BASCULANTE DE 6 M³, EM VIA URBANA PAVIMENTADA, DMT ATÉ 30 KM (UNIDADE: M3XKM). AF_07/2020 | 238.1 | M3XKM | BDI | 3.16 | 3.82 | 132.45 | 777.09 | 909.54
TUBOS E CONEXÕES
| 90695 | TUBO DE PVC PARA REDE COLETORA DE ESGOTO DE PAREDE MACIÇA, DN 150 MM, JUNTA ELÁSTICA - FORNECIMENTO E ASSENTAMENTO. AF_01/2021 | 106.18 | M | BDI | 92.63 | 112.02 | 385.24 | 11509.04 | 11894.28
CAIXAS
| 97898 | CAIXA ENTERRADA HIDRÁULICA RETANGULAR, EM CONCRETO PRÉ-MOLDADO, DIMENSÕES INTERNAS: 0,8X0,8X0,5 M. AF_12/2020 | 1 | UN | BDI | 878.4 | 1062.33 | 106.54 | 955.79 | 1062.33
| SUSEPE012 | POÇO DE VISITA Ø110CM INCLUSO TAMPÃO DE FERRO FUNDIDO - PROF. MÉDIA 1,25M. | 4 | UN | BDI | 2031.66 | 2457.08 | 1379.71 | 8448.61 | 9828.32
| SUSEPE011 | TANQUE DE COLETA DE ÁGUA ø120CM - PROF. 2,50M. | 1 | UN | BDI | 2516.6 | 3043.57 | 361.05 | 2682.52 | 3043.57
| SUSEPE013 | POÇO DE VISITA RETANGULAR, 150X200CM, PROF. 1,35M, EM CONCRETO, INCLUSIVE TAMPAS METÁLICAS. | 1 | UN | BDI | 9113.88 | 11022.32 | 2386.81 | 8635.51 | 11022.32
| SUSEPE014 | BOMBA SUBMERSA ALUMÍNIO P/ POÇO - CONFORME MEMORIAL DESCRITIVO - FORNECIMENTO E INSTALAÇÃO. | 1 | UN | BDI | 5961.62 | 7209.98 | 103.5 | 7106.48 | 7209.98
| SUSEPE015 | CAIXA SEPARADORA DE ÓLEO E ÁGUA 300L - COMPLETA - FORNECIMENTO E INSTALAÇÃO. | 1 | UN | BDI | 3577.82 | 4327.01 | 24.91 | 4302.1 | 4327.01
| SUSEPE016 | CAIXA DESARENADORA 100L - FORNECIMENTO E INSTALAÇÃO. | 1 | UN | BDI | 654.42 | 791.45 | 12.45 | 779 | 791.45
|  | SUBTOTAL - INSTALAÇÕES DE ESGOTO SANITÁRIO | [5 empty] | 8345.98 | 55820.16 | 64166.14
11 |  | INSTALAÇÕES DE PREVENÇÃO E COMBATE A INCÊNDIO
EQUIPAMENTOS
| 101908A001 | EXTINTOR DE INCÊNDIO PORTÁTIL COM CARGA DE PQS DE 4 KG, CLASSE ABC - FORNECIMENTO E INSTALAÇÃO. | 2 | UN | BDI | 221.52 | 267.9 | 46.94 | 488.86 | 535.8
| SUSEPE025 | FORNECIMENTO E INSTALAÇÃO DE PLACA FOTOLUMINESCENTE SAIDA DE EMERGENCIA PVC 2MM 15x30CM. | 9 | UN | BDI | 17.36 | 20.99 | 57.16 | 131.75 | 188.91
|  | SUBTOTAL - INSTALAÇÕES DE PREVENÇÃO E COMBATE A INCÊNDIO | [5 empty] | 104.1 | 620.61 | 724.71
12 |  | SERVIÇOS FINAIS
LIMPEZA FINAL
| SUSEPE020 | LIMPEZA FINAL DA OBRA. | 209.09 | M2 | BDI | 4.19 | 5.06 | 611.75 | 446.24 | 1057.99
| SUSEPE021 | DEMOLIÇÃO DE BARRACÃO DE OBRA. | 8 | M2 | BDI | 7.62 | 9.21 | 56.69 | 16.99 | 73.68
TRANSPORTE DE ENTULHO
| 100981 | CARGA, MANOBRA E DESCARGA DE ENTULHO EM CAMINHÃO BASCULANTE 6 M³ - CARGA COM ESCAVADEIRA HIDRÁULICA (CAÇAMBA DE 0,80 M³ / 111 HP) E DESCARGA LIVRE (UNIDADE: M3). AF_07/2020 | 47.33 | M3 | BDI | 10.02 | 12.11 | 107.03 | 466.13 | 573.16
| 97914 | TRANSPORTE COM CAMINHÃO BASCULANTE DE 6 M³, EM VIA URBANA PAVIMENTADA, DMT ATÉ 30 KM (UNIDADE: M3XKM). AF_07/2020 | 473.3 | M3XKM | BDI | 3.16 | 3.82 | 263.29 | 1544.71 | 1808
|  | SUBTOTAL - SERVIÇOS FINAIS | [5 empty] | 1038.76 | 2474.07 | 3512.83
13 |  | ADMINISTRAÇÃO DA OBRA
| SUSEPE019 | ADMINISTRAÇÃO LOCAL DA OBRA. | 1 | UN | BDI | 40175.2 | 48587.88 | 47529.42 | 1058.46 | 48587.88
|  | SUBTOTAL - ADMINISTRAÇÃO DA OBRA | [5 empty] | 47529.42 | 1058.46 | 48587.88
|  | TOTAL GERAL | [5 empty] | 168144.34 | 500973.05 | 669117.39

## CRONOGRAMA
ESTADO DO RIO GRANDE DO SUL
SECRETARIA DE JUSTIÇA E SISTEMAS PENAL E SOCIOEDUCATIVO
DEPARTAMENTO DE ENGENHARIA E ARQUITETURA PENAL E SOCIOEDUCATIVA
SUPERINTENDÊNCIA DOS SERVIÇOS PENITENCIÁRIOS
CRONOGRAMA ESTIMATIVO FÍSICO-FINANCEIRO
PROA: | 22/0602-0002926-0
OBRA: | PAVILHÃO PROCAP - ARTEFATOS DE CIMENTO
LOCAL: | PENITENCIÁRIA MODULADA ESTADUAL DE OSÓRIO
SINAPI: | PORTO ALEGRE
DATA-BASE: | 07/2025
ORÇAMENTISTA: | ENG. CIVIL UENDRIK PIECHAQUE QUEVEDO - CREA RS209097
ART: | 13696911
ITEM | SERVIÇOS | 1º Mês | 2º Mês | 3º Mês | 4º Mês | 5º Mês | 6º Mês | TOTAL | % | % ACUM
1 | SERVIÇOS INICIAIS | 24285.63 | [5 empty] | 24285.63 | 3.63% | 3.63%
2 | INFRAESTRUTURA | 63869.06 | 63869.06 |  |  |  |  | 127738.12 | 19.09% | 22.72%
3 | SUPRAESTRUTURA |  | 37620.98 | 37620.99 |  |  |  | 75241.97 | 11.24% | 33.96%
4 | PAREDES E ESQUADRIAS |  |  | 40561.16 | 40561.16 |  |  | 81122.32 | 12.12% | 46.09%
5 | COBERTURA |  |  |  | 52376.57 | 52376.58 |  | 104753.15 | 15.66% | 61.74%
6 | REVESTIMENTOS |  |  |  |  | 22340.43 |  | 22340.43 | 3.339% | 65.08%
7 | PAVIMENTAÇÕES |  |  | 21334.53 | 21334.53 |  |  | 42669.06 | 6.377% | 71.46%
8 | INSTALAÇÕES ELÉTRICAS |  |  | 16183.35 | 16183.35 | 16183.35 | 16183.38 | 64733.43 | 9.674% | 81.13%
9 | INSTALAÇÕES HIDRÁULICAS |  |  |  | 4620.86 | 4620.86 |  | 9241.72 | 1.381% | 82.52%
10 | INSTALAÇÕES DE ESGOTO SANITÁRIO |  |  | 16041.53 | 16041.53 | 16041.53 | 16041.55 | 64166.14 | 9.59% | 92.11%
11 | INSTALAÇÕES DE PREVENÇÃO E COMBATE A INCÊNDIO | [5 empty] | 724.71 | 724.71 | 0.1083% | 92.21%
12 | SERVIÇOS FINAIS | [5 empty] | 3512.83 | 3512.83 | 0.525% | 92.74%
13 | ADMINISTRAÇÃO DA OBRA | 6902.57 | 7946.73 | 10315.45 | 11832.64 | 8735.43 | 2855.06 | 48587.88 | 7.261% | 100%
PERCENTUAL PARCIAL |  | 14.21% | 16.36% | 21.23% | 24.35% | 17.98% | 5.876%
PERCENTUAL ACUMULADO |  | 14.21% | 30.56% | 51.79% | 76.15% | 94.12% | 100% | 669117.39
FINANCEIRO PARCIAL |  | 95057.26 | 109436.77 | 142057.01 | 162950.64 | 120298.18 | 39317.53 | 100%
FINANCEIRO ACUMULADO |  | 95057.26 | 204494.03 | 346551.04 | 509501.68 | 629799.86 | 669117.39

## A1_COMP_A
ESTADO DO RIO GRANDE DO SUL
SECRETARIA DE SISTEMAS PENAL E SOCIOEDUCATIVO
DEPARTAMENTO DE ENGENHARIA E ARQUITETURA PENAL E SOCIOEDUCATIVA
SUPERINTENDÊNCIA DOS SERVIÇOS PENITENCIÁRIOS
ANEXO 01 - COMPOSIÇÕES SINAPI AJUSTADAS
PROA: | 22/0602-0002926-0 | ENCARGOS SOCIAIS: |  | H - 112,84% M - 69,95%
OBRA: | PAVILHÃO PROCAP - ARTEFATOS DE CIMENTO | BDI SERVIÇOS: |  | 20,94 %
LOCAL: | PENITENCIÁRIA MODULADA ESTADUAL DE OSÓRIO | BDI EQUIPAMENTOS: |  | 0
SINAPI: | PORTO ALEGRE | DATA ORÇAMENTO: |  | 2026-02-25
DATA-BASE: | 07/2025 | MODALIDADE: |  | ONERADO
ORÇAMENTISTA: | ENG. CIVIL UENDRIK PIECHAQUE QUEVEDO - CREA RS209097
ART: | 13696911
CÓDIGO | COMPOSIÇÃO/DESCRIÇÃO | UND. | COEF. | UNITÁRIO | TOTAL
|  |  |  | ONERADO | ONERADO
96396A001 | CONSTRUÇÃO DE SUB-BASE DE BRITA GRADUADA, COM ESPESSURA DE 8 CM. | M3 |  |  | 178.77
5684 | ROLO COMPACTADOR VIBRATÓRIO DE UM CILINDRO AÇO LISO, POTÊNCIA 80 HP, PESO OPERACIONAL MÁXIMO 8,1 T, IMPACTO DINÂMICO 16,15 / 9,5 T, LARGURA DE TRABALHO 1,68 M - CHP DIURNO. AF_06/2014 | CHP | 0.0048862 | 172.69 | 0.84
5685 | ROLO COMPACTADOR VIBRATÓRIO DE UM CILINDRO AÇO LISO, POTÊNCIA 80 HP, PESO OPERACIONAL MÁXIMO 8,1 T, IMPACTO DINÂMICO 16,15 / 9,5 T, LARGURA DE TRABALHO 1,68 M - CHI DIURNO. AF_06/2014 | CHI | 0.011822 | 74.81 | 0.88
5901 | CAMINHÃO PIPA 10.000 L TRUCADO, PESO BRUTO TOTAL 23.000 KG, CARGA ÚTIL MÁXIMA 15.935 KG, DISTÂNCIA ENTRE EIXOS 4,8 M, POTÊNCIA 230 CV, INCLUSIVE TANQUE DE AÇO PARA TRANSPORTE DE ÁGUA - CHP DIURNO. AF_06/2014 | CHP | 0.0012209 | 328.85 | 0.4
5903 | CAMINHÃO PIPA 10.000 L TRUCADO, PESO BRUTO TOTAL 23.000 KG, CARGA ÚTIL MÁXIMA 15.935 KG, DISTÂNCIA ENTRE EIXOS 4,8 M, POTÊNCIA 230 CV, INCLUSIVE TANQUE DE AÇO PARA TRANSPORTE DE ÁGUA - CHI DIURNO. AF_06/2014 | CHI | 0.015487 | 77.45 | 1.19
5932 | MOTONIVELADORA POTÊNCIA BÁSICA LÍQUIDA (PRIMEIRA MARCHA) 125 HP, PESO BRUTO 13032 KG, LARGURA DA LÂMINA DE 3,7 M - CHP DIURNO. AF_06/2014 | CHP | 0.0027525 | 271.5 | 0.74
5934 | MOTONIVELADORA POTÊNCIA BÁSICA LÍQUIDA (PRIMEIRA MARCHA) 125 HP, PESO BRUTO 13032 KG, LARGURA DA LÂMINA DE 3,7 M - CHI DIURNO. AF_06/2014 | CHI | 0.013956 | 114.47 | 1.59
88316 | SERVENTE COM ENCARGOS COMPLEMENTARES | H | 0.016708 | 23.26 | 0.38
96393 | USINAGEM DE BRITA GRADUADA SIMPLES. AF_03/2020 | M3 | 1 | 148.81 | 148.81
96463 | ROLO COMPACTADOR DE PNEUS, ESTÁTICO, PRESSÃO VARIÁVEL, POTÊNCIA 110 HP, PESO SEM/COM LASTRO 10,8/27 T, LARGURA DE ROLAGEM 2,30 M - CHP DIURNO. AF_06/2017 | CHP | 0.0021364 | 232.7 | 0.49
96464 | ROLO COMPACTADOR DE PNEUS, ESTÁTICO, PRESSÃO VARIÁVEL, POTÊNCIA 110 HP, PESO SEM/COM LASTRO 10,8/27 T, LARGURA DE ROLAGEM 2,30 M - CHI DIURNO. AF_06/2017 | CHI | 0.014572 | 101.6 | 1.48
95877 | TRANSPORTE COM CAMINHÃO BASCULANTE DE 18 M³, EM VIA URBANA PAVIMENTADA, DMT ATÉ 30 KM (UNIDADE: M3XKM). AF_07/2020 | M3XKM | 11.1 | 1.98 | 21.97
178.77
98577A001 | TRATAMENTO DE JUNTA SERRADA, COM CORDA SISAL E SELANTE À BASE DE SILICONE. | M |  |  | 47.94
43142 | SELANTE MONOCOMPONENTE A BASE DE SILICONE DE BAIXO MODULO, PARA JUNTAS DE PAVIMENTACAO | L | 0.054 | 164.69 | 8.89
120750/DEP PR | CORDA SISAL 6 MM | M | 1 | 0.86 | 0.86
88309 | PEDREIRO COM ENCARGOS COMPLEMENTARES | H | 1.1655 | 28.07 | 32.71
88316 | SERVENTE COM ENCARGOS COMPLEMENTARES | H | 0.2359 | 23.26 | 5.48
47.94
103675A001 | CONCRETAGEM DE VIGAS E LAJES, FCK=30 MPA, PARA LAJES MACIÇAS OU NERVURADAS COM USO DE BOMBA - LANÇAMENTO, ADENSAMENTO E ACABAMENTO. | M3 |  |  | 718.37
1525 | CONCRETO USINADO BOMBEAVEL, CLASSE DE RESISTENCIA C30, BRITA 0 E 1, SLUMP = 100 +/- 20 MM, COM BOMBEAMENTO (DISPONIBILIZACAO DE BOMBA), SEM O LANCAMENTO (NBR 8953) | M3 | 1.103 | 611.38 | 674.35
88262 | CARPINTEIRO DE FORMAS COM ENCARGOS COMPLEMENTARES | H | 0.125 | 27.64 | 3.45
88309 | PEDREIRO COM ENCARGOS COMPLEMENTARES | H | 0.753 | 28.07 | 21.13
88316 | SERVENTE COM ENCARGOS COMPLEMENTARES | H | 0.826 | 23.26 | 19.21
90586 | VIBRADOR DE IMERSÃO, DIÂMETRO DE PONTEIRA 45MM, MOTOR ELÉTRICO TRIFÁSICO POTÊNCIA DE 2 CV - CHP DIURNO. AF_06/2015 | CHP | 0.12 | 1.4 | 0.16
90587 | VIBRADOR DE IMERSÃO, DIÂMETRO DE PONTEIRA 45MM, MOTOR ELÉTRICO TRIFÁSICO POTÊNCIA DE 2 CV - CHI DIURNO. AF_06/2015 | CHI | 0.131 | 0.55 | 0.07
718.37
103672A001 | CONCRETAGEM DE PILARES, FCK = 30 MPA, COM USO DE BOMBA - LANÇAMENTO, ADENSAMENTO E ACABAMENTO. | M3 |  |  | 718.3
1525 | CONCRETO USINADO BOMBEAVEL, CLASSE DE RESISTENCIA C30, BRITA 0 E 1, SLUMP = 100 +/- 20 MM, COM BOMBEAMENTO (DISPONIBILIZACAO DE BOMBA), SEM O LANCAMENTO (NBR 8953) | M3 | 1.103 | 611.38 | 674.35
88262 | CARPINTEIRO DE FORMAS COM ENCARGOS COMPLEMENTARES | H | 0.224 | 27.64 | 6.19
88309 | PEDREIRO COM ENCARGOS COMPLEMENTARES | H | 0.224 | 28.07 | 6.28
88316 | SERVENTE COM ENCARGOS COMPLEMENTARES | H | 1.345 | 23.26 | 31.28
90586 | VIBRADOR DE IMERSÃO, DIÂMETRO DE PONTEIRA 45MM, MOTOR ELÉTRICO TRIFÁSICO POTÊNCIA DE 2 CV - CHP DIURNO. AF_06/2015 | CHP | 0.094 | 1.4 | 0.13
90587 | VIBRADOR DE IMERSÃO, DIÂMETRO DE PONTEIRA 45MM, MOTOR ELÉTRICO TRIFÁSICO POTÊNCIA DE 2 CV - CHI DIURNO. AF_06/2015 | CHI | 0.13 | 0.55 | 0.07
718.3
100775A001 | ESTRUTURA TRELIÇADA DE COBERTURA, TIPO FINK, COM LIGAÇÕES SOLDADAS, INCLUSOS PERFIS METÁLICOS, CHAPAS METÁLICAS, MÃO DE OBRA E TRANSPORTE COM GUINDASTE - FORNECIMENTO E INSTALAÇÃO. | KG |  |  | 15.84
88240 | AJUDANTE DE ESTRUTURA METÁLICA COM ENCARGOS COMPLEMENTARES | H | 0.0008362 | 23.29 | 0.01
93288 | GUINDASTE HIDRÁULICO AUTOPROPELIDO, COM LANÇA TELESCÓPICA 40 M, CAPACIDADE MÁXIMA 60 T, POTÊNCIA 260 KW - CHI DIURNO. AF_03/2016 | CHI | 0.0005207 | 198.58 | 0.1
93287 | GUINDASTE HIDRÁULICO AUTOPROPELIDO, COM LANÇA TELESCÓPICA 40 M, CAPACIDADE MÁXIMA 60 T, POTÊNCIA 260 KW - CHP DIURNO. AF_03/2016 | CHP | 0.0006627 | 368.04 | 0.24
100716 | JATEAMENTO ABRASIVO COM GRANALHA DE AÇO EM PERFIL METÁLICO EM FÁBRICA. AF_01/2020 | M2 | 0.078875 | 25.48 | 2
88278 | MONTADOR DE ESTRUTURAS METÁLICAS COM ENCARGOS COMPLEMENTARES | H | 0.0023666 | 32.21 | 0.07
100719 | PINTURA COM TINTA ALQUÍDICA DE FUNDO (TIPO ZARCÃO) PULVERIZADA SOBRE PERFIL METÁLICO EXECUTADO EM FÁBRICA (POR DEMÃO). AF_01/2020_PE | M2 | 0.078887 | 12.14 | 0.95
100743 | PINTURA COM TINTA ALQUÍDICA DE ACABAMENTO (ESMALTE SINTÉTICO BRILHANTE) PULVERIZADA SOBRE PERFIL METÁLICO EXECUTADO EM FÁBRICA (POR DEMÃO). AF_01/2020_PE | M2 | 0.078887 | 11.67 | 0.92
88317 | SOLDADOR COM ENCARGOS COMPLEMENTARES | H | 0.0049857 | 32.49 | 0.16
4777 | CANTONEIRA ACO ABAS IGUAIS (QUALQUER BITOLA), ESPESSURA ENTRE 1/8" E 1/4" | KG | 0.51673 | 9.76 | 5.04
1333 | CHAPA DE ACO GROSSA, ASTM A36, E = 1/2" (12,70 MM) 99,59 KG/M2 | KG | 0.006424 | 9.98 | 0.06
1332 | CHAPA DE ACO GROSSA, ASTM A36, E = 3/8" (9,53 MM) 74,69 KG/M2 | KG | 0.0018177 | 10.14 | 0.01
10966 | PERFIL "U" SIMPLES, EM CHAPA DOBRADA DE ACO LAMINADO, E = 8 MM, H = 150 MM, L = 75 MM (16,97 KG/M) | KG | 0.56603 | 11.1 | 6.28
15.84
100775A002 | ESTRUTURA TRELIÇADA DE COBERTURA, TIPO FINK, COM LIGAÇÕES SOLDADAS, INCLUSOS PERFIS METÁLICOS, CHAPAS METÁLICAS, MÃO DE OBRA E TRANSPORTE COM GUINDASTE - FORNECIMENTO E INSTALAÇÃO. | M2 |  |  | 183.9
100775A001 | ESTRUTURA TRELIÇADA DE COBERTURA, TIPO FINK, COM LIGAÇÕES SOLDADAS, INCLUSOS PERFIS METÁLICOS, CHAPAS METÁLICAS, MÃO DE OBRA E TRANSPORTE COM GUINDASTE - FORNECIMENTO E INSTALAÇÃO. | KG | 11.21 | 15.84 | 177.56
14409/ORSE | CHUMBADOR PARABOLT 5/16" x 2" | UN | 0.32 | 1.8 | 0.57
11950/ORSE | BARRA REDONDA DE AÇO MECANICO LAMINADO 3/8" (0,56 KG/M) | KG | 0.27 | 21.38 | 5.77
183.9
94213A001 | TELHAMENTO COM TELHA GALVALUME, TRAPEZOIDAL, ESPESSURA 0,5MM, INCLUSO IÇAMENTO. | M2 |  |  | 159.85
13481/ORSE | TELHA EM AÇO GALVALUME, SIMPLES, TRAPEZOIDAL, NÃO PINTADA, TP40 - 0,50MM, KINGSPAN- ISOESTE OU SIMILAR | M2 | 1.166 | 125.86 | 146.75
11029 | HASTE RETA PARA GANCHO DE FERRO GALVANIZADO, COM ROSCA 1/4" X 30 CM PARA FIXACAO DE TELHA METALICA, INCLUI PORCA E ARRUELAS DE VEDACAO | CJ | 4.15 | 2 | 8.3
88316 | SERVENTE COM ENCARGOS COMPLEMENTARES | H | 0.097 | 23.26 | 2.25
88323 | TELHADISTA COM ENCARGOS COMPLEMENTARES | H | 0.091 | 27.36 | 2.48
93281 | GUINCHO ELÉTRICO DE COLUNA, CAPACIDADE 400 KG, COM MOTO FREIO, MOTOR TRIFÁSICO DE 1,25 CV - CHP DIURNO. AF_03/2016 | CHP | 0.0009 | 36.05 | 0.03
93282 | GUINCHO ELÉTRICO DE COLUNA, CAPACIDADE 400 KG, COM MOTO FREIO, MOTOR TRIFÁSICO DE 1,25 CV - CHI DIURNO. AF_03/2016 | CHI | 0.0013 | 35.07 | 0.04
159.85
94223A001 | CUMEEIRA PARA TELHA GALVALUME TRAPEZOIDAL, E = 0,5 MM, INCLUSO ACESSÓRIOS DE FIXAÇÃO E IÇAMENTO. | M |  |  | 78.21
1607 | CONJUNTO ARRUELAS DE VEDACAO 5/16" PARA TELHA FIBROCIMENTO (UMA ARRUELA METALICA E UMA ARRUELA PVC - CONICAS) | CJ | 4.2 | 0.27 | 1.13
4302 | PARAFUSO ZINCADO ROSCA SOBERBA, CABECA SEXTAVADA, 5/16" X 250 MM, PARA FIXACAO DE TELHA EM MADEIRA | UN | 4.2 | 4.05 | 17.01
14829/EMOP | CUMEEIRA DE GALVALUME TRAPEZOIDAL, COM A BAS IGUAIS DE 30CM E ESPESSURA APROXIMAD A DE 0,5MM | M | 1.029 | 55 | 56.59
88316 | SERVENTE COM ENCARGOS COMPLEMENTARES | H | 0.073 | 23.26 | 1.69
88323 | TELHADISTA COM ENCARGOS COMPLEMENTARES | H | 0.06 | 27.36 | 1.64
93281 | GUINCHO ELÉTRICO DE COLUNA, CAPACIDADE 400 KG, COM MOTO FREIO, MOTOR TRIFÁSICO DE 1,25 CV - CHP DIURNO. AF_03/2016 | CHP | 0.0018 | 36.05 | 0.06
93282 | GUINCHO ELÉTRICO DE COLUNA, CAPACIDADE 400 KG, COM MOTO FREIO, MOTOR TRIFÁSICO DE 1,25 CV - CHI DIURNO. AF_03/2016 | CHI | 0.0026 | 35.07 | 0.09
78.21
87275A001 | REVESTIMENTO CERÂMICO PARA PAREDES INTERNAS COM PLACAS TIPO ACETINADA DE DIMENSÕES 30X40 CM APLICADAS A MEIA ALTURA DAS PAREDES. | M2 |  |  | 96.1
8384/SBC | AZULEJO 30x40cm ACETINADO BORDA BOLD FORMA BRANCO ELIANE | M2 | 1.0932 | 51.61 | 56.42
1381 | ARGAMASSA COLANTE AC I PARA CERAMICAS | KG | 6.85 | 0.78 | 5.34
34357 | REJUNTE CIMENTICIO, QUALQUER COR | KG | 0.222 | 4.58 | 1.01
88256 | AZULEJISTA OU LADRILHEIRO COM ENCARGOS COMPLEMENTARES | H | 0.8882 | 27.93 | 24.8
88316 | SERVENTE COM ENCARGOS COMPLEMENTARES | H | 0.3669 | 23.26 | 8.53
96.1
94562A001 | JANELA DE AÇO DE CORRER COM 2 FOLHAS, COM BATENTE, FERRAGENS E PINTURA ANTICORROSIVA, EXCLUSIVE VIDROS. | M2 |  |  | 284.4
10492 | VIDRO LISO INCOLOR 4MM - SEM COLOCACAO | M2 | -1 | 126 | -126
13742/SBC | JANELA DE CORRER EM FERRO PINTADO COM VIDRO | M2 | 1 | 349.9 | 349.9
88309 | PEDREIRO COM ENCARGOS COMPLEMENTARES | H | 1.3739 | 28.07 | 38.56
88316 | SERVENTE COM ENCARGOS COMPLEMENTARES | H | 0.68697 | 23.26 | 15.97
88629 | ARGAMASSA TRAÇO 1:3 (EM VOLUME DE CIMENTO E AREIA MÉDIA ÚMIDA), PREPARO MANUAL. AF_08/2019 | M3 | 0.008 | 747.44 | 5.97
| OBS.: FOI REALIZADO O DESCONTO DO VIDRO TENDO EM VISTA QUE O INSUMO JANELA CONTÉM O VIDRO. |  |  |  | 284.4
94562A002 | JANELA FIXA DE FERRO FIXA COM 1 FOLHA - COM BATENTE, FERRAGENS E PINTURA ANTICORROSIVA. EXCLUSIVE VIDROS. | M2 |  |  | 450
14126/ORSE | FORNECIMENTO E INSTALAÇÃO DE JANELA EM VIDRO TEMPERADO INCOLOR 8MM, INCLUSIVE PERFIS E FERRAGENS | M2 | 1 | 450 | 450
450
102179A001 | FORNECIMENTO E INSTALAÇÃO DE POLICARBONATO ALVEOLAR, E = 6 MM. | M2 |  |  | 167.75
14043/ORSE | PLACA EM POLICARBONATO ALVEOLAR, COR BRANCA, 6MM - 1050 X 6000MM | M2 | 1 | 71.66 | 71.66
11950 | BUCHA DE NYLON SEM ABA S6, COM PARAFUSO DE 4,20 X 40 MM EM ACO ZINCADO COM ROSCA SOBERBA, CABECA CHATA E FENDA PHILLIPS | UN | 2.196 | 0.41 | 0.9
39432 | FITA DE PAPEL REFORCADA COM LAMINA DE METAL PARA REFORCO DE CANTOS DE CHAPA DE GESSO PARA DRYWALL | M | 2.992 | 3.27 | 9.78
39961 | SILICONE ACETICO USO GERAL INCOLOR 280 G | UN | 0.397 | 23.96 | 9.51
88316 | SERVENTE COM ENCARGOS COMPLEMENTARES | H | 1.542 | 23.26 | 35.86
88325 | VIDRACEIRO COM ENCARGOS COMPLEMENTARES | H | 1.586 | 25.25 | 40.04
167.75
99837A001 | GUARDA-CORPO TUBULAR EM AÇO GALVANIZADO, ALTURA 110CM. | M |  |  | 663.18
11002 | ELETRODO REVESTIDO AWS - E6013, DIAMETRO IGUAL A 2,50 MM | KG | 0.07 | 56.61 | 3.96
21011 | TUBO ACO GALVANIZADO COM COSTURA, CLASSE LEVE, DN 32 MM (1 1/4"), E = 2,65 MM, *2,71* KG/M (NBR 5580) | M | 4.75 | 47.27 | 224.53
21012 | TUBO ACO GALVANIZADO COM COSTURA, CLASSE LEVE, DN 40 MM (1 1/2"), E = 3,00 MM, *3,48* KG/M (NBR 5580) | M | 2.59 | 52.23 | 135.27
88251 | AUXILIAR DE SERRALHEIRO COM ENCARGOS COMPLEMENTARES | H | 5.13 | 24.48 | 125.58
88315 | SERRALHEIRO COM ENCARGOS COMPLEMENTARES | H | 6.24 | 27.86 | 173.84
663.18
101878A001 | QUADRO DE DISTRIBUIÇÃO DE ENERGIA EM CHAPA DE AÇO GALVANIZADO, DE SOBREPOR, COM BARRAMENTO TRIFÁSICO, PARA 48 DISJUNTORES DIN 100A - FORNECIMENTO E INSTALAÇÃO. | UN |  |  | 1070.53
39761 | QUADRO DE DISTRIBUICAO COM BARRAMENTO TRIFASICO, DE SOBREPOR, EM CHAPA DE ACO GALVANIZADO, PARA 48 DISJUNTORES DIN, 100 A | UN | 1 | 986.78 | 986.78
88247 | AUXILIAR DE ELETRICISTA COM ENCARGOS COMPLEMENTARES | H | 1.5233 | 24.97 | 38.03
88264 | ELETRICISTA COM ENCARGOS COMPLEMENTARES | H | 1.5233 | 30.02 | 45.72
1070.53
93673A001 | DISJUNTOR TRIPOLAR TIPO DIN, CORRENTE NOMINAL DE 70A - FORNECIMENTO E INSTALAÇÃO. | UN |  |  | 161.47
1575 | TERMINAL A COMPRESSAO EM COBRE ESTANHADO PARA CABO 16 MM2, 1 FURO E 1 COMPRESSAO, PARA PARAFUSO DE FIXACAO M6 | UN | 3 | 2.42 | 7.26
3702/ORSE | DISJUNTOR TRIPOLAR 70 A, PADRÃO DIN ( LINHA BRANCA ), CURVA DE DISPARO C, CORRENTE DE INTERRUPÇÃO 5KA, REF.: SIEMENS 5SX1 OU SIMILAR. | UN | 1 | 123 | 123
88247 | AUXILIAR DE ELETRICISTA COM ENCARGOS COMPLEMENTARES | H | 0.5677 | 24.97 | 14.17
88264 | ELETRICISTA COM ENCARGOS COMPLEMENTARES | H | 0.5677 | 30.02 | 17.04
161.47
93653A001 | DISPOSITIVO DPS CLASSE II, 1 POLO, TENSAO MAXIMA DE 275 V, CORRENTE MAXIMA DE *45* KA - FORNECIMENTO E INSTALAÇÃO. | UN |  |  | 97.98
1570 | TERMINAL A COMPRESSAO EM COBRE ESTANHADO PARA CABO 2,5 MM2, 1 FURO E 1 COMPRESSAO, PARA PARAFUSO DE FIXACAO M5 | UN | 1 | 1.22 | 1.22
39471 | DISPOSITIVO DPS CLASSE II, 1 POLO, TENSAO MAXIMA DE 275 V, CORRENTE MAXIMA DE *45* KA (TIPO AC) | UN | 1 | 94.84 | 94.84
88247 | AUXILIAR DE ELETRICISTA COM ENCARGOS COMPLEMENTARES | H | 0.0352 | 24.97 | 0.87
88264 | ELETRICISTA COM ENCARGOS COMPLEMENTARES | H | 0.0352 | 30.02 | 1.05
97.98
93660A001 | INTERRUPTOR DIFERENCIAL RESIDUAL - IDR 2P 40A/30mA - FORNECIMENTO E INSTALAÇÃO. | UN |  |  | 101.1
1570 | TERMINAL A COMPRESSAO EM COBRE ESTANHADO PARA CABO 2,5 MM2, 1 FURO E 1 COMPRESSAO, PARA PARAFUSO DE FIXACAO M5 | UN | 2 | 1.22 | 2.44
14582/ORSE | INTERRUPTOR DIFERENCIAL RESIDUAL - IDR 2P DR 2X40A/30MA | UN | 1 | 94.8 | 94.8
88247 | AUXILIAR DE ELETRICISTA COM ENCARGOS COMPLEMENTARES | H | 0.0703 | 24.97 | 1.75
88264 | ELETRICISTA COM ENCARGOS COMPLEMENTARES | H | 0.0703 | 30.02 | 2.11
101.1
93673A002 | FORNECIMENTO E INSTALAÇÃO DE DISJUNTOR CAIXA MOLDADA 70A 25KA. | UN |  |  | 509.46
1575 | TERMINAL A COMPRESSAO EM COBRE ESTANHADO PARA CABO 16 MM2, 1 FURO E 1 COMPRESSAO, PARA PARAFUSO DE FIXACAO M6 | UN | 3 | 2.42 | 7.26
COT-001 | DISJUNTOR CAIXA MOLDADA 70A 25KA | UN | 1 | 470.99 | 470.99
88247 | AUXILIAR DE ELETRICISTA COM ENCARGOS COMPLEMENTARES | H | 0.5677 | 24.97 | 14.17
88264 | ELETRICISTA COM ENCARGOS COMPLEMENTARES | H | 0.5677 | 30.02 | 17.04
509.46
92984A001 | CABO DE COBRE FLEXÍVEL, EPR 25 MM², ANTI-CHAMA 0,6/1,0 KV - FORNECIMENTO E INSTALAÇÃO. | M |  |  | 30.01
4116/ORSE | CABO DE COBRE ISOLADO EPR, FLEXIVEL, 25MM², 0,6/1KV / 90º C (EPROTENAX-G7 OU SIMILAR) | M | 1.015 | 26.27 | 26.66
21127 | FITA ISOLANTE ADESIVA ANTICHAMA, USO ATE 750 V, EM ROLO DE 19 MM X 5 M | UN | 0.009 | 3.32 | 0.02
88247 | AUXILIAR DE ELETRICISTA COM ENCARGOS COMPLEMENTARES | H | 0.0608 | 24.97 | 1.51
88264 | ELETRICISTA COM ENCARGOS COMPLEMENTARES | H | 0.0608 | 30.02 | 1.82
30.01
97883A001 | CAIXA ENTERRADA ELÉTRICA RETANGULAR, EM CONCRETO PRÉ-MOLDADO, FUNDO COM BRITA, DIMENSÕES INTERNAS: 0,5X0,5X0,5 M. AF_12/2020 | UN |  |  | 290.92
5678 | RETROESCAVADEIRA SOBRE RODAS COM CARREGADEIRA, TRAÇÃO 4X4, POTÊNCIA LÍQ. 88 HP, CAÇAMBA CARREG. CAP. MÍN. 1 M3, CAÇAMBA RETRO CAP. 0,26 M3, PESO OPERACIONAL MÍN. 6.674 KG, PROFUNDIDADE ESCAVAÇÃO MÁX. 4,37 M - CHP DIURNO. AF_06/2014 | CHP | 0.0328 | 153.21 | 5.02
5679 | RETROESCAVADEIRA SOBRE RODAS COM CARREGADEIRA, TRAÇÃO 4X4, POTÊNCIA LÍQ. 88 HP, CAÇAMBA CARREG. CAP. MÍN. 1 M3, CAÇAMBA RETRO CAP. 0,26 M3, PESO OPERACIONAL MÍN. 6.674 KG, PROFUNDIDADE ESCAVAÇÃO MÁX. 4,37 M - CHI DIURNO. AF_06/2014 | CHI | 0.0669 | 69.69 | 4.66
43431 | CAIXA DE CONCRETO ARMADO PRE-MOLDADO, SEM FUNDO, QUADRADA, DIMENSOES DE 0,60 X 0,60 X 0,50 M | UN | 0.69 | 304.11 | 209.83
88309 | PEDREIRO COM ENCARGOS COMPLEMENTARES | H | 0.0647 | 28.07 | 1.81
88316 | SERVENTE COM ENCARGOS COMPLEMENTARES | H | 0.0508 | 23.26 | 1.18
97735 | PEÇA RETANGULAR PRÉ-MOLDADA, VOLUME DE CONCRETO DE 30 A 100 LITROS, TAXA DE AÇO APROXIMADA DE 30KG/M³. AF_03/2024 | M3 | 0.02 | 2578.06 | 51.56
101619 | PREPARO DE FUNDO DE VALA COM LARGURA MENOR QUE 1,5 M, COM CAMADA DE BRITA, LANÇAMENTO MANUAL. AF_08/2020 | M3 | 0.06 | 281.12 | 16.86
290.92
95818A001 | CONDULETE DE PVC, TIPO X, PARA ELETRODUTO DE PVC SOLDÁVEL DN 32 MM (1''), COM TAMPA CEGA - FORNECIMENTO E INSTALAÇÃO. | UN |  |  | 63.97
11950 | BUCHA DE NYLON SEM ABA S6, COM PARAFUSO DE 4,20 X 40 MM EM ACO ZINCADO COM ROSCA SOBERBA, CABECA CHATA E FENDA PHILLIPS | UN | 2 | 0.41 | 0.82
39345 | CONDULETE EM PVC, TIPO "X", SEM TAMPA, DE 1" | UN | 1 | 22.34 | 22.34
7543 | TAMPA CEGA EM PVC PARA CONDULETE 4 X 2" | UN | 1 | 6.54 | 6.54
88247 | AUXILIAR DE ELETRICISTA COM ENCARGOS COMPLEMENTARES | H | 0.6234 | 24.97 | 15.56
88264 | ELETRICISTA COM ENCARGOS COMPLEMENTARES | H | 0.6234 | 30.02 | 18.71
63.97
95817A001 | CONDULETE DE PVC, TIPO X, PARA ELETRODUTO DE PVC SOLDÁVEL DN 25 MM (3/4"), COM TAMPA CEGA - FORNECIMENTO E INSTALAÇÃO. | UN |  |  | 48
11950 | BUCHA DE NYLON SEM ABA S6, COM PARAFUSO DE 4,20 X 40 MM EM ACO ZINCADO COM ROSCA SOBERBA, CABECA CHATA E FENDA PHILLIPS | UN | 2 | 0.41 | 0.82
39344 | CONDULETE EM PVC, TIPO "X", SEM TAMPA, DE 3/4" | UN | 1 | 15.96 | 15.96
7543 | TAMPA CEGA EM PVC PARA CONDULETE 4 X 2" | UN | 1 | 6.54 | 6.54
88247 | AUXILIAR DE ELETRICISTA COM ENCARGOS COMPLEMENTARES | H | 0.449 | 24.97 | 11.21
88264 | ELETRICISTA COM ENCARGOS COMPLEMENTARES | H | 0.449 | 30.02 | 13.47
48
95818A002 | CONDULETE DE PVC, PARA ELETRODUTO DE PVC SOLDÁVEL DN 32 MM (1 1/4''), COM TAMPA CEGA - FORNECIMENTO E INSTALAÇÃO. | UN |  |  | 74.3
11950 | BUCHA DE NYLON SEM ABA S6, COM PARAFUSO DE 4,20 X 40 MM EM ACO ZINCADO COM ROSCA SOBERBA, CABECA CHATA E FENDA PHILLIPS | UN | 2 | 0.41 | 0.82
COT-002 | CONDULETE PVC 1.1/4" | UN | 1 | 39.21 | 39.21
88247 | AUXILIAR DE ELETRICISTA COM ENCARGOS COMPLEMENTARES | H | 0.6234 | 24.97 | 15.56
88264 | ELETRICISTA COM ENCARGOS COMPLEMENTARES | H | 0.6234 | 30.02 | 18.71
74.3
100560A001 | CAIXA DE PASSAGEM, 20X20X12CM EM CHAPA METALICA, DE EMBUTIR, FORNECIMENTO E INSTALAÇÃO. | UN |  |  | 116.52
11250 | CAIXA DE PASSAGEM/ LUZ / TELEFONIA, DE EMBUTIR, EM CHAPA DE ACO GALVANIZADO, DIMENSOES 20 X 20 X *12* CM (PADRAO CONCESSIONARIA LOCAL) | UN | 1 | 65.01 | 65.01
87367 | ARGAMASSA TRAÇO 1:1:6 (EM VOLUME DE CIMENTO, CAL E AREIA MÉDIA ÚMIDA) PARA EMBOÇO/MASSA ÚNICA/ASSENTAMENTO DE ALVENARIA DE VEDAÇÃO, PREPARO MANUAL. AF_08/2019 | M3 | 0.0043 | 729.88 | 3.13
88247 | AUXILIAR DE ELETRICISTA COM ENCARGOS COMPLEMENTARES | H | 0.88 | 24.97 | 21.97
88264 | ELETRICISTA COM ENCARGOS COMPLEMENTARES | H | 0.88 | 30.02 | 26.41
116.52
103782A001 | LUMINÁRIA TIPO PLAFON CIRCULAR, DE SOBREPOR, COM LED DE 40 W - FORNECIMENTO E INSTALAÇÃO. | UN |  |  | 64.01
56494/SIURB | LÂMPADA DE LED (BULBO) SOQUETE E-27/E- 40 - 40 W | UN | 1 | 45.76 | 45.76
88247 | AUXILIAR DE ELETRICISTA COM ENCARGOS COMPLEMENTARES | H | 0.15094 | 24.97 | 3.76
88264 | ELETRICISTA COM ENCARGOS COMPLEMENTARES | H | 0.483 | 30.02 | 14.49
64.01
103782A002 | LUMINÁRIA TIPO PLAFON CIRCULAR, DE SOBREPOR, COM LED DE 20 W - FORNECIMENTO E INSTALAÇÃO. | UN |  |  | 32.57
4051/AGETOP CIVIL | LÂMPADA BULBO LED, BASE E27, BIVOLT 17/20 W, 1500 A 1900 LUMENS, LUZ BRANCA | UN | 1 | 14.32 | 14.32
88247 | AUXILIAR DE ELETRICISTA COM ENCARGOS COMPLEMENTARES | H | 0.15094 | 24.97 | 3.76
88264 | ELETRICISTA COM ENCARGOS COMPLEMENTARES | H | 0.483 | 30.02 | 14.49
32.57
92002A001 | FORNECIMENTO E INSTALAÇÃO DE TOMADA TRIFÁSICA, 3P+N+T 380V/16A. | UN |  |  | 86.01
7525 | TOMADA INDUSTRIAL DE EMBUTIR 3P+T 30 A, 440 V, COM TRAVA, COM PLACA | UN | 1 | 54.56 | 54.56
88247 | AUXILIAR DE ELETRICISTA COM ENCARGOS COMPLEMENTARES | H | 0.572 | 24.97 | 14.28
88264 | ELETRICISTA COM ENCARGOS COMPLEMENTARES | H | 0.572 | 30.02 | 17.17
86.01
92022A001 | INTERRUPTOR SIMPLES (1 MÓDULO) COM 1 TOMADA DE EMBUTIR 2P+T 20A, COM SUPORTE E PLACA - FORNECIMENTO E INSTALAÇÃO. | UN |  |  | 54.18
38075 | TOMADA 2P+T 20A 250V, CONJUNTO MONTADO PARA EMBUTIR 4" X 2" (PLACA + SUPORTE + MODULO) | UN | 1 | 19.19 | 19.19
38112 | INTERRUPTOR SIMPLES 10A, 250V (APENAS MODULO) | UN | 1 | 8.28 | 8.28
88247 | AUXILIAR DE ELETRICISTA COM ENCARGOS COMPLEMENTARES | H | 0.486 | 24.97 | 12.13
88264 | ELETRICISTA COM ENCARGOS COMPLEMENTARES | H | 0.486 | 30.02 | 14.58
54.18
96985A001 | HASTE DE ATERRAMENTO, DIÂMETRO 5/8", COM 2,4 METROS, ALTA CAMADA - FORNECIMENTO E INSTALAÇÃO. | UN |  |  | 155.6
048035/IOPES | HASTE TIPO COPPERWELD - 5/8 "X 2.4M - ALTA CAMADA | UN | 1 | 141.95 | 141.95
88247 | AUXILIAR DE ELETRICISTA COM ENCARGOS COMPLEMENTARES | H | 0.2484 | 24.97 | 6.2
88264 | ELETRICISTA COM ENCARGOS COMPLEMENTARES | H | 0.2484 | 30.02 | 7.45
155.6
96977A001 | CABO DE COBRE NU 50 MM², 7 FIOS - FORNECIMENTO E INSTALAÇÃO. | UN |  |  | 59.85
012621/SBC | CABO DE COBRE NU MEIO DURO 7 FIOS 50mm2 | M | 1.05 | 55.28 | 58.04
88247 | AUXILIAR DE ELETRICISTA COM ENCARGOS COMPLEMENTARES | H | 0.0331 | 24.97 | 0.82
88264 | ELETRICISTA COM ENCARGOS COMPLEMENTARES | H | 0.0331 | 30.02 | 0.99
59.85
104750A001 | CONECTOR GRAMPO METÁLICO TIPO U, PARA HASTE DE ATERRAMENTO DE 5/8'' E CABOS DE 25 A 70 MM2 - FORNECIMENTO E INSTALAÇÃO. | UN |  |  | 47.13
COT-003 | GRAMPO TERRA DUPLO TIPO U DE 25 A 70MM2 | UN | 1 | 36.89 | 36.89
88247 | AUXILIAR DE ELETRICISTA COM ENCARGOS COMPLEMENTARES | H | 0.1863 | 24.97 | 4.65
88264 | ELETRICISTA COM ENCARGOS COMPLEMENTARES | H | 0.1863 | 30.02 | 5.59
47.13
89797A001 | JUNÇÃO SIMPLES DE REDUÇÃO, PVC, SERIE NORMAL, ESGOTO PREDIAL, DN 100 X 50 MM, JUNTA ELÁSTICA, FORNECIDO E INSTALADO EM RAMAL DE DESCARGA OU RAMAL DE ESGOTO SANITÁRIO. | UN |  |  | 49.04
301 | ANEL BORRACHA PARA TUBO ESGOTO PREDIAL, DN 100 MM (NBR 5688) | UN | 3 | 3.2 | 9.6
3659 | JUNCAO SIMPLES DE REDUCAO, PVC, DN 100 X 50 MM, SERIE NORMAL PARA ESGOTO PREDIAL | UN | 1 | 19.96 | 19.96
20078 | PASTA LUBRIFICANTE PARA TUBOS E CONEXOES COM JUNTA ELASTICA, EMBALAGEM DE *400* GR (USO EM PVC, ACO, POLIETILENO E OUTROS) | UN | 0.1725 | 33.72 | 5.81
88248 | AUXILIAR DE ENCANADOR OU BOMBEIRO HIDRÁULICO COM ENCARGOS COMPLEMENTARES | H | 0.2568 | 23.94 | 6.14
88267 | ENCANADOR OU BOMBEIRO HIDRÁULICO COM ENCARGOS COMPLEMENTARES | H | 0.2568 | 29.34 | 7.53
49.04
104328A001 | CAIXA SIFONADA, COM GRELHA QUADRADA, PVC, DN 100 X 150 X 50 MM, JUNTA SOLDÁVEL, FORNECIDA E INSTALADA EM RAMAL DE DESCARGA OU EM RAMAL DE ESGOTO SANITÁRIO. | UN |  |  | 67.81
122 | ADESIVO PLASTICO PARA PVC, FRASCO COM *850* GR | UN | 0.0292 | 81.71 | 2.38
3589/SBC | CAIXA SIFONADA PVC 100x150x50mm TIGRE | UN | 1 | 26.9 | 26.9
7495/SBC | GRELHA E PORTA GRELHA QUADRADA PVC 100mm | UN | 1 | 11.9 | 11.9
20083 | SOLUCAO PREPARADORA / LIMPADORA PARA PVC, FRASCO COM 1000 CM3 | UN | 0.044 | 92.58 | 4.07
38383 | LIXA D'AGUA EM FOLHA, COR PRETA, GRAO 100 | UN | 0.0154 | 2.31 | 0.03
88248 | AUXILIAR DE ENCANADOR OU BOMBEIRO HIDRÁULICO COM ENCARGOS COMPLEMENTARES | H | 0.4231 | 23.94 | 10.12
88267 | ENCANADOR OU BOMBEIRO HIDRÁULICO COM ENCARGOS COMPLEMENTARES | H | 0.4231 | 29.34 | 12.41
67.81
104328A002 | CAIXA SIFONADA, COM GRELHA QUADRADA, PVC, DN 150 X 170 X 75 MM, JUNTA SOLDÁVEL, FORNECIDA E INSTALADA EM RAMAL DE DESCARGA OU EM RAMAL DE ESGOTO SANITÁRIO. | UN |  |  | 125.02
122 | ADESIVO PLASTICO PARA PVC, FRASCO COM *850* GR | UN | 0.0292 | 81.71 | 2.38
21142/SBC | CORPO CAIXA SIFONADA GIRAFACIL PVC ESGOTO 150x170x75mm | UN | 1 | 83.98 | 83.98
H363/AGETOP CIVIL | GRELHA QUADRADO BRANCA 150 MM - (ESGOTO) | UN | 1 | 12.03 | 12.03
20083 | SOLUCAO PREPARADORA / LIMPADORA PARA PVC, FRASCO COM 1000 CM3 | UN | 0.044 | 92.58 | 4.07
38383 | LIXA D'AGUA EM FOLHA, COR PRETA, GRAO 100 | UN | 0.0154 | 2.31 | 0.03
88248 | AUXILIAR DE ENCANADOR OU BOMBEIRO HIDRÁULICO COM ENCARGOS COMPLEMENTARES | H | 0.4231 | 23.94 | 10.12
88267 | ENCANADOR OU BOMBEIRO HIDRÁULICO COM ENCARGOS COMPLEMENTARES | H | 0.4231 | 29.34 | 12.41
125.02
93584A001 | EXECUÇÃO DE DEPÓSITO EM CANTEIRO DE OBRA EM CHAPA DE MADEIRA COMPENSADA, NÃO INCLUSO MOBILIÁRIO. | M2 |  |  | 800.85
11455 | FERROLHO COM FECHO / TRINCO REDONDO, EM ACO GALVANIZADO / ZINCADO, DE SOBREPOR, COM COMPRIMENTO DE 8" E ESPESSURA MINIMA DA CHAPA DE 1,50 MM | UN | 0.0662 | 17.87 | 1.18
88489 | PINTURA LÁTEX ACRÍLICA PREMIUM, APLICAÇÃO MANUAL EM PAREDES, DUAS DEMÃOS. AF_04/2023 | M2 | 5.0649 | 14.15 | 71.66
91170 | FIXAÇÃO DE TUBOS HORIZONTAIS DE PVC ÁGUA, PVC ESGOTO, PVC ÁGUA PLUVIAL, CPVC, PPR, COBRE OU AÇO, DIÂMETROS MENORES OU IGUAIS A 40 MM, COM ABRAÇADEIRA METÁLICA RÍGIDA TIPO U PERFIL 1 1/4", FIXADA EM PERFILADO EM LAJE. AF_09/2023_PS | M | 0.1325 | 11.62 | 1.53
91173 | FIXAÇÃO DE TUBOS VERTICAIS DE PVC ÁGUA, PVC ESGOTO, PVC ÁGUA PLUVIAL, CPVC, PPR, COBRE OU AÇO, DIÂMETROS MENORES OU IGUAIS A 40 MM, COM ABRAÇADEIRA METÁLICA RÍGIDA TIPO U PERFIL 1 1/4", FIXADA EM PERFILADO EM PAREDE. AF_09/2023_PS | M | 0.1722 | 4.33 | 0.74
91341 | PORTA EM ALUMÍNIO DE ABRIR TIPO VENEZIANA COM GUARNIÇÃO, FIXAÇÃO COM PARAFUSOS - FORNECIMENTO E INSTALAÇÃO. AF_12/2019 | M2 | 0.153 | 866.72 | 132.6
91852 | ELETRODUTO FLEXÍVEL CORRUGADO, PVC, DN 20 MM (1/2"), PARA CIRCUITOS TERMINAIS, INSTALADO EM PAREDE - FORNECIMENTO E INSTALAÇÃO. AF_03/2023 | M | 0.0662 | 10.29 | 0.68
91862 | ELETRODUTO RÍGIDO ROSCÁVEL, PVC, DN 20 MM (1/2"), PARA CIRCUITOS TERMINAIS, INSTALADO EM FORRO - FORNECIMENTO E INSTALAÇÃO. AF_03/2023 | M | 0.1325 | 11.53 | 1.52
91870 | ELETRODUTO RÍGIDO ROSCÁVEL, PVC, DN 20 MM (1/2"), PARA CIRCUITOS TERMINAIS, INSTALADO EM PAREDE - FORNECIMENTO E INSTALAÇÃO. AF_03/2023 | M | 0.1722 | 14.72 | 2.53
91924 | CABO DE COBRE FLEXÍVEL ISOLADO, 1,5 MM², ANTI-CHAMA 450/750 V, PARA CIRCUITOS TERMINAIS - FORNECIMENTO E INSTALAÇÃO. AF_03/2023 | M | 0.6755 | 3.1 | 2.09
92023 | INTERRUPTOR SIMPLES (1 MÓDULO) COM 1 TOMADA DE EMBUTIR 2P+T 10 A, INCLUINDO SUPORTE E PLACA - FORNECIMENTO E INSTALAÇÃO. AF_03/2023 | UN | 0.0662 | 56.78 | 3.75
92543 | TRAMA DE MADEIRA COMPOSTA POR TERÇAS PARA TELHADOS DE ATÉ 2 ÁGUAS PARA TELHA ONDULADA DE FIBROCIMENTO, METÁLICA, PLÁSTICA OU TERMOACÚSTICA, INCLUSO TRANSPORTE VERTICAL. AF_07/2019 | M2 | 1.7192 | 22.91 | 39.38
93358 | ESCAVAÇÃO MANUAL DE VALA. AF_09/2024 | M3 | 0.0404 | 92.01 | 3.71
93382 | REATERRO MANUAL DE VALAS, COM COMPACTADOR DE SOLOS DE PERCUSSÃO. AF_08/2023 | M3 | 0.0106 | 29.57 | 0.31
94210 | TELHAMENTO COM TELHA ONDULADA DE FIBROCIMENTO E = 6 MM, COM RECOBRIMENTO LATERAL DE 1 1/4 DE ONDA PARA TELHADO COM INCLINAÇÃO MÁXIMA DE 10°, COM ATÉ 2 ÁGUAS, INCLUSO IÇAMENTO. AF_07/2019 | M2 | 1.7192 | 53.28 | 91.59
94559 | JANELA DE AÇO TIPO BASCULANTE, PARA VIDROS (VIDROS NÃO INCLUSOS), BATENTE/ REQUADRO INCLUSO (6,5 A 14 CM), DIMENSÕES 60X60 CM, COM COM PINTURA ANTICORROSIVA, SEM ACABAMENTO, COM FERRAGENS, FIXAÇÃO COM ARGAMASSA, EXCLUSIVE CONTRAMARCO - FORNECIMENTO E INSTALAÇÃO. AF_11/2024 | M2 | 0.0662 | 731.12 | 48.4
95240 | LASTRO DE CONCRETO MAGRO, APLICADO EM PISOS, LAJES SOBRE SOLO OU RADIERS, ESPESSURA DE 3 CM. AF_01/2024 | M2 | 0.0093 | 20.2 | 0.18
95241 | LASTRO DE CONCRETO MAGRO, APLICADO EM PISOS, LAJES SOBRE SOLO OU RADIERS, ESPESSURA DE 5 CM. AF_01/2024 | M2 | 1.511 | 38.98 | 58.89
95805 | CONDULETE DE PVC, TIPO B, PARA ELETRODUTO DE PVC SOLDÁVEL DN 25 MM (3/4''), APARENTE - FORNECIMENTO E INSTALAÇÃO. AF_10/2022 | UN | 0.1325 | 26.19 | 3.47
100903 | LÂMPADA TUBULAR LED DE 18/20 W, COM SOQUETE, BASE G13 - FORNECIMENTO E INSTALAÇÃO. AF_09/2024_PS | UN | 0.0662 | 32.99 | 2.18
98441 | PAREDE DE MADEIRA COMPENSADA PARA CONSTRUÇÃO TEMPORÁRIA EM CHAPA SIMPLES, EXTERNA, SEM VÃO. AF_03/2024 | M2 | 0.5136 | 98.36 | 50.51
98441 | PAREDE DE MADEIRA COMPENSADA PARA CONSTRUÇÃO TEMPORÁRIA EM CHAPA SIMPLES, EXTERNA, SEM VÃO. AF_03/2024 | M2 | 0.5911 | 98.36 | 58.14
98445 | PAREDE DE MADEIRA COMPENSADA PARA CONSTRUÇÃO TEMPORÁRIA EM CHAPA SIMPLES, EXTERNA, COM ÁREA LÍQUIDA MAIOR OU IGUAL A 6 M², COM VÃO. AF_03/2024 | M2 | 0.8023 | 113.83 | 91.32
98446 | PAREDE DE MADEIRA COMPENSADA PARA CONSTRUÇÃO TEMPORÁRIA EM CHAPA SIMPLES, EXTERNA, COM ÁREA LÍQUIDA MENOR QUE 6 M², COM VÃO. AF_03/2024 | M2 | 0.6255 | 142.91 | 89.39
101165 | ALVENARIA DE EMBASAMENTO COM BLOCO ESTRUTURAL DE CONCRETO, DE 14X19X29CM E ARGAMASSA DE ASSENTAMENTO COM PREPARO EM BETONEIRA. AF_05/2020 | M3 | 0.0417 | 1081.54 | 45.1
800.85
101908A001 | EXTINTOR DE INCÊNDIO PORTÁTIL COM CARGA DE PQS DE 4 KG, CLASSE ABC - FORNECIMENTO E INSTALAÇÃO. | UN |  |  | 221.52
4350 | BUCHA DE NYLON, DIAMETRO DO FURO 8 MM, COMPRIMENTO 40 MM, COM PARAFUSO DE ROSCA SOBERBA, CABECA CHATA, FENDA SIMPLES, 4,8 X 50 MM | UN | 2 | 0 | 0
939/ORSE | Extintor de pó químico ABC, capacidade 4 kg | UN | 1 | 197.15 | 197.15
88248 | AUXILIAR DE ENCANADOR OU BOMBEIRO HIDRÁULICO COM ENCARGOS COMPLEMENTARES | H | 0.4574 | 23.94 | 10.95
88267 | ENCANADOR OU BOMBEIRO HIDRÁULICO COM ENCARGOS COMPLEMENTARES | H | 0.4574 | 29.34 | 13.42
221.52

## A2_COMP_S
ESTADO DO RIO GRANDE DO SUL
SECRETARIA DE SISTEMAS PENAL E SOCIOEDUCATIVO
DEPARTAMENTO DE ENGENHARIA E ARQUITETURA PENAL E SOCIOEDUCATIVA
SUPERINTENDÊNCIA DOS SERVIÇOS PENITENCIÁRIOS
ANEXO 02 - COMPOSIÇÕES PRÓPRIAS COM INSUMOS SINAPI
PROA: | 22/0602-0002926-0 | ENCARGOS SOCIAIS: |  | H - 112,84% M - 69,95%
OBRA: | PAVILHÃO PROCAP - ARTEFATOS DE CIMENTO | BDI SERVIÇOS: |  | 20,94 %
LOCAL: | PENITENCIÁRIA MODULADA ESTADUAL DE OSÓRIO | BDI EQUIPAMENTOS: |  | 0
SINAPI: | PORTO ALEGRE | DATA ORÇAMENTO: |  | 2026-02-25
DATA-BASE: | 07/2025 | MODALIDADE: |  | ONERADO
ORÇAMENTISTA: | ENG. CIVIL UENDRIK PIECHAQUE QUEVEDO - CREA RS209097
ART: | 13696911
CÓDIGO | COMPOSIÇÃO/DESCRIÇÃO | UND. | COEF. | UNITÁRIO | TOTAL
|  |  |  | ONERADO | ONERADO
SUSEPE001 | FORNECIMENTO E INSTALAÇÃO DE ESPAÇADOR DE AÇO, TIPO CARANGUEJO, CA-50 Ø 8MM. | UN |  |  | 2.72
33 | ACO CA-50, 8,0 MM, VERGALHAO | KG | 0.2449 | 9.64 | 2.36
43132 | ARAME RECOZIDO 16 BWG, D = 1,65 MM (0,016 KG/M) OU 18 BWG, D = 1,25 MM (0,01 KG/M) | KG | 0.0017 | 21.22 | 0.03
88245 | ARMADOR COM ENCARGOS COMPLEMENTARES | H | 0.0068 | 27.86 | 0.18
88316 | SERVENTE COM ENCARGOS COMPLEMENTARES | H | 0.0068 | 23.26 | 0.15
| REF.: 11475/ORSE |  |  |  | 2.72
SUSEPE002 | KIT DE PORTA DE MADEIRA PARA PINTURA, SEMI-OCA (LEVE OU MÉDIA), PADRÃO MÉDIO, 160X210CM, ESPESSURA DE 3,5CM, ITENS INCLUSOS: DOBRADIÇAS, MONTAGEM E INSTALAÇÃO DO BATENTE, FECHADURA COM EXECUÇÃO DO FURO - FORNECIMENTO E INSTALAÇÃO. | UN |  |  | 2771.46
90843 | KIT DE PORTA DE MADEIRA PARA PINTURA, SEMI-OCA (LEVE OU MÉDIA), PADRÃO MÉDIO, 80X210CM, ESPESSURA DE 3,5CM, ITENS INCLUSOS: DOBRADIÇAS, MONTAGEM E INSTALAÇÃO DO BATENTE, FECHADURA COM EXECUÇÃO DO FURO - FORNECIMENTO E INSTALAÇÃO. AF_12/2019 | UN | 2 | 1385.73 | 2771.46
2771.46
SUSEPE003 | FORNECIMENTO E INSTALAÇÃO DE BARRAMENTO NEUTRO 8 BORNES TRILHO DIN. | UN |  |  | 41.69
4860/SBC | BARRAMENTO NEUTRO/TERRA ATE 8 POLOS 80A STECK | UN | 0.0017 | 27.07 | 0.04
88264 | ELETRICISTA COM ENCARGOS COMPLEMENTARES | H | 1 | 30.02 | 30.02
88316 | SERVENTE COM ENCARGOS COMPLEMENTARES | H | 0.5 | 23.26 | 11.63
| REF.: 11475/ORSE |  |  |  | 41.69
SUSEPE004 | FORNECIMENTO E INSTALAÇÃO DE CONECTOR BOX RETO 1 1/4". | UN |  |  | 13.97
I6133/SEINFRA | BOX RETO DE D=1 1/4" | UN | 1 | 8.12 | 8.12
88264 | ELETRICISTA COM ENCARGOS COMPLEMENTARES | H | 0.11 | 30.02 | 3.3
88316 | SERVENTE COM ENCARGOS COMPLEMENTARES | H | 0.11 | 23.26 | 2.55
| REF.: |  |  |  | 13.97
SUSEPE005 | FORNECIMENTO E INSTALAÇÃO DE CONECTOR BOX RETO 1". | UN |  |  | 12.3
8206/ORSE | BOX RETO 1" | UN | 1 | 6.45 | 6.45
88264 | ELETRICISTA COM ENCARGOS COMPLEMENTARES | H | 0.11 | 30.02 | 3.3
88316 | SERVENTE COM ENCARGOS COMPLEMENTARES | H | 0.11 | 23.26 | 2.55
| REF.: 11817/ORSE |  |  |  | 12.3
SUSEPE006 | FORNECIMENTO E INSTALAÇÃO DE CONECTOR BOX RETO 3/4". | UN |  |  | 10.6
8207/ORSE | BOX RETO 3/4" | UN | 1 | 4.75 | 4.75
88264 | ELETRICISTA COM ENCARGOS COMPLEMENTARES | H | 0.11 | 30.02 | 3.3
88316 | SERVENTE COM ENCARGOS COMPLEMENTARES | H | 0.11 | 23.26 | 2.55
| REF.: 11816/ORSE |  |  |  | 10.6
SUSEPE007 | FORNECIMENTO E INSTALAÇÃO DE REFLETOR LED 100W, 1000LM, IP65. | UN |  |  | 82.34
1691/ORSE | PARAFUSO METAL 2 1/2 X 12 P/ BUCHA S-10 | UN | 2 | 0.88 | 1.76
13791/ORSE | REFLETOR SLIM LED 100W DE POTÊNCIA, BRANCO FRIO, 6500K, AUTOVOLT, MARCA G-LIGHT OU SIMILAR | UN | 1 | 58.6 | 58.6
88264 | ELETRICISTA COM ENCARGOS COMPLEMENTARES | H | 0.5 | 30.02 | 15.01
88316 | SERVENTE COM ENCARGOS COMPLEMENTARES | H | 0.3 | 23.26 | 6.97
| REF.: 13148/ORSE |  |  |  | 82.34
SUSEPE008 | FORNECIMENTO E INSTALAÇÃO DE PROLONGAMENTO DE CAIXA SIFONADA 100MM. | UN |  |  | 13.84
11735 | PROLONGAMENTO / PROLONGADOR PARA CAIXA SIFONADA, PVC, 100 MM X 200 MM (NBR 5688) | UN | 1 | 8.52 | 8.52
88248 | AUXILIAR DE ENCANADOR OU BOMBEIRO HIDRÁULICO COM ENCARGOS COMPLEMENTARES | H | 0.1 | 23.94 | 2.39
88267 | ENCANADOR OU BOMBEIRO HIDRÁULICO COM ENCARGOS COMPLEMENTARES | H | 0.1 | 29.34 | 2.93
| REF.: 1301005179/AGESUL |  |  |  | 13.84
SUSEPE009 | FORNECIMENTO E INSTALAÇÃO DE PROLONGAMENTO DE CAIXA SIFONADA 150MM. | UN |  |  | 17.4
11737 | PROLONGAMENTO / PROLONGADOR PARA CAIXA SIFONADA, PVC, 150 MM X 150 MM (NBR 5688) | UN | 1 | 12.08 | 12.08
88248 | AUXILIAR DE ENCANADOR OU BOMBEIRO HIDRÁULICO COM ENCARGOS COMPLEMENTARES | H | 0.1 | 23.94 | 2.39
88267 | ENCANADOR OU BOMBEIRO HIDRÁULICO COM ENCARGOS COMPLEMENTARES | H | 0.1 | 29.34 | 2.93
| REF.: 1301005180/AGESUL |  |  |  | 17.4
SUSEPE010 | FORNECIMENTO E INSTALAÇÃO DE TANQUE DE PLÁSTICO, INCLUSO SIFÃO, VÁLVULA E TORNEIRA PLÁSTICA. | UN |  |  | 566.19
88248 | AUXILIAR DE ENCANADOR OU BOMBEIRO HIDRÁULICO COM ENCARGOS COMPLEMENTARES | H | 3.335 | 23.94 | 79.83
88267 | ENCANADOR OU BOMBEIRO HIDRÁULICO COM ENCARGOS COMPLEMENTARES | H | 3.012 | 29.34 | 88.37
11831 | TORNEIRA PLASTICA PARA TANQUE 1/2" OU 3/4" COM BICO PARA MANGUEIRA | UN | 1 | 20.18 | 20.18
3146 | FITA VEDA ROSCA, EM PTFE, ROLO DE 18 MM X 10 M (L X C) | UN | 0.06 | 5.22 | 0.31
11963 | PARAFUSO DE ACO ZINCADO, TIPO CHUMBADOR PARABOLT, DIAMETRO 1/2", COMPRIMENTO 75 MM | UN | 2 | 0 | 0
6146 | SIFAO PLASTICO TIPO COPO PARA TANQUE, 1.1/4 X 1.1/2" | UN | 1 | 20.28 | 20.28
7738/SBC | TANQUE EM RESINA DE FIXAR NA PAREDE 55x41cm 20 LITROS CORSO | UN | 1 | 265.99 | 265.99
37588 | VALVULA DE ESCOAMENTO PARA TANQUE, EM METAL CROMADO, 1.1/2", SEM LADRAO, COM TAMPAO PLASTICO | UN | 1 | 91.23 | 91.23
| REF.: 190260/SBC |  |  |  | 566.19
SUSEPE011 | TANQUE DE COLETA DE ÁGUA ø120CM - PROF. 2,50M. | UN |  |  | 2516.6
12551 | ANEL EM CONCRETO ARMADO, LISO, PARA POCOS DE VISITA, POCOS DE INSPECAO, FOSSAS SEPTICAS E SUMIDOUROS, SEM FUNDO, DIAMETRO INTERNO DE 1,20 M E ALTURA DE 0,50 M | UN | 4 | 306.44 | 1225.76
43444 | ANEL EM CONCRETO ARMADO, LISO, PARA POCOS DE VISITA, POCOS DE INSPECAO, FOSSAS SEPTICAS E SUMIDOUROS, COM FUNDO, DIAMETRO INTERNO DE 1,20 M E ALTURA DE 0,75 M | UN | 1 | 429.51 | 429.51
5678 | RETROESCAVADEIRA SOBRE RODAS COM CARREGADEIRA, TRAÇÃO 4X4, POTÊNCIA LÍQ. 88 HP, CAÇAMBA CARREG. CAP. MÍN. 1 M3, CAÇAMBA RETRO CAP. 0,26 M3, PESO OPERACIONAL MÍN. 6.674 KG, PROFUNDIDADE ESCAVAÇÃO MÁX. 4,37 M - CHP DIURNO. AF_06/2014 | CHP | 0.2818 | 153.21 | 43.17
5679 | RETROESCAVADEIRA SOBRE RODAS COM CARREGADEIRA, TRAÇÃO 4X4, POTÊNCIA LÍQ. 88 HP, CAÇAMBA CARREG. CAP. MÍN. 1 M3, CAÇAMBA RETRO CAP. 0,26 M3, PESO OPERACIONAL MÍN. 6.674 KG, PROFUNDIDADE ESCAVAÇÃO MÁX. 4,37 M - CHI DIURNO. AF_06/2014 | CHI | 0.5743 | 69.69 | 40.02
88309 | PEDREIRO COM ENCARGOS COMPLEMENTARES | H | 1.5139 | 28.07 | 42.49
88316 | SERVENTE COM ENCARGOS COMPLEMENTARES | H | 1.1895 | 23.26 | 27.66
97738 | PEÇA CIRCULAR PRÉ-MOLDADA, VOLUME DE CONCRETO DE 10 A 30 LITROS, TAXA DE FIBRA DE POLIPROPILENO APROXIMADA DE 6 KG/M³. AF_03/2024_PS | M3 | 0.0402 | 4252.81 | 170.96
97740 | PEÇA CIRCULAR PRÉ-MOLDADA, VOLUME DE CONCRETO ACIMA DE 100 LITROS, TAXA DE AÇO APROXIMADA DE 30KG/M³. AF_03/2024 | M3 | 0.1539 | 2299.56 | 353.9
100475 | ARGAMASSA TRAÇO 1:3 (EM VOLUME DE CIMENTO E AREIA MÉDIA ÚMIDA) COM ADIÇÃO DE IMPERMEABILIZANTE, PREPARO MECÂNICO COM BETONEIRA 400 L. AF_08/2019 | M3 | 0.0995 | 831.13 | 82.69
101623 | PREPARO DE FUNDO DE VALA COM LARGURA MENOR QUE 1,5 M, COM CAMADA DE BRITA, LANÇAMENTO MECANIZADO. AF_08/2020 | M3 | 0.4078 | 246.31 | 100.44
| REF.: 98410/SINAPI |  |  |  | 2516.6
SUSEPE012 | POÇO DE VISITA Ø110CM INCLUSO TAMPÃO DE FERRO FUNDIDO - PROF. MÉDIA 1,25M. | UN |  |  | 2031.66
12547 | ANEL EM CONCRETO ARMADO, LISO, PARA POCOS DE VISITAS, POCOS DE INSPECAO, FOSSAS SEPTICAS E SUMIDOUROS, SEM FUNDO, DIAMETRO INTERNO DE 1,00 M E ALTURA DE 0,50 M | UN | 1 | 225.75 | 225.75
43443 | ANEL EM CONCRETO ARMADO, LISO, PARA POCOS DE VISITAS, POCOS DE INSPECAO, FOSSAS SEPTICAS E SUMIDOUROS, COM FUNDO, DIAMETRO INTERNO DE 1,00 M E ALTURA DE 0,50 M | UN | 1.5 | 311.02 | 466.53
5678 | RETROESCAVADEIRA SOBRE RODAS COM CARREGADEIRA, TRAÇÃO 4X4, POTÊNCIA LÍQ. 88 HP, CAÇAMBA CARREG. CAP. MÍN. 1 M3, CAÇAMBA RETRO CAP. 0,26 M3, PESO OPERACIONAL MÍN. 6.674 KG, PROFUNDIDADE ESCAVAÇÃO MÁX. 4,37 M - CHP DIURNO. AF_06/2014 | CHP | 0.2818 | 153.21 | 43.17
5679 | RETROESCAVADEIRA SOBRE RODAS COM CARREGADEIRA, TRAÇÃO 4X4, POTÊNCIA LÍQ. 88 HP, CAÇAMBA CARREG. CAP. MÍN. 1 M3, CAÇAMBA RETRO CAP. 0,26 M3, PESO OPERACIONAL MÍN. 6.674 KG, PROFUNDIDADE ESCAVAÇÃO MÁX. 4,37 M - CHI DIURNO. AF_06/2014 | CHI | 0.5743 | 69.69 | 40.02
88309 | PEDREIRO COM ENCARGOS COMPLEMENTARES | H | 1.5139 | 28.07 | 42.49
88316 | SERVENTE COM ENCARGOS COMPLEMENTARES | H | 1.1895 | 23.26 | 27.66
97738 | PEÇA CIRCULAR PRÉ-MOLDADA, VOLUME DE CONCRETO DE 10 A 30 LITROS, TAXA DE FIBRA DE POLIPROPILENO APROXIMADA DE 6 KG/M³. AF_03/2024_PS | M3 | 0.0221 | 4252.81 | 93.98
97740 | PEÇA CIRCULAR PRÉ-MOLDADA, VOLUME DE CONCRETO ACIMA DE 100 LITROS, TAXA DE AÇO APROXIMADA DE 30KG/M³. AF_03/2024 | M3 | 0.1216 | 2299.56 | 279.62
100475 | ARGAMASSA TRAÇO 1:3 (EM VOLUME DE CIMENTO E AREIA MÉDIA ÚMIDA) COM ADIÇÃO DE IMPERMEABILIZANTE, PREPARO MECÂNICO COM BETONEIRA 400 L. AF_08/2019 | M3 | 0.0995 | 831.13 | 82.69
98114 | TAMPA CIRCULAR PARA ESGOTO E DRENAGEM, EM FERRO FUNDIDO, DIÂMETRO INTERNO = 0,6 M. AF_12/2020 | UN | 1 | 629.31 | 629.31
101623 | PREPARO DE FUNDO DE VALA COM LARGURA MENOR QUE 1,5 M, COM CAMADA DE BRITA, LANÇAMENTO MECANIZADO. AF_08/2020 | M3 | 0.4078 | 246.31 | 100.44
| REF.: 98410/SINAPI |  |  |  | 2031.66
SUSEPE013 | POÇO DE VISITA RETANGULAR, 150X200CM, PROF. 1,35M, EM CONCRETO, INCLUSIVE TAMPAS METÁLICAS. | UN |  |  | 9113.88
92769 | ARMAÇÃO DE LAJE DE ESTRUTURA CONVENCIONAL DE CONCRETO ARMADO UTILIZANDO AÇO CA-50 DE 6,3 MM - MONTAGEM. AF_06/2022 | KG | 170 | 13.87 | 2357.9
92771 | ARMAÇÃO DE LAJE DE ESTRUTURA CONVENCIONAL DE CONCRETO ARMADO UTILIZANDO AÇO CA-50 DE 10,0 MM - MONTAGEM. AF_06/2022 | KG | 15 | 11.75 | 176.25
92772 | ARMAÇÃO DE LAJE DE ESTRUTURA CONVENCIONAL DE CONCRETO ARMADO UTILIZANDO AÇO CA-50 DE 12,5 MM - MONTAGEM. AF_06/2022 | KG | 38 | 9.86 | 374.68
96539 | FABRICAÇÃO, MONTAGEM E DESMONTAGEM DE FÔRMA PARA VIGA BALDRAME, EM CHAPA DE MADEIRA COMPENSADA RESINADA, E=17 MM, 2 UTILIZAÇÕES. AF_01/2024 | M2 | 22.78 | 132.07 | 3008.55
96557 | CONCRETAGEM DE BLOCO DE COROAMENTO OU VIGA BALDRAME, FCK 30 MPA, COM USO DE BOMBA - LANÇAMENTO, ADENSAMENTO E ACABAMENTO. AF_01/2024 | M3 | 3 | 773.17 | 2319.51
4777 | CANTONEIRA ACO ABAS IGUAIS (QUALQUER BITOLA), ESPESSURA ENTRE 1/8" E 1/4" | KG | 41.6416 | 9.76 | 406.42
43082 | PERFIL "I" OU "W" EM ACO LAMINADO, QUAISQUER DIMENSOES | KG | 20.0376 | 12.16 | 243.65
1332 | CHAPA DE ACO GROSSA, ASTM A36, E = 3/8" (9,53 MM) 74,69 KG/M2 | KG | 3.3611 | 10.14 | 34.08
08212/ORSE | CHUMBADOR PARABOLT Ø 1/4" X 2" | UN | 8 | 1.7 | 13.6
11241 | TAMPAO FOFO ARTICULADO P/ REGISTRO, COM BASE / REQUADRO, CLASSE A15 CARGA MAXIMA 1,5 T, *400 X 400* MM (COM INSCRICAO EM RELEVO DO TIPO DE REDE) | UN | 17.46 | 0 | 0
88309 | PEDREIRO COM ENCARGOS COMPLEMENTARES | H | 3.492 | 28.07 | 98.02
88316 | SERVENTE COM ENCARGOS COMPLEMENTARES | H | 3.492 | 23.26 | 81.22
| REF.: |  |  |  | 9113.88
SUSEPE014 | BOMBA SUBMERSA ALUMÍNIO P/ POÇO - CONFORME MEMORIAL DESCRITIVO - FORNECIMENTO E INSTALAÇÃO. | UN |  |  | 5961.62
10588 | BOMBA SUBMERSIVEL, ELETRICA, TRIFASICA, POTENCIA 0,98 HP, DIAMETRO DO ROTOR 142 MM SEMIABERTO, BOCAL DE SAIDA DIAMETRO DE 2 POLEGADAS, HM/Q = 2 M / 32 M3/H A 8 M / 16 M3/H | UN | 1 | 5851.64 | 5851.64
88264 | ELETRICISTA COM ENCARGOS COMPLEMENTARES | H | 2 | 30.02 | 60.04
88247 | AUXILIAR DE ELETRICISTA COM ENCARGOS COMPLEMENTARES | H | 2 | 24.97 | 49.94
| REF.: 10324/ORSE |  |  |  | 5961.62
SUSEPE015 | CAIXA SEPARADORA DE ÓLEO E ÁGUA 300L - COMPLETA - FORNECIMENTO E INSTALAÇÃO. | UN |  |  | 3577.82
COT-004 | CAIXA SEPARADORA DE ÁGUA E ÓLEO - 300L - 600L/h | UN | 1 | 3551.525 | 3551.52
88267 | ENCANADOR OU BOMBEIRO HIDRÁULICO COM ENCARGOS COMPLEMENTARES | H | 0.5 | 29.34 | 14.67
88316 | SERVENTE COM ENCARGOS COMPLEMENTARES | H | 0.5 | 23.26 | 11.63
| REF.: 11384/ORSE |  |  |  | 3577.82
SUSEPE016 | CAIXA DESARENADORA 100L - FORNECIMENTO E INSTALAÇÃO. | UN |  |  | 654.42
COT-005 | CAIXA DESARENADORA 100 LITROS | UN | 1 | 641.28 | 641.28
88267 | ENCANADOR OU BOMBEIRO HIDRÁULICO COM ENCARGOS COMPLEMENTARES | H | 0.25 | 29.34 | 7.33
88316 | SERVENTE COM ENCARGOS COMPLEMENTARES | H | 0.25 | 23.26 | 5.81
| REF.: 11384/ORSE |  |  |  | 654.42
SUSEPE017 | ALUGUEL DE BANHEIRO QUÍMICO, COM 03 LIMPEZAS SEMANAIS. | MÊS |  |  | 535.21
10389/ORSE | ALUGUEL DE BANHEIRO QUÍMICO, COM 03 LIMPEZAS SEMANAIS | MÊS | 1 | 535.21 | 535.21
| REF.: 88650/SINAPI |  |  |  | 535.21
SUSEPE018 | MOBILIZAÇÃO E DESMOBILIZAÇÃO. | UN |  |  | 376.74
92138 | CAMINHONETE COM MOTOR A DIESEL, POTÊNCIA 180 CV, CABINE DUPLA, 4X4 - CHP DIURNO. AF_11/2015 | CHP | 1.5 | 96.11 | 144.16
92139 | CAMINHONETE COM MOTOR A DIESEL, POTÊNCIA 180 CV, CABINE DUPLA, 4X4 - CHI DIURNO. AF_11/2015 | CHI | 0.25 | 44.21 | 11.05
91395 | CAMINHÃO TOCO, PBT 14.300 KG, CARGA ÚTIL MÁX. 9.710 KG, DIST. ENTRE EIXOS 3,56 M, POTÊNCIA 185 CV, INCLUSIVE CARROCERIA FIXA ABERTA DE MADEIRA P/ TRANSPORTE GERAL DE CARGA SECA, DIMEN. APROX. 2,50 X 6,50 X 0,50 M - CHI DIURNO. AF_06/2014 | CHI | 1.5 | 61.82 | 92.73
73467 | CAMINHÃO TOCO, PBT 14.300 KG, CARGA ÚTIL MÁX. 9.710 KG, DIST. ENTRE EIXOS 3,56 M, POTÊNCIA 185 CV, INCLUSIVE CARROCERIA FIXA ABERTA DE MADEIRA P/ TRANSPORTE GERAL DE CARGA SECA, DIMEN. APROX. 2,50 X 6,50 X 0,50 M - CHP DIURNO. AF_06/2014 | CHP | 0.5 | 257.61 | 128.8
376.74
SUSEPE019 | ADMINISTRAÇÃO LOCAL DA OBRA. | UN |  |  | 40175.2
90777 | ENGENHEIRO CIVIL DE OBRA JUNIOR COM ENCARGOS COMPLEMENTARES | H | 80 | 128.96 | 10316.8
90780 | MESTRE DE OBRAS COM ENCARGOS COMPLEMENTARES | H | 240 | 124.41 | 29858.4
40175.2
SUSEPE020 | LIMPEZA FINAL DA OBRA. | M2 |  |  | 4.19
3 | ACIDO CLORIDRICO / ACIDO MURIATICO, DILUICAO 10% A 12% PARA USO EM LIMPEZA | L | 0.05 | 18.96 | 0.94
88316 | SERVENTE COM ENCARGOS COMPLEMENTARES | H | 0.14 | 23.26 | 3.25
| REF.: GOV/TO |  |  |  | 4.19
SUSEPE021 | DEMOLIÇÃO DE BARRACÃO DE OBRA. | M2 |  |  | 7.62
88262 | CARPINTEIRO DE FORMAS COM ENCARGOS COMPLEMENTARES | H | 0.15 | 27.64 | 4.14
88316 | SERVENTE COM ENCARGOS COMPLEMENTARES | H | 0.15 | 23.26 | 3.48
| REF.: 08328/ORSE |  |  |  | 7.62
SUSEPE022 | RETIRADA DE PARALELEPÍPEDO. | M2 |  |  | 7.21
88316 | SERVENTE COM ENCARGOS COMPLEMENTARES | H | 0.31 | 23.26 | 7.21
| REF.: 17060035/SIURB |  |  |  | 7.21
SUSEPE023 | CERCA COM MOURÃO CONCRETO INCLUSO VIGA BALDRAME, ALTURA 3,5M, TELA FIO 10BWG E MALHA 40MM E CONCERTINA. | M |  |  | 581.87
32 | ACO CA-50, 6,3 MM, VERGALHAO | KG | 0.56 | 9.58 | 5.36
33 | ACO CA-50, 8,0 MM, VERGALHAO | KG | 1.69 | 9.64 | 16.29
88238 | AJUDANTE DE ARMADOR COM ENCARGOS COMPLEMENTARES | H | 0.281 | 24.48 | 6.87
88239 | AJUDANTE DE CARPINTEIRO COM ENCARGOS COMPLEMENTARES | H | 0.501 | 24.31 | 12.17
339 | ARAME FARPADO GALVANIZADO, 14 BWG (2,11 MM), CLASSE 250 | M | 3.3 | 1.29 | 4.25
43130 | ARAME GALVANIZADO 12 BWG, D = 2,76 MM (0,048 KG/M) OU 14 BWG, D = 2,11 MM (0,026 KG/M) | KG | 0.15 | 21.22 | 3.18
43132 | ARAME RECOZIDO 16 BWG, D = 1,65 MM (0,016 KG/M) OU 18 BWG, D = 1,25 MM (0,01 KG/M) | KG | 0.06 | 21.22 | 1.27
367 | AREIA GROSSA - POSTO JAZIDA/FORNECEDOR (RETIRADO NA JAZIDA, SEM TRANSPORTE) | M3 | 0.01 | 98.26 | 0.98
88245 | ARMADOR COM ENCARGOS COMPLEMENTARES | H | 0.281 | 27.86 | 7.82
88262 | CARPINTEIRO DE FORMAS COM ENCARGOS COMPLEMENTARES | H | 0.501 | 27.64 | 13.84
1379 | CIMENTO PORTLAND COMPOSTO CP II-32 | KG | 24.2 | 0.92 | 22.26
97735 | PEÇA RETANGULAR PRÉ-MOLDADA, VOLUME DE CONCRETO DE 30 A 100 LITROS, TAXA DE AÇO APROXIMADA DE 30KG/M³. AF_03/2024 | M3 | 0.036 | 2578.06 | 92.81
4718 | PEDRA BRITADA N. 2 (19 A 38 MM) POSTO PEDREIRA/FORNECEDOR, SEM FRETE | M3 | 0.014 | 93.36 | 1.3
88309 | PEDREIRO COM ENCARGOS COMPLEMENTARES | H | 2.399 | 28.07 | 67.33
4491 | PONTALETE *7,5 X 7,5* CM EM PINUS, MISTA OU EQUIVALENTE DA REGIAO - BRUTA | M | 1.4 | 6.55 | 9.17
5067 | PREGO DE ACO POLIDO COM CABECA 16 X 24 (2 1/4 X 12) | KG | 0.08 | 14.56 | 1.16
88316 | SERVENTE COM ENCARGOS COMPLEMENTARES | H | 1.961 | 23.26 | 45.61
43614 | TABUA NAO APARELHADA *2,5 X 15* CM, EM MACARANDUBA/MASSARANDUBA, ANGELIM OU EQUIVALENTE DA REGIAO - BRUTA | M | 0.8 | 14.96 | 11.96
COT-006 | TELA ONDULADA FIO 10BWG - MALHA 40 MM | M2 | 3.5 | 67.98 | 237.93
MATED-13074/SETOP | CONCERTINA CLIPADA (MODELO: ESPIRAL HELICOIDAL DUPLA¦DIÂMETRO: 45CM) | M | 1 | 20.31 | 20.31
| REF.: 090432/SBC |  |  |  | 581.87
SUSEPE024 | TELA ONDULADA FIO BWG 10 MALHA 40MM, PARA COBERTURA. | M2 |  |  | 99.71
88277 | MONTADOR (TUBO AÇO/EQUIPAMENTOS) COM ENCARGOS COMPLEMENTARES | H | 0.3 | 44.41 | 13.32
88243 | AJUDANTE ESPECIALIZADO COM ENCARGOS COMPLEMENTARES | H | 0.6 | 24.3 | 14.58
97064 | MONTAGEM E DESMONTAGEM DE ANDAIME TUBULAR TIPO "TORRE" (EXCLUSIVE ANDAIME E LIMPEZA). AF_03/2024 | M | 0.026667 | 31.28 | 0.83
10527 | LOCACAO DE ANDAIME METALICO TUBULAR DE ENCAIXE, TIPO DE TORRE, CADA PAINEL COM LARGURA DE 1 ATE 1,5 M E ALTURA DE *1,00* M, INCLUINDO DIAGONAL, BARRAS DE LIGACAO, SAPATAS OU RODIZIOS E DEMAIS ITENS NECESSARIOS A MONTAGEM (NAO INCLUI INSTALACAO) | MXMES | 0.026667 | 33 | 0.88
43131 | ARAME GALVANIZADO 6 BWG, D = 5,16 MM (0,157 KG/M), OU 8 BWG, D = 4,19 MM (0,101 KG/M), OU 10 BWG, D = 3,40 MM (0,0713 KG/M) | KG | 0.0625 | 24.65 | 1.54
43130 | ARAME GALVANIZADO 12 BWG, D = 2,76 MM (0,048 KG/M) OU 14 BWG, D = 2,11 MM (0,026 KG/M) | KG | 0.0275 | 21.22 | 0.58
COT-006 | TELA ONDULADA FIO 10BWG - MALHA 40 MM | M2 | 1 | 67.98 | 67.98
| REF.: C0040/SEINFRA |  |  |  | 99.71
SUSEPE025 | FORNECIMENTO E INSTALAÇÃO DE PLACA FOTOLUMINESCENTE SAIDA DE EMERGENCIA PVC 2MM 15x30CM. | UN |  |  | 17.36
88316 | SERVENTE COM ENCARGOS COMPLEMENTARES | H | 0.304 | 23.26 | 7.07
031852/SBC | PLACA DE SINALIZACAO FOTOLUMINESCENTE SAIDA DE EMERGENCIA 15x30cm | UN | 1 | 10.29 | 10.29
| REF.: C0040/SEINFRA |  |  |  | 17.36
SUSEPE026 | PORTÃO DE FERRO EM TUBO DE AÇO 2" E TELA ONDULADA FIO 10 BWG, MALHA 40MM - FORNECIMENTO E INSTALAÇÃO. | M2 |  |  | 761.23
88315 | SERRALHEIRO COM ENCARGOS COMPLEMENTARES | H | 3.81 | 27.86 | 106.14
88316 | SERVENTE COM ENCARGOS COMPLEMENTARES | H | 2.86 | 23.26 | 66.52
546 | BARRA DE ACO CHATA, RETANGULAR (QUALQUER BITOLA) | KG | 4.3 | 8.73 | 37.53
555 | BARRA DE ACO CHATO, RETANGULAR, 25,4 MM X 6,35 MM (L X E), 1,2265 KG/M | M | 0.076 | 10.7 | 0.81
552 | BARRA DE ACO CHATO, RETANGULAR, 38,1 MM X 6,35 MM (L X E), 1,89 KG/M | M | 0.11 | 16.66 | 1.83
261/ORSE | Barra quadrada de ferro 1/2" (1,27 kg/m) | M | 3.85 | 14.06 | 54.13
3663/ORSE | CHAPA AÇO FINA A QUENTE E=3,00MM, 11MSG, 24,00 KG/M2 | M2 | 0.0024 | 482.29 | 1.15
10997 | ELETRODO REVESTIDO AWS - E7018, DIAMETRO IGUAL A 4,00 MM | KG | 2.88 | 58.95 | 169.77
4777 | CANTONEIRA ACO ABAS IGUAIS (QUALQUER BITOLA), ESPESSURA ENTRE 1/8" E 1/4" | KG | 8.56 | 9.76 | 83.54
COT-006 | TELA ONDULADA FIO 10BWG - MALHA 40 MM | M2 | 0.57 | 67.98 | 38.74
21013 | TUBO ACO GALVANIZADO COM COSTURA, CLASSE LEVE, DN 50 MM (2"), E = 3,00 MM, *4,40* KG/M (NBR 5580) | M | 2.95 | 68.16 | 201.07
| REF.: 12989/ORSE |  |  |  | 761.23

## A3_COT
ESTADO DO RIO GRANDE DO SUL
SECRETARIA DE JUSTIÇA E SISTEMAS PENAL E SOCIOEDUCATIVO
DEPARTAMENTO DE ENGENHARIA E ARQUITETURA PENAL E SOCIOEDUCATIVA
SUPERINTENDÊNCIA DOS SERVIÇOS PENITENCIÁRIOS
ANEXO 03 - COTAÇÕES
PROA: | 22/0602-0002926-0
OBRA: | PAVILHÃO PROCAP - ARTEFATOS DE CIMENTO
LOCAL: | PENITENCIÁRIA MODULADA ESTADUAL DE OSÓRIO
SINAPI: | PORTO ALEGRE
DATA-BASE: | 07/2025
ORÇAMENTISTA: | ENG. CIVIL UENDRIK PIECHAQUE QUEVEDO - CREA RS209097
ART: | 13696911
FONTE | CÓDIGO | DESCRIÇÃO | UNIDADE | MEDIANA
COTAÇÃO | COT-001 | DISJUNTOR CAIXA MOLDADA 70A 25KA | UN | 470.99
EMPRESAS | FONE | NOME DA EMPRESA | CNPJ | VALOR
| (11)3228-1577 | A3 ELETRO COMERCIAL LTDA | 47.478.326/0001-92 | 470.99
| (19) 3446-7400 | DIMENSIONAL BRASIL SOLUÇÕES LTDA | 06.913.480/0015-63 | 488.69
| (47) 98816-8743 | ENERGIA COMPLETA | 37.585.325/0001-93 | 323.65
COTAÇÃO | COT-002 | CONDULETE PVC 1.1/4" | UN | 39.21
EMPRESAS | FONE | NOME DA EMPRESA | CNPJ | VALOR
| (11) 4996-6000 | COPAFER COMERCIAL LTDA. | 55.728.224/0001-06 | 39.21
| 11 3619-1600 | COMERCIAL ELETRICA P.J. LTDA | 57.158.057/0001-30 | 38.9
| 0800 642 4242 | LOJAS COLOMBO S.A | 89.848.543/0015-72 | 46.4
COTAÇÃO | COT-003 | GRAMPO TERRA DUPLO TIPO U DE 25 A 70MM2 | UN | 36.89
EMPRESAS | FONE | NOME DA EMPRESA | CNPJ | VALOR
| (19) 3446-7400 | DIMENSIONAL BRASIL SOLUÇÕES LTDA. | 06.913.480/0015-63 | 36.89
| (51) 3103.0100 | LF COMERCIAL DE BENS LTDA | 91.845.735/0004-14 | 18.72
| (31) 3218-8000 | LOJA ELETRICA LTDA | 17.155.342/0011-55 | 36.98
COTAÇÃO | COT-004 | CAIXA SEPARADORA DE ÁGUA E ÓLEO - 300L - 600L/h | UN | 3551.525
EMPRESAS | FONE | NOME DA EMPRESA | CNPJ | VALOR
| (14) 99640-1017 | LOJA DA CONSTRUÇÃO | 29.006.686/0001-00 | 3402.39
| 0800-602-1380 | LEROY MERLIN | 01.438.784/0048-60 | 3700.66
COTAÇÃO | COT-005 | CAIXA DESARENADORA 100 LITROS | UN | 641.28
EMPRESAS | FONE | NOME DA EMPRESA | CNPJ | VALOR
| (31) 3334-5400 | SANEAR BRASIL | 15.348.666/0001-02 | 531.36
| (55) 3744-9900 | BAKOF | 91.967.067/0001-05 | 751.2
COTAÇÃO | COT-006 | TELA ONDULADA FIO 10BWG - MALHA 40 MM | M2 | 67.98
EMPRESAS | FONE | NOME DA EMPRESA | CNPJ | VALOR
| (51) 99774-3869 | TELAS ARROIO GRANDE | 92.735.596/0001-96 | 89
| (12) 3621-1404 | VALE TELAS | 08.491.858/0001-08 | 55.2
| (11) 4411-0840 | TELAS IMPERIAL | 17.498.420/0001-42 | 67.98

## A4_BDI
PLANILHA DE DETALHAMENTO DO BDI - ONERADO
Tomador | SUPERINTENDÊNCIA DOS SERVIÇOS PENITENCIÁRIOS - SUSEPE |  |  |  | CONSTRUÇÃO DE EDIFÍCIOS
Nº do Contrato de Repasse/Processo | PROA 22/0602-0002926-0 |  |  |  | CONSTRUÇÃO DE RODOVIAS E FERROVIAS
Nome da Obra | PAVILHÃO PROCAP - ARTEFATOS DE CIMENTO |  |  |  | CONSTRUÇÃO DE REDES DE ABASTECIMENTO DE ÁGUA, COLETA DE ESGOTO E CONSTRUÇÕES CORRELATAS
Município da Obra | PENITENCIÁRIA MODULADA ESTADUAL DE OSÓRIO |  |  |  | CONSTRUÇÃO DE MANUTENÇÃO DE ESTAÇÕES E REDES DE DISTRIBUIÇÃO DE ENERGIA ELÉTRICA
Tipo de Obra | CONSTRUÇÃO DE EDIFÍCIOS |  |  |  | OBRAS PORTUÁRIAS, MARÍTIMAS E FLUVIAIS
ONERADO | % | Limites das parcelas do BDI para obras do tipo acima selecionado. Acordão TCU 2622/2013
PARCELAS DO BDI | ADOTADO | MÍNIMO | MÉDIO | MÁXIMO
1. (AC) Administração Central | 4% | 3 | 4 | 5.5
2. (SG) Seguro e Garantia (SG) | 0.8% | 0.8 | 0.8 | 1
3. (R) Risco | 1.27% | 0.97 | 1.27 | 1.27
4. (DF) Despesas Financeiras | 1.23% | 0.59 | 1.23 | 1.39
5. (L) Lucro Bruto | 7.4% | 6.16 | 7.4 | 8.96
6. ISS (localidade) (Global ou só MO) | 1% | 2 | 3 | 5
7. COFINS (C) | 3% | 3 | 3 | 3
8. PIS (PIS) | 0.65% | 0.65 | 0.65 | 0.65
9. Contribuição Previdenciária (CP) | 0% | zero | zero | zero
BDI SERVIÇOS: | 20.94% | Fórmula BDI = | (1+AC+S+R+G)(1+DF)(1+L) | -1
(1-ISS-COFINS-PIS-CP)
BDI Desconsiderando CP (Conforme Acordão do TCU 2622/2013): | 20.94% | Fórmula BDI = | (1+AC+S+R+G)(1+DF)(1+L) | -1
(1-ISS-COFINS-PIS)
Limites do Acordão do TCU 2622/2013 |  | MÍNIMO | VALOR BDI | MÁXIMO
Calculado sem desoneração (CP=0,00%) = | 20.94% | 20.34% | 20.94% | 25%
OBS.:
DECLARAÇÕES:
Declaro que, de acordo com a legislação tributária do município e considerando a natureza da obra acima discriminada, para o calculo do valor de ISS a ser cobrado da empresa construtora, é aplicada a alíquota de 4% sobre a Mão de Obra. Sendo assim, o valor do ISS a ser aplicado na fórmula do BDI está ponderado de acordo com o percentual de Mão de Obra orçado.
Declaro que foi utilizado o índice de HORISTA 112,84% MENSALISTA 69,95% de encargos sociais, conforme SINAPI.
Declaro que foi adotado a modalidade de Orçamento ONERADO.
Assinatura: |  |  | Nº ART/RRT do orçamento:
Resp. Téc.: ENG. CIVIL UENDRIK PIECHAQUE QUEVEDO - CREA RS209097 |  |  | 13696911

## A6_ENC
PLANILHA DE DETALHAMENTO DOS ENCARGOS SOCIAIS - SINAPI - RIO GRANDE DO SUL
CÓDIGO | DESCRIÇÃO | DESONERADO |  | ONERADO
|  | HORISTA% | MENSALISTA% | HORISTA% | MENSALISTA%
GRUPO A
A1 | INSS | 5% | 5% | 20% | 20%
A2 | SESI | 1.5% | 1.5% | 1.5% | 1.5%
A3 | SENAI | 1% | 1% | 1% | 1%
A4 | INCRA | 0.2% | 0.2% | 0.2% | 0.2%
A5 | SEBRAE | 0.6% | 0.6% | 0.6% | 0.6%
A6 | Salário Educação | 2.5% | 2.5% | 2.5% | 2.5%
A7 | Seguro contra Acidentes de Trabalho | 3% | 3% | 3% | 3%
A8 | FGTS | 8% | 8% | 8% | 8%
A9 | SECONCI | 0% | 0% | 0% | 0%
A | Total | 21.8% | 21.8% | 36.8% | 36.8%
GRUPO B
B1 | Repouso Semanal Remunerado | 17.93% | Não Incide | 17.93% | Não Incide
B2 | Feriado | 4.24% | Não Incide | 4.24% | Não Incide
B3 | Auxílio - Enfermidade | 0.85% | 0.65% | 0.85% | 0.65%
B4 | 13° Salário | 10.96% | 8.33% | 10.96% | 8.33%
B5 | Licença Paternidade | 0.07% | 0.05% | 0.07% | 0.05%
B6 | Faltas Justificadas | 0.73% | 0.56% | 0.73% | 0.56%
B7 | Dias de chuva | 1.53% | Não Incide | 1.53% | Não Incide
B8 | Auxílio Acidente de Trabalho | 0.1% | 0.07% | 0.1% | 0.07%
B9 | Férias Gozadas | 10.61% | 8.06% | 10.61% | 8.06%
B10 | Salário Maternidade | 0.03% | 0.03% | 0.03% | 0.03%
B | Total | 47.05% | 17.75% | 47.05% | 17.75%
GRUPO C
C1 | Aviso Prévio Indenizado | 4.57% | 3.47% | 4.57% | 3.47%
C2 | Aviso Prévio Trabalhado | 0.11% | 0.08% | 0.11% | 0.08%
C3 | Férias Indenizadas | 3.46% | 2.63% | 3.46% | 2.63%
C4 | Depósito Rescisão Sem Justa Causa | 2.75% | 2.09% | 2.75% | 2.09%
C5 | Indenização Adicional | 0.38% | 0.29% | 0.38% | 0.29%
C | Total | 11.27% | 8.56% | 11.27% | 8.56%
GRUPO D
D1 | Reincidência de Grupo A sobre Grupo B (sem considerar INNS sobre 13º, conforme Lei nº 14.973/2024) | 9.71% | 3.45% | 17.31% | 6.53%
D2 | Reincidência de Grupo A sobre Aviso Prévio Trabalhado e Reincidência do FGTS sobre Aviso Prévio Indenizado | 0.39% | 0.3% | 0.41% | 0.31%
D | Total | 10.1% | 3.75% | 17.72% | 6.84%
| TOTAL (A+B+C+D) | 90.22% | 51.86% | 112.8% | 69.95%