## Orçamento Sintético
PLANILHA ORÇAMENTÁRIA
Planilha Orçamentária Sintética Com Valor do Material e da Mão de Obra
Item | Código | Banco | Descrição | Und | Quant. | Valor Unit | Valor Unit com BDI |  |  | Total |  |  | Peso (%)
[7 empty] | M. O. | MAT. | Total | M. O. | MAT. | Total
1 |  |  | SERVIÇOS PRELIMINARES | [8 empty] | 23291.65 | 3.161%
1.1 |  |  | MOBILIZAÇÃO E DESMOBILIZAÇÃO DA OBRA | [8 empty] | 2876.92 | 0.3905%
1.1.1 | CPU-00106 | Próprio | MOBILIZAÇÃO / DESMOBILIZAÇÃO DA OBRA - PROA 20/0602-0004194-3 - REFORMA ELÉTRICA PE ITAQUI. | UN | 2 | 1191.77 | 205.6 | 1232.86 | 1438.46 | 411.2 | 2465.72 | 2876.92 | 0.3905%
1.2 |  |  | SERVIÇOS PROVISÓRIOS | [8 empty] | 13393.97 | 1.818%
1.2.1 | 103689 | SINAPI | FORNECIMENTO E INSTALAÇÃO DE PLACA DE OBRA COM CHAPA GALVANIZADA E ESTRUTURA DE MADEIRA. AF_03/2022_PS | m² | 6 | 461.11 | 39.1 | 517.45 | 556.55 | 234.6 | 3104.7 | 3339.3 | 0.4532%
1.2.2 | CPU-00089 | Próprio | EXECUÇÃO DE DEPÓSITO EM CANTEIRO DE OBRA EM CHAPA DE MADEIRA COMPENSADA, NÃO INCLUSO MOBILIÁRIO. | m² | 8 | 814.94 | 258.05 | 725.58 | 983.63 | 2064.4 | 5804.64 | 7869.04 | 1.068%
1.2.3 | 99059 | SINAPI | LOCAÇÃO CONVENCIONAL DE OBRA, UTILIZANDO GABARITO DE TÁBUAS CORRIDAS PONTALETADAS A CADA 2,00M - 2 UTILIZAÇÕES. AF_03/2024 | M | 30.13 | 60.1 | 37.16 | 35.38 | 72.54 | 1119.6308 | 1065.9992 | 2185.63 | 0.2966%
1.3 |  |  | MOBILIZAÇÃO E DESMOBILIZAÇÃO | [8 empty] | 0 | 0%
1.4 |  |  | REMOÇÕES E DEMOLIÇÕES | [8 empty] | 7020.76 | 0.9529%
1.4.1 | CPU-00090 | Próprio | DEMOLICAO DE PREDIOS COM ROMPEDOR HIDRAULICO ADAPTADO A ESCA VADEIRA,DE CONCRETO ARMADO,PISOS,ALVENARIA E ESQUADRIAS,INCL USIVE EMPILHAMENTO DO ENTULHO(CONSIDERANDO DESMONTES MANUAL E MECANICO COM O PROPRIO ROMPEDOR),COM PREPARO PARA O TRANSP ORTE,EXCLUSIVE CORTE DO ACO(VERGALHAO)EMPILHADO,TRANSP.(BOTA FORA),CARGA E DESCARGA.MEDIDO PELA AREA X ALTURA DO PREDIO 3%-DESGASTE DE FERRAMENTAS E EPI. | m³ | 89.562 | 64.95 | 17.09 | 61.3 | 78.39 | 1530.6146 | 5490.1454 | 7020.76 | 0.9529%
2 |  |  | INFRAESTRUTURA | [8 empty] | 19209.26 | 2.607%
2.1 |  |  | FUNDAÇÕES PROFUNDAS | [8 empty] | 8502.52 | 1.154%
2.1.1 | CPU-00102 | Próprio | ESTACA BROCA DE CONCRETO, DIÂMETRO DE 25CM, ESCAVAÇÃO MANUAL COM TRADO CONCHA, COM CONCRETO FCK = 25 MPA E SEM ARMADURA. | M | 68 | 78.35 | 47.24 | 47.32 | 94.56 | 3212.32 | 3217.76 | 6430.08 | 0.8727%
2.1.2 | 95584 | SINAPI | MONTAGEM DE ARMADURA TRANSVERSAL DE ESTACAS DE SEÇÃO CIRCULAR, DIÂMETRO = 6,30 MM. AF_09/2021_PS | KG | 36.15 | 14.69 | 4.07 | 13.66 | 17.73 | 147.1305 | 493.7995 | 640.93 | 0.08699%
2.1.3 | 95577 | SINAPI | MONTAGEM DE ARMADURA DE ESTACAS, DIÂMETRO = 10,0 MM. AF_09/2021_PS | KG | 72.37 | 11.37 | 1.16 | 12.56 | 13.72 | 83.9492 | 908.9608 | 992.91 | 0.1348%
2.1.4 | 95601 | SINAPI | ARRASAMENTO MECANICO DE ESTACA DE CONCRETO ARMADO, DIAMETROS DE ATÉ 40 CM. AF_05/2021 | UN | 17 | 21.38 | 20.12 | 5.68 | 25.8 | 342.04 | 96.56 | 438.6 | 0.05953%
2.2 |  |  | FUNDAÇÕES RASAS | [8 empty] | 4244.52 | 0.5761%
2.2.1 | 96526 | SINAPI | ESCAVAÇÃO MANUAL PARA VIGA BALDRAME OU SAPATA CORRIDA (SEM ESCAVAÇÃO PARA COLOCAÇÃO DE FÔRMAS). AF_01/2024 | m³ | 1.39 | 214.84 | 196.41 | 62.9 | 259.31 | 273.0099 | 87.4301 | 360.44 | 0.04892%
2.2.2 | 96619 | SINAPI | LASTRO DE CONCRETO MAGRO, APLICADO EM BLOCOS DE COROAMENTO OU SAPATAS, ESPESSURA DE 5 CM. AF_01/2024 | m² | 4.99 | 41.03 | 17.86 | 31.66 | 49.52 | 89.1214 | 157.9786 | 247.1 | 0.03354%
2.2.3 | 104926 | SINAPI | FABRICAÇÃO, MONTAGEM E DESMONTAGEM DE FÔRMA PARA SAPATA CORRIDA, EM MADEIRA SERRADA, E=25 MM, 2 UTILIZAÇÕES. AF_01/2024 | m² | 8.77 | 97.02 | 50.72 | 66.38 | 117.1 | 444.8144 | 582.1456 | 1026.96 | 0.1394%
2.2.4 | 104916 | SINAPI | ARMAÇÃO DE SAPATA ISOLADA, VIGA BALDRAME E SAPATA CORRIDA UTILIZANDO AÇO CA-60 DE 5 MM - MONTAGEM. AF_01/2024 | KG | 13.32 | 17.43 | 7.48 | 13.55 | 21.03 | 99.6336 | 180.4764 | 280.11 | 0.03802%
2.2.5 | 104917 | SINAPI | ARMAÇÃO DE SAPATA ISOLADA, VIGA BALDRAME E SAPATA CORRIDA UTILIZANDO AÇO CA-50 DE 6,3 MM - MONTAGEM. AF_01/2024 | KG | 19 | 16.23 | 5.45 | 14.13 | 19.58 | 103.55 | 268.47 | 372.02 | 0.05049%
2.2.6 | 104919 | SINAPI | ARMAÇÃO DE SAPATA ISOLADA, VIGA BALDRAME E SAPATA CORRIDA UTILIZANDO AÇO CA-50 DE 10 MM - MONTAGEM. AF_01/2024 | KG | 34.69 | 13.47 | 3.04 | 13.21 | 16.25 | 105.4576 | 458.2524 | 563.71 | 0.07651%
2.2.7 | 104923 | SINAPI | CONCRETAGEM DE SAPATA CORRIDA, FCK 30 MPA, COM USO DE JERICA - LANÇAMENTO, ADENSAMENTO E ACABAMENTO. AF_01/2024 | m³ | 1.39 | 831 | 263.83 | 739.18 | 1003.01 | 366.7237 | 1027.4563 | 1394.18 | 0.1892%
2.3 |  |  | VIGAS DE FUNDAÇÃO | [8 empty] | 6462.22 | 0.8771%
2.3.1 | 96526 | SINAPI | ESCAVAÇÃO MANUAL PARA VIGA BALDRAME OU SAPATA CORRIDA (SEM ESCAVAÇÃO PARA COLOCAÇÃO DE FÔRMAS). AF_01/2024 | m³ | 1.95 | 214.84 | 196.41 | 62.9 | 259.31 | 382.9995 | 122.6505 | 505.65 | 0.06863%
2.3.2 | 96622 | SINAPI | LASTRO COM MATERIAL GRANULAR, APLICADO EM PISOS OU LAJES SOBRE SOLO, ESPESSURA DE *5 CM*. AF_01/2024 | m³ | 0.46 | 201.48 | 67.52 | 175.66 | 243.18 | 31.0592 | 80.8008 | 111.86 | 0.01518%
2.3.3 | 96533 | SINAPI | FABRICAÇÃO, MONTAGEM E DESMONTAGEM DE FÔRMA PARA VIGA BALDRAME, EM MADEIRA SERRADA, E=25 MM, 2 UTILIZAÇÕES. AF_01/2024 | m² | 17.03 | 87.89 | 47.62 | 58.46 | 106.08 | 810.9686 | 995.5714 | 1806.54 | 0.2452%
2.3.4 | 104916 | SINAPI | ARMAÇÃO DE SAPATA ISOLADA, VIGA BALDRAME E SAPATA CORRIDA UTILIZANDO AÇO CA-60 DE 5 MM - MONTAGEM. AF_01/2024 | KG | 36.94 | 17.43 | 7.48 | 13.55 | 21.03 | 276.3112 | 500.5288 | 776.84 | 0.1054%
2.3.5 | 104917 | SINAPI | ARMAÇÃO DE SAPATA ISOLADA, VIGA BALDRAME E SAPATA CORRIDA UTILIZANDO AÇO CA-50 DE 6,3 MM - MONTAGEM. AF_01/2024 | KG | 0.7 | 16.23 | 5.45 | 14.13 | 19.58 | 3.815 | 9.885 | 13.7 | 0.001859%
2.3.6 | 104918 | SINAPI | ARMAÇÃO DE SAPATA ISOLADA, VIGA BALDRAME E SAPATA CORRIDA UTILIZANDO AÇO CA-50 DE 8 MM - MONTAGEM. AF_01/2024 | KG | 67.31 | 15.11 | 3.99 | 14.24 | 18.23 | 268.5669 | 958.4931 | 1227.06 | 0.1665%
2.3.7 | 104919 | SINAPI | ARMAÇÃO DE SAPATA ISOLADA, VIGA BALDRAME E SAPATA CORRIDA UTILIZANDO AÇO CA-50 DE 10 MM - MONTAGEM. AF_01/2024 | KG | 12.36 | 13.47 | 3.04 | 13.21 | 16.25 | 37.5744 | 163.2756 | 200.85 | 0.02726%
2.3.8 | 96555 | SINAPI | CONCRETAGEM DE BLOCO DE COROAMENTO OU VIGA BALDRAME, FCK 30 MPA, COM USO DE JERICA - LANÇAMENTO, ADENSAMENTO E ACABAMENTO. AF_01/2024 | m³ | 1.95 | 773.15 | 223.48 | 709.71 | 933.19 | 435.786 | 1383.934 | 1819.72 | 0.247%
3 |  |  | SUPRAESTRUTURA | [8 empty] | 26200.24 | 3.556%
3.1 |  |  | PILARES | [8 empty] | 1446.86 | 0.1964%
3.1.1 | 92419 | SINAPI | MONTAGEM E DESMONTAGEM DE FÔRMA DE PILARES RETANGULARES E ESTRUTURAS SIMILARES, PÉ-DIREITO SIMPLES, EM CHAPA DE MADEIRA COMPENSADA RESINADA, 4 UTILIZAÇÕES. AF_09/2020 | m² | 5.6 | 95.12 | 39.44 | 75.36 | 114.8 | 220.864 | 422.016 | 642.88 | 0.08726%
3.1.2 | 92759 | SINAPI | ARMAÇÃO DE PILAR OU VIGA DE ESTRUTURA CONVENCIONAL DE CONCRETO ARMADO UTILIZANDO AÇO CA-60 DE 5,0 MM - MONTAGEM. AF_06/2022 | KG | 8.32 | 14.69 | 4.91 | 12.82 | 17.73 | 40.8512 | 106.6588 | 147.51 | 0.02002%
3.1.3 | 92762 | SINAPI | ARMAÇÃO DE PILAR OU VIGA DE ESTRUTURA CONVENCIONAL DE CONCRETO ARMADO UTILIZANDO AÇO CA-50 DE 10,0 MM - MONTAGEM. AF_06/2022 | KG | 22.36 | 11.73 | 1.39 | 12.76 | 14.15 | 31.0804 | 285.3096 | 316.39 | 0.04294%
3.1.4 | CPU-00103 | Próprio | CONCRETAGEM DE PILARES, FCK = 30 MPA, COM USO DE BALDES - LANÇAMENTO, ADENSAMENTO E ACABAMENTO. | m³ | 0.28 | 1006.29 | 283.86 | 930.73 | 1214.59 | 79.4808 | 260.5992 | 340.08 | 0.04616%
3.2 |  |  | VIGAS DE COBERTURA | [8 empty] | 4081.42 | 0.554%
3.2.1 | 92455 | SINAPI | MONTAGEM E DESMONTAGEM DE FÔRMA DE VIGA, ESCORAMENTO COM GARFO DE MADEIRA, PÉ-DIREITO SIMPLES, EM CHAPA DE MADEIRA RESINADA, 4 UTILIZAÇÕES. AF_09/2020 | m² | 10.34 | 159.62 | 61.15 | 131.51 | 192.66 | 632.291 | 1359.809 | 1992.1 | 0.2704%
3.2.2 | 92759 | SINAPI | ARMAÇÃO DE PILAR OU VIGA DE ESTRUTURA CONVENCIONAL DE CONCRETO ARMADO UTILIZANDO AÇO CA-60 DE 5,0 MM - MONTAGEM. AF_06/2022 | KG | 14.67 | 14.69 | 4.91 | 12.82 | 17.73 | 72.0297 | 188.0603 | 260.09 | 0.0353%
3.2.3 | 92762 | SINAPI | ARMAÇÃO DE PILAR OU VIGA DE ESTRUTURA CONVENCIONAL DE CONCRETO ARMADO UTILIZANDO AÇO CA-50 DE 10,0 MM - MONTAGEM. AF_06/2022 | KG | 30.63 | 11.73 | 1.39 | 12.76 | 14.15 | 42.5757 | 390.8343 | 433.41 | 0.05883%
3.2.4 | 92763 | SINAPI | ARMAÇÃO DE PILAR OU VIGA DE ESTRUTURA CONVENCIONAL DE CONCRETO ARMADO UTILIZANDO AÇO CA-50 DE 12,5 MM - MONTAGEM. AF_06/2022 | KG | 19.51 | 9.86 | 0.88 | 11.02 | 11.9 | 17.1688 | 214.9912 | 232.16 | 0.03151%
3.2.5 | CPU-00104 | Próprio | CONCRETAGEM DE VIGAS E LAJES, FCK=30 MPA, PARA QUALQUER TIPO DE LAJE COM BALDES EM EDIFICAÇÃO TÉRREA - LANÇAMENTO, ADENSAMENTO E ACABAMENTO. | m³ | 0.94 | 1025.64 | 301.49 | 936.45 | 1237.94 | 283.4006 | 880.2594 | 1163.66 | 0.1579%
3.3 |  |  | CINTAS | [8 empty] | 4332.77 | 0.5881%
3.3.1 | 96542 | SINAPI | FABRICAÇÃO, MONTAGEM E DESMONTAGEM DE FÔRMA PARA VIGA BALDRAME, EM CHAPA DE MADEIRA COMPENSADA RESINADA, E=17 MM, 4 UTILIZAÇÕES. AF_01/2024 | m² | 10.35 | 98.23 | 64.4 | 54.16 | 118.56 | 666.54 | 560.55 | 1227.09 | 0.1665%
3.3.2 | 92759 | SINAPI | ARMAÇÃO DE PILAR OU VIGA DE ESTRUTURA CONVENCIONAL DE CONCRETO ARMADO UTILIZANDO AÇO CA-60 DE 5,0 MM - MONTAGEM. AF_06/2022 | KG | 22.48 | 14.69 | 4.91 | 12.82 | 17.73 | 110.3768 | 288.1932 | 398.57 | 0.0541%
3.3.3 | 92762 | SINAPI | ARMAÇÃO DE PILAR OU VIGA DE ESTRUTURA CONVENCIONAL DE CONCRETO ARMADO UTILIZANDO AÇO CA-50 DE 10,0 MM - MONTAGEM. AF_06/2022 | KG | 60.96 | 11.73 | 1.39 | 12.76 | 14.15 | 84.7344 | 777.8456 | 862.58 | 0.1171%
3.3.4 | CPU-00104 | Próprio | CONCRETAGEM DE VIGAS E LAJES, FCK=30 MPA, PARA QUALQUER TIPO DE LAJE COM BALDES EM EDIFICAÇÃO TÉRREA - LANÇAMENTO, ADENSAMENTO E ACABAMENTO. | m³ | 1.49 | 1025.64 | 301.49 | 936.45 | 1237.94 | 449.2201 | 1395.3099 | 1844.53 | 0.2504%
3.4 |  |  | LAJES | [8 empty] | 9491.04 | 1.288%
3.4.1 | 92514 | SINAPI | MONTAGEM E DESMONTAGEM DE FÔRMA DE LAJE MACIÇA, PÉ-DIREITO SIMPLES, EM CHAPA DE MADEIRA COMPENSADA RESINADA, 4 UTILIZAÇÕES. AF_09/2020 | m² | 31.63 | 58.16 | 19.73 | 50.46 | 70.19 | 624.0599 | 1596.0401 | 2220.1 | 0.3013%
3.4.2 | 92768 | SINAPI | ARMAÇÃO DE LAJE DE ESTRUTURA CONVENCIONAL DE CONCRETO ARMADO UTILIZANDO AÇO CA-60 DE 5,0 MM - MONTAGEM. AF_06/2022 | KG | 48.89 | 14.08 | 4.21 | 12.78 | 16.99 | 205.8269 | 624.8131 | 830.64 | 0.1127%
3.4.3 | 92769 | SINAPI | ARMAÇÃO DE LAJE DE ESTRUTURA CONVENCIONAL DE CONCRETO ARMADO UTILIZANDO AÇO CA-50 DE 6,3 MM - MONTAGEM. AF_06/2022 | KG | 82.12 | 13.35 | 2.67 | 13.44 | 16.11 | 219.2604 | 1103.6896 | 1322.95 | 0.1796%
3.4.4 | 92770 | SINAPI | ARMAÇÃO DE LAJE DE ESTRUTURA CONVENCIONAL DE CONCRETO ARMADO UTILIZANDO AÇO CA-50 DE 8,0 MM - MONTAGEM. AF_06/2022 | KG | 18.77 | 12.63 | 1.65 | 13.59 | 15.24 | 30.9705 | 255.0795 | 286.05 | 0.03882%
3.4.5 | 92771 | SINAPI | ARMAÇÃO DE LAJE DE ESTRUTURA CONVENCIONAL DE CONCRETO ARMADO UTILIZANDO AÇO CA-50 DE 10,0 MM - MONTAGEM. AF_06/2022 | KG | 12.07 | 11.28 | 0.99 | 12.62 | 13.61 | 11.9493 | 152.3207 | 164.27 | 0.0223%
3.4.6 | CPU-00104 | Próprio | CONCRETAGEM DE VIGAS E LAJES, FCK=30 MPA, PARA QUALQUER TIPO DE LAJE COM BALDES EM EDIFICAÇÃO TÉRREA - LANÇAMENTO, ADENSAMENTO E ACABAMENTO. | m³ | 3.77 | 1025.64 | 301.49 | 936.45 | 1237.94 | 1136.6173 | 3530.4127 | 4667.03 | 0.6334%
3.5 |  |  | PISO / CONTRAPISO | [8 empty] | 6848.15 | 0.9295%
3.5.1 | 100324 | SINAPI | LASTRO COM MATERIAL GRANULAR (PEDRA BRITADA N.1 E PEDRA BRITADA N.2), APLICADO EM PISOS OU LAJES SOBRE SOLO, ESPESSURA DE *10 CM*. AF_01/2024 | m³ | 3.16 | 170.2 | 55.15 | 150.28 | 205.43 | 174.274 | 474.876 | 649.15 | 0.08811%
3.5.2 | 97087 | SINAPI | CAMADA SEPARADORA PARA EXECUÇÃO DE RADIER, PISO DE CONCRETO OU LAJE SOBRE SOLO, EM LONA PLÁSTICA. AF_09/2021 | m² | 31.63 | 3.34 | 0.45 | 3.58 | 4.03 | 14.2335 | 113.2265 | 127.46 | 0.0173%
3.5.3 | 97090 | SINAPI | ARMAÇÃO PARA EXECUÇÃO DE RADIER, PISO DE CONCRETO OU LAJE SOBRE SOLO, COM USO DE TELA Q-138. AF_09/2021 | KG | 69.59 | 15.46 | 1.04 | 17.62 | 18.66 | 72.3736 | 1226.1664 | 1298.54 | 0.1762%
3.5.4 | 97092 | SINAPI | ARMAÇÃO PARA EXECUÇÃO DE RADIER, PISO DE CONCRETO OU LAJE SOBRE SOLO, COM USO DE TELA Q-196. AF_09/2021 | KG | 98.37 | 14.47 | 0.79 | 16.67 | 17.46 | 77.7123 | 1639.8277 | 1717.54 | 0.2331%
3.5.5 | 97096 | SINAPI | CONCRETAGEM DE RADIER, PISO DE CONCRETO OU LAJE SOBRE SOLO, FCK 30 MPA - LANÇAMENTO, ADENSAMENTO E ACABAMENTO. AF_09/2021 | m³ | 3.8 | 666.18 | 19.47 | 784.6 | 804.07 | 73.986 | 2981.474 | 3055.46 | 0.4147%
4 |  |  | PAREDES E ESQUADRIAS | [8 empty] | 69708.9 | 9.461%
4.1 |  |  | ALVENARIA | [8 empty] | 32445.88 | 4.404%
4.1.1 | CPU-00094 | Próprio | ALVENARIA COM TIJOLO MACICO, ESPESSURA = 10CM, A REVESTIR. | m² | 4.78 | 142 | 79.52 | 91.87 | 171.39 | 380.1056 | 439.1344 | 819.24 | 0.1112%
4.1.2 | CPU-00095 | Próprio | ALVENARIA COM TIJOLO MACICO, ESPESSURA = 20CM, A REVESTIR. | m² | 105.38 | 248.65 | 125.97 | 174.15 | 300.12 | 13274.7186 | 18351.9214 | 31626.64 | 4.293%
4.2 |  |  | ESQUADRIAS | [8 empty] | 37263.02 | 5.058%
4.2.1 |  |  | MADEIRA | [8 empty] | 1615.85 | 0.2193%
4.2.1.1 | 90843 | SINAPI | KIT DE PORTA DE MADEIRA PARA PINTURA, SEMI-OCA (LEVE OU MÉDIA), PADRÃO MÉDIO, 80X210CM, ESPESSURA DE 3,5CM, ITENS INCLUSOS: DOBRADIÇAS, MONTAGEM E INSTALAÇÃO DO BATENTE, FECHADURA COM EXECUÇÃO DO FURO - FORNECIMENTO E INSTALAÇÃO. AF_12/2019 | UN | 1 | 1338.74 | 283.58 | 1332.27 | 1615.85 | 283.58 | 1332.27 | 1615.85 | 0.2193%
4.2.2 |  |  | METÁLICA | [8 empty] | 34751.4 | 4.717%
4.2.2.1 | 94559 | SINAPI | JANELA DE AÇO TIPO BASCULANTE, PARA VIDROS (VIDROS NÃO INCLUSOS), BATENTE/ REQUADRO INCLUSO (6,5 A 14 CM), DIMENSÕES 60X60 CM, COM COM PINTURA ANTICORROSIVA, SEM ACABAMENTO, COM FERRAGENS, FIXAÇÃO COM ARGAMASSA, EXCLUSIVE CONTRAMARCO - FORNECIMENTO E INSTALAÇÃO. AF_11/2024 | m² | 0.96 | 731.08 | 192.3 | 690.11 | 882.41 | 184.608 | 662.502 | 847.11 | 0.115%
4.2.2.2 | CPU-00097 | Próprio | PF3 - FORNECIMENTO E INSTALAÇÃO DE PORTA DE ABRIR GRADEADA (BARRA REDONDA 3/4" E BARRA CHATA 1 1/2" x 1/4") COM CHAPA DE AÇO (ESP.: 2,65MM), DIMENSÕES 1,20 X 2,10 M, INCLUSO PINTURA ANTIFERRUGEM E PINTURA DE ACABAMENTO - CONFORME PROJETO. | UN | 2 | 5012.45 | 1748.57 | 4301.45 | 6050.02 | 3497.14 | 8602.9 | 12100.04 | 1.642%
4.2.2.3 | CPU-00098 | Próprio | PF4 - FORNECIMENTO E INSTALAÇÃO DE PORTA DE ABRIR 2 FOLHAS (TUBO DE AÇO QUADRADO) COM CHAPA DE AÇO (ESP.: 1,80MM), DIMENSÕES 1,20 X 2,10 M, INCLUSO PINTURA ANTIFERRUGEM E PINTURA DE ACABAMENTO - CONFORME PROJETO. | UN | 1 | 3663.52 | 1245.57 | 3176.29 | 4421.86 | 1245.57 | 3176.29 | 4421.86 | 0.6002%
4.2.2.4 | CPU-00099 | Próprio | VM11 - FORNECIMENTO E INSTALAÇÃO DE PORTÃO GRADEADO (BARRA REDONDA 3/4") DE CORRER DE 2 FOLHAS, DIMENSÕES 2,10 X 3,55 M, INCLUSO PINTURA ANTIFERRUGEM E PINTURA DE ACABAMENTO - CONFORME PROJETO. | UN | 1 | 7198.89 | 2266.98 | 6422.08 | 8689.06 | 2266.98 | 6422.08 | 8689.06 | 1.179%
4.2.2.5 | CPU-00100 | Próprio | PT3 - FORNECIMENTO E INSTALAÇÃO DE PORTÃO DE GARAGEM (COM CHAPA CORRUGADA 0,95MM) DE CORRER, DIMENSÕES 2,40 X 3,30 M, INCLUSO PINTURA ANTIFERRUGEM E PINTURA DE ACABAMENTO - CONFORME PROJETO. | UN | 1 | 6707.06 | 1931.17 | 6164.25 | 8095.42 | 1931.17 | 6164.25 | 8095.42 | 1.099%
4.2.2.6 | CPU-00101 | Próprio | FORNECIMENTO E INSTALAÇÃO DE ESQUADRIA DE ALUMÍNIO TUBULAR PARA SUBESTAÇÃO COM TELA ONDULADA (ÓTIS). | m² | 0.96 | 516.02 | 58.2 | 564.63 | 622.83 | 55.872 | 542.038 | 597.91 | 0.08115%
4.2.3 |  |  | FECHAMENTO | [8 empty] | 512.83 | 0.0696%
4.2.3.1 | CPU-00096 | Próprio | FORNECIMENTO E INSTALAÇÃO DE CHAPA POLICARBONATO COMPACTO CRISTAL ESP. = 6MM. | m² | 0.96 | 442.59 | 40.36 | 493.84 | 534.2 | 38.7456 | 474.0844 | 512.83 | 0.0696%
4.2.4 |  |  | ACESSÓRIOS | [8 empty] | 382.94 | 0.05198%
4.2.4.1 | 101967 | SINAPI | PEITORIL LINEAR EM CONCRETO PRÉ-MOLDADO, COMPRIMENTO DE ATÉ 2 M, ASSENTADO COM ARGAMASSA 1:6 COM ADITIVO. AF_11/2020 | M | 3.2 | 99.15 | 96.29 | 23.38 | 119.67 | 308.128 | 74.812 | 382.94 | 0.05198%
5 |  |  | REVESTIMENTOS | [8 empty] | 27092.85 | 3.677%
5.1 |  |  | PISOS | [8 empty] | 310.79 | 0.04218%
5.1.1 | 98555 | SINAPI | IMPERMEABILIZAÇÃO DE SUPERFÍCIE COM ARGAMASSA POLIMÉRICA / MEMBRANA ACRÍLICA, 3 DEMÃOS. AF_09/2023 | m² | 1.5 | 32.91 | 20.12 | 19.6 | 39.72 | 30.18 | 29.4 | 59.58 | 0.008087%
5.1.2 | 87755 | SINAPI | CONTRAPISO EM ARGAMASSA TRAÇO 1:4 (CIMENTO E AREIA), PREPARO MECÂNICO COM BETONEIRA 400 L, APLICADO EM ÁREAS MOLHADAS SOBRE IMPERMEABILIZAÇÃO, ACABAMENTO NÃO REFORÇADO, ESPESSURA 3CM. AF_07/2021 | m² | 1.5 | 53.67 | 29.23 | 35.54 | 64.77 | 43.845 | 53.305 | 97.15 | 0.01319%
5.1.3 | CPU-00093 | Próprio | REVESTIMENTO CERÂMICO PARA PISO COM PLACAS TIPO ACETINADA DE DIMENSÕES 60X60 CM APLICADA EM AMBIENTES DE ÁREA MENOR QUE 5 M2. | m² | 1.5 | 85.1 | 27.8 | 74.91 | 102.71 | 41.7 | 112.36 | 154.06 | 0.02091%
5.2 |  |  | PAREDES INTERNAS | [8 empty] | 7946.23 | 1.079%
5.2.1 | 87879 | SINAPI | CHAPISCO APLICADO EM ALVENARIAS E ESTRUTURAS DE CONCRETO INTERNAS, COM COLHER DE PEDREIRO. ARGAMASSA TRAÇO 1:3 COM PREPARO EM BETONEIRA 400L. AF_10/2022 | m² | 108.12 | 4.74 | 2.88 | 2.84 | 5.72 | 311.3856 | 307.0544 | 618.44 | 0.08394%
5.2.2 | 104951 | SINAPI | MASSA ÚNICA, EM ARGAMASSA TRAÇO 1:2:8, PREPARO MECÂNICO, APLICADA MANUALMENTE EM PAREDES INTERNAS DE AMBIENTES COM ÁREA MAIOR QUE 10M², E = 17,5MM, COM TALISCAS. AF_03/2024 | m² | 99.9 | 33.88 | 19.3 | 21.59 | 40.89 | 1928.07 | 2156.84 | 4084.91 | 0.5544%
5.2.3 | 87536 | SINAPI | EMBOÇO, EM ARGAMASSA TRAÇO 1:2:8, PREPARO MANUAL, APLICADO MANUALMENTE EM PAREDES INTERNAS DE AMBIENTES COM ÁREA MAIOR QUE 10M², E = 17,5MM, COM TALISCAS. AF_03/2024 | m² | 8.22 | 36 | 20.85 | 22.6 | 43.45 | 171.387 | 185.763 | 357.15 | 0.04847%
5.2.4 | 87275 | SINAPI | REVESTIMENTO CERÂMICO PARA PAREDES INTERNAS COM PLACAS TIPO ESMALTADA DE DIMENSÕES 33X45 CM APLICADAS A MEIA ALTURA DAS PAREDES. AF_02/2023_PE | m² | 8.22 | 77.8 | 31.07 | 62.83 | 93.9 | 255.3954 | 516.4546 | 771.85 | 0.1048%
5.2.5 | 88485 | SINAPI | FUNDO SELADOR ACRÍLICO, APLICAÇÃO MANUAL EM PAREDE, UMA DEMÃO. AF_04/2023 | m² | 99.9 | 3.89 | 2.2 | 2.49 | 4.69 | 219.78 | 248.75 | 468.53 | 0.06359%
5.2.6 | 88489 | SINAPI | PINTURA LÁTEX ACRÍLICA PREMIUM, APLICAÇÃO MANUAL EM PAREDES, DUAS DEMÃOS. AF_04/2023 | m² | 99.9 | 13.65 | 5.42 | 11.05 | 16.47 | 541.458 | 1103.892 | 1645.35 | 0.2233%
5.3 |  |  | PAREDES EXTERNAS | [8 empty] | 7218.48 | 0.9797%
5.3.1 | 87905 | SINAPI | CHAPISCO APLICADO EM ALVENARIA (COM PRESENÇA DE VÃOS) E ESTRUTURAS DE CONCRETO DE FACHADA, COM COLHER DE PEDREIRO. ARGAMASSA TRAÇO 1:3 COM PREPARO EM BETONEIRA 400L. AF_10/2022 | m² | 72.65 | 8.4 | 6.32 | 3.81 | 10.13 | 459.148 | 276.792 | 735.94 | 0.09989%
5.3.2 | 87775 | SINAPI | EMBOÇO OU MASSA ÚNICA EM ARGAMASSA TRAÇO 1:2:8, PREPARO MECÂNICO COM BETONEIRA 400 L, APLICADA MANUALMENTE EM PANOS DE FACHADA COM PRESENÇA DE VÃOS, ESPESSURA DE 25 MM. AF_08/2022 | m² | 72.65 | 56.4 | 37.22 | 30.85 | 68.07 | 2704.033 | 2241.247 | 4945.28 | 0.6712%
5.3.3 | 88485 | SINAPI | FUNDO SELADOR ACRÍLICO, APLICAÇÃO MANUAL EM PAREDE, UMA DEMÃO. AF_04/2023 | m² | 72.65 | 3.89 | 2.2 | 2.49 | 4.69 | 159.83 | 180.89 | 340.72 | 0.04624%
5.3.4 | 88489 | SINAPI | PINTURA LÁTEX ACRÍLICA PREMIUM, APLICAÇÃO MANUAL EM PAREDES, DUAS DEMÃOS. AF_04/2023 | m² | 72.65 | 13.65 | 5.42 | 11.05 | 16.47 | 393.763 | 802.777 | 1196.54 | 0.1624%
5.4 |  |  | TETO | [8 empty] | 2986.65 | 0.4054%
5.4.1 | 87886 | SINAPI | CHAPISCO APLICADO NO TETO OU EM ESTRUTURA, COM DESEMPENADEIRA DENTADA. ARGAMASSA INDUSTRIALIZADA COM PREPARO MANUAL. AF_10/2022 | m² | 34.94 | 17.06 | 5.55 | 15.04 | 20.59 | 193.917 | 525.493 | 719.41 | 0.09764%
5.4.2 | 90408 | SINAPI | MASSA ÚNICA, EM ARGAMASSA TRAÇO 1:2:8, PREPARO MECÂNICO, APLICADA MANUALMENTE EM TETO, E = 10MM, COM TALISCAS. AF_03/2024 | m² | 34.94 | 32.86 | 22.81 | 16.85 | 39.66 | 796.9814 | 588.7386 | 1385.72 | 0.1881%
5.4.3 | 88484 | SINAPI | FUNDO SELADOR ACRÍLICO, APLICAÇÃO MANUAL EM TETO, UMA DEMÃO. AF_04/2023 | m² | 34.94 | 4.86 | 3.07 | 2.79 | 5.86 | 107.2658 | 97.4742 | 204.74 | 0.02779%
5.4.4 | 88488 | SINAPI | PINTURA LÁTEX ACRÍLICA PREMIUM, APLICAÇÃO MANUAL EM TETO, DUAS DEMÃOS. AF_04/2023 | m² | 34.94 | 16.05 | 7.55 | 11.82 | 19.37 | 263.797 | 412.983 | 676.78 | 0.09186%
5.5 |  |  | IMPERMEABILIZAÇÃO | [8 empty] | 326.49 | 0.04431%
5.5.1 | 98555 | SINAPI | IMPERMEABILIZAÇÃO DE SUPERFÍCIE COM ARGAMASSA POLIMÉRICA / MEMBRANA ACRÍLICA, 3 DEMÃOS. AF_09/2023 | m² | 8.22 | 32.91 | 20.12 | 19.6 | 39.72 | 165.3864 | 161.1036 | 326.49 | 0.04431%
5.6 |  |  | MURO EXISTENTE | [8 empty] | 8304.21 | 1.127%
5.6.1 | 99814 | SINAPI | LIMPEZA DE SUPERFÍCIE COM JATO DE ALTA PRESSÃO. AF_04/2019 | m² | 90.46 | 2.13 | 1.84 | 0.73 | 2.57 | 166.4464 | 66.0336 | 232.48 | 0.03155%
5.6.2 | 87775 | SINAPI | EMBOÇO OU MASSA ÚNICA EM ARGAMASSA TRAÇO 1:2:8, PREPARO MECÂNICO COM BETONEIRA 400 L, APLICADA MANUALMENTE EM PANOS DE FACHADA COM PRESENÇA DE VÃOS, ESPESSURA DE 25 MM. AF_08/2022 | m² | 90.46 | 56.4 | 37.22 | 30.85 | 68.07 | 3366.9212 | 2790.6888 | 6157.61 | 0.8358%
5.6.3 | 88485 | SINAPI | FUNDO SELADOR ACRÍLICO, APLICAÇÃO MANUAL EM PAREDE, UMA DEMÃO. AF_04/2023 | m² | 90.46 | 3.89 | 2.2 | 2.49 | 4.69 | 199.012 | 225.238 | 424.25 | 0.05758%
5.6.4 | 88489 | SINAPI | PINTURA LÁTEX ACRÍLICA PREMIUM, APLICAÇÃO MANUAL EM PAREDES, DUAS DEMÃOS. AF_04/2023 | m² | 90.46 | 13.65 | 5.42 | 11.05 | 16.47 | 490.2932 | 999.5768 | 1489.87 | 0.2022%
6 |  |  | COBERTURA | [8 empty] | 11426.77 | 1.551%
6.1 | 92580 | SINAPI | TRAMA DE AÇO COMPOSTA POR TERÇAS PARA TELHADOS DE ATÉ 2 ÁGUAS PARA TELHA ONDULADA DE FIBROCIMENTO, METÁLICA, PLÁSTICA OU TERMOACÚSTICA, INCLUSO TRANSPORTE VERTICAL. AF_07/2019 | m² | 33.97 | 54.46 | 9.79 | 55.94 | 65.73 | 332.5663 | 1900.2737 | 2232.84 | 0.3031%
6.2 | CPU-00092 | Próprio | TELHAMENTO COM TELHA DE AÇO/ALUMÍNIO E = 0,6 MM, COM ATÉ 2 ÁGUAS, INCLUSO PINTURA E IÇAMENTO. | m² | 33.97 | 204.12 | 4.41 | 241.96 | 246.37 | 149.8077 | 8219.3723 | 8369.18 | 1.136%
6.3 | 94227 | SINAPI | CALHA EM CHAPA DE AÇO GALVANIZADO NÚMERO 24, DESENVOLVIMENTO DE 33 CM, INCLUSO TRANSPORTE VERTICAL. AF_07/2019 | M | 9.4 | 72.7 | 11.86 | 75.88 | 87.74 | 111.484 | 713.266 | 824.75 | 0.1119%
7 |  |  | INSTALAÇÕES HIDROSSANITÁRIAS | [8 empty] | 4114.69 | 0.5585%
7.1 |  |  | ÁGUA | [8 empty] | 1313.14 | 0.1782%
7.1.1 | 86913 | SINAPI | TORNEIRA CROMADA 1/2" OU 3/4" PARA TANQUE, PADRÃO POPULAR - FORNECIMENTO E INSTALAÇÃO. AF_01/2020 | UN | 4 | 83.29 | 5.39 | 95.14 | 100.53 | 21.56 | 380.56 | 402.12 | 0.05458%
7.1.2 | 86883 | SINAPI | SIFÃO DO TIPO FLEXÍVEL EM PVC 1 X 1.1/2 - FORNECIMENTO E INSTALAÇÃO. AF_01/2020 | UN | 4 | 13.13 | 2.97 | 12.87 | 15.84 | 11.88 | 51.48 | 63.36 | 0.0086%
7.1.3 | 89356 | SINAPI | TUBO, PVC, SOLDÁVEL, DE 25MM, INSTALADO EM RAMAL OU SUB-RAMAL DE ÁGUA - FORNECIMENTO E INSTALAÇÃO. AF_06/2022 | M | 7.5 | 25.23 | 19.45 | 11 | 30.45 | 145.875 | 82.495 | 228.37 | 0.031%
7.1.4 | 89355 | SINAPI | TUBO, PVC, SOLDÁVEL, DE 20MM, INSTALADO EM RAMAL OU SUB-RAMAL DE ÁGUA - FORNECIMENTO E INSTALAÇÃO. AF_06/2022 | M | 4 | 21.88 | 16.77 | 9.63 | 26.4 | 67.08 | 38.52 | 105.6 | 0.01433%
7.1.5 | 89362 | SINAPI | JOELHO 90 GRAUS, PVC, SOLDÁVEL, DN 25MM, INSTALADO EM RAMAL OU SUB-RAMAL DE ÁGUA - FORNECIMENTO E INSTALAÇÃO. AF_06/2022 | UN | 3 | 10.14 | 7.77 | 4.46 | 12.23 | 23.31 | 13.38 | 36.69 | 0.00498%
7.1.6 | 89358 | SINAPI | JOELHO 90 GRAUS, PVC, SOLDÁVEL, DN 20MM, INSTALADO EM RAMAL OU SUB-RAMAL DE ÁGUA - FORNECIMENTO E INSTALAÇÃO. AF_06/2022 | UN | 3 | 8.52 | 6.69 | 3.59 | 10.28 | 20.07 | 10.77 | 30.84 | 0.004186%
7.1.7 | 89395 | SINAPI | TE, PVC, SOLDÁVEL, DN 25MM, INSTALADO EM RAMAL OU SUB-RAMAL DE ÁGUA - FORNECIMENTO E INSTALAÇÃO. AF_06/2022 | UN | 1 | 14 | 10.36 | 6.53 | 16.89 | 10.36 | 6.53 | 16.89 | 0.002292%
7.1.8 | 94495 | SINAPI | REGISTRO DE GAVETA BRUTO, LATÃO, ROSCÁVEL, 1" - FORNECIMENTO E INSTALAÇÃO. AF_08/2021 | UN | 2 | 77.34 | 7.59 | 85.75 | 93.34 | 15.18 | 171.5 | 186.68 | 0.02534%
7.1.9 | 91170 | SINAPI | FIXAÇÃO DE TUBOS HORIZONTAIS DE PVC ÁGUA, PVC ESGOTO, PVC ÁGUA PLUVIAL, CPVC, PPR, COBRE OU AÇO, DIÂMETROS MENORES OU IGUAIS A 40 MM, COM ABRAÇADEIRA METÁLICA RÍGIDA TIPO U PERFIL 1 1/4", FIXADA EM PERFILADO EM LAJE. AF_09/2023_PS | M | 17 | 11.83 | 7.15 | 7.12 | 14.27 | 121.55 | 121.04 | 242.59 | 0.03293%
7.2 |  |  | ESGOTO | [8 empty] | 2801.55 | 0.3802%
7.2.1 | 95469 | SINAPI | VASO SANITARIO SIFONADO CONVENCIONAL COM LOUÇA BRANCA - FORNECIMENTO E INSTALAÇÃO. AF_01/2020 | UN | 2 | 317.19 | 21.61 | 361.23 | 382.84 | 43.22 | 722.46 | 765.68 | 0.1039%
7.2.2 | 86904 | SINAPI | LAVATÓRIO LOUÇA BRANCA SUSPENSO, 29,5 X 39CM OU EQUIVALENTE, PADRÃO POPULAR - FORNECIMENTO E INSTALAÇÃO. AF_01/2020 | UN | 1 | 157.62 | 15.1 | 175.14 | 190.24 | 15.1 | 175.14 | 190.24 | 0.02582%
7.2.3 | 89711 | SINAPI | TUBO PVC, SERIE NORMAL, ESGOTO PREDIAL, DN 40 MM, FORNECIDO E INSTALADO EM RAMAL DE DESCARGA OU RAMAL DE ESGOTO SANITÁRIO. AF_08/2022 | M | 6 | 22.88 | 14.98 | 12.63 | 27.61 | 89.88 | 75.78 | 165.66 | 0.02248%
7.2.4 | 89712 | SINAPI | TUBO PVC, SERIE NORMAL, ESGOTO PREDIAL, DN 50 MM, FORNECIDO E INSTALADO EM RAMAL DE DESCARGA OU RAMAL DE ESGOTO SANITÁRIO. AF_08/2022 | M | 4.5 | 28.96 | 16.28 | 18.67 | 34.95 | 73.26 | 84.01 | 157.27 | 0.02135%
7.2.5 | 89724 | SINAPI | JOELHO 90 GRAUS, PVC, SERIE NORMAL, ESGOTO PREDIAL, DN 40 MM, JUNTA SOLDÁVEL, FORNECIDO E INSTALADO EM RAMAL DE DESCARGA OU RAMAL DE ESGOTO SANITÁRIO. AF_08/2022 | UN | 4 | 10.96 | 6.48 | 6.74 | 13.22 | 25.92 | 26.96 | 52.88 | 0.007177%
7.2.6 | 89744 | SINAPI | JOELHO 90 GRAUS, PVC, SERIE NORMAL, ESGOTO PREDIAL, DN 100 MM, JUNTA ELÁSTICA, FORNECIDO E INSTALADO EM RAMAL DE DESCARGA OU RAMAL DE ESGOTO SANITÁRIO. AF_08/2022 | UN | 1 | 28.49 | 9.84 | 24.54 | 34.38 | 9.84 | 24.54 | 34.38 | 0.004666%
7.2.7 | 89784 | SINAPI | TE, PVC, SERIE NORMAL, ESGOTO PREDIAL, DN 50 X 50 MM, JUNTA ELÁSTICA, FORNECIDO E INSTALADO EM RAMAL DE DESCARGA OU RAMAL DE ESGOTO SANITÁRIO. AF_08/2022 | UN | 2 | 25.05 | 9.4 | 20.83 | 30.23 | 18.8 | 41.66 | 60.46 | 0.008206%
7.2.8 | 89797 | SINAPI | JUNÇÃO SIMPLES, PVC, SERIE NORMAL, ESGOTO PREDIAL, DN 100 X 100 MM, JUNTA ELÁSTICA, FORNECIDO E INSTALADO EM RAMAL DE DESCARGA OU RAMAL DE ESGOTO SANITÁRIO. AF_08/2022 | UN | 1 | 53.24 | 13.13 | 51.13 | 64.26 | 13.13 | 51.13 | 64.26 | 0.008722%
7.2.9 | 104345 | SINAPI | JUNÇÃO DE REDUÇÃO INVERTIDA, PVC, SÉRIE NORMAL, ESGOTO PREDIAL, DN 100 X 50 MM, JUNTA ELÁSTICA, FORNECIDO E INSTALADO EM RAMAL DE DESCARGA OU RAMAL DE ESGOTO SANITÁRIO. AF_08/2022 | UN | 1 | 44.44 | 11.88 | 41.75 | 53.63 | 11.88 | 41.75 | 53.63 | 0.007279%
7.2.10 | CPU-00085 | Próprio | CAIXA SIFONADA, COM GRELHA REDONDA, PVC, DN 100 X 100 X 50 MM, JUNTA SOLDÁVEL, FORNECIDA E INSTALADA EM RAMAL DE DESCARGA OU EM RAMAL DE ESGOTO SANITÁRIO. | UN | 1 | 50.84 | 21.66 | 39.7 | 61.36 | 21.66 | 39.7 | 61.36 | 0.008328%
7.2.11 | 97896 | SINAPI | CAIXA ENTERRADA HIDRÁULICA RETANGULAR, EM CONCRETO PRÉ-MOLDADO, DIMENSÕES INTERNAS: 0,4X0,4X0,4 M. AF_12/2020 | UN | 1 | 349.27 | 7.24 | 414.32 | 421.56 | 7.24 | 414.32 | 421.56 | 0.05722%
7.2.12 | 104341 | SINAPI | BUCHA DE REDUÇÃO LONGA, PVC, SÉRIE NORMAL, ESGOTO PREDIAL, DN 50 X 40 MM, JUNTA SOLDÁVEL E ELÁSTICA, FORNECIDO E INSTALADO EM RAMAL DE DESCARGA OU RAMAL DE ESGOTO SANITÁRIO. AF_08/2022 | UN | 1 | 11.37 | 4.5 | 9.22 | 13.72 | 4.5 | 9.22 | 13.72 | 0.001862%
7.2.13 | 89732 | SINAPI | JOELHO 45 GRAUS, PVC, SERIE NORMAL, ESGOTO PREDIAL, DN 50 MM, JUNTA ELÁSTICA, FORNECIDO E INSTALADO EM RAMAL DE DESCARGA OU RAMAL DE ESGOTO SANITÁRIO. AF_08/2022 | UN | 1 | 16.22 | 7.04 | 12.53 | 19.57 | 7.04 | 12.53 | 19.57 | 0.002656%
7.2.14 | 89714 | SINAPI | TUBO PVC, SERIE NORMAL, ESGOTO PREDIAL, DN 100 MM, FORNECIDO E INSTALADO EM RAMAL DE DESCARGA OU RAMAL DE ESGOTO SANITÁRIO. AF_08/2022 | M | 5 | 40.32 | 22.74 | 25.92 | 48.66 | 113.7 | 129.6 | 243.3 | 0.03302%
7.2.15 | CPU-00086 | Próprio | CAIXA DE DESCARGA PLASTICA PARA BACIA / VASO SANITARIO, EXTERNA, CAPACIDADE 9 LITROS - FORNECIMENTO E INSTALAÇÃO. | un | 2 | 206.13 | 133.15 | 115.64 | 248.79 | 266.3 | 231.28 | 497.58 | 0.06753%
8 |  |  | SUBESTAÇÃO DE ENERGIA | [8 empty] | 157095.07 | 21.32%
8.1 | CPU-00001 | Próprio | PARA RAIO POLIMÉRICO 25KV - 10KA - FORNECIMENTO E INSTALAÇÃO. | UN | 6 | 385.22 | 6.51 | 458.45 | 464.96 | 39.06 | 2750.7 | 2789.76 | 0.3786%
8.2 | CPU-00002 | Próprio | CHAVE FUSÍVEL BASE C 25KV 300A COM ELO FUSÍVEL - FORNECIMENTO E INSTALAÇÃO. | UN | 3 | 657.81 | 180.77 | 613.2 | 793.97 | 542.31 | 1839.6 | 2381.91 | 0.3233%
8.3 | CPU-00003 | Próprio | SUPORTE TIPO "L" PARA CHAVES E PARA RAIOS - FORNECIMENTO E INSTALAÇÃO. | UN | 13 | 73.98 | 20.65 | 68.64 | 89.29 | 268.45 | 892.32 | 1160.77 | 0.1575%
8.4 | CPU-00004 | Próprio | CABO DE COBRE NU 16 MM2 - FORNECIMENTO E INSTALAÇÃO. | M | 16 | 21.06 | 3.08 | 22.33 | 25.41 | 49.28 | 357.28 | 406.56 | 0.05518%
8.5 | CPU-00005 | Próprio | CRUZETA POLIMÉRICA COM ACESSÓRIOS PARA FIXAÇÃO DE CHAVES PARA RAIOS E MUFLAS - FORNECIMENTO E INSTALAÇÃO. | UN | 2 | 447.02 | 23.74 | 515.81 | 539.55 | 47.48 | 1031.62 | 1079.1 | 0.1465%
8.6 | CPU-00006 | Próprio | TERMINAL MUFLA 25KV - FORNECIMENTO E INSTALAÇÃO. | UN | 8 | 310.06 | 86.61 | 287.63 | 374.24 | 692.88 | 2301.04 | 2993.92 | 0.4064%
8.7 | CPU-00007 | Próprio | CABO DE COBRE 35 MM2 DE MÉDIA TENSÃO - 25KV - FORNECIMENTO E INSTALAÇÃO. | M | 84 | 114.91 | 10.82 | 127.87 | 138.69 | 908.88 | 10741.08 | 11649.96 | 1.581%
8.8 | CPU-00008 | Próprio | CABEÇOTE DE ALUMINIO 4" - FORNECIMENTO E INSTALAÇÃO. | UN | 1 | 48.94 | 7.79 | 51.28 | 59.07 | 7.79 | 51.28 | 59.07 | 0.008017%
8.9 | CPU-00009 | Próprio | ELETRODUTO GALVANIZADO 4" - FORNECIMENTO E INSTALAÇÃO. | M | 7 | 108.16 | 14.9 | 115.64 | 130.54 | 104.3 | 809.48 | 913.78 | 0.124%
8.10 | CPU-00010 | Próprio | CURVA GALVANIZADA 90° 4" - FORNECIMENTO E INSTALAÇÃO. | UN | 2 | 284.74 | 92.96 | 250.72 | 343.68 | 185.92 | 501.44 | 687.36 | 0.09329%
8.11 | CPU-00011 | Próprio | BUCHA E ARRUELA EM ALUMINIO 4" - FORNECIMENTO E INSTALAÇÃO. | UN | 7 | 26.56 | 0.47 | 31.58 | 32.05 | 3.29 | 221.06 | 224.35 | 0.03045%
8.12 | CPU-00012 | Próprio | SUPORTE PRA FIXAÇÃO DE PARA RAIOS E MUFLAS INTERNAS - FORNECIMENTO E INSTALAÇÃO. | UN | 1 | 434.74 | 149.19 | 375.54 | 524.73 | 149.19 | 375.54 | 524.73 | 0.07122%
8.13 | CPU-00013 | Próprio | BARRAMENTO COM VERGALHÃO EM COBRE - FORNECIMENTO E INSTALAÇÃO. | UN | 16 | 63.75 | 39.61 | 37.33 | 76.94 | 633.76 | 597.28 | 1231.04 | 0.1671%
8.14 | CPU-00014 | Próprio | CHAVE SECCIONADORA TRIPOLAR 400A COM SUPORTE, PUNHO DE MANOBRA E EXTENSOR - FORNECIMENTO E INSTALAÇÃO. | UN | 2 | 2972.05 | 174.04 | 3413.22 | 3587.26 | 348.08 | 6826.44 | 7174.52 | 0.9738%
8.15 | CPU-00015 | Próprio | FUSÍVEL 40HH - FORNECIMENTO E INSTALAÇÃO. | UN | 3 | 351.27 | 59.65 | 364.33 | 423.98 | 178.95 | 1092.99 | 1271.94 | 0.1726%
8.16 | CPU-00016 | Próprio | TRANSFORMADOR TRIFÁSICO A SECO 225KVA 25KV 380/220V - FORNECIMENTO. | UN | 1 | 54998 | 0 | 66382.58 | 66382.58 | 0 | 66382.58 | 66382.58 | 9.01%
8.17 | CPU-00017 | Próprio | TRANSFORMADOR TRIFÁSICO A SECO 225KVA 25KV 380/220V - INSTALAÇÃO. | UN | 1 | 3196.8 | 2983.8 | 874.73 | 3858.53 | 2983.8 | 874.73 | 3858.53 | 0.5237%
8.18 | CPU-00018 | Próprio | TELA ÓTIS 14BWG - FORNECIMENTO E INSTALAÇÃO. | m² | 11 | 152.25 | 10.64 | 173.12 | 183.76 | 117.04 | 1904.32 | 2021.36 | 0.2744%
8.19 | CPU-00019 | Próprio | CANTONEIRA PARA FIXAÇÃO INTERNA DOS PARA RAIOS DA SUBESTAÇÃO - FORNECIMENTO E INSTALAÇÃO. | UN | 3 | 340.74 | 165.54 | 245.73 | 411.27 | 496.62 | 737.19 | 1233.81 | 0.1675%
8.20 | CPU-00020 | Próprio | TERMINAL DE COMPRESSÃO PARA CABO 120MM² - FORNECIMENTO E INSTALAÇÃO. | UN | 56 | 15.96 | 1.72 | 17.54 | 19.26 | 96.32 | 982.24 | 1078.56 | 0.1464%
8.21 | CPU-00021 | Próprio | CAIXA DE MEDIÇÃO INDIRETA URBANA PADRÃO CPFL 1,80MX1,60M COM ACESSÓRIOS INTERNOS- FORNECIMENTO E INSTALAÇÃO | UN | 1 | 1779.86 | 205.62 | 1942.67 | 2148.29 | 205.62 | 1942.67 | 2148.29 | 0.2916%
8.22 | 91304 | SINAPI | FECHADURA DE EMBUTIR COM CILINDRO, EXTERNA, COMPLETA, ACABAMENTO PADRÃO POPULAR, INCLUSO EXECUÇÃO DE FURO - FORNECIMENTO E INSTALAÇÃO. AF_12/2019 | UN | 1 | 118.62 | 35.3 | 107.87 | 143.17 | 35.3 | 107.87 | 143.17 | 0.01943%
8.23 | CPU-00022 | Próprio | DISJUNTOR TRIFÁSICO 350A PADRÃO DIN - FORNECIMENTO E INSTALAÇÃO. | UN | 1 | 2162.56 | 99.46 | 2510.74 | 2610.2 | 99.46 | 2510.74 | 2610.2 | 0.3543%
8.24 | 103316 | SINAPI | ALVENARIA DE VEDAÇÃO DE BLOCOS VAZADOS DE CONCRETO DE 9X19X39 CM (ESPESSURA 9 CM) E ARGAMASSA DE ASSENTAMENTO COM PREPARO EM BETONEIRA. AF_12/2021 | m² | 3 | 84.07 | 28.39 | 73.08 | 101.47 | 85.17 | 219.24 | 304.41 | 0.04132%
8.25 | CPU-00023 | Próprio | PLACA DE SINALIZAÇÃO EM ALUMINIO 40X30CM "PERIGO DE MORTE" - FORNECIMENTO E INSTALAÇÃO. | UN | 1 | 48.14 | 29.82 | 28.28 | 58.1 | 29.82 | 28.28 | 58.1 | 0.007886%
8.26 | CPU-00024 | Próprio | PERFIL "U" SIMPLES, EM CHAPA DOBRADA DE ACO LAMINADO, E = 8 MM, H = 150 MM, L = 75 MM (16,97 KG/M) - FORNECIMENTO E INSTALAÇÃO - PARA TRILHOS DO TRANSFORMADOR. | UN | 1 | 928.4 | 35.36 | 1085.21 | 1120.57 | 35.36 | 1085.21 | 1120.57 | 0.1521%
8.27 | CPU-00025 | Próprio | MASSA CALAFETADORA - FORNECIMENTO E INSTALAÇÃO | KG | 1 | 38.07 | 4.85 | 41.1 | 45.95 | 4.85 | 41.1 | 45.95 | 0.006237%
8.28 | 93382 | SINAPI | REATERRO MANUAL DE VALAS, COM COMPACTADOR DE SOLOS DE PERCUSSÃO. AF_08/2023 | m³ | 17 | 29.65 | 24.81 | 10.97 | 35.78 | 421.77 | 186.49 | 608.26 | 0.08256%
8.29 | 93026 | SINAPI | CURVA 90 GRAUS PARA ELETRODUTO, PVC, ROSCÁVEL, DN 110 MM (4"), PARA REDE ENTERRADA DE DISTRIBUIÇÃO DE ENERGIA ELÉTRICA - FORNECIMENTO E INSTALAÇÃO. AF_12/2021 | UN | 3 | 87.43 | 32.99 | 72.53 | 105.52 | 98.97 | 217.59 | 316.56 | 0.04297%
8.30 | CPU-00026 | Próprio | GRAMPO DE LINHA VIVA - FORNECIMENTO E INSTALAÇÃO | UN | 3 | 67.75 | 16.65 | 65.12 | 81.77 | 49.95 | 195.36 | 245.31 | 0.0333%
8.31 | 93358 | SINAPI | ESCAVAÇÃO MANUAL DE VALA. AF_09/2024 | m³ | 17 | 92.01 | 82.51 | 28.54 | 111.05 | 1402.67 | 485.18 | 1887.85 | 0.2562%
8.32 | 97599 | SINAPI | LUMINÁRIA DE EMERGÊNCIA, COM 30 LÂMPADAS LED DE 2 W, SEM REATOR - FORNECIMENTO E INSTALAÇÃO. AF_09/2024 | UN | 1 | 18.97 | 6.34 | 16.55 | 22.89 | 6.34 | 16.55 | 22.89 | 0.003107%
8.33 | 93653 | SINAPI | DISJUNTOR MONOPOLAR TIPO DIN, CORRENTE NOMINAL DE 10A - FORNECIMENTO E INSTALAÇÃO. AF_10/2020 | UN | 1 | 11.51 | 1.8 | 12.09 | 13.89 | 1.8 | 12.09 | 13.89 | 0.001885%
8.34 | 98111 | SINAPI | CAIXA DE INSPEÇÃO PARA ATERRAMENTO, CIRCULAR, EM POLIETILENO, DIÂMETRO INTERNO = 0,3 M. AF_12/2020 | UN | 8 | 50.73 | 7.64 | 53.59 | 61.23 | 61.12 | 428.72 | 489.84 | 0.06648%
8.35 | 91855 | SINAPI | ELETRODUTO FLEXÍVEL CORRUGADO REFORÇADO, PVC, DN 25 MM (3/4"), PARA CIRCUITOS TERMINAIS, INSTALADO EM PAREDE - FORNECIMENTO E INSTALAÇÃO. AF_03/2023 | M | 12 | 12.43 | 6.9 | 8.1 | 15 | 82.8 | 97.2 | 180 | 0.02443%
8.36 | 96977 | SINAPI | CORDOALHA DE COBRE NU 50 MM², ENTERRADA - FORNECIMENTO E INSTALAÇÃO. AF_08/2023 | M | 37 | 57.61 | 1.69 | 67.84 | 69.53 | 62.53 | 2510.08 | 2572.61 | 0.3492%
8.37 | 95801 | SINAPI | CONDULETE DE ALUMÍNIO, TIPO X, PARA ELETRODUTO DE AÇO GALVANIZADO DN 20 MM (3/4''), APARENTE - FORNECIMENTO E INSTALAÇÃO. AF_10/2022 | UN | 2 | 44.43 | 20.68 | 32.94 | 53.62 | 41.36 | 65.88 | 107.24 | 0.01456%
8.38 | 91914 | SINAPI | CURVA 90 GRAUS PARA ELETRODUTO, PVC, ROSCÁVEL, DN 25 MM (3/4"), PARA CIRCUITOS TERMINAIS, INSTALADA EM PAREDE - FORNECIMENTO E INSTALAÇÃO. AF_03/2023 | UN | 3 | 19.24 | 15.21 | 8.01 | 23.22 | 45.63 | 24.03 | 69.66 | 0.009455%
8.39 | 104750 | SINAPI | CONECTOR GRAMPO METÁLICO TIPO OLHAL, PARA SPDA, PARA HASTE DE ATERRAMENTO DE 5/8'' E CABOS DE 10 A 50 MM2 - FORNECIMENTO E INSTALAÇÃO. AF_08/2023 | UN | 8 | 19.17 | 9.6 | 13.53 | 23.13 | 76.8 | 108.24 | 185.04 | 0.02511%
8.40 | 92994 | SINAPI | CABO DE COBRE FLEXÍVEL ISOLADO, 120 MM², ANTI-CHAMA 0,6/1,0 KV, PARA REDE ENTERRADA DE DISTRIBUIÇÃO DE ENERGIA ELÉTRICA - FORNECIMENTO E INSTALAÇÃO. AF_12/2021 | M | 123 | 129.86 | 7.46 | 149.28 | 156.74 | 917.58 | 18361.44 | 19279.02 | 2.617%
8.41 | 93017 | SINAPI | LUVA PARA ELETRODUTO, PVC, ROSCÁVEL, DN 110 MM (4"), PARA REDE ENTERRADA DE DISTRIBUIÇÃO DE ENERGIA ELÉTRICA - FORNECIMENTO E INSTALAÇÃO. AF_12/2021 | UN | 6 | 53.13 | 21.99 | 42.13 | 64.12 | 131.94 | 252.78 | 384.72 | 0.05222%
8.42 | 91884 | SINAPI | LUVA PARA ELETRODUTO, PVC, ROSCÁVEL, DN 25 MM (3/4"), PARA CIRCUITOS TERMINAIS, INSTALADA EM PAREDE - FORNECIMENTO E INSTALAÇÃO. AF_03/2023 | UN | 4 | 12.13 | 10.15 | 4.49 | 14.64 | 40.6 | 17.96 | 58.56 | 0.007948%
8.43 | 92023 | SINAPI | INTERRUPTOR SIMPLES (1 MÓDULO) COM 1 TOMADA DE EMBUTIR 2P+T 10 A, INCLUINDO SUPORTE E PLACA - FORNECIMENTO E INSTALAÇÃO. AF_03/2023 | UN | 1 | 56.64 | 31.67 | 36.69 | 68.36 | 31.67 | 36.69 | 68.36 | 0.009278%
8.44 | 91992 | SINAPI | TOMADA ALTA DE EMBUTIR (1 MÓDULO), 2P+T 10 A, INCLUINDO SUPORTE E PLACA - FORNECIMENTO E INSTALAÇÃO. AF_03/2023 | UN | 1 | 49.79 | 32.96 | 27.13 | 60.09 | 32.96 | 27.13 | 60.09 | 0.008156%
8.45 | 95805 | SINAPI | CONDULETE DE PVC, TIPO B, PARA ELETRODUTO DE PVC SOLDÁVEL DN 25 MM (3/4''), APARENTE - FORNECIMENTO E INSTALAÇÃO. AF_10/2022 | UN | 1 | 25.05 | 12.36 | 17.87 | 30.23 | 12.36 | 17.87 | 30.23 | 0.004103%
8.46 | 97610 | SINAPI | LÂMPADA COMPACTA DE LED 10 W, BASE E27 - FORNECIMENTO E INSTALAÇÃO. AF_09/2024 | UN | 1 | 15.9 | 5.84 | 13.35 | 19.19 | 5.84 | 13.35 | 19.19 | 0.002605%
8.47 | 104753 | SINAPI | CONECTOR SPLIT-BOLT, PARA SPDA, PARA CABOS ATÉ 50 MM2 - FORNECIMENTO E INSTALAÇÃO. AF_08/2023 | UN | 17 | 27.62 | 9.6 | 23.73 | 33.33 | 163.2 | 403.41 | 566.61 | 0.0769%
8.48 | 91926 | SINAPI | CABO DE COBRE FLEXÍVEL ISOLADO, 2,5 MM², ANTI-CHAMA 450/750 V, PARA CIRCUITOS TERMINAIS - FORNECIMENTO E INSTALAÇÃO. AF_03/2023 | M | 47 | 4.41 | 1.48 | 3.84 | 5.32 | 69.56 | 180.48 | 250.04 | 0.03394%
8.49 | 104785 | SINAPI | FIXAÇÃO DE ELETRODUTOS, DIÂMETROS MENORES OU IGUAIS A 40 MM, COM ABRAÇADEIRA METÁLICA RÍGIDA TIPO D COM PARAFUSO DE FIXAÇÃO 1 1/4", FIXADA DIRETAMENTE NA LAJE OU PAREDE. AF_09/2023 | M | 15 | 14.06 | 6.61 | 10.36 | 16.97 | 99.15 | 155.4 | 254.55 | 0.03455%
8.50 | 99273 | SINAPI | POÇO DE INSPEÇÃO CIRCULAR PARA DRENAGEM, EM ALVENARIA COM TIJOLOS CERÂMICOS MACIÇOS, DIÂMETRO INTERNO = 0,60 M, PROFUNDIDADE = 1,45 M, EXCLUINDO TAMPÃO. AF_12/2020 | UN | 1 | 1562.79 | 760.85 | 1125.43 | 1886.28 | 760.85 | 1125.43 | 1886.28 | 0.256%
8.51 | 93012 | SINAPI | ELETRODUTO RÍGIDO ROSCÁVEL, PVC, DN 110 MM (4"), PARA REDE ENTERRADA DE DISTRIBUIÇÃO DE ENERGIA ELÉTRICA - FORNECIMENTO E INSTALAÇÃO. AF_12/2021 | M | 11 | 85.48 | 10.99 | 92.18 | 103.17 | 120.89 | 1013.98 | 1134.87 | 0.154%
8.52 | 99862 | SINAPI | GRADIL EM ALUMÍNIO FIXADO EM VÃOS DE JANELAS, FORMADO POR TUBOS DE 3/4". AF_04/2019 | m² | 0.52 | 694.62 | 393.78 | 444.62 | 838.4 | 204.7656 | 231.1944 | 435.96 | 0.05917%
8.53 | 101908 | SINAPI | EXTINTOR DE INCÊNDIO PORTÁTIL COM CARGA DE PQS DE 4 KG, CLASSE BC - FORNECIMENTO E INSTALAÇÃO. AF_10/2020_PE | UN | 1 | 225.88 | 23.4 | 249.23 | 272.63 | 23.4 | 249.23 | 272.63 | 0.037%
8.54 | 96985 | SINAPI | HASTE DE ATERRAMENTO, DIÂMETRO 5/8", COM 3 METROS - FORNECIMENTO E INSTALAÇÃO. AF_08/2023 | UN | 8 | 107.78 | 12.8 | 117.29 | 130.09 | 102.4 | 938.32 | 1040.72 | 0.1413%
8.55 | 91926 | SINAPI | CABO DE COBRE FLEXÍVEL ISOLADO, 2,5 MM², ANTI-CHAMA 450/750 V, PARA CIRCUITOS TERMINAIS - FORNECIMENTO E INSTALAÇÃO. AF_03/2023 | M | 18 | 4.41 | 1.48 | 3.84 | 5.32 | 26.64 | 69.12 | 95.76 | 0.013%
8.56 | 5678 | SINAPI | RETROESCAVADEIRA SOBRE RODAS COM CARREGADEIRA, TRAÇÃO 4X4, POTÊNCIA LÍQ. 88 HP, CAÇAMBA CARREG. CAP. MÍN. 1 M3, CAÇAMBA RETRO CAP. 0,26 M3, PESO OPERACIONAL MÍN. 6.674 KG, PROFUNDIDADE ESCAVAÇÃO MÁX. 4,37 M - CHP DIURNO. AF_06/2014 | CHP | 1 | 157.83 | 39.25 | 151.25 | 190.5 | 39.25 | 151.25 | 190.5 | 0.02586%
8.57 | 87316 | SINAPI | ARGAMASSA TRAÇO 1:4 (EM VOLUME DE CIMENTO E AREIA GROSSA ÚMIDA) PARA CHAPISCO CONVENCIONAL, PREPARO MECÂNICO COM BETONEIRA 400 L. AF_08/2019 | m³ | 0.15 | 555.7 | 166.14 | 504.58 | 670.72 | 24.921 | 75.679 | 100.6 | 0.01365%
8.58 | 97735 | SINAPI | PEÇA RETANGULAR PRÉ-MOLDADA, VOLUME DE CONCRETO DE 30 A 100 LITROS, TAXA DE AÇO APROXIMADA DE 30KG/M³. AF_03/2024 | m³ | 0.6 | 2530.51 | 1478.59 | 1575.73 | 3054.32 | 887.154 | 945.436 | 1832.59 | 0.2487%
8.59 | 100475 | SINAPI | ARGAMASSA TRAÇO 1:3 (EM VOLUME DE CIMENTO E AREIA MÉDIA ÚMIDA) COM ADIÇÃO DE IMPERMEABILIZANTE, PREPARO MECÂNICO COM BETONEIRA 400 L. AF_08/2019 | m³ | 0.6 | 794.22 | 134.28 | 824.34 | 958.62 | 80.568 | 494.602 | 575.17 | 0.07807%
8.60 | 101619 | SINAPI | PREPARO DE FUNDO DE VALA COM LARGURA MENOR QUE 1,5 M, COM CAMADA DE BRITA, LANÇAMENTO MANUAL. AF_08/2020 | m³ | 0.72 | 281.13 | 150.05 | 189.27 | 339.32 | 108.036 | 136.274 | 244.31 | 0.03316%
8.61 | CPU-00027 | Próprio | FITA METALICA PARA FIXAÇÃO DE ELETRODUTOS - FORNECIMENTO E INSTALAÇÃO. | M | 30 | 81.23 | 6.25 | 91.79 | 98.04 | 187.5 | 2753.7 | 2941.2 | 0.3992%
8.62 | 104750 | SINAPI | CONECTOR GRAMPO METÁLICO TIPO OLHAL, PARA SPDA, PARA HASTE DE ATERRAMENTO DE 5/8'' E CABOS DE 10 A 50 MM2 - FORNECIMENTO E INSTALAÇÃO. AF_08/2023 | UN | 14 | 19.17 | 9.6 | 13.53 | 23.13 | 134.4 | 189.42 | 323.82 | 0.04395%
8.63 | 91927 | SINAPI | CABO DE COBRE FLEXÍVEL ISOLADO, 2,5 MM², ANTI-CHAMA 0,6/1,0 KV, PARA CIRCUITOS TERMINAIS - FORNECIMENTO E INSTALAÇÃO. AF_03/2023 | M | 8 | 4.95 | 1.48 | 4.49 | 5.97 | 11.84 | 35.92 | 47.76 | 0.006482%
8.64 | CPU-00030 | Próprio | TAPETE ISOLANTE DE BORRACHA PARA CABINE DE MÉDIA TENSÃO, CLASSE II 20KV - FORNECIMENTO E INSTALAÇÃO. | UN | 1 | 849.61 | 298.38 | 727.09 | 1025.47 | 298.38 | 727.09 | 1025.47 | 0.1392%
8.65 | CPU-00031 | Próprio | LUVA ISOLANTE DE ALTA TENSÃO CLASSE IV - 40KV ACOPLADA EM CAIXA - FORNECIMENTO E INSTALAÇÃO. | UN | 2 | 607.7 | 1.13 | 732.36 | 733.49 | 2.26 | 1464.72 | 1466.98 | 0.1991%
8.66 | 100704 | SINAPI | PORTA CADEADO ZINCADO OXIDADO PRETO COM CADEADO DE AÇO INOX, LARGURA DE *50* MM. AF_12/2019 | UN | 3 | 70.6 | 18.69 | 66.52 | 85.21 | 56.07 | 199.56 | 255.63 | 0.0347%
9 |  |  | INSTALAÇÕES ELÉTRICAS INTERNAS | [8 empty] | 283127.79 | 38.43%
9.1 |  |  | INTERLIGAÇÕES (QGBT, ELETROCALHA E ELETRODUTOS) | [8 empty] | 154843.22 | 21.02%
9.1.1 | CPU-00032 | Próprio | QUADRO DE DISTRIBUIÇÃO METÁLICO SEM BARRAMENTO DE SOBREPOR 1000X600X250MM COM BORRACHA DE VEDAÇÃO E CHAVE- TIPO COMANDO COM DISPOSITIVO DE TRAVA/CADEADO - CHAPA MÍNIMA 18 USG - FORNECIMENTO E INSTALAÇÃO. | UN | 1 | 912.86 | 103.3 | 998.52 | 1101.82 | 103.3 | 998.52 | 1101.82 | 0.1495%
9.1.2 | CPU-00034 | Próprio | COMPONENTES INTERNOS QUADRO GERAL DE BAIXA TENSÃO (QGBT) - FORNECIMENTO E INSTALAÇÃO. | UN | 1 | 714.68 | 103.3 | 759.31 | 862.61 | 103.3 | 759.31 | 862.61 | 0.1171%
9.1.3 | CPU-00035 | Próprio | DISPOSITIVO DPS CLASSE II, 1 POLO, TENSAO MAXIMA DE 275 V, CORRENTE MAXIMA DE *45* KA (TIPO AC) - FORNECIMENT E INSTALAÇÃO. | UN | 4 | 112.41 | 14.9 | 120.77 | 135.67 | 59.6 | 483.08 | 542.68 | 0.07366%
9.1.4 | CPU-00036 | Próprio | DISJUNTOR TRIPOLAR TERMOMAGNÉTICO - CAIXA MOLDADA 315A/ 50KA - FORNECIMENTO E INSTALAÇÃO | UN | 1 | 1498.65 | 20.65 | 1788.22 | 1808.87 | 20.65 | 1788.22 | 1808.87 | 0.2455%
9.1.5 | CPU-00037 | Próprio | FORNECIMENTO E INSTALAÇÃO DE DISJUNTOR TERMOMAGNÉTICO TRIPOLAR 150 A COM CAIXA MOLDADA 25 KA. | UN | 1 | 396.03 | 29.82 | 448.18 | 478 | 29.82 | 448.18 | 478 | 0.06488%
9.1.6 | CPU-00038 | Próprio | DISJUNTOR TRIPOLAR TERMOMAGNÉTICO - CAIXA MOLDADA 70A - FORNECIMENTO E INSTALAÇÃO. | UN | 3 | 416.72 | 29.82 | 473.16 | 502.98 | 89.46 | 1419.48 | 1508.94 | 0.2048%
9.1.7 | CPU-00039 | Próprio | DISJUNTOR TRIPOLAR CAIXA MOLDADA 20A - FORNECIMENTO E INSTALAÇÃO. | UN | 2 | 97.02 | 29.82 | 87.28 | 117.1 | 59.64 | 174.56 | 234.2 | 0.03179%
9.1.8 | 92994 | SINAPI | CABO DE COBRE FLEXÍVEL ISOLADO, 120 MM², ANTI-CHAMA 0,6/1,0 KV, PARA REDE ENTERRADA DE DISTRIBUIÇÃO DE ENERGIA ELÉTRICA - FORNECIMENTO E INSTALAÇÃO. AF_12/2021 | M | 517 | 129.86 | 7.46 | 149.28 | 156.74 | 3856.82 | 77177.76 | 81034.58 | 11%
9.1.9 | 92988 | SINAPI | CABO DE COBRE FLEXÍVEL ISOLADO, 50 MM², ANTI-CHAMA 0,6/1,0 KV, PARA REDE ENTERRADA DE DISTRIBUIÇÃO DE ENERGIA ELÉTRICA - FORNECIMENTO E INSTALAÇÃO. AF_12/2021 | M | 5.2 | 55.88 | 4.27 | 63.17 | 67.44 | 22.204 | 328.476 | 350.68 | 0.0476%
9.1.10 | 92984 | SINAPI | CABO DE COBRE FLEXÍVEL ISOLADO, 25 MM², ANTI-CHAMA 0,6/1,0 KV, PARA REDE ENTERRADA DE DISTRIBUIÇÃO DE ENERGIA ELÉTRICA - FORNECIMENTO E INSTALAÇÃO. AF_12/2021 | M | 1.3 | 27.9 | 3.12 | 30.55 | 33.67 | 4.056 | 39.714 | 43.77 | 0.005941%
9.1.11 | 92982 | SINAPI | CABO DE COBRE FLEXÍVEL ISOLADO, 16 MM², ANTI-CHAMA 0,6/1,0 KV, PARA DISTRIBUIÇÃO - FORNECIMENTO E INSTALAÇÃO. AF_10/2020 | M | 46 | 16.76 | 0.66 | 19.56 | 20.22 | 30.36 | 899.76 | 930.12 | 0.1262%
9.1.12 | 92980 | SINAPI | CABO DE COBRE FLEXÍVEL ISOLADO, 10 MM², ANTI-CHAMA 0,6/1,0 KV, PARA DISTRIBUIÇÃO - FORNECIMENTO E INSTALAÇÃO. AF_10/2020 | M | 87 | 10.58 | 0.44 | 12.33 | 12.77 | 38.28 | 1072.71 | 1110.99 | 0.1508%
9.1.13 | 91931 | SINAPI | CABO DE COBRE FLEXÍVEL ISOLADO, 6 MM², ANTI-CHAMA 0,6/1,0 KV, PARA CIRCUITOS TERMINAIS - FORNECIMENTO E INSTALAÇÃO. AF_03/2023 | M | 18.5 | 10.26 | 2.62 | 9.76 | 12.38 | 48.47 | 180.56 | 229.03 | 0.03109%
9.1.14 | CPU-00040 | Próprio | ELETROCALHA METÁLICA LISA COM VIROLA 150X100X3000MM, TRATAMENTO ANTI-CORROSIVO, COM TAMPA - CHAPA 20 USG - FORNECIMENTO E INSTALAÇÃO. | UN | 54 | 312.51 | 20.65 | 356.54 | 377.19 | 1115.1 | 19253.16 | 20368.26 | 2.765%
9.1.15 | CPU-00041 | Próprio | SUPORTE VERTICAL 150 X 100 MM PARA FIXAÇÃO DE ELETROCALHA METÁLICA - FORNECIMENTO E INSTALAÇÃO. | UN | 162 | 18.8 | 9.92 | 12.77 | 22.69 | 1607.04 | 2068.74 | 3675.78 | 0.4989%
9.1.16 | CPU-00042 | Próprio | TÊ HORIZONTAL 150 X 100MM PARA ELETROCALHA METÁLICA - FORNECIMENTO E INSTALAÇÃO. | UN | 9 | 95 | 9.92 | 104.74 | 114.66 | 89.28 | 942.66 | 1031.94 | 0.1401%
9.1.17 | CPU-00043 | Próprio | CURVA HORIZONTAL 150 X 100 MM PARA ELETROCALHA METÁLICA, COM ÂNGULO 90°- FORNECIMENTO E INSTALAÇÃO | UN | 1 | 32.65 | 9.92 | 29.48 | 39.4 | 9.92 | 29.48 | 39.4 | 0.005348%
9.1.18 | CPU-00044 | Próprio | TERMINAL DE FECHAMENTO LISO PARA ELETROCALHA 150X100MM - CHAPA 20 USG - FORNECIMENTO E INSTALAÇÃO. | UN | 2 | 27.1 | 4.95 | 27.75 | 32.7 | 9.9 | 55.5 | 65.4 | 0.008877%
9.1.19 | CPU-00045 | Próprio | SAÍDA HORIZONTAL PARA ELETRODUTO D=3/4"- FORNECIMENTO E INSTALAÇÃO | UN | 30 | 8.51 | 6.18 | 4.09 | 10.27 | 185.4 | 122.7 | 308.1 | 0.04182%
9.1.20 | CPU-00046 | Próprio | SAÍDA HORIZONTAL PARA ELETRODUTO D=1"- FORNECIMENTO E INSTALAÇÃO | UN | 10 | 8.85 | 6.18 | 4.5 | 10.68 | 61.8 | 45 | 106.8 | 0.0145%
9.1.21 | CPU-00047 | Próprio | FLANGE 150 X 100MM PARA ELETROCALHA METÁLICA- FORNECIMENTO E INSTALAÇÃO. | UN | 7 | 14.64 | 9.92 | 7.75 | 17.67 | 69.44 | 54.25 | 123.69 | 0.01679%
9.1.22 | CPU-00048 | Próprio | CURVA VERTICAL 150 X 100 MM PARA ELETROCALHA METÁLICA, COM ÂNGULO 90°- FORNECIMENTO E INSTALAÇÃO. | UN | 2 | 55.85 | 9.92 | 57.49 | 67.41 | 19.84 | 114.98 | 134.82 | 0.0183%
9.1.23 | CPU-00049 | Próprio | CURVA DE INVERSÃO PARA ELETROCALHA 150X100MM- FORNECIMENTO E INSTALAÇÃO. | UN | 7 | 50.64 | 9.92 | 51.2 | 61.12 | 69.44 | 358.4 | 427.84 | 0.05807%
9.1.24 | 97670 | SINAPI | ELETRODUTO FLEXÍVEL CORRUGADO, PEAD, DN 100 (4"), PARA REDE ENTERRADA DE DISTRIBUIÇÃO DE ENERGIA ELÉTRICA - FORNECIMENTO E INSTALAÇÃO. AF_12/2021 | M | 18 | 30.21 | 8.87 | 27.59 | 36.46 | 159.66 | 496.62 | 656.28 | 0.08907%
9.1.25 | 91834 | SINAPI | ELETRODUTO FLEXÍVEL CORRUGADO, PVC, DN 25 MM (3/4"), PARA CIRCUITOS TERMINAIS, INSTALADO EM FORRO - FORNECIMENTO E INSTALAÇÃO. AF_03/2023 | M | 502 | 20.42 | 11.82 | 12.82 | 24.64 | 5933.64 | 6435.64 | 12369.28 | 1.679%
9.1.26 | 91836 | SINAPI | ELETRODUTO FLEXÍVEL CORRUGADO, PVC, DN 32 MM (1"), PARA CIRCUITOS TERMINAIS, INSTALADO EM FORRO - FORNECIMENTO E INSTALAÇÃO. AF_03/2023 | M | 44 | 23.76 | 12.55 | 16.12 | 28.67 | 552.2 | 709.28 | 1261.48 | 0.1712%
9.1.27 | CPU-00050 | Próprio | ELETRODUTO APARENTE (FIXADO EM PAREDE E/OU TETO) METÁLICO MEIO PESADO Ø3/4. | M | 273 | 51.43 | 18.88 | 43.19 | 62.07 | 5154.24 | 11790.87 | 16945.11 | 2.3%
9.1.28 | CPU-00051 | Próprio | ELETRODUTO APARENTE (FIXADO EM PAREDE E/OU TETO) METÁLICO MEIO PESADO Ø1. | M | 60 | 69.57 | 23.27 | 60.7 | 83.97 | 1396.2 | 3642 | 5038.2 | 0.6838%
9.1.29 | CPU-00052 | Próprio | ELETRODUTO APARENTE (FIXADO EM PAREDE E/OU TETO) METÁLICO MEIO PESADO Ø1 1/4 | M | 15 | 87.42 | 27.2 | 78.31 | 105.51 | 408 | 1174.65 | 1582.65 | 0.2148%
9.1.30 | CPU-00053 | Próprio | ELETRODUTO APARENTE (FIXADO EM PAREDE E/OU TETO) METÁLICO MEIO PESADO Ø2 | M | 3 | 130.33 | 31.18 | 126.12 | 157.3 | 93.54 | 378.36 | 471.9 | 0.06405%
9.2 |  |  | QD1 - TOMADAS - ÁREAS SEGURAS | [8 empty] | 21870.34 | 2.968%
9.2.1 | CPU-00054 | Próprio | QUADRO DE DISTRIBUICAO COM BARRAMENTO TRIFASICO, DE SOBREPOR, EM CHAPA DE AÇO GALVANIZADO, PARA 48 DISJUNTORES DIN, 150 A - FORNECIMENTO E INSTALAÇÃO. | UN | 1 | 1087.86 | 78.66 | 1234.38 | 1313.04 | 78.66 | 1234.38 | 1313.04 | 0.1782%
9.2.2 | CPU-00055 | Próprio | DISJUNTOR TRIPOLAR TERMOMAGNÉTICO 63A - NORMA DIN - FORNECIMENTO E INSTALAÇÃO. | UN | 1 | 234.48 | 46.47 | 236.54 | 283.01 | 46.47 | 236.54 | 283.01 | 0.03841%
9.2.3 | 93654 | SINAPI | DISJUNTOR MONOPOLAR TIPO DIN, CORRENTE NOMINAL DE 16A - FORNECIMENTO E INSTALAÇÃO. AF_10/2020 | UN | 6 | 12.19 | 2.43 | 12.28 | 14.71 | 14.58 | 73.68 | 88.26 | 0.01198%
9.2.4 | 93655 | SINAPI | DISJUNTOR MONOPOLAR TIPO DIN, CORRENTE NOMINAL DE 20A - FORNECIMENTO E INSTALAÇÃO. AF_10/2020 | UN | 8 | 13.59 | 3.4 | 13 | 16.4 | 27.2 | 104 | 131.2 | 0.01781%
9.2.5 | CPU-00056 | Próprio | INTERRUPTOR DIFERENCIAL RESIDUAL (D.R.) BIPOLAR DE 25A-30mA- FORNECIMENTO E INSTALAÇÃO. | UN | 14 | 161.98 | 30.97 | 164.53 | 195.5 | 433.58 | 2303.42 | 2737 | 0.3715%
9.2.6 | 91928 | SINAPI | CABO DE COBRE FLEXÍVEL ISOLADO, 4 MM², ANTI-CHAMA 450/750 V, PARA CIRCUITOS TERMINAIS - FORNECIMENTO E INSTALAÇÃO. AF_03/2023 | M | 1555 | 6.82 | 2 | 6.23 | 8.23 | 3110 | 9687.65 | 12797.65 | 1.737%
9.2.7 | 92009 | SINAPI | TOMADA BAIXA DE EMBUTIR (2 MÓDULOS), 2P+T 20 A, INCLUINDO SUPORTE E PLACA - FORNECIMENTO E INSTALAÇÃO. AF_03/2023 | UN | 10 | 59.45 | 28.31 | 43.44 | 71.75 | 283.1 | 434.4 | 717.5 | 0.09738%
9.2.8 | 92005 | SINAPI | TOMADA MÉDIA DE EMBUTIR (2 MÓDULOS), 2P+T 20 A, INCLUINDO SUPORTE E PLACA - FORNECIMENTO E INSTALAÇÃO. AF_03/2023 | UN | 12 | 67.76 | 36.11 | 45.67 | 81.78 | 433.32 | 548.04 | 981.36 | 0.1332%
9.2.9 | CPU-00057 | Próprio | TOMADA ALTA DE EMBUTIR (2 MÓDULOS), 2P+T 20 A, INCLUINDO SUPORTE E PLACA - FORNECIMENTO E INSTALAÇÃO. | UN | 8 | 64.41 | 32.99 | 44.75 | 77.74 | 263.92 | 358 | 621.92 | 0.08441%
9.2.10 | 92001 | SINAPI | TOMADA BAIXA DE EMBUTIR (1 MÓDULO), 2P+T 20 A, INCLUINDO SUPORTE E PLACA - FORNECIMENTO E INSTALAÇÃO. AF_03/2023 | UN | 3 | 37.62 | 19.07 | 26.33 | 45.4 | 57.21 | 78.99 | 136.2 | 0.01849%
9.2.11 | 91997 | SINAPI | TOMADA MÉDIA DE EMBUTIR (1 MÓDULO), 2P+T 20 A, INCLUINDO SUPORTE E PLACA - FORNECIMENTO E INSTALAÇÃO. AF_03/2023 | UN | 7 | 41.74 | 22.94 | 27.44 | 50.38 | 160.58 | 192.08 | 352.66 | 0.04787%
9.2.12 | 91993 | SINAPI | TOMADA ALTA DE EMBUTIR (1 MÓDULO), 2P+T 20 A, INCLUINDO SUPORTE E PLACA - FORNECIMENTO E INSTALAÇÃO. AF_03/2023 | UN | 3 | 52.41 | 32.96 | 30.29 | 63.25 | 98.88 | 90.87 | 189.75 | 0.02575%
9.2.13 | 91996 | SINAPI | TOMADA MÉDIA DE EMBUTIR (1 MÓDULO), 2P+T 10 A, INCLUINDO SUPORTE E PLACA - FORNECIMENTO E INSTALAÇÃO. AF_03/2023 | UN | 4 | 39.12 | 22.94 | 24.27 | 47.21 | 91.76 | 97.08 | 188.84 | 0.02563%
9.2.14 | 91992 | SINAPI | TOMADA ALTA DE EMBUTIR (1 MÓDULO), 2P+T 10 A, INCLUINDO SUPORTE E PLACA - FORNECIMENTO E INSTALAÇÃO. AF_03/2023 | UN | 2 | 49.79 | 32.96 | 27.13 | 60.09 | 65.92 | 54.26 | 120.18 | 0.01631%
9.2.15 | CPU-00058 | Próprio | FORNECIMENTO E INSTALAÇÃO DE CAIXA DE PASSAGEM DE PVC 4"x2" | UN | 49 | 20.49 | 17.38 | 7.35 | 24.73 | 851.62 | 360.15 | 1211.77 | 0.1645%
9.3 |  |  | QD2 - TOMADAS - ÁREAS SEGURAS | [8 empty] | 18493 | 2.51%
9.3.1 | CPU-00054 | Próprio | QUADRO DE DISTRIBUICAO COM BARRAMENTO TRIFASICO, DE SOBREPOR, EM CHAPA DE AÇO GALVANIZADO, PARA 48 DISJUNTORES DIN, 150 A - FORNECIMENTO E INSTALAÇÃO. | UN | 1 | 1087.86 | 78.66 | 1234.38 | 1313.04 | 78.66 | 1234.38 | 1313.04 | 0.1782%
9.3.2 | CPU-00055 | Próprio | DISJUNTOR TRIPOLAR TERMOMAGNÉTICO 63A - NORMA DIN - FORNECIMENTO E INSTALAÇÃO. | UN | 1 | 234.48 | 46.47 | 236.54 | 283.01 | 46.47 | 236.54 | 283.01 | 0.03841%
9.3.3 | 93668 | SINAPI | DISJUNTOR TRIPOLAR TIPO DIN, CORRENTE NOMINAL DE 16A - FORNECIMENTO E INSTALAÇÃO. AF_10/2020 | UN | 1 | 70.33 | 7.35 | 77.53 | 84.88 | 7.35 | 77.53 | 84.88 | 0.01152%
9.3.4 | 93654 | SINAPI | DISJUNTOR MONOPOLAR TIPO DIN, CORRENTE NOMINAL DE 16A - FORNECIMENTO E INSTALAÇÃO. AF_10/2020 | UN | 6 | 12.19 | 2.43 | 12.28 | 14.71 | 14.58 | 73.68 | 88.26 | 0.01198%
9.3.5 | 93655 | SINAPI | DISJUNTOR MONOPOLAR TIPO DIN, CORRENTE NOMINAL DE 20A - FORNECIMENTO E INSTALAÇÃO. AF_10/2020 | UN | 7 | 13.59 | 3.4 | 13 | 16.4 | 23.8 | 91 | 114.8 | 0.01558%
9.3.6 | CPU-00056 | Próprio | INTERRUPTOR DIFERENCIAL RESIDUAL (D.R.) BIPOLAR DE 25A-30mA- FORNECIMENTO E INSTALAÇÃO. | UN | 13 | 161.98 | 30.97 | 164.53 | 195.5 | 402.61 | 2138.89 | 2541.5 | 0.3449%
9.3.7 | 91928 | SINAPI | CABO DE COBRE FLEXÍVEL ISOLADO, 4 MM², ANTI-CHAMA 450/750 V, PARA CIRCUITOS TERMINAIS - FORNECIMENTO E INSTALAÇÃO. AF_03/2023 | M | 1130 | 6.82 | 2 | 6.23 | 8.23 | 2260 | 7039.9 | 9299.9 | 1.262%
9.3.8 | 91930 | SINAPI | CABO DE COBRE FLEXÍVEL ISOLADO, 6 MM², ANTI-CHAMA 450/750 V, PARA CIRCUITOS TERMINAIS - FORNECIMENTO E INSTALAÇÃO. AF_03/2023 | M | 53 | 9.5 | 2.62 | 8.84 | 11.46 | 138.86 | 468.52 | 607.38 | 0.08244%
9.3.9 | CPU-00058 | Próprio | FORNECIMENTO E INSTALAÇÃO DE CAIXA DE PASSAGEM DE PVC 4"x2" | UN | 48 | 20.49 | 17.38 | 7.35 | 24.73 | 834.24 | 352.8 | 1187.04 | 0.1611%
9.3.10 | 92009 | SINAPI | TOMADA BAIXA DE EMBUTIR (2 MÓDULOS), 2P+T 20 A, INCLUINDO SUPORTE E PLACA - FORNECIMENTO E INSTALAÇÃO. AF_03/2023 | UN | 10 | 59.45 | 28.31 | 43.44 | 71.75 | 283.1 | 434.4 | 717.5 | 0.09738%
9.3.11 | 92005 | SINAPI | TOMADA MÉDIA DE EMBUTIR (2 MÓDULOS), 2P+T 20 A, INCLUINDO SUPORTE E PLACA - FORNECIMENTO E INSTALAÇÃO. AF_03/2023 | UN | 8 | 67.76 | 36.11 | 45.67 | 81.78 | 288.88 | 365.36 | 654.24 | 0.0888%
9.3.12 | CPU-00057 | Próprio | TOMADA ALTA DE EMBUTIR (2 MÓDULOS), 2P+T 20 A, INCLUINDO SUPORTE E PLACA - FORNECIMENTO E INSTALAÇÃO. | UN | 7 | 64.41 | 32.99 | 44.75 | 77.74 | 230.93 | 313.25 | 544.18 | 0.07386%
9.3.13 | 92001 | SINAPI | TOMADA BAIXA DE EMBUTIR (1 MÓDULO), 2P+T 20 A, INCLUINDO SUPORTE E PLACA - FORNECIMENTO E INSTALAÇÃO. AF_03/2023 | UN | 5 | 37.62 | 19.07 | 26.33 | 45.4 | 95.35 | 131.65 | 227 | 0.03081%
9.3.14 | 91997 | SINAPI | TOMADA MÉDIA DE EMBUTIR (1 MÓDULO), 2P+T 20 A, INCLUINDO SUPORTE E PLACA - FORNECIMENTO E INSTALAÇÃO. AF_03/2023 | UN | 5 | 41.74 | 22.94 | 27.44 | 50.38 | 114.7 | 137.2 | 251.9 | 0.03419%
9.3.15 | 91993 | SINAPI | TOMADA ALTA DE EMBUTIR (1 MÓDULO), 2P+T 20 A, INCLUINDO SUPORTE E PLACA - FORNECIMENTO E INSTALAÇÃO. AF_03/2023 | UN | 8 | 52.41 | 32.96 | 30.29 | 63.25 | 263.68 | 242.32 | 506 | 0.06868%
9.3.16 | CPU-00059 | Próprio | TOMADA INDUSTRIAL DE SOBREPOR 3P + T, 16A - FORNECIMENTO E INSTALAÇÃO. | UN | 1 | 59.96 | 22.36 | 50.01 | 72.37 | 22.36 | 50.01 | 72.37 | 0.009823%
9.4 |  |  | QD - ADMINISTRATIVO | [8 empty] | 16465.39 | 2.235%
9.4.1 | CPU-00060 | Próprio | QUADRO DE DISTRIBUICAO COM BARRAMENTO TRIFASICO, DE SOBREPOR, EM CHAPA DE ACO GALVANIZADO, PARA 30 DISJUNTORES DIN, 100 A - FORNECIMENTO E INSTALAÇÃO. | UN | 1 | 760.14 | 78.66 | 838.82 | 917.48 | 78.66 | 838.82 | 917.48 | 0.1245%
9.4.2 | CPU-00055 | Próprio | DISJUNTOR TRIPOLAR TERMOMAGNÉTICO 63A - NORMA DIN - FORNECIMENTO E INSTALAÇÃO. | UN | 1 | 234.48 | 46.47 | 236.54 | 283.01 | 46.47 | 236.54 | 283.01 | 0.03841%
9.4.3 | 93654 | SINAPI | DISJUNTOR MONOPOLAR TIPO DIN, CORRENTE NOMINAL DE 16A - FORNECIMENTO E INSTALAÇÃO. AF_10/2020 | UN | 12 | 12.19 | 2.43 | 12.28 | 14.71 | 29.16 | 147.36 | 176.52 | 0.02396%
9.4.4 | 93655 | SINAPI | DISJUNTOR MONOPOLAR TIPO DIN, CORRENTE NOMINAL DE 20A - FORNECIMENTO E INSTALAÇÃO. AF_10/2020 | UN | 1 | 13.59 | 3.4 | 13 | 16.4 | 3.4 | 13 | 16.4 | 0.002226%
9.4.5 | 93658 | SINAPI | DISJUNTOR MONOPOLAR TIPO DIN, CORRENTE NOMINAL DE 40A - FORNECIMENTO E INSTALAÇÃO. AF_10/2020 | UN | 2 | 21.88 | 6.96 | 19.44 | 26.4 | 13.92 | 38.88 | 52.8 | 0.007166%
9.4.6 | CPU-00056 | Próprio | INTERRUPTOR DIFERENCIAL RESIDUAL (D.R.) BIPOLAR DE 25A-30mA- FORNECIMENTO E INSTALAÇÃO. | UN | 2 | 161.98 | 30.97 | 164.53 | 195.5 | 61.94 | 329.06 | 391 | 0.05307%
9.4.7 | CPU-00061 | Próprio | INTERRUPTOR DIFERENCIAL RESIDUAL (D.R.) BIPOLAR DE 40A-30mA- FORNECIMENTO E INSTALAÇÃO. | UN | 2 | 164.28 | 30.97 | 167.31 | 198.28 | 61.94 | 334.62 | 396.56 | 0.05382%
9.4.8 | 91926 | SINAPI | CABO DE COBRE FLEXÍVEL ISOLADO, 2,5 MM², ANTI-CHAMA 450/750 V, PARA CIRCUITOS TERMINAIS - FORNECIMENTO E INSTALAÇÃO. AF_03/2023 | M | 336 | 4.41 | 1.48 | 3.84 | 5.32 | 497.28 | 1290.24 | 1787.52 | 0.2426%
9.4.9 | 91928 | SINAPI | CABO DE COBRE FLEXÍVEL ISOLADO, 4 MM², ANTI-CHAMA 450/750 V, PARA CIRCUITOS TERMINAIS - FORNECIMENTO E INSTALAÇÃO. AF_03/2023 | M | 808 | 6.82 | 2 | 6.23 | 8.23 | 1616 | 5033.84 | 6649.84 | 0.9026%
9.4.10 | 91930 | SINAPI | CABO DE COBRE FLEXÍVEL ISOLADO, 6 MM², ANTI-CHAMA 450/750 V, PARA CIRCUITOS TERMINAIS - FORNECIMENTO E INSTALAÇÃO. AF_03/2023 | M | 112 | 9.5 | 2.62 | 8.84 | 11.46 | 293.44 | 990.08 | 1283.52 | 0.1742%
9.4.11 | CPU-00058 | Próprio | FORNECIMENTO E INSTALAÇÃO DE CAIXA DE PASSAGEM DE PVC 4"x2" | UN | 1 | 20.49 | 17.38 | 7.35 | 24.73 | 17.38 | 7.35 | 24.73 | 0.003357%
9.4.12 | CPU-00062 | Próprio | PONTO DE TOMADA 2P+T - 20A, 250V INSTALADA EM CONDULETE MULTIPLO METÁLICO 3/4 – FORNECIMENTO E INSTALAÇÃO. | UN | 11 | 44.86 | 14.9 | 39.24 | 54.14 | 163.9 | 431.64 | 595.54 | 0.08083%
9.4.13 | CPU-00063 | Próprio | PONTO DE TOMADA 2P+T - 10A, 250V INSTALADA EM CONDULETE MULTIPLO METÁLICO 3/4 - FORNECIMENTO E INSTALAÇÃO. | UN | 1 | 42.24 | 14.9 | 36.08 | 50.98 | 14.9 | 36.08 | 50.98 | 0.006919%
9.4.14 | CPU-00064 | Próprio | PONTO DE TOMADA DUPLA 2P+T - 10A, 250V INSTALADA EM CONDULETE MULTIPLO METÁLICO 3/4 - FORNECIMENTO E INSTALAÇÃO. | UN | 22 | 51.61 | 14.9 | 47.39 | 62.29 | 327.8 | 1042.58 | 1370.38 | 0.186%
9.4.15 | CPU-00065 | Próprio | PONTO DE TOMADA DUPLA 2P+T - 20A, 250V INSTALADA EM CONDULETE MULTIPLO PVC 3/4 – FORNECIMENTO E INSTALAÇÃO. | UN | 1 | 56.85 | 14.9 | 53.71 | 68.61 | 14.9 | 53.71 | 68.61 | 0.009312%
9.4.16 | CPU-00066 | Próprio | INTERRUPTOR SIMPLES (1 TECLA) - 10A, 250V INSTALADO EM CONDULETE MULTIPLO METÁLICO 3/4 - FORNECIMENTO E INSTALAÇÃO. | UN | 3 | 41.1 | 14.9 | 34.7 | 49.6 | 44.7 | 104.1 | 148.8 | 0.0202%
9.4.17 | CPU-00067 | Próprio | INTERRUPTOR PARALELO (1 TECLA) - 10A, 250V INSTALADO EM CONDULETE MULTIPLO METÁLICO 3/4 - FORNECIMENTO E INSTALAÇÃO. | UN | 4 | 43.59 | 14.9 | 37.71 | 52.61 | 59.6 | 150.84 | 210.44 | 0.02856%
9.4.18 | CPU-00068 | Próprio | INTERRUPTOR SIMPLES (1 TECLA) + TOMADA 2P+T - 10A, 250V INSTALADO EM CONDULETE MULTIPLO METÁLICO 3/4 - FORNECIMENTO E INSTALAÇÃO. | UN | 9 | 52.96 | 14.9 | 49.02 | 63.92 | 134.1 | 441.18 | 575.28 | 0.07808%
9.4.19 | CPU-00069 | Próprio | LÂMPADA BULBO LED, BASE E27, BIVOLT 15 W, LUZ BRANCA - FORNECIMENTO E INSTALAÇÃO. | UN | 32 | 18.15 | 7.96 | 13.94 | 21.9 | 254.72 | 446.08 | 700.8 | 0.09512%
9.4.20 | 91936 | SINAPI | CAIXA OCTOGONAL 4" X 4", PVC, INSTALADA EM LAJE - FORNECIMENTO E INSTALAÇÃO. AF_03/2023 | UN | 32 | 18.96 | 11.45 | 11.43 | 22.88 | 366.4 | 365.76 | 732.16 | 0.09937%
9.4.21 | CPU-00070 | Próprio | PONTO DE CONEXÃO PARA CHUVEIRO, INCLUI SUPORTE + TAMPA COM FURO - FORNECIMENTO E INSTALAÇÃO. | UN | 2 | 13.68 | 6.59 | 9.92 | 16.51 | 13.18 | 19.84 | 33.02 | 0.004482%
9.5 |  |  | QD - CHUVEIROS | [8 empty] | 23173.3 | 3.145%
9.5.1 | CPU-00071 | Próprio | QUADRO DE DISTRIBUIÇÃO DE ENERGIA EM CHAPA DE AÇO GALVANIZADO, DE EMBUTIR, COM BARRAMENTO TRIFÁSICO, PARA 56 DISJUNTORES DIN 225A - FORNECIMENTO E INSTALAÇÃO. | UN | 1 | 1620.13 | 37.36 | 1918.13 | 1955.49 | 37.36 | 1918.13 | 1955.49 | 0.2654%
9.5.2 | CPU-00072 | Próprio | DISJUNTOR TERMOMAGNÉTICO TRIPOLAR 125 A, PADRÃO DIN, 50KA - FORNECIMENTO E INSTALAÇÃO. | UN | 1 | 646.04 | 99.46 | 680.31 | 779.77 | 99.46 | 680.31 | 779.77 | 0.1058%
9.5.3 | 93656 | SINAPI | DISJUNTOR MONOPOLAR TIPO DIN, CORRENTE NOMINAL DE 25A - FORNECIMENTO E INSTALAÇÃO. AF_10/2020 | UN | 16 | 13.59 | 3.4 | 13 | 16.4 | 54.4 | 208 | 262.4 | 0.03561%
9.5.4 | CPU-00056 | Próprio | INTERRUPTOR DIFERENCIAL RESIDUAL (D.R.) BIPOLAR DE 25A-30mA- FORNECIMENTO E INSTALAÇÃO. | UN | 16 | 161.98 | 30.97 | 164.53 | 195.5 | 495.52 | 2632.48 | 3128 | 0.4246%
9.5.5 | 91930 | SINAPI | CABO DE COBRE FLEXÍVEL ISOLADO, 6 MM², ANTI-CHAMA 450/750 V, PARA CIRCUITOS TERMINAIS - FORNECIMENTO E INSTALAÇÃO. AF_03/2023 | M | 1430 | 9.5 | 2.62 | 8.84 | 11.46 | 3746.6 | 12641.2 | 16387.8 | 2.224%
9.5.6 | CPU-00070 | Próprio | PONTO DE CONEXÃO PARA CHUVEIRO, INCLUI SUPORTE + TAMPA COM FURO - FORNECIMENTO E INSTALAÇÃO. | UN | 16 | 13.68 | 6.59 | 9.92 | 16.51 | 105.44 | 158.72 | 264.16 | 0.03585%
9.5.7 | CPU-00058 | Próprio | FORNECIMENTO E INSTALAÇÃO DE CAIXA DE PASSAGEM DE PVC 4"x2" | UN | 16 | 20.49 | 17.38 | 7.35 | 24.73 | 278.08 | 117.6 | 395.68 | 0.0537%
9.6 |  |  | QD - INTERRUPTORES - ÁREA SEGURA | [8 empty] | 30121.91 | 4.088%
9.6.1 | CPU-00073 | Próprio | QUADRO DE COMANDO METÁLICO, DE SOBREPOR, COM BOTOEIRAS - FORNECIMENTO E INSTALAÇÃO. | UN | 1 | 1136.55 | 103.3 | 1268.51 | 1371.81 | 103.3 | 1268.51 | 1371.81 | 0.1862%
9.6.2 | 93668 | SINAPI | DISJUNTOR TRIPOLAR TIPO DIN, CORRENTE NOMINAL DE 16A - FORNECIMENTO E INSTALAÇÃO. AF_10/2020 | UN | 1 | 70.33 | 7.35 | 77.53 | 84.88 | 7.35 | 77.53 | 84.88 | 0.01152%
9.6.3 | 93654 | SINAPI | DISJUNTOR MONOPOLAR TIPO DIN, CORRENTE NOMINAL DE 16A - FORNECIMENTO E INSTALAÇÃO. AF_10/2020 | UN | 6 | 12.19 | 2.43 | 12.28 | 14.71 | 14.58 | 73.68 | 88.26 | 0.01198%
9.6.4 | 91926 | SINAPI | CABO DE COBRE FLEXÍVEL ISOLADO, 2,5 MM², ANTI-CHAMA 450/750 V, PARA CIRCUITOS TERMINAIS - FORNECIMENTO E INSTALAÇÃO. AF_03/2023 | M | 1270 | 4.41 | 1.48 | 3.84 | 5.32 | 1879.6 | 4876.8 | 6756.4 | 0.917%
9.6.5 | CPU-00074 | Próprio | LUMINÁRIA ESPECIAL COM TELA PROTETORA INCLUSIVE LÂMPADA - FORNECIMENTO E INSTALAÇÃO. | UN | 65 | 248.61 | 111.25 | 188.82 | 300.07 | 7231.25 | 12273.3 | 19504.55 | 2.647%
9.6.6 | 91936 | SINAPI | CAIXA OCTOGONAL 4" X 4", PVC, INSTALADA EM LAJE - FORNECIMENTO E INSTALAÇÃO. AF_03/2023 | UN | 65 | 18.96 | 11.45 | 11.43 | 22.88 | 744.25 | 742.95 | 1487.2 | 0.2019%
9.6.7 | CPU-00075 | Próprio | REFLETOR LED 50W (LUZ BRANCA) 5000K À 5500K - IP66 E FLUXO LUMINOSO MÍNIMO DE 110LM/W - FORNECIMENTO E INSTALAÇÃO. | UN | 3 | 50.72 | 20.68 | 40.53 | 61.21 | 62.04 | 121.59 | 183.63 | 0.02492%
9.6.8 | CPU-00076 | Próprio | TELA DE PROTEÇÃO PARA REFLETOR COM DOBRADIÇA E PORTA CADEADO 50 X 50 CM - FORNECIMENTO E INSTALAÇÃO. | UN | 3 | 178.18 | 82.38 | 132.68 | 215.06 | 247.14 | 398.04 | 645.18 | 0.08757%
9.7 |  |  | QD - ÁREA EXTERNA E GUARITA | [8 empty] | 18160.63 | 2.465%
9.7.1 | 101878 | SINAPI | QUADRO DE DISTRIBUIÇÃO DE ENERGIA EM CHAPA DE AÇO GALVANIZADO, DE SOBREPOR, COM BARRAMENTO TRIFÁSICO, PARA 18 DISJUNTORES DIN 100A - FORNECIMENTO E INSTALAÇÃO. AF_10/2020 | UN | 1 | 585.67 | 78.66 | 628.24 | 706.9 | 78.66 | 628.24 | 706.9 | 0.09595%
9.7.2 | 93668 | SINAPI | DISJUNTOR TRIPOLAR TIPO DIN, CORRENTE NOMINAL DE 16A - FORNECIMENTO E INSTALAÇÃO. AF_10/2020 | UN | 1 | 70.33 | 7.35 | 77.53 | 84.88 | 7.35 | 77.53 | 84.88 | 0.01152%
9.7.3 | 93654 | SINAPI | DISJUNTOR MONOPOLAR TIPO DIN, CORRENTE NOMINAL DE 16A - FORNECIMENTO E INSTALAÇÃO. AF_10/2020 | UN | 5 | 12.19 | 2.43 | 12.28 | 14.71 | 12.15 | 61.4 | 73.55 | 0.009983%
9.7.4 | CPU-00056 | Próprio | INTERRUPTOR DIFERENCIAL RESIDUAL (D.R.) BIPOLAR DE 25A-30mA- FORNECIMENTO E INSTALAÇÃO. | UN | 3 | 161.98 | 30.97 | 164.53 | 195.5 | 92.91 | 493.59 | 586.5 | 0.0796%
9.7.5 | 91926 | SINAPI | CABO DE COBRE FLEXÍVEL ISOLADO, 2,5 MM², ANTI-CHAMA 450/750 V, PARA CIRCUITOS TERMINAIS - FORNECIMENTO E INSTALAÇÃO. AF_03/2023 | M | 245 | 4.41 | 1.48 | 3.84 | 5.32 | 362.6 | 940.8 | 1303.4 | 0.1769%
9.7.6 | 91928 | SINAPI | CABO DE COBRE FLEXÍVEL ISOLADO, 4 MM², ANTI-CHAMA 450/750 V, PARA CIRCUITOS TERMINAIS - FORNECIMENTO E INSTALAÇÃO. AF_03/2023 | M | 660 | 6.82 | 2 | 6.23 | 8.23 | 1320 | 4111.8 | 5431.8 | 0.7372%
9.7.7 | 91930 | SINAPI | CABO DE COBRE FLEXÍVEL ISOLADO, 6 MM², ANTI-CHAMA 450/750 V, PARA CIRCUITOS TERMINAIS - FORNECIMENTO E INSTALAÇÃO. AF_03/2023 | M | 321 | 9.5 | 2.62 | 8.84 | 11.46 | 841.02 | 2837.64 | 3678.66 | 0.4993%
9.7.8 | CPU-00062 | Próprio | PONTO DE TOMADA 2P+T - 20A, 250V INSTALADA EM CONDULETE MULTIPLO METÁLICO 3/4 – FORNECIMENTO E INSTALAÇÃO. | UN | 3 | 44.86 | 14.9 | 39.24 | 54.14 | 44.7 | 117.72 | 162.42 | 0.02204%
9.7.9 | CPU-00063 | Próprio | PONTO DE TOMADA 2P+T - 10A, 250V INSTALADA EM CONDULETE MULTIPLO METÁLICO 3/4 - FORNECIMENTO E INSTALAÇÃO. | UN | 1 | 42.24 | 14.9 | 36.08 | 50.98 | 14.9 | 36.08 | 50.98 | 0.006919%
9.7.10 | CPU-00064 | Próprio | PONTO DE TOMADA DUPLA 2P+T - 10A, 250V INSTALADA EM CONDULETE MULTIPLO METÁLICO 3/4 - FORNECIMENTO E INSTALAÇÃO. | UN | 2 | 51.61 | 14.9 | 47.39 | 62.29 | 29.8 | 94.78 | 124.58 | 0.01691%
9.7.11 | CPU-00066 | Próprio | INTERRUPTOR SIMPLES (1 TECLA) - 10A, 250V INSTALADO EM CONDULETE MULTIPLO METÁLICO 3/4 - FORNECIMENTO E INSTALAÇÃO. | UN | 3 | 41.1 | 14.9 | 34.7 | 49.6 | 44.7 | 104.1 | 148.8 | 0.0202%
9.7.12 | CPU-00068 | Próprio | INTERRUPTOR SIMPLES (1 TECLA) + TOMADA 2P+T - 10A, 250V INSTALADO EM CONDULETE MULTIPLO METÁLICO 3/4 - FORNECIMENTO E INSTALAÇÃO. | UN | 1 | 52.96 | 14.9 | 49.02 | 63.92 | 14.9 | 49.02 | 63.92 | 0.008676%
9.7.13 | CPU-00075 | Próprio | REFLETOR LED 50W (LUZ BRANCA) 5000K À 5500K - IP66 E FLUXO LUMINOSO MÍNIMO DE 110LM/W - FORNECIMENTO E INSTALAÇÃO. | UN | 19 | 50.72 | 20.68 | 40.53 | 61.21 | 392.92 | 770.07 | 1162.99 | 0.1578%
9.7.14 | CPU-00076 | Próprio | TELA DE PROTEÇÃO PARA REFLETOR COM DOBRADIÇA E PORTA CADEADO 50 X 50 CM - FORNECIMENTO E INSTALAÇÃO. | UN | 19 | 178.18 | 82.38 | 132.68 | 215.06 | 1565.22 | 2520.92 | 4086.14 | 0.5546%
9.7.15 | 101632 | SINAPI | RELÉ FOTOELÉTRICO PARA COMANDO DE ILUMINAÇÃO EXTERNA 1000 W - FORNECIMENTO E INSTALAÇÃO. AF_02/2025 | UN | 3 | 36.31 | 0.73 | 43.09 | 43.82 | 2.19 | 129.27 | 131.46 | 0.01784%
9.7.16 | CPU-00077 | Próprio | BASE PARA RELE COM SUPORTE METALICO - FORNECIMENTO E INSTALAÇÃO. | UN | 3 | 21.07 | 0.73 | 24.7 | 25.43 | 2.19 | 74.1 | 76.29 | 0.01035%
9.7.17 | CPU-00078 | Próprio | LUMINÁRIA TIPO BULBO COM LÂMPADA LED 24W E SUPORTE- FORNECIMENTO E INSTALAÇÃO. | UN | 4 | 59.52 | 4.12 | 67.72 | 71.84 | 16.48 | 270.88 | 287.36 | 0.039%
10 |  |  | SISTEMA DE PROTEÇÃO CONTRA DESCARGAS ATMOSFÉRICAS - SPDA | [8 empty] | 48202.97 | 6.542%
10.1 |  |  | SUBSISTEMA DE ATERRAMENTO | [8 empty] | 23050.2 | 3.129%
10.1.1 | 93358 | SINAPI | ESCAVAÇÃO MANUAL DE VALA. AF_09/2024 | m³ | 13.47 | 92.01 | 82.51 | 28.54 | 111.05 | 1111.4097 | 384.4303 | 1495.84 | 0.203%
10.1.2 | 93382 | SINAPI | REATERRO MANUAL DE VALAS, COM COMPACTADOR DE SOLOS DE PERCUSSÃO. AF_08/2023 | m³ | 13.47 | 29.65 | 24.81 | 10.97 | 35.78 | 334.1907 | 147.7593 | 481.95 | 0.06541%
10.1.3 | 104789 | SINAPI | DEMOLIÇÃO DE PISO DE CONCRETO SIMPLES, DE FORMA MANUAL, SEM REAPROVEITAMENTO. AF_09/2023 | m³ | 2.69 | 214.69 | 194.26 | 64.87 | 259.13 | 522.5594 | 174.4906 | 697.05 | 0.09461%
10.1.4 | 94990 | SINAPI | EXECUÇÃO DE PASSEIO (CALÇADA) OU PISO DE CONCRETO COM CONCRETO MOLDADO IN LOCO, FEITO EM OBRA, ACABAMENTO CONVENCIONAL, NÃO ARMADO. AF_08/2022 | m³ | 2.69 | 815.76 | 279.61 | 705.01 | 984.62 | 752.1509 | 1896.4691 | 2648.62 | 0.3595%
10.1.5 | 98111 | SINAPI | CAIXA DE INSPEÇÃO PARA ATERRAMENTO, CIRCULAR, EM POLIETILENO, DIÂMETRO INTERNO = 0,3 M. AF_12/2020 | UN | 1 | 50.73 | 7.64 | 53.59 | 61.23 | 7.64 | 53.59 | 61.23 | 0.008311%
10.1.6 | 96985 | SINAPI | HASTE DE ATERRAMENTO, DIÂMETRO 5/8", COM 3 METROS - FORNECIMENTO E INSTALAÇÃO. AF_08/2023 | UN | 21 | 107.78 | 12.8 | 117.29 | 130.09 | 268.8 | 2463.09 | 2731.89 | 0.3708%
10.1.7 | 104750 | SINAPI | CONECTOR GRAMPO METÁLICO TIPO OLHAL, PARA SPDA, PARA HASTE DE ATERRAMENTO DE 5/8'' E CABOS DE 10 A 50 MM2 - FORNECIMENTO E INSTALAÇÃO. AF_08/2023 | UN | 21 | 19.17 | 9.6 | 13.53 | 23.13 | 201.6 | 284.13 | 485.73 | 0.06593%
10.1.8 | 96977 | SINAPI | CORDOALHA DE COBRE NU 50 MM², ENTERRADA - FORNECIMENTO E INSTALAÇÃO. AF_08/2023 | M | 203 | 57.61 | 1.69 | 67.84 | 69.53 | 343.07 | 13771.52 | 14114.59 | 1.916%
10.1.9 | 104753 | SINAPI | CONECTOR SPLIT-BOLT, PARA SPDA, PARA CABOS ATÉ 50 MM2 - FORNECIMENTO E INSTALAÇÃO. AF_08/2023 | UN | 10 | 27.62 | 9.6 | 23.73 | 33.33 | 96 | 237.3 | 333.3 | 0.04524%
10.2 |  |  | SUBSISTEMA DE CAPTAÇÃO E DESCIDAS | [8 empty] | 24541.67 | 3.331%
10.2.1 | 96989 | SINAPI | CAPTOR TIPO FRANKLIN PARA SPDA - FORNECIMENTO E INSTALAÇÃO. AF_08/2023 | UN | 3 | 145.79 | 6.94 | 169.02 | 175.96 | 20.82 | 507.06 | 527.88 | 0.07165%
10.2.2 | CPU-00079 | Próprio | CORDOALHA DE COBRE NU 35 MM², NÃO ENTERRADA - FORNECIMENTO E INSTALAÇÃO. | M | 300 | 52.82 | 12.8 | 50.95 | 63.75 | 3840 | 15285 | 19125 | 2.596%
10.2.3 | CPU-00080 | Próprio | CONECTOR DE MEDIÇÃO EM BRONZE C/4 PARAFUSOS P/CABOS DE COBRE 16-70MM² - FORNECIMENTO E INSTALAÇÃO. | UN | 1 | 54.48 | 7.44 | 58.31 | 65.75 | 7.44 | 58.31 | 65.75 | 0.008924%
10.2.4 | CPU-00081 | Próprio | PRESILHA DE LATÃO PARA FIXAÇÃO DE CABOS DE COBRE, FURO D=7MM, PARA CABOS 35MM² A 50MM² - FORNECIMENTO E INSTALAÇÃO. | UN | 300 | 2.45 | 0.26 | 2.69 | 2.95 | 78 | 807 | 885 | 0.1201%
10.2.5 | 90447 | SINAPI | RASGO LINEAR MANUAL EM ALVENARIA, PARA ELETRODUTOS, DIÂMETROS MENORES OU IGUAIS A 40 MM. AF_09/2023 | M | 97 | 8.68 | 8.25 | 2.22 | 10.47 | 800.25 | 215.34 | 1015.59 | 0.1378%
10.2.6 | 87878 | SINAPI | CHAPISCO APLICADO EM ALVENARIAS E ESTRUTURAS DE CONCRETO INTERNAS, COM COLHER DE PEDREIRO. ARGAMASSA TRAÇO 1:3 COM PREPARO MANUAL. AF_10/2022 | m² | 19.4 | 5.11 | 3.16 | 3 | 6.16 | 61.304 | 58.196 | 119.5 | 0.01622%
10.2.7 | 87546 | SINAPI | EMBOÇO, EM ARGAMASSA TRAÇO 1:2:8, PREPARO MANUAL, APLICADO MANUALMENTE EM PAREDES INTERNAS, PARA AMBIENTES COM ÁREA MENOR QUE 5M², E = 10MM, COM TALISCAS. AF_03/2024 | m² | 19.4 | 31.68 | 21.4 | 16.83 | 38.23 | 415.16 | 326.5 | 741.66 | 0.1007%
10.2.8 | 87548 | SINAPI | MASSA ÚNICA, EM ARGAMASSA TRAÇO 1:2:8, PREPARO MANUAL, APLICADA MANUALMENTE EM PAREDES INTERNAS DE AMBIENTES COM ÁREA ENTRE 5M² E 10M², E = 10MM, COM TALISCAS. AF_03/2024 | m² | 19.4 | 28.54 | 18.47 | 15.97 | 34.44 | 358.318 | 309.812 | 668.13 | 0.09068%
10.2.9 | 95626 | SINAPI | APLICAÇÃO MANUAL DE TINTA LÁTEX ACRÍLICA EM PAREDE EXTERNAS DE CASAS, DUAS DEMÃOS. AF_03/2024 | m² | 19.4 | 16.4 | 8.51 | 11.28 | 19.79 | 165.094 | 218.826 | 383.92 | 0.05211%
10.2.10 | CPU-00082 | Próprio | FIXADOR UNIVERSAL PARA SPDA EM LATÃO ESTANHADO PARA CABO DE 35MM²-70MM², ACOMPANHA ACESSÓRIOS DE FIXAÇÃO - FORNECIMENTO E INSTALAÇÃO | UN | 21 | 35.94 | 5.19 | 38.18 | 43.37 | 108.99 | 801.78 | 910.77 | 0.1236%
10.2.11 | CPU-00083 | Próprio | CAIXA INSPEÇÃO EM POLIAMIDA 150X110X70MM, BOCAL 1" - FORNECIMENTO E INSTALAÇÃO. | UN | 1 | 81.59 | 4.6 | 93.87 | 98.47 | 4.6 | 93.87 | 98.47 | 0.01337%
10.3 |  |  | EQUIPONTENCIALIZAÇÃO | [8 empty] | 611.1 | 0.08294%
10.3.1 | CPU-00079 | Próprio | CORDOALHA DE COBRE NU 35 MM², NÃO ENTERRADA - FORNECIMENTO E INSTALAÇÃO. | M | 8 | 52.82 | 12.8 | 50.95 | 63.75 | 102.4 | 407.6 | 510 | 0.06922%
10.3.2 | CPU-00084 | Próprio | TERMINAL DE COMPRESSÃO PARA CABO DE 50 MM2 - FORNECIMENTO E INSTALAÇÃO. | UN | 10 | 8.38 | 1.61 | 8.5 | 10.11 | 16.1 | 85 | 101.1 | 0.01372%
11 |  |  | ADMINISTRAÇÃO LOCAL DA OBRA | [8 empty] | 56190.43 | 7.627%
11.1 | CPU-00091 | Próprio | ADMINISTRAÇÃO LOCAL DA OBRA - PROA 20/0602-0004194-3 - REFORMA ELÉTRICA PE ITAQUI | UN | 1 | 46553.8 | 54926.4 | 1264.03 | 56190.43 | 54926.4 | 1264.03 | 56190.43 | 7.627%
12 |  |  | SERVIÇOS FINAIS | [8 empty] | 11113.49 | 1.508%
12.1 |  |  | LIMPEZA FINAL DA OBRA | [8 empty] | 5906.37 | 0.8017%
12.1.1 | CPU-00088 | Próprio | LIMPEZA FINAL DE OBRA | m² | 1169.58 | 4.19 | 2.91 | 2.14 | 5.05 | 3403.4778 | 2502.8922 | 5906.37 | 0.8017%
12.2 |  |  | REMOÇÃO DO ENTULHO | [8 empty] | 5207.12 | 0.7067%
12.2.1 | CPU-00087 | Próprio | CARGA MANUAL DE ENTULHO EM CACAMBA. | m³ | 89.562 | 16.28 | 14.59 | 5.05 | 19.64 | 1306.7096 | 452.2804 | 1758.99 | 0.2387%
12.2.2 | 97914 | SINAPI | TRANSPORTE COM CAMINHÃO BASCULANTE DE 6 M³, EM VIA URBANA PAVIMENTADA, DMT ATÉ 30 KM (UNIDADE: M3XKM). AF_07/2020 | M3XKM | 895.62 | 3.19 | 0.54 | 3.31 | 3.85 | 483.6348 | 2964.4952 | 3448.13 | 0.468%
[9 empty] | Totais -> | 198.072,80 | 538.701,31 | 736.774,11
[9 empty] | Total sem BDI |  | 610472.9
[9 empty] | Total do BDI |  | 126301.21
[9 empty] | Total Geral |  | 736774.11