## Planilha Orçamentária (hidden)
Planilha de Orçamento
Obra: Casas do Incra - CASA MODELO 1
Enfereço: Taquari / RS
| SINAPI Data Base - Agosto/2025- Sem Desoneração | [11 empty] | BDI | 20.34%
Área: 41,23 m²
Encargos Sociais: Horista: 112,84 % Mensalista: 69,65 %
[6 empty] | CUSTO UNITÁRIO (S/BDI) |  |  | CUSTO UNITÁRIO (C/BDI) |  |  | PREÇO TOTAL (C/BDI)
| ITEM | SINAPI | DESCRIÇÃO DOS SERVIÇOS | UNID. | QUANT. | MATERIAL (R$) | MÃO DE OBRA (R$) | TOTAL (R$) | MATERIAL (R$) | MÃO DE OBRA (R$) | TOTAL (R$) | MATERIAL (R$) | MÃO DE OBRA (R$) | TOTAL (R$)
| 1 |  | INSTALAÇÕES PROVISÓRIAS
| 1.1 | 99059 | LOCACAO CONVENCIONAL DE OBRA, UTILIZANDO GABARITO DE TÁBUAS CORRIDAS PONTALETADAS A CADA 2,00M - 2 UTILIZAÇÕES. AF_10/2018 | M | 103.89 | 18.86 | 17.84 | 36.7 | 22.6961 | 21.4687 | 44.1648 | 2357.9003 | 2230.3787 | 4588.279
| TOTAL DE INSTALAÇÕES PROVISÓRIAS | [10 empty] | 2357.9003 | 2230.3787 | 4588.279
| 2 |  | FUNDAÇÕES
| 2.1 | COMPOSIÇÃO 01 | ESTACA ESCAVADA MECANICAMENTE, SEM FLUIDO ESTABILIZANTE, COM 30CM DE DIÂMETRO, CONCRETO LANÇADO POR CAMINHÃO BETONEIRA (EXCLUSIVE MOBILIZAÇÃO E DESMOBILIZAÇÃO) | M | 48 | 66.01 | 6.19 | 72.2 | 79.4364 | 7.449 | 86.8855 | 3812.94 | 357.55 | 4170.49
| 2.2 | 96543 | ARMAÇÃO DE BLOCO, VIGA BALDRAME E SAPATA UTILIZANDO AÇO CA-60 DE 5 MM - MONTAGEM. AF_06/2017 | KG | 73.32 | 12.47 | 8.72 | 21.19 | 15.0064 | 10.4936 | 25.5 | 1100.26 | 769.39 | 1869.65
| 2.3 | 96546 | ARMAÇÃO DE BLOCO, VIGA BALDRAME OU SAPATA UTILIZANDO AÇO CA-50 DE 10 MM - MONTAGEM. AF_06/2017 | KG | 148.2 | 11.46 | 3.47 | 14.93 | 13.791 | 4.1758 | 17.9668 | 2043.82 | 618.85 | 2662.67
| 2.4 | PESQUISA | FABRICAÇÃO, MONTAGEM E DESMONTAGEM DE FÔRMA PARA VIGA BALDRAME E BLOCOS DE COROAMENTO, EM MADEIRA SERRADA, E=25 MM, 4 UTILIZAÇÕES. AF_06/2017 | M2 | 48.08 | 24.21 | 29.69 | 53.9 | 29.1343 | 35.7289 | 64.8633 | 1400.7778 | 1717.8477 | 3118.6255
| 2.5 | COMPOSIÇÃO 04 | MURO BLOCO GRES - ARGAM. ci-ar 1:6 | M2 | 5.55 | 83.8 | 52.5 | 136.3 | 100.8449 | 63.1785 | 164.0234 | 559.6893 | 350.6407 | 910.33
| 2.6 | PESQUISA | CONCRETAGEM DE BLOCOS DE VIGAS BALDRAMES, FCK 25 MPA, COM USO DE BOMBA LANÇAMENTO, ADENSAMENTO E ACABAMENTO. AF_06/2017 | M3 | 3.61 | 682.27 | 23.89 | 706.16 | 821.0437 | 28.7492 | 849.7929 | 2963.96 | 103.78 | 3067.74
| 2.7 | 96624 | LASTRO COM MATERIAL GRANULAR (PEDRA BRITADA N.2), APLICADO EM PISOS OU LAJES SOBRE SOLO, ESPESSURA DE *10 CM*. AF_08/2017 | M3 | 9.01 | 126.79 | 46.45 | 173.24 | 152.5791 | 55.8979 | 208.477 | 1374.73 | 503.64 | 1878.37
| TOTAL DE FUNDAÇÕES | [10 empty] | 13256.1771 | 4421.6984 | 17677.8755
| 3 |  | IMPERMEABILIZAÇÃO
| 3.1 | 98562 | IMPERMEABILIZAÇÃO DE SUPERFÍCIE COM ARGAMASSA DE CIMENTO E AREIA, COM ADITIVO IMPERMEABILIZANTE, E = 1,5CM. AF_09/2023 | M2 | 57.1 | 23.72 | 29.48 | 53.2 | 28.5446 | 35.4762 | 64.0209 | 1629.89 | 2025.69 | 3655.58
| 3.2 | PESQUISA | CONTRAPISO EM ARGAMASSA TRAÇO 1:4 (CIMENTO E AREIA), PREPARO MANUAL, APLICADO EM ÁREAS MOLHADAS SOBRE IMPERMEABILIZAÇÃO, ACABAMENTO NÃO REFORÇADO, ESPESSURA 3CM. AF_07/2021 | M2 | 58.72 | 14 | 23 | 37 | 16.8476 | 27.6782 | 44.5258 | 989.2911 | 1625.26 | 2614.5511
| TOTAL DE IMPERMEABILIZAÇÃO | [10 empty] | 2619.1811 | 3650.95 | 6270.1311
| 4 |  | SUPRA ESTRUTURA
| 4.1 | 92759 | ARMAÇÃO DE PILAR OU VIGA DE UMA ESTRUTURA CONVENCIONAL DE CONCRETO ARMADO EM UM EDIFÍCIO DE MÚLTIPLOS PAVIMENTOS UTILIZANDO AÇO CA-60 DE 5,0 MM - MONTAGEM. AF_12/2015 | KG | 60.16 | 10.91 | 4.01 | 14.92 | 13.1291 | 4.8256 | 17.9547 | 789.84 | 290.31 | 1080.15
| 4.2 | 92761 | ARMAÇÃO DE PILAR OU VIGA DE UMA ESTRUTURA CONVENCIONAL DE CONCRETO ARMADO EM UM EDIFÍCIO DE MÚLTIPLOS PAVIMENTOS UTILIZANDO AÇO CA-50 DE 8,0 MM - MONTAGEM. AF_12/2015 | KG | 95.8 | 11.46 | 1.71 | 13.17 | 13.791 | 2.0578 | 15.8488 | 1321.17 | 197.13 | 1518.3
| 4.3 | 103674 | CONCRETAGEM DE VIGAS E LAJES, FCK=25 MPA, PARA LAJES PREMOLDADAS COM USO DE BOMBA - LANÇAMENTO, ADENSAMENTO E ACABAMENTO. AF_02/2022 | M3 | 2.7 | 672.37 | 49.44 | 721.81 | 809.1301 | 59.4961 | 868.6262 | 2184.65 | 160.63 | 2345.28
|  |  | LAJE PRÉ MOLDADA | M2 | 6.93
| 4.4 | 92447 | MONTAGEM E DESMONTAGEM DE FÔRMA DE VIGA, ESCORAMENTO COM PONTALETE DE MADEIRA, PÉ-DIREITO SIMPLES, EM MADEIRA SERRADA, 2 UTILIZAÇÕES. AF_09/2020 | M2 | 36.06 | 127.86 | 77.77 | 205.63 | 153.8667 | 93.5884 | 247.4551 | 5548.43 | 3374.79 | 8923.22
| TOTAL DE SUPRA ESTRUTURA | [10 empty] | 9844.09 | 4022.86 | 13866.95
| 5 |  | PAREDES E VEDAÇÕES
| 5.1 | PESQUISA | ALVENARIA DE BLOCO DE CONCRETO 14x19x29 | M2 | 195.15 | 23.6 | 37.2 | 60.8 | 28.4002 | 44.7665 | 73.1667 | 5542.3068 | 8736.1786 | 14278.4854
| 5.2 | 105024 | VERGA MOLDADA IN LOCO EM CONCRETO, ESPESSURA DE *10* CM. AF_03/2024 | M | 19.2 | 37.14 | 17.18 | 54.32 | 44.6943 | 20.6744 | 65.3687 | 858.13 | 396.94 | 1255.07
| 5.3 | 105030 | CONTRAVERGA MOLDADA IN LOCO EM CONCRETO, ESPESSURA DE *10* CM. AF_03/2024 | M | 11.6 | 31.48 | 11.07 | 42.55 | 37.883 | 13.3216 | 51.2047 | 439.44 | 154.53 | 593.97
| TOTAL DE PAREDES E VEDAÇÕES | [10 empty] | 6839.8768 | 9287.6486 | 16127.5254
| 6 |  | COBERTURA
| 6.1 | PESQUISA | FABRICAÇÃO E INSTALAÇÃO DE TESOURA INTEIRA EM MADEIRA NÃO APARELHADA, VÃO DE 8 M, PARA TELHA ONDULADA DE FIBROCIMENTO, METÁLICA, PLÁSTICA OU TERMOACÚSTICA, INCLUSO IÇAMENTO. AF_07/2019 | UN | 6 | 195 | 248 | 443 | 234.663 | 298.4432 | 533.1062 | 1407.978 | 1790.6592 | 3198.6372
| 6.2 | PESQUISA | TRAMA DE MADEIRA COMPOSTA POR TERÇAS PARA TELHADOS DE ATÉ 2 ÁGUAS PARA TELHA ONDULADA DE FIBROCIMENTO, METÁLICA, PLÁSTICA OU TERMOACÚSTICA, INCLUSO TRANSPORTE VERTICAL. AF_07/2019 | M2 | 89.97 | 1.55 | 2.5 | 4.05 | 1.8653 | 3.0085 | 4.8738 | 167.8183 | 270.67 | 438.4883
| 6.3 | PESQUISA | TELHAMENTO COM TELHA ONDULADA DE FIBROCIMENTO E = 6 MM, COM RECOBRIMENTO LATERAL DE 1/4 DE ONDA PARA TELHADO COM INCLINAÇÃO MAIOR QUE 10°, COM ATÉ 2 ÁGUAS, INCLUSO IÇAMENTO. AF_07/2019 | M2 | 89.97 | 30.6 | 5 | 35.6 | 36.824 | 6.017 | 42.841 | 3313.0589 | 541.34 | 3854.3989
| 6.4 | PESQUISA | CUMEEIRA PARA TELHA DE FIBROCIMENTO ONDULADA E = 6 MM, INCLUSO ACESSÓRIOS DE FIXAÇÃO E IÇAMENTO. AF_07/2019 | M | 8.3 | 46.3 | 2.67 | 48.97 | 55.7174 | 3.2131 | 58.9305 | 462.4546 | 26.66 | 489.1146
| 6.5 | 96111 | FORRO EM RÉGUAS DE PVC, FRISADO, PARA AMBIENTES RESIDENCIAIS, INCLUSIVE ESTRUTURA UNIDIRECIONAL DE FIXAÇÃO. AF_08/2023_PS | M2 | 51.07 | 59.79 | 19.46 | 79.25 | 71.9513 | 23.4182 | 95.3695 | 3674.55 | 1195.96 | 4870.51
| 6.6 | 94231 | RUFO (ALGEROZ E CAPEAMENTO) EM CHAPA DE AÇO GALVANIZADO NÚMERO 24, CORTE DE 25 CM, INCLUSO TRANSPORTE VERTICAL. AF_07/2019 | M | 5.4 | 52.3 | 6.92 | 59.22 | 62.9378 | 8.3275 | 71.2653 | 339.86 | 44.96 | 384.82
| TOTAL DE COBERTURA | [10 empty] | 9365.7198 | 3870.2492 | 13235.969
| 7 |  | INSTALAÇÕES ELÉTRICA/TELEFONIA/LÓGICA
| 7.1 | 101502 | ENTRADA DE ENERGIA ELÉTRICA, AÉREA, BIFÁSICA, COM CAIXA DE EMBUTIR, CABO DE 16 MM2 E DISJUNTOR DIN 50A (NÃO INCLUSO O POSTE DE CONCRETO). AF_07/2020_PS | UN | 1 | 1550.66 | 460.83 | 2011.49 | 1866.0642 | 554.5628 | 2420.6271 | 1866.06 | 554.56 | 2420.62
| 7.2 | 5044 | POSTE DE CONCRETO CIRCULAR, 200 KG, H = 9 M (NBR 8451) | UN | 1 | 1108.21 | 46.42 | 1154.63 | 1333.6199 | 55.8618 | 1389.4817 | 1333.61 | 55.86 | 1389.47
| 7.3 | PESQUISA | CABO DE COBRE FLEXÍVEL ISOLADO, 2,5 MM², ANTI-CHAMA 450/750 V, PARA CIRCUITOS TERMINAIS - FORNECIMENTO E INSTALAÇÃO. AF_12/2015 | M | 559.2 | 1.98 | 1.31 | 3.29 | 2.3827 | 1.5765 | 3.9592 | 1332.4237 | 881.55 | 2213.9737
| 7.5 | PESQUISA | CABO 10mm | M | 300 | 4.7 | 2.5 | 7.2 | 5.656 | 3.0085 | 8.6645 | 1696.794 | 902.55 | 2599.344
| 7.7 | PESQUISA | ELETRODUTO FLEXÍVEL CORRUGADO, PVC, DN 32 MM (1"), PARA CIRCUITOS TERMINAIS, INSTALADO EM LAJE - FORNECIMENTO E INSTALAÇÃO. AF_12/2015 | M | 3.2 | 3.75 | 6.75 | 10.5 | 4.5128 | 8.1229 | 12.6357 | 14.4408 | 25.99 | 40.4308
|  |  | ELETRODUTO FORRO | M | 59.8
|  |  | ELETRODUTO PAREDE | M | 6.2
| 7.8 | 90447 | RASGO EM ALVENARIA PARA ELETRODUTOS COM DIAMETROS MENORES OU IGUAIS A 40 MM. AF_05/2015 | M | 44.9 | 1.92 | 7.18 | 9.1 | 2.3105 | 8.6404 | 10.9509 | 103.74 | 387.95 | 491.69
| 7.9 | PESQUISA | INTERRUPTOR SIMPLES (1 MÓDULO), 10A/250V, INCLUINDO SUPORTE E PLACA - FORNECIMENTO E INSTALAÇÃO. AF_12/2015 | UN | 6 | 4.63 | 15.87 | 20.5 | 5.5717 | 19.098 | 24.6697 | 33.4305 | 114.58 | 148.0105
| 7.11 | PESQUISA | INTERRUPTOR SIMPLES (3 MÓDULOS), 10A/250V, INCLUINDO SUPORTE E PLACA - FORNECIMENTO E INSTALAÇÃO. AF_12/2015 | UN | 1 | 23.7 | 30.8 | 54.5 | 28.5206 | 37.0647 | 65.5853 | 28.5206 | 37.06 | 65.5806
| 7.12 | PESQUISA | INTERRUPTOR SIMPLES (1 MÓDULO) COM 1 TOMADA DE EMBUTIR 2P+T 10 A, INCLUINDO SUPORTE E PLACA - FORNECIMENTO E INSTALAÇÃO. AF_12/2015 | UN | 2 | 7.44 | 27.06 | 34.5 | 8.9533 | 32.564 | 41.5173 | 17.9066 | 65.12 | 83.0266
| 7.13 | PESQUISA | TOMADA BAIXA DE EMBUTIR (1 MÓDULO), 2P+T 10 A, INCLUINDO SUPORTE E PLACA - FORNECIMENTO E INSTALAÇÃO. AF_12/2015 | UN | 3 | 4.01 | 16.29 | 20.3 | 4.8256 | 19.6034 | 24.429 | 14.4769 | 58.81 | 73.2869
| 7.14 | PESQUISA | TOMADA MÉDIA DE EMBUTIR (1 MÓDULO), 2P+T 10 A, INCLUINDO SUPORTE E PLACA - FORNECIMENTO E INSTALAÇÃO. AF_12/2015 | UN | 12 | 4.07 | 19.63 | 23.7 | 4.8978 | 23.6227 | 28.5206 | 58.7741 | 283.47 | 342.2441
| 7.16 | PESQUISA | TOMADA BAIXA DE EMBUTIR (2 MÓDULOS), 2P+T 10 A, INCLUINDO SUPORTE E PLACA - FORNECIMENTO E INSTALAÇÃO. AF_03/2023 | UN | 2 | 4.85 | 24.15 | 29 | 5.8365 | 29.0621 | 34.8986 | 11.673 | 58.12 | 69.793
| 7.17 | PESQUISA | DISJUNTOR MONOPOLAR TIPO DIN, CORRENTE NOMINAL DE 16A - FORNECIMENTO E INSTALAÇÃO. AF_10/2020 | UN | 4 | 7.39 | 1.59 | 8.98 | 8.8931 | 1.9134 | 10.8065 | 35.5725 | 7.65 | 43.2225
| 7.18 | PESQUISA | DISJUNTOR MONOPOLAR TIPO DIN, CORRENTE NOMINAL DE 20A - FORNECIMENTO E INSTALAÇÃO. AF_10/2020 | UN | 1 | 10.33 | 2.11 | 12.44 | 12.4311 | 2.5392 | 14.9703 | 12.4311 | 2.53 | 14.9611
| 7.19 | PESQUISA | DISJUNTOR MONOPOLAR TIPO DIN, CORRENTE NOMINAL DE 32A - FORNECIMENTO E INSTALAÇÃO. AF_10/2020 | UN | 1 | 7.38 | 3.97 | 11.35 | 8.8811 | 4.7775 | 13.6586 | 8.8811 | 4.77 | 13.6511
| 7.22 | PESQUISA | QUADRO DE DISTRIBUIÇÃO DE ENERGIA EM CHAPA DE AÇO GALVANIZADO, DE EMBUTIR, COM BARRAMENTO TRIFÁSICO, PARA 12 DISJUNTORES DIN 100A - FORNECIMENTO E INSTALAÇÃO. AF_07/2025 | UN | 1 | 282.4 | 68.3 | 350.7 | 339.8402 | 82.1922 | 422.0324 | 339.8402 | 82.19 | 422.0302
cat | 7.23 | PESQUISA | PAINEL LED QUADRADO DE SOBREPOR, 12 W, 17CM X 17CM | UN | 11 | 16.53 | 22.67 | 39.2 | 19.8922 | 27.2811 | 47.1733 | 218.8142 | 300.09 | 518.9042
| 7.24 | PESQUISA | LUMINÁRIA TIPO PLAFON CIRCULAR, DE SOBREPOR, COM LED DE 12/13 W - FORNECIMENTO E INSTALAÇÃO. AF_09/2024 | UN | 5 | 16.57 | 14.83 | 31.4 | 19.9403 | 17.8464 | 37.7868 | 99.7017 | 89.23 | 188.9317
| TOTAL DE INSTALAÇÕES ELÉTRICAS | [10 empty] | 7227.0909 | 3912.08 | 11139.1709
| 8 |  | INSTALAÇÕES SANITÁRIAS
| 8.1 | 96525 | ESCAVAÇÃO MECANIZADA PARA VIGA BALDRAME, COM PREVISÃO DE FÔRMA, COM MINI-ESCAVADEIRA. AF_06/2017 | M3 | 2.7 | 38.75 | 20.82 | 59.57 | 46.6318 | 25.0548 | 71.6865 | 125.9 | 67.64 | 193.54
| 8.2 | 93369 | REATERRO MECANIZADO DE VALA COM ESCAVADEIRA HIDRÁULICA (CAPACIDADE DA CAÇAMBA: 0,8 M³ / POTÊNCIA: 111 HP), LARGURA DE 1,5 A 2,5 M, PROFUNDIDADE DE 1,5 A 3,0 M, COM SOLO (SEM SUBSTITUIÇÃO) DE 1ª CATEGORIA EM LOCAIS COM BAIXO NÍVEL DE INTERFERÊNCIA. AF_04/2016 | M3 | 2 | 12.37 | 7.84 | 20.21 | 14.8861 | 9.4347 | 24.3207 | 29.77 | 18.86 | 48.63
| 8.3 | 97901 | CAIXA ENTERRADA HIDRÁULICA RETANGULAR EM ALVENARIA COM TIJOLOS CERÂMICOS MACIÇOS, DIMENSÕES INTERNAS: 0,4X0,4X0,4 M PARA REDE DE ESGOTO. AF_12/2020 | UN | 5 | 169.68 | 142.97 | 312.65 | 204.1929 | 172.0501 | 376.243 | 1020.96 | 860.25 | 1881.21
| 8.4 | PESQUISA | CAIXA SIFONADA, PVC, DN 100 X 100 X 50 MM, JUNTA ELÁSTICA, FORNECIDA E INST ALADA EM RAMAL DE DESCARGA OU EM RAMAL DE ESGOTO SANITÁRIO. AF_12/2014 | UN | 6 | 13.22 | 17.18 | 30.4 | 15.9089 | 20.6744 | 36.5834 | 95.4537 | 124.04 | 219.4937
| 8.6 | PESQUISA | FILTRO ANAERÓBIO RETANGULAR, EM ALVENARIA COM BLOCOS DE CONCRETO, DIMENSÕES INTERNAS: 0,8 X 1,2 X H=1,67 M, VOLUME ÚTIL: 1152 L (PARA 5 CONTRIBUINTES). AF_12/2020 | UN | 1 | 313 | 685 | 998 | 376.6642 | 824.329 | 1200.9932 | 376.6642 | 824.329 | 1200.9932
| 8.7 | PESQUISA | SUMIDOURO RETANGULAR, EM ALVENARIA COM BLOCOS DE CONCRETO, DIMENSÕES INTERNAS: 0,8 X 1,4 X H=3,0 M, ÁREA DE INFILTRAÇÃO: 13,2 M² (PARA 5 CONTRIBUINTES). AF_12/2020 | UN | 1 | 1288 | 582 | 1870 | 1549.9792 | 700.3788 | 2250.358 | 1549.9792 | 700.3788 | 2250.358
| 8.8 | PESQUISA | TANQUE SÉPTICO RETANGULAR, EM ALVENARIA COM BLOCOS DE CONCRETO, DIMENSÕES INTERNAS: 1,0 X 2,0 X H=1,4 M, VOLUME ÚTIL: 2000 L (PARA 5 CONTRIBUINTES). AF_12/2020 | UN | 1 | 250 | 416 | 666 | 300.85 | 500.6144 | 801.4644 | 300.85 | 500 | 800.85
| 8.9 | 90443 | RASGO EM ALVENARIA PARA RAMAIS/ DISTRIBUIÇÃO COM DIAMETROS MENORES OU IGUAIS A 40 MM. AF_05/2015 | M | 1.8 | 1.62 | 6.81 | 8.43 | 1.9495 | 8.1952 | 10.1447 | 3.5 | 14.75 | 18.25
| 8.10 | PESQUISA | TUBO PVC, SERIE NORMAL, ESGOTO PREDIAL, DN 50 MM, FORNECIDO E INSTALADO EM RAMAL DE DESCARGA OU RAMAL DE ESGOTO SANITÁRIO. AF_12/2014 | M | 17.4 | 7.44 | 13.91 | 21.35 | 8.9533 | 16.7393 | 25.6926 | 155.7874 | 291.26 | 447.0474
| 8.11 | PESQUISA | TUBO PVC, SERIE NORMAL, ESGOTO PREDIAL, DN 100 MM, FORNECIDO E INSTALADO EM RAMAL DE DESCARGA OU RAMAL DE ESGOTO SANITÁRIO. AF_12/2014 | M | 11 | 12.08 | 19.3 | 31.38 | 14.5371 | 23.2256 | 37.7627 | 159.9078 | 255.48 | 415.3878
| 8.13 | PESQUISA | JOELHO 90 GRAUS, PVC, SERIE NORMAL, ESGOTO PREDIAL, DN 100 MM, JUNTA ELÁSTICA, FORNECIDO E INSTALADO EM RAMAL DE DESCARGA OU RAMAL DE ESGOTO SANITÁR IO. AF_08/2022 | UN | 1 | 4.93 | 8.37 | 13.3 | 5.9328 | 10.0725 | 16.0052 | 5.9328 | 10.07 | 16.0028
| 8.14 | PESQUISA | JOELHO 90 GRAUS, PVC, SERIE NORMAL, ESGOTO PREDIAL, DN 50 MM, JUNTA ELÁSTICA, FORNECIDO E INSTALADO EM RAMAL DE DESCARGA OU RAMAL DE ESGOTO SANITÁRIO. AF_12/2014 | UN | 4 | 2.09 | 5.97 | 8.06 | 2.5151 | 7.1843 | 9.6994 | 10.0604 | 28.73 | 38.7904
| 8.15 | PESQUISA | JUNÇÃO DE REDUÇÃO INVERTIDA, PVC, SÉRIE NORMAL, ESGOTO PREDIAL, DN 100 X 50 MM, JUNTA ELÁSTICA, FORNECIDO E INSTALADO EM RAMAL DE DESCARGA OU RAMAL DE ESGOTO SANITÁRIO. AF_08/2022 | UN | 1 | 15.67 | 10.13 | 25.8 | 18.8573 | 12.1904 | 31.0477 | 18.8573 | 12.19 | 31.0473
| 8.17 | PESQUISA | LUVA SIMPLES, PVC, SERIE NORMAL, ESGOTO PREDIAL, DN 50 MM, JUNTA ELÁSTICA, FORNECIDO E INSTALADO EM RAMAL DE DESCARGA OU RAMAL DE ESGOTO SANITÁRIO. AF_12/2014 | UN | 2 | 2.91 | 4.01 | 6.92 | 3.5019 | 4.8256 | 8.3275 | 7.0038 | 9.65 | 16.6538
| 8.18 | PESQUISA | LUVA SIMPLES, PVC, SERIE NORMAL, ESGOTO PREDIAL, DN 100 MM, JUNTA ELÁSTICA , FORNECIDO E INSTALADO EM RAMAL DE DESCARGA OU RAMAL DE ESGOTO SANITÁRIO. AF_12/2014 | UN | 2 | 5.64 | 5.66 | 11.3 | 6.7872 | 6.8112 | 13.5984 | 13.5744 | 13.62 | 27.1944
| TOTAL DE INSTALAÇÕES SANITÁRIAS | [10 empty] | 3874.2008 | 3731.2478 | 7605.4486
| 9 |  | INSTALAÇÕES HIDRÁULICAS
| 9.1 | 90443 | RASGO EM ALVENARIA PARA RAMAIS/ DISTRIBUIÇÃO COM DIAMETROS MENORES OU IGUAIS A 40 MM. AF_05/2015 | M | 9.65 | 1.62 | 6.81 | 8.43 | 1.9495 | 8.1952 | 10.1447 | 18.81 | 79.08 | 97.89
| 9.2 | PESQUISA | KIT CAVALETE PARA MEDIÇÃO DE ÁGUA - ENTRADA PRINCIPAL, EM PVC SOLDÁVEL DN UN 25 (¾") FORNECIMENTO E INSTALAÇÃO (EXCLUSIVE HIDRÔMETRO). AF_11/2016 | UN | 1 | 66.39 | 67.41 | 133.8 | 79.8937 | 81.1212 | 161.0149 | 79.8937 | 81.12 | 161.0137
| 9.3 | PESQUISA | TUBO, PVC, SOLDÁVEL, DN 25MM, INSTALADO EM RAMAL OU SUB-RAMAL DE ÁGUA - FORNECIMENTO E INSTALAÇÃO. AF_12/2014 | M | 70 | 3.03 | 16.58 | 19.61 | 3.6463 | 19.9524 | 23.5987 | 255.2411 | 1396.66 | 1651.9011
|  |  | tubo 32mm |  | 120
| 9.4 | PESQUISA | JOELHO 90 GRAUS, PVC, SOLDÁVEL, DN 25MM, INSTALADO EM RAMAL OU SUB-RAMAL DE ÁGUA - FORNECIMENTO E INSTALAÇÃO. AF_12/2014 | UN | 5 | 0.63 | 6.62 | 7.25 | 0.75814 | 7.9665 | 8.7247 | 3.7907 | 39.83 | 43.6207
| 9.5 | PESQUISA | ADAPTADOR COM FLANGE E ANEL DE VEDAÇÃO, PVC, SOLDÁVEL, DN 25 MM X 3/4 , INSTALADO EM RESERVAÇÃO DE ÁGUA DE EDIFICAÇÃO QUE POSSUA RESERVATÓRIO DE FI BRA/FIBROCIMENTO FORNECIMENTO E INSTALAÇÃO. AF_06/2016 | UN | 1 | 8.23 | 5.82 | 14.05 | 9.904 | 7.0038 | 16.9078 | 9.904 | 7 | 16.904
| 9.6 | PESQUISA | JOELHO 90 GRAUS COM BUCHA DE LATÃO, PVC, SOLDÁVEL, DN 25MM, X 3/4 INSTALADO EM RAMAL OU SUB-RAMAL DE ÁGUA - FORNECIMENTO E INSTALAÇÃO. AF_12/2014 | UN | 4 | 6.23 | 6.35 | 12.58 | 7.4972 | 7.6416 | 15.1388 | 29.9887 | 30.56 | 60.5487
| 9.7 | PESQUISA | TÊ COM BUCHA DE LATÃO NA BOLSA CENTRAL, PVC, SOLDÁVEL, DN 25MM X 1/2, INSTALADO EM RAMAL OU SUB-RAMAL DE ÁGUA - FORNECIMENTO E INSTALAÇÃO. AF_12/2014 | UN | 1 | 6.56 | 7.84 | 14.4 | 7.8943 | 9.4347 | 17.329 | 7.8943 | 9.43 | 17.3243
| 9.9 | PESQUISA | REGISTRO DE GAVETA BRUTO, LATÃO, ROSCÁVEL, 3/4", COM ACABAMENTO E CANOPLA CROMADOS - FORNECIMENTO E INSTALAÇÃO. AF_08/2021 | UN | 3 | 64.27 | 9.73 | 74 | 77.3425 | 11.7091 | 89.0516 | 232.0276 | 35.12 | 267.1476
| 9.10 | PESQUISA | TORNEIRA DE BOIA PARA CAIXA D'ÁGUA, ROSCÁVEL, 3/4" - FORNECIMENTO E INSTALAÇÃO. AF_08/2021 | UN | 1 | 11.47 | 8.08 | 19.55 | 13.803 | 9.7235 | 23.5265 | 13.803 | 9.72 | 23.523
| 9.11 | PESQUISA | CAIXA D´ÁGUA EM POLIETILENO, 500 LITROS - FORNECIMENTO E INSTALAÇÃO. AF_06/2021 1.000 | UN | 1 | 232.63 | 4.47 | 237.1 | 279.9469 | 5.3792 | 285.3261 | 279.9469 | 5.37 | 285.3169
| TOTAL DE INSTALAÇÕES HIDRÁULICAS | [10 empty] | 931.3001 | 1693.89 | 2625.1901
| 10 |  | LOUÇAS, METAIS E EQUIPAMENTOS
| 10.1 | PESQUISA | VASO SANITÁRIO SIFONADO COM CAIXA ACOPLADA LOUÇA BRANCA, INCLUSO ENGATE FLEXÍVEL EM PLÁSTICO BRANCO, 1/2 X 40CM - FORNECIMENTO E INSTALAÇÃO. AF_01/2020 | UN | 1 | 664.17 | 31.33 | 695.5 | 799.2622 | 37.7025 | 836.9647 | 799.2622 | 37.7 | 836.9622
| 10.2 | PESQUISA | ASSENTO SANITÁRIO CONVENCIONAL - FORNECIMENTO E INSTALACAO. AF_01/2020 | UN | 1 | 38.91 | 4.38 | 43.29 | 46.8243 | 5.2709 | 52.0952 | 46.8243 | 5.27 | 52.0943
| 10.3 | PESQUISA | TORNEIRA CROMADA DE MESA, 1/2 OU 3/4, PARA LAVATÓRIO, PADRÃO MÉDIO - FORNECIMENTO E INSTALAÇÃO. AF_01/2020 | UN | 3 | 141.15 | 2.95 | 144.1 | 169.8599 | 3.55 | 173.4099 | 509.5797 | 10.65 | 520.2297
|  |  | TORNEIRA DE JARDIM | UNID. | 6
| 10.4 | PESQUISA | TANQUE DE MÁRMORE SINTÉTICO COM COLUNA, 22L OU EQUIVALENTE, INCLUSO SIFÃO FLEXÍVEL EM PVC, VÁLVULA PLÁSTICA E TORNEIRA DE METAL CROMADO PADRÃO POPULAR - FORNECIMENTO E INSTALAÇÃO. AF_01/2020 | UN | 1 | 373.93 | 41.57 | 415.5 | 449.9874 | 50.0253 | 500.0127 | 449.9874 | 50.02 | 500.0074
13 | 10.5 | PESQUISA | LAVATÓRIO LOUÇA BRANCA SUSPENSO, 29,5 X 39CM OU EQUIVALENTE, PADRÃO POPULAR, INCLUSO SIFÃO FLEXÍVEL EM PVC, VÁLVULA E ENGATE FLEXÍVEL 30CM EM PLÁSTICO E TORNEIRA CROMADA DE MESA, PADRÃO POPULAR - FORNECIMENTO E INSTALAÇÃO. AF_01/2020 | UN | 1 | 146.47 | 27.53 | 174 | 176.262 | 33.1296 | 209.3916 | 176.262 | 33.12 | 209.382
[12 empty] | 1981.9156 | 136.76 | 2118.6756
| 11 |  | PISO
| 11.1 | PESQUISA | CONTRAPISO EM ARGAMASSA TRAÇO 1:4 (CIMENTO E AREIA), PREPARO MECÂNICO COM BETONEIRA 400 L, APLICADO EM ÁREAS SECAS SOBRE LAJE, ADERIDO, ESPESSURA 3CM. AF_06/2014 | M2 | 58.72 | 37.41 | 8.84 | 46.25 | 45.0192 | 10.6381 | 55.6572 | 2643.52 | 624.66 | 3268.18
| 11.2 | PESQUISA | REVESTIMENTO CERÂMICO PARA PISO COM PLACAS TIPO ESMALTADA DE DIMENSÕES 60X60 CM APLICADA EM AMBIENTES DE ÁREA MAIOR QUE 10 M2. AF_02/2023_PE | M2 | 58.72 | 58.69 | 8.65 | 67.34 | 70.6275 | 10.4094 | 81.037 | 4147.2495 | 611.24 | 4758.4895
| 11.3 | PESQUISA | RODAPÉ CERÂMICO DE 7CM DE ALTURA COM PLACAS TIPO ESMALTADA EXTRA DE DIMENSÕES 60X60CM. AF_06/2014 | M | 43.95 | 10.14 | 2.47 | 12.61 | 12.2025 | 2.9724 | 15.1749 | 536.29 | 130.63 | 666.92
| 11.4 | PESQUISA | SOLEIRA EM GRANITO, LARGURA 15 CM, ESPESSURA 2,0 CM. AF_09/2020 | M | 1.9 | 102.45 | 15.93 | 118.38 | 123.2883 | 19.1702 | 142.4585 | 234.2478 | 36.4233 | 270.6711
| TOTAL DE PISO | [10 empty] | 7561.3073 | 1402.9533 | 8964.2606
| 12 |  | REVESTIMENTO
| 12.1 | PESQUISA | CHAPISCO APLICADO EM ALVENARIAS E ESTRUTURAS DE CONCRETO INTERNAS, COM COLHER DE PEDREIRO. ARGAMASSA TRAÇO 1:3 COM PREPARO EM BETONEIRA 400L. AF_10/2022 | M2 | 223.9 | 2.89 | 2.48 | 5.37 | 3.4778 | 2.9844 | 6.4623 | 778.6852 | 668.2143 | 1446.8996
| 12.2 | PESQUISA | MASSA ÚNICA, PARA RECEBIMENTO DE PINTURA, EM ARGAMASSA TRAÇO 1:2:8, PREPARO MECÂNICO COM BETONEIRA 400L, APLICADA MANUALMENTE EM FACES INTERNAS DE PAREDES, ESPESSURA DE 20MM, COM EXECUÇÃO DE TALISCAS. AF_06/2014 | M2 | 223.9 | 10.3 | 16.5 | 26.8 | 12.395 | 19.8561 | 32.2511 | 2775.245 | 4445.7808 | 7221.0258
| 12.3 | PESQUISA | REVESTIMENTO CERÂMICO PARA PAREDES INTERNAS COM PLACAS TIPO ESMALTADA DE DIMENSÕES 20X20 CM APLICADAS NA ALTURA INTEIRA DAS PAREDES. AF_02/2023_PE | M2 | 102.32 | 63.8 | 14.8 | 78.6 | 76.7769 | 17.8103 | 94.5872 | 7855.8145 | 1822.35 | 9678.1645
| 12.4 | PESQUISA | PEITORIL LINEAR EM GRANITO OU MÁRMORE, L = 15CM, COMPRIMENTO DE ATÉ 2M, ASSENTADO COM ARGAMASSA 1:6 COM ADITIVO. AF_11/2020 | M | 8.4 | 60.49 | 29.51 | 90 | 72.7937 | 35.5123 | 108.306 | 611.4668 | 298.3036 | 909.7704
| TOTAL DE REVESTIMENTO | [10 empty] | 12021.2115 | 7234.6487 | 19255.8602
| 13 |  | ESQUADRIAS
| 13.1 | PESQUISA | JANELA BASCULANTE EM AÇO 2,00x1,20 | UNID. | 2 | 804 | 28 | 832 | 967.5336 | 33.6952 | 1001.2288 | 1935.0672 | 67.3904 | 2002.4576
| 13.2 | PESQUISA | JANELA BASCULANTE EM AÇO 0,60x0,60 | UNID. | 3 | 1575 | 45 | 1620 | 1895.355 | 54.153 | 1949.508 | 5686.065 | 162.459 | 5848.524
| 13.3 | PESQUISA | JANELA VENEZIANA EM AÇO 0,60x0,60 | UNID. | 1 | 682.5 | 22.5 | 705 | 821.3205 | 27.0765 | 848.397 | 821.3205 | 27.0765 | 848.397
| 13.4 | PESQUISA | JANELA BASCULANTE EM AÇO 1,00x1,00 | UNID. | 2 | 368.5 | 11.5 | 380 | 443.4529 | 13.8391 | 457.292 | 886.9058 | 27.6782 | 914.584
| 13.5 | PESQUISA | PORTA EM AÇO 1,00x2,10 | UNID. | 1 | 774 | 36 | 810 | 931.4316 | 43.3224 | 974.754 | 931.4316 | 43.3224 | 974.754
| 13.6 | PESQUISA | PORTA EM AÇO 0,90x2,10 | UNID. | 1 | 784 | 36 | 820 | 943.4656 | 43.3224 | 986.788 | 943.4656 | 43.3224 | 986.788
|  |  | PORTA DE ALUMÍNIO DE ABRIR COM LAMBRI, COM GUARNIÇÃO, FIXAÇÃO COM PARAFUSOS - FORNECIMENTO E INSTALAÇÃO. AF_12/2019 0,90x2,10 | UNID. | 3
| 13.7 | PESQUISA | PORTA DE ALUMÍNIO DE ABRIR COM LAMBRI, COM GUARNIÇÃO, FIXAÇÃO COM PARAFUSOS - FORNECIMENTO E INSTALAÇÃO. AF_12/2019 0,70x2,10 | UNID. | 2 | 0 | 36 | 1065 | 0 | 43.3224 | 43.3224 | 0 | 86.6448 | 86.6448
|  |  | PORTÃO EM GRADIL METÁLICO 0,60x1,10 | UNID. | 8 | 0 | 36 | 1065 | 0 | 43.3224 | 43.3224 | 0 | 346.5792 | 346.5792
| TOTAL DE ESQUADRIAS | [10 empty] | 11204.2557 | 804.4729 | 12008.7286
| 14 |  | PINTURAS
| 14.1 | 88485 | APLICAÇÃO DE FUNDO SELADOR ACRÍLICO EM PAREDES, UMA DEMÃO. AF_06/2014 | M2 | 121.6 | 2.22 | 1.68 | 3.9 | 2.6715 | 2.0217 | 4.6933 | 324.8602 | 245.84 | 570.7002
| 14.2 | 104642 | PINTURA LÁTEX ACRÍLICA STANDARD, APLICAÇÃO MANUAL EM PAREDES, DUAS DEMÃOS. AF_04/2023 | M2 | 121.6 | 7.9 | 3.68 | 11.58 | 9.5069 | 4.4285 | 13.9354 | 1156.0342 | 538.5 | 1694.5342
|  |  | PINTURA HIDROFUGANTE | M2 | 136.35
| TOTAL DE PINTURAS | [10 empty] | 1480.8944 | 784.34 | 2265.2344
[11 empty] | TOTAL | 90565.1214 | 47184.1776 | 137749.299
Taquari, fevereiro de 2026.
Sergio Vinicius Noschang
Engenheiro Civil - CREA RS 152282
PPCI
PRÉ SPLITS

## Orçamento Geral
OBRA: |  | CANIL COMUNITÁRIO | [15 empty] | CANIL COMUNITÁRIO
ENDEREÇO: |  | RUA ORFELINO BIZARRO MARTINS - TAQUARI/RS | [15 empty] | RUA ORFELINO BIZARRO MARTINS - TAQUARI/RS
FONTE: |  | SINAPI - RIO GRANDE DO SUL JANEIRO/2026 NÃO DESONERADO | [15 empty] | SINAPI - RIO GRANDE DO SUL JANEIRO/2026 NÃO DESONERADO
|  | ORSE - JANEIRO/2026 | [15 empty] | ORSE - JANEIRO/2026
BDI: |  | 20.34% | [9 empty] | ENCARGOS SOCIAIS |  | HORISTA: | 111.9% | MENSALISTA: | 69.29%
PLANILHA ORÇAMENTÁRIA
BDI | ENCARGOS SOCIAIS | ITEM | DESCRIÇÃO | UNID | QTD | CUSTO UNITÁRIO SEM BDI |  |  | CUSTO UNITÁRIO COM BDI |  |  | CUSTO TOTAL COM BDI |  |  | FONTE | CÓDIGO | DATA BASE
[6 empty] | MATERIAL | MÃO DE OBRA | CUSTO TOTAL | MATERIAL | MÃO DE OBRA | CUSTO TOTAL | MATERIAL | MÃO DE OBRA | VALOR TOTAL
|  | 1 | INSTALAÇÕES PROVISÓRIAS
20.34% | 69.29% | 1.1 | FORNECIMENTO E INSTALAÇÃO DE PLACA DE OBRA COM CHAPA GALVANIZADA E ESTRUTURA DE MADEIRA. AF_03/2022_PS | M2 | 4.5 | 414.8384 | 45.5816 | 460.42 | 499.2166 | 54.8529 | 554.0694 | 2246.47 | 246.83 | 2493.3 | SIMAPI | 103689 | 2026-01-01
[11 empty] | SUBTOTAL | 2246.47 | 246.83 | 2493.3
|  | 2 | FUNDAÇÕES
20.34% | 69.29% | 2.1 | ESTACA ESCAVADA MECANICAMENTE, SEM FLUIDO ESTABILIZANTE, COM 30CM DE DIÂMETRO, CONCRETO LANÇADO POR CAMINHÃO BETONEIRA | M | 33 | 64.78 | 6.35 | 71.13 | 77.9563 | 7.6416 | 85.5978 | 2572.55 | 252.17 | 2824.72 | COMPOSIÇÃO | 01 | 2026-01-01
20.34% | 69.29% | 2.2 | ARMAÇÃO DE BLOCO UTILIZANDO AÇO CA-60 DE 5 MM - MONTAGEM. AF_01/2024 | KG | 69.56 | 8.819 | 11.961 | 20.78 | 10.6128 | 14.3938 | 25.0067 | 738.22 | 1001.23 | 1739.45 | SINAPI | 96543 | 2026-01-01
20.34% | 69.29% | 2.3 | ARMAÇÃO DE BLOCO UTILIZANDO AÇO CA-50 DE 10 MM - MONTAGEM. AF_01/2024 | KG | 138.62 | 9.5095 | 4.8705 | 14.38 | 11.4437 | 5.8612 | 17.3049 | 1586.32 | 812.47 | 2398.79 | SINAPI | 96546 | 2026-01-01
20.34% | 69.29% | 2.4 | FABRICAÇÃO, MONTAGEM E DESMONTAGEM DE FÔRMA PARA VIGA BALDRAME, EM MADEIRA SERRADA, E=25 MM, 4 UTILIZAÇÕES. AF_01/2024 | M2 | 46.76 | 20.5222 | 46.5878 | 67.11 | 24.6965 | 56.0637 | 80.7602 | 1154.8 | 2621.53 | 3776.33 | SINAPI | 96536 | 2026-01-01
20.34% | 69.29% | 2.5 | MURO BLOCO GRES - ARGAM. CI-AR 1:6 | M2 | 4.9 | 149.65 | 55.79 | 205.44 | 180.0888 | 67.1377 | 247.2265 | 882.43 | 328.97 | 1211.4 | COMPOSIÇÃO | 03 | 2026-01-01
20.34% | 69.29% | 2.6 | CONCRETAGEM DE BLOCOS DE VIGAS BALDRAMES, FCK 25 MPA, COM USO DE BOMBA LANÇAMENTO, ADENSAMENTO E ACABAMENTO. AF_06/2017 | M3 | 3.31 | 691.89 | 24.34 | 716.23 | 832.6204 | 29.2908 | 861.9112 | 2755.97 | 96.95 | 2852.92 | COMPOSIÇÃO | 02 | 2026-01-01
20.34% | 69.29% | 2.7 | LASTRO COM MATERIAL GRANULAR (PEDRA BRITADA N.2), APLICADO EM PISOS OU LAJES SOBRE SOLO, ESPESSURA DE *10 CM*. AF_01/2024 | M3 | 5.43 | 113.7404 | 61.6496 | 175.39 | 136.8752 | 74.1891 | 211.0643 | 743.23 | 402.84 | 1146.07 | SINAPI | 96624 | 2026-01-01
[11 empty] | SUBTOTAL | 10433.52 | 5516.16 | 15949.68
|  | 3 | IMPERMEABILIZAÇÃO
20.34% | 69.29% | 3.1 | IMPERMEABILIZAÇÃO DE SUPERFÍCIE COM ARGAMASSA DE CIMENTO E AREIA, COM ADITIVO IMPERMEABILIZANTE, E = 1,5CM. AF_09/2023 | M2 | 43 | 15.7609 | 38.0491 | 53.81 | 18.9667 | 45.7882 | 64.755 | 815.56 | 1968.89 | 2784.45 | SINAPI | 98562 | 2026-01-01
[11 empty] | SUBTOTAL | 815.56 | 1968.89 | 2784.45
|  | 4 | SUPRA ESTRUTURA
20.34% | 69.29% | 4.1 | MONTAGEM E DESMONTAGEM DE FÔRMA DE VIGA, ESCORAMENTO COM GARFO DE MADEIRA, PÉ-DIREITO SIMPLES, EM CHAPA DE MADEIRA PLASTIFICADA, 18 UTILIZAÇÕES. AF_09/2020 | M2 | 35.8 | 41.3632 | 28.8868 | 70.25 | 49.7765 | 34.7624 | 84.5388 | 1781.99 | 1244.49 | 3026.48 | SINAPI | 92479 | 2026-01-01
20.34% | 69.29% | 4.2 | ARMAÇÃO DE PILAR OU VIGA DE ESTRUTURA CONVENCIONAL DE CONCRETO ARMADO UTILIZANDO AÇO CA-60 DE 5,0 MM - MONTAGEM. AF_06/2022 | KG | 52.64 | 8.82 | 5.58 | 14.4 | 10.614 | 6.715 | 17.329 | 558.72 | 353.47 | 912.19 | SINAPI | 92759 | 2026-01-01
20.34% | 69.29% | 4.3 | ARMAÇÃO DE PILAR OU VIGA DE ESTRUTURA CONVENCIONAL DE CONCRETO ARMADO UTILIZANDO AÇO CA-50 DE 8,0 MM - MONTAGEM. AF_06/2022 | KG | 86.22 | 10.0997 | 2.4403 | 12.54 | 12.154 | 2.9366 | 15.0906 | 1047.91 | 253.19 | 1301.1 | SINAPI | 92761 | 2026-01-01
20.34% | 69.29% | 4.4 | CONCRETAGEM DE VIGAS E LAJES, FCK=25 MPA, PARA LAJES PREMOLDADAS COM USO DE BOMBA - LANÇAMENTO, ADENSAMENTO E ACABAMENTO. AF_02/2022_PS | M3 | 2.55 | 663.8118 | 68.4682 | 732.28 | 798.8311 | 82.3946 | 881.2258 | 2037.01 | 210.1 | 2247.11 | SINAPI | 103674 | 2026-01-01
20.34% | 69.29% | 4.5 | LAJE PRÉ-MOLDADA UNIDIRECIONAL, BIAPOIADA, PARA FORRO, ENCHIMENTO EM EPS, VIGOTA TRELIÇADA, ALTURA TOTAL DA LAJE "LT" = 12 CM (ENCHIMENTO+CAPA) = (8+4). AF_08/2025 | M2 | 4.62 | 143.6462 | 34.2438 | 177.89 | 172.8638 | 41.209 | 214.0728 | 798.63 | 190.38 | 989.01 | SINAPI | 106060 | 2026-01-01
[11 empty] | SUBTOTAL | 6224.26 | 2251.63 | 8475.89
|  | 5 | ALVENARIAS
20.34% | 69.29% | 5.1 | ALVENARIA DE BLOCOS DE CONCRETO ESTRUTURAL 14X19X39 CM (ESPESSURA 14 CM), FBK = 4,5 MPA, UTILIZANDO PALHETA. AF_10/2022 | M2 | 189.2 | 75.7368 | 28.8432 | 104.58 | 91.1417 | 34.7099 | 125.8516 | 17244.01 | 6567.1 | 23811.11 | SINAPI | 89453 | 2026-01-01
20.34% | 69.29% | 5.2 | ARMAÇÃO VERTICAL DE ALVENARIA ESTRUTURAL; DIÂMETRO DE 10,0 MM. AF_09/2021 | KG | 30.34 | 8.0698 | 2.8902 | 10.96 | 9.7113 | 3.478 | 13.1893 | 294.63 | 105.52 | 400.15 | SINAPI | 89996 | 2026-01-01
20.34% | 69.29% | 5.3 | GRAUTEAMENTO VERTICAL EM ALVENARIA ESTRUTURAL. AF_09/2021 | M3 | 0.73 | 625.321 | 525.859 | 1151.18 | 752.5113 | 632.8187 | 1385.33 | 549.33 | 461.95 | 1011.28 | SINAPI | 89993 | 2026-01-01
20.34% | 69.29% | 5.4 | VERGA MOLDADA IN LOCO EM CONCRETO, ESPESSURA DE *10* CM. AF_03/2024 | M | 19.2 | 30.5988 | 22.9612 | 53.56 | 36.8226 | 27.6315 | 64.4541 | 706.99 | 530.52 | 1237.51 | SINAPI | 105024 | 2026-01-01
20.34% | 69.29% | 5.5 | CONTRAVERGA MOLDADA IN LOCO EM CONCRETO, ESPESSURA DE *10* CM. AF_03/2024 | M | 11.6 | 26.8601 | 14.7899 | 41.65 | 32.3234 | 17.7982 | 50.1216 | 374.95 | 206.45 | 581.4 | SINAPI | 105030 | 2026-01-01
[11 empty] | SUBTOTAL | 19169.91 | 7871.54 | 27041.45
|  | 6 | COBERTURA
20.34% | 69.29% | 6.1 | FABRICAÇÃO E INSTALAÇÃO DE TESOURA INTEIRA EM AÇO, VÃO DE 8 M, PARA TELHA ONDULADA DE FIBROCIMENTO, METÁLICA, PLÁSTICA OU TERMOACÚSTICA, INCLUSO IÇAMENTO, EXCLUSIVE PINTURA. AF_10/2025 | UN | 5 | 844.3874 | 721.3226 | 1565.71 | 1016.1358 | 868.0396 | 1884.1754 | 5080.67 | 4340.19 | 9420.86 | SINAPI | 92612 | 2026-01-01
20.34% | 69.29% | 6.2 | TRAMA DE MADEIRA COMPOSTA POR TERÇAS PARA TELHADOS DE ATÉ 2 ÁGUAS PARA TELHA ONDULADA DE FIBROCIMENTO, METÁLICA, PLÁSTICA OU TERMOACÚSTICA, INCLUSO TRANSPORTE VERTICAL. AF_10/2025 | M2 | 85.24 | 17.2201 | 8.7099 | 25.93 | 20.7227 | 10.4815 | 31.2042 | 1766.4 | 893.44 | 2659.84 | SINAPI | 92543 | 2026-01-01
20.34% | 69.29% | 6.3 | TELHAMENTO COM TELHA ONDULADA DE FIBROCIMENTO E = 6 MM, COM RECOBRIMENTO LATERAL DE 1/4 DE ONDA PARA TELHADO COM INCLINAÇÃO MAIOR QUE 10°, COM ATÉ 2 ÁGUAS, INCLUSO IÇAMENTO. AF_07/2019 | M2 | 85.24 | 40.449 | 7.431 | 47.88 | 48.6764 | 8.9424 | 57.6188 | 4149.17 | 762.25 | 4911.42 | SINAPI | 94207 | 2026-01-01
20.34% | 69.29% | 6.4 | CUMEEIRA PARA TELHA DE FIBROCIMENTO ONDULADA E = 6 MM, INCLUSO ACESSÓRIOS DE FIXAÇÃO E IÇAMENTO. AF_07/2019 | M | 8.3 | 75.5537 | 3.6763 | 79.23 | 90.9214 | 4.424 | 95.3454 | 754.64 | 36.71 | 791.35 | SINAPI | 94223 | 2026-01-01
20.34% | 69.29% | 6.5 | FORRO EM RÉGUAS DE PVC, FRISADO, PARA AMBIENTES RESIDENCIAIS, INCLUSIVE ESTRUTURA UNIDIRECIONAL DE FIXAÇÃO. AF_08/2023_PS | M2 | 48.65 | 54.5135 | 21.6865 | 76.2 | 65.6015 | 26.0976 | 91.6991 | 3191.51 | 1269.64 | 4461.15 | SINAPI | 96111 | 2026-01-01
20.34% | 69.29% | 6.6 | RUFO EM CHAPA DE AÇO GALVANIZADO NÚMERO 24, CORTE DE 25 CM, INCLUSO TRANSPORTE VERTICAL. AF_07/2019 | M | 5.4 | 51.2625 | 9.4175 | 60.68 | 61.6892 | 11.3331 | 73.0223 | 333.12 | 61.19 | 394.31 | SINAPI | 94231 | 2026-01-01
[11 empty] | SUBTOTAL | 15275.51 | 7363.42 | 22638.93
|  | 7 | INSTALAÇÕES ELÉTRICAS/TELEFONIA/LÓGICA
20.34% | 69.29% | 7.1 | ENTRADA DE ENERGIA ELÉTRICA, AÉREA, BIFÁSICA, COM CAIXA DE EMBUTIR, CABO DE 16 MM2 E DISJUNTOR DIN 50A (NÃO INCLUSO O POSTE DE CONCRETO). AF_12/2025 | UN | 1 | 1457.1782 | 583.4018 | 2040.58 | 1753.5682 | 702.0658 | 2455.634 | 1753.56 | 702.06 | 2455.62 | SINAPI | 101502 | 2026-01-01
20.34% | 69.29% | 7.2 | CABO DE COBRE FLEXÍVEL ISOLADO, 2,5 MM², ANTI-CHAMA 450/750 V, PARA CIRCUITOS TERMINAIS - FORNECIMENTO E INSTALAÇÃO. AF_03/2023 | M | 574.2 | 2.93 | 1.69 | 4.62 | 3.526 | 2.0337 | 5.5597 | 2024.61 | 1167.77 | 3192.38 | SINAPI | 91926 | 2026-01-01
20.34% | 69.29% | 7.3 | CABO DE COBRE FLEXÍVEL ISOLADO, 4 MM², ANTI-CHAMA 0,6/1,0 KV, PARA CIRCUITOS TERMINAIS - FORNECIMENTO E INSTALAÇÃO. AF_03/2023 | M | 45 | 5.32 | 2.28 | 7.6 | 6.4021 | 2.7438 | 9.1458 | 288.09 | 123.46 | 411.55 | SINAPI | 91929 | 2026-01-01
20.34% | 69.29% | 7.4 | CABO DE COBRE FLEXÍVEL ISOLADO, 10 MM², 0,6/1,0 KV, PARA REDE AÉREA DE DISTRIBUIÇÃO DE ENERGIA ELÉTRICA DE BAIXA TENSÃO - FORNECIMENTO E INSTALAÇÃO. AF_12/2025 | M | 300 | 9.7447 | 0.90525 | 10.65 | 11.7268 | 1.0894 | 12.8162 | 3518.04 | 326.81 | 3844.85 | SINAPI | 101560 | 2026-01-01
20.34% | 69.29% | 7.5 | ELETRODUTO FLEXÍVEL CORRUGADO REFORÇADO, PVC, DN 32 MM (1"), PARA CIRCUITOS TERMINAIS, INSTALADO EM LAJE - FORNECIMENTO E INSTALAÇÃO. AF_03/2023 | M | 3.2 | 11.9908 | 5.0392 | 17.03 | 14.4298 | 6.0641 | 20.4939 | 46.17 | 19.4 | 65.57 | SINAPI | 91847 | 2026-01-01
20.34% | 69.29% | 7.6 | ELETRODUTO FLEXÍVEL CORRUGADO REFORÇADO, PVC, DN 32 MM (1"), PARA CIRCUITOS TERMINAIS, INSTALADO EM FORRO - FORNECIMENTO E INSTALAÇÃO. AF_03/2023 | M | 59.8 | 15.8196 | 13.5904 | 29.41 | 19.0374 | 16.3546 | 35.392 | 1138.43 | 978 | 2116.43 | SINAPI | 91837 | 2026-01-01
20.34% | 69.29% | 7.7 | ELETRODUTO FLEXÍVEL CORRUGADO REFORÇADO, PVC, DN 32 MM (1"), PARA CIRCUITOS TERMINAIS, INSTALADO EM PAREDE - FORNECIMENTO E INSTALAÇÃO. AF_03/2023 | M | 11.2 | 11.0491 | 8.7309 | 19.78 | 13.2965 | 10.5068 | 23.8033 | 148.92 | 117.67 | 266.59 | SINAPI | 91857 | 2026-01-01
20.34% | 69.29% | 7.8 | RASGO LINEAR MANUAL EM ALVENARIA, PARA ELETRODUTOS, DIÂMETROS MENORES OU IGUAIS A 40 MM. AF_09/2023 | M | 50 | 0 | 9.27 | 9.27 | 0 | 11.1555 | 11.1555 | 0 | 557.77 | 557.77 | SINAPI | 90447 | 2026-01-01
20.34% | 69.29% | 7.9 | INTERRUPTOR SIMPLES (1 MÓDULO), 10A/250V, INCLUINDO SUPORTE E PLACA - FORNECIMENTO E INSTALAÇÃO. AF_03/2023 | UN | 6 | 13.5087 | 21.1113 | 34.62 | 16.2564 | 25.4053 | 41.6617 | 97.53 | 152.43 | 249.96 | SINAPI | 91953 | 2026-01-01
20.34% | 69.29% | 7.10 | INTERRUPTOR SIMPLES (3 MÓDULOS), 10A/250V, INCLUINDO SUPORTE E PLACA - FORNECIMENTO E INSTALAÇÃO. AF_03/2023 | UN | 1 | 29.9478 | 41.0522 | 71 | 36.0392 | 49.4022 | 85.4414 | 36.03 | 49.4 | 85.43 | SINAPI | 91967 | 2026-01-01
20.34% | 69.29% | 7.11 | INTERRUPTOR SIMPLES (1 MÓDULO) COM 1 TOMADA DE EMBUTIR 2P+T 10 A, INCLUINDO SUPORTE E PLACA - FORNECIMENTO E INSTALAÇÃO. AF_03/2023 | UN | 2 | 22.869 | 36.011 | 58.88 | 27.5205 | 43.3356 | 70.8562 | 55.04 | 86.67 | 141.71 | SINAPI | 92023 | 2026-01-01
20.34% | 69.29% | 7.12 | TOMADA BAIXA DE EMBUTIR (1 MÓDULO), 2P+T 10 A, INCLUINDO SUPORTE E PLACA - FORNECIMENTO E INSTALAÇÃO. AF_03/2023 | UN | 3 | 14.6487 | 21.6913 | 36.34 | 17.6282 | 26.1034 | 43.7316 | 52.88 | 78.31 | 131.19 | SINAPI | 92000 | 2026-01-01
20.34% | 69.29% | 7.13 | TOMADA MÉDIA DE EMBUTIR (1 MÓDULO), 2P+T 10 A, INCLUINDO SUPORTE E PLACA - FORNECIMENTO E INSTALAÇÃO. AF_03/2023 | UN | 12 | 14.6496 | 26.1004 | 40.75 | 17.6294 | 31.4092 | 49.0386 | 211.55 | 376.91 | 588.46 | SINAPI | 91996 | 2026-01-01
20.34% | 69.29% | 7.14 | TOMADA BAIXA DE EMBUTIR (2 MÓDULOS), 2P+T 10 A, INCLUINDO SUPORTE E PLACA - FORNECIMENTO E INSTALAÇÃO. AF_03/2023 | UN | 2 | 24.0086 | 32.1914 | 56.2 | 28.892 | 38.7391 | 67.6311 | 57.78 | 77.47 | 135.25 | SINAPI | 92008 | 2026-01-01
20.34% | 69.29% | 7.15 | TOMADA ALTA DE EMBUTIR (1 MÓDULO), 2P+T 10 A, INCLUINDO SUPORTE E PLACA - FORNECIMENTO E INSTALAÇÃO. AF_03/2023 | UN | 2 | 14.6509 | 37.4691 | 52.12 | 17.6309 | 45.0903 | 62.7212 | 35.26 | 90.18 | 125.44 | SINAPI | 91992 | 2026-01-01
20.34% | 69.29% | 7.16 | DISJUNTOR MONOPOLAR TIPO DIN, CORRENTE NOMINAL DE 16A - FORNECIMENTO E INSTALAÇÃO. AF_07/2025 | UN | 4 | 9.7503 | 2.0697 | 11.82 | 11.7335 | 2.4907 | 14.2242 | 46.93 | 9.96 | 56.89 | SINAPI | 93654 | 2026-01-01
20.34% | 69.29% | 7.17 | DISJUNTOR MONOPOLAR TIPO DIN, CORRENTE NOMINAL DE 20A - FORNECIMENTO E INSTALAÇÃO. AF_07/2025 | UN | 1 | 10.1104 | 2.7396 | 12.85 | 12.1668 | 3.2969 | 15.4637 | 12.16 | 3.29 | 15.45 | SINAPI | 93655 | 2026-01-01
20.34% | 69.29% | 7.18 | DISJUNTOR MONOPOLAR TIPO DIN, CORRENTE NOMINAL DE 32A - FORNECIMENTO E INSTALAÇÃO. AF_07/2025 | UN | 1 | 10.3994 | 5.1406 | 15.54 | 12.5146 | 6.1862 | 18.7008 | 12.51 | 6.18 | 18.69 | SINAPI | 93657 | 2026-01-01
20.34% | 69.29% | 7.19 | QUADRO DE DISTRIBUIÇÃO DE ENERGIA EM CHAPA DE AÇO GALVANIZADO, DE EMBUTIR, COM BARRAMENTO TRIFÁSICO, PARA 12 DISJUNTORES DIN 100A - FORNECIMENTO E INSTALAÇÃO. AF_07/2025 | UN | 1 | 379.4507 | 88.4293 | 467.88 | 456.6309 | 106.4158 | 563.0468 | 456.63 | 106.41 | 563.04 | SINAPI | 101875 | 2026-01-01
20.34% | 69.29% | 7.20 | LUMINÁRIA TIPO PLAFON QUADRADA, DE SOBREPOR, 17X17CM, COM LED DE 12 W - FORNECIMENTO E INSTALAÇÃO. AF_09/2024 | UN | 11 | 17.5 | 19.94 | 37.44 | 21.0595 | 23.9958 | 45.0553 | 231.65 | 263.95 | 495.6 | COMPOSIÇÃO | 04 | 2026-01-01
20.34% | 69.29% | 7.21 | LUMINÁRIA TIPO PLAFON CIRCULAR, DE SOBREPOR, COM LED DE 12/13 W - FORNECIMENTO E INSTALAÇÃO. AF_09/2024 | UN | 5 | 10.6791 | 19.4709 | 30.15 | 12.8513 | 23.4312 | 36.2825 | 64.25 | 117.15 | 181.4 | SINAPI | 103782 | 2026-01-01
[11 empty] | SUBTOTAL | 10288.02 | 5411.25 | 15699.27
|  | 8 | PRÉ-INSTALAÇÃO DE AR CONDICIONADO
20.34% | 69.29% | 8.1 | TUBO EM COBRE FLEXÍVEL, DN 1/4", COM ISOLAMENTO, INSTALADO EM RAMAL DE ALIMENTAÇÃO DE AR-CONDICIONADO - FORNECIMENTO E INSTALAÇÃO. AF_07/2025 | M | 3 | 25.6397 | 2.6103 | 28.25 | 30.8548 | 3.1412 | 33.9961 | 92.56 | 9.42 | 101.98 | SINAPI | 97327 | 2026-01-01
20.34% | 69.29% | 8.2 | TUBO EM COBRE FLEXÍVEL, DN 3/8", COM ISOLAMENTO, INSTALADO EM RAMAL DE ALIMENTAÇÃO DE AR-CONDICIONADO - FORNECIMENTO E INSTALAÇÃO. AF_07/2025 | M | 3 | 43.9117 | 3.1483 | 47.06 | 52.8433 | 3.7887 | 56.632 | 158.52 | 11.36 | 169.88 | SINAPI | 97328 | 2026-01-01
20.34% | 69.29% | 8.3 | JOELHO 90 GRAUS, PVC, SOLDÁVEL, DN 25MM, INSTALADO EM DRENO DE AR-CONDICIONADO - FORNECIMENTO E INSTALAÇÃO. AF_08/2022 | UN | 2 | 2.2501 | 6.0899 | 8.34 | 2.7078 | 7.3285 | 10.0364 | 5.41 | 14.65 | 20.06 | SINAPI | 89866 | 2026-01-01
20.34% | 69.29% | 8.4 | RASGO LINEAR MANUAL EM ALVENARIA, PARA ELETRODUTOS, DIÂMETROS MENORES OU IGUAIS A 40 MM. AF_09/2023 | M | 3 | 0 | 9.27 | 9.27 | 0 | 11.1555 | 11.1555 | 0 | 33.46 | 33.46 | SINAPI | 90447 | 2026-01-01
20.34% | 69.29% | 8.5 | TUBO, PVC, SOLDÁVEL, DE 25MM, INSTALADO EM DRENO DE AR-CONDICIONADO - FORNECIMENTO E INSTALAÇÃO. AF_08/2022 | M | 5 | 5.4002 | 14.0599 | 19.46 | 6.4985 | 16.9196 | 23.4182 | 32.49 | 84.59 | 117.08 | SINAPI | 89865 | 2026-01-01
20.34% | 69.29% | 8.6 | ELETRODUTO FLEXÍVEL CORRUGADO, PVC, DN 25 MM (3/4"), PARA CIRCUITOS TERMINAIS, INSTALADO EM FORRO - FORNECIMENTO E INSTALAÇÃO. AF_03/2023 | M | 3 | 7.9402 | 12.7698 | 20.71 | 9.5553 | 15.3672 | 24.9224 | 28.66 | 46.1 | 74.76 | SINAPI | 91834 | 2026-01-01
20.34% | 69.29% | 8.7 | TOMADA PARA AR CONDICIONADO, COM CAIXA PVC E DISJUNTOR BI-POLAR 20 A, EMBUTIDA | UN | 2 | 29.69 | 37.41 | 67.1 | 35.7289 | 45.0192 | 80.7481 | 71.45 | 90.03 | 161.48 | ORSE | 11571 | 2026-01-01
[11 empty] | SUBTOTAL | 389.09 | 289.61 | 678.7
|  | 9 | INSTALAÇÕES SANITÁRIAS
20.34% | 69.29% | 9.1 | ESCAVAÇÃO MECANIZADA PARA VIGA BALDRAME OU SAPATA CORRIDA COM MINI-ESCAVADEIRA (INCLUINDO ESCAVAÇÃO PARA COLOCAÇÃO DE FÔRMAS). AF_01/2024 | M3 | 2.7 | 34.0021 | 23.6579 | 57.66 | 40.9181 | 28.4699 | 69.388 | 110.47 | 76.86 | 187.33 | SINAPI | 96525 | 2026-01-01
20.34% | 69.29% | 9.2 | REATERRO MECANIZADO DE VALA COM ESCAVADEIRA HIDRÁULICA (CAPACIDADE DA CAÇAMBA: 0,8 M³/POTÊNCIA: 111 HP), LARGURA 1,5 A 2,5 M, PROFUNDIDADE 1,5 A 3,0 M, COM SOLO (SEM SUBSTITUIÇÃO) DE 1ª CATEGORIA, COM COMPACTADOR DE SOLOS DE PERCUSSÃO. AF_08/2023 | M3 | 2 | 10.2008 | 8.3192 | 18.52 | 12.2757 | 10.0113 | 22.287 | 24.55 | 20.02 | 44.57 | SINAPI | 93369 | 2026-01-01
20.34% | 69.29% | 9.3 | CAIXA ENTERRADA HIDRÁULICA RETANGULAR EM ALVENARIA COM TIJOLOS CERÂMICOS MACIÇOS, DIMENSÕES INTERNAS: 0,4X0,4X0,4 M PARA REDE DE ESGOTO. AF_12/2020 | UN | 5 | 123.375 | 189.125 | 312.5 | 148.4695 | 227.593 | 376.0625 | 742.34 | 1137.96 | 1880.3 | SINAPI | 97901 | 2026-01-01
20.34% | 69.29% | 9.4 | CAIXA SIFONADA, PVC, DN 100 X 100 X 50 MM, JUNTA ELÁSTICA, FORNECIDA E INSTALADA EM RAMAL DE DESCARGA OU EM RAMAL DE ESGOTO SANITÁRIO. AF_08/2022 | UN | 6 | 34.4383 | 21.9717 | 56.41 | 41.4431 | 26.4407 | 67.8838 | 248.65 | 158.64 | 407.29 | SINAPI | 89707 | 2026-01-01
20.34% | 69.29% | 9.5 | FILTRO ANAERÓBIO CIRCULAR, EM CONCRETO PRÉ-MOLDADO, DIÂMETRO INTERNO = 1,10 M, ALTURA INTERNA = 1,50 M, VOLUME ÚTIL: 1140,4 L (PARA 5 CONTRIBUINTES). AF_12/2020 | UN | 1 | 1013.1115 | 867.5485 | 1880.66 | 1219.1784 | 1044.0078 | 2263.1862 | 1219.17 | 1044 | 2263.17 | SINAPI | 98088 | 2026-01-01
20.34% | 69.29% | 9.6 | SUMIDOURO RETANGULAR, EM ALVENARIA COM BLOCOS DE CONCRETO, DIMENSÕES INTERNAS: 0,8 X 1,4 X H=3,0 M, ÁREA DE INFILTRAÇÃO: 13,2 M² (PARA 5 CONTRIBUINTES). AF_12/2020 | UN | 1 | 1683.8315 | 1266.1185 | 2949.95 | 2026.3228 | 1523.6471 | 3549.9698 | 2026.32 | 1523.64 | 3549.96 | SINAPI | 98094 | 2026-01-01
20.34% | 69.29% | 9.7 | TANQUE SÉPTICO CIRCULAR, EM CONCRETO PRÉ-MOLDADO, DIÂMETRO INTERNO = 1,10 M, ALTURA INTERNA = 2,50 M, VOLUME ÚTIL: 2138,2 L (PARA 5 CONTRIBUINTES). AF_12/2020 | UN | 1 | 1188.5078 | 1033.0022 | 2221.51 | 1430.2503 | 1243.1148 | 2673.3651 | 1430.25 | 1243.11 | 2673.36 | SINAPI | 98052 | 2026-01-01
20.34% | 69.29% | 9.8 | RASGO LINEAR MANUAL EM ALVENARIA, PARA RAMAIS/ DISTRIBUIÇÃO DE INSTALAÇÕES HIDRÁULICAS, DIÂMETROS MENORES OU IGUAIS A 40 MM. AF_09/2023 | M | 1.8 | 0 | 8.59 | 8.59 | 0 | 10.3372 | 10.3372 | 0 | 18.6 | 18.6 | SINAPI | 90443 | 2026-01-01
20.34% | 69.29% | 9.9 | TUBO PVC, SERIE NORMAL, ESGOTO PREDIAL, DN 50 MM, FORNECIDO E INSTALADO EM RAMAL DE DESCARGA OU RAMAL DE ESGOTO SANITÁRIO. AF_08/2022 | M | 17.4 | 13.5795 | 17.5305 | 31.11 | 16.3416 | 21.0962 | 37.4378 | 284.34 | 367.07 | 651.41 | SINAPI | 89712 | 2026-01-01
20.34% | 69.29% | 9.10 | TUBO PVC, SERIE NORMAL, ESGOTO PREDIAL, DN 100 MM, FORNECIDO E INSTALADO EM RAMAL DE DESCARGA OU RAMAL DE ESGOTO SANITÁRIO. AF_08/2022 | M | 11 | 18.8312 | 24.4788 | 43.31 | 22.6615 | 29.4578 | 52.1193 | 249.27 | 324.03 | 573.3 | SINAPI | 89714 | 2026-01-01
20.34% | 69.29% | 9.11 | JOELHO 90 GRAUS, PVC, SERIE NORMAL, ESGOTO PREDIAL, DN 100 MM, JUNTA ELÁSTICA, FORNECIDO E INSTALADO EM RAMAL DE DESCARGA OU RAMAL DE ESGOTO SANITÁRIO. AF_08/2022 | UN | 1 | 20.0102 | 10.6098 | 30.62 | 24.0802 | 12.7679 | 36.8481 | 24.08 | 12.76 | 36.84 | SINAPI | 89744 | 2026-01-01
20.34% | 69.29% | 9.12 | JOELHO 90 GRAUS, PVC, SERIE NORMAL, ESGOTO PREDIAL, DN 50 MM, JUNTA ELÁSTICA, FORNECIDO E INSTALADO EM RAMAL DE DESCARGA OU RAMAL DE ESGOTO SANITÁRIO. AF_08/2022 | UN | 4 | 8.8307 | 7.5893 | 16.42 | 10.6268 | 9.133 | 19.7598 | 42.5 | 36.53 | 79.03 | SINAPI | 89731 | 2026-01-01
20.34% | 69.29% | 9.13 | JUNÇÃO DE REDUÇÃO INVERTIDA, PVC, SÉRIE NORMAL, ESGOTO PREDIAL, DN 100 X 50 MM, JUNTA ELÁSTICA, FORNECIDO E INSTALADO EM RAMAL DE DESCARGA OU RAMAL DE ESGOTO SANITÁRIO. AF_08/2022 | UN | 1 | 35.4614 | 12.7986 | 48.26 | 42.6743 | 15.4018 | 58.0761 | 42.67 | 15.4 | 58.07 | SINAPI | 104345 | 2026-01-01
20.34% | 69.29% | 9.14 | LUVA SIMPLES, PVC, SERIE NORMAL, ESGOTO PREDIAL, DN 50 MM, JUNTA ELÁSTICA, FORNECIDO E INSTALADO EM RAMAL DE DESCARGA OU RAMAL DE ESGOTO SANITÁRIO. AF_08/2022 | UN | 2 | 5.6804 | 5.0596 | 10.74 | 6.8358 | 6.0887 | 12.9245 | 13.67 | 12.17 | 25.84 | SINAPI | 89753 | 2026-01-01
20.34% | 69.29% | 9.15 | LUVA SIMPLES, PVC, SERIE NORMAL, ESGOTO PREDIAL, DN 100 MM, JUNTA ELÁSTICA, FORNECIDO E INSTALADO EM RAMAL DE DESCARGA OU RAMAL DE ESGOTO SANITÁRIO. AF_08/2022 | UN | 2 | 13.6999 | 7.0701 | 20.77 | 16.4865 | 8.5082 | 24.9946 | 32.97 | 17.01 | 49.98 | SINAPI | 89778 | 2026-01-01
[11 empty] | SUBTOTAL | 6491.25 | 6007.8 | 12499.05
|  | 10 | INSTALAÇÕES HIDRÁULICAS
20.34% | 69.29% | 10.1 | RASGO LINEAR MANUAL EM ALVENARIA, PARA RAMAIS/ DISTRIBUIÇÃO DE INSTALAÇÕES HIDRÁULICAS, DIÂMETROS MENORES OU IGUAIS A 40 MM. AF_09/2023 | M | 9.65 | 0 | 8.59 | 8.59 | 0 | 10.3372 | 10.3372 | 0 | 99.75 | 99.75 | SINAPI | 90443 | 2026-01-01
20.34% | 69.29% | 10.2 | KIT CAVALETE PARA MEDIÇÃO DE ÁGUA - ENTRADA PRINCIPAL, EM PVC 25 MM (3/4") - FORNECIMENTO E INSTALAÇÃO (EXCLUSIVE HIDRÔMETRO). AF_03/2024 | UN | 1 | 172.2746 | 82.1554 | 254.43 | 207.3152 | 98.8659 | 306.1811 | 207.31 | 98.86 | 306.17 | SINAPI | 95635 | 2026-01-01
20.34% | 69.29% | 10.3 | TUBO, PVC, SOLDÁVEL, DE 25MM, INSTALADO EM RAMAL OU SUB-RAMAL DE ÁGUA - FORNECIMENTO E INSTALAÇÃO. AF_06/2022 | M | 70 | 5.5396 | 20.9404 | 26.48 | 6.6664 | 25.1997 | 31.866 | 466.64 | 1763.97 | 2230.61 | SINAPI | 89356 | 2026-01-01
20.34% | 69.29% | 10.4 | TUBO, PVC, SOLDÁVEL, DE 32MM, INSTALADO EM RAMAL OU SUB-RAMAL DE ÁGUA - FORNECIMENTO E INSTALAÇÃO. AF_06/2022 | M | 120 | 11.3037 | 23.9763 | 35.28 | 13.6029 | 28.8531 | 42.456 | 1632.34 | 3462.36 | 5094.7 | SINAPI | 89357 | 2026-01-01
20.34% | 69.29% | 10.5 | JOELHO 90 GRAUS, PVC, SOLDÁVEL, DN 25MM, INSTALADO EM RAMAL OU SUB-RAMAL DE ÁGUA - FORNECIMENTO E INSTALAÇÃO. AF_06/2022 | UN | 5 | 2.3101 | 8.3699 | 10.68 | 2.78 | 10.0724 | 12.8523 | 13.89 | 50.36 | 64.25 | SINAPI | 89362 | 2026-01-01
20.34% | 69.29% | 10.6 | ADAPTADOR COM FLANGE E ANEL DE VEDAÇÃO, PVC, SOLDÁVEL, DN 25 MM X 3/4", INSTALADO EM RESERVAÇÃO PREDIAL DE ÁGUA - FORNECIMENTO E INSTALAÇÃO. AF_04/2024 | UN | 1 | 15.7996 | 7.3704 | 23.17 | 19.0133 | 8.8695 | 27.8828 | 19.01 | 8.86 | 27.87 | SINAPI | 94703 | 2026-01-01
20.34% | 69.29% | 10.7 | JOELHO 90 GRAUS COM BUCHA DE LATÃO, PVC, SOLDÁVEL, DN 25MM, X 3/4 INSTALADO EM RAMAL OU SUB-RAMAL DE ÁGUA - FORNECIMENTO E INSTALAÇÃO. AF_06/2022 | UN | 4 | 11.1193 | 7.8007 | 18.92 | 13.3809 | 9.3874 | 22.7683 | 53.52 | 37.54 | 91.06 | SINAPI | 89366 | 2026-01-01
20.34% | 69.29% | 10.8 | TÊ COM BUCHA DE LATÃO NA BOLSA CENTRAL, PVC, SOLDÁVEL, DN 25MM X 3/4, INSTALADO EM RAMAL OU SUB-RAMAL DE ÁGUA - FORNECIMENTO E INSTALAÇÃO. AF_06/2022 | UN | 1 | 15.3488 | 10.3912 | 25.74 | 18.4707 | 12.5048 | 30.9755 | 18.47 | 12.5 | 30.97 | SINAPI | 90374 | 2026-01-01
20.34% | 69.29% | 10.9 | REGISTRO DE GAVETA BRUTO, LATÃO, ROSCÁVEL, 3/4", COM ACABAMENTO E CANOPLA CROMADOS - FORNECIMENTO E INSTALAÇÃO. AF_08/2021 | UN | 3 | 110.4889 | 12.1811 | 122.67 | 132.9623 | 14.6588 | 147.6211 | 398.88 | 43.97 | 442.85 | SINAPI | 89987 | 2026-01-01
20.34% | 69.29% | 10.10 | TORNEIRA DE BOIA PARA CAIXA D'ÁGUA, ROSCÁVEL, 3/4" - FORNECIMENTO E INSTALAÇÃO. AF_08/2021 | UN | 1 | 53.477 | 10.483 | 63.96 | 64.3542 | 12.6153 | 76.9695 | 64.35 | 12.61 | 76.96 | SINAPI | 94796 | 2026-01-01
20.34% | 69.29% | 10.11 | CAIXA D´ÁGUA EM POLIETILENO, 500 LITROS - FORNECIMENTO E INSTALAÇÃO. AF_06/2021 | UN | 1 | 279.1165 | 5.7835 | 284.9 | 335.8888 | 6.9598 | 342.8487 | 335.88 | 6.95 | 342.83 | SINAPI | 102605 | 2026-01-01
[11 empty] | SUBTOTAL | 3210.29 | 5597.73 | 8808.02
|  | 11 | LOUÇAS, METAIS E EQUIPAMENTOS
20.34% | 69.29% | 11.1 | VASO SANITÁRIO SIFONADO COM CAIXA ACOPLADA LOUÇA BRANCA, INCLUSO ENGATE FLEXÍVEL EM PLÁSTICO BRANCO, 1/2 X 40CM - FORNECIMENTO E INSTALAÇÃO. AF_01/2020 | UN | 1 | 531.4601 | 39.4499 | 570.91 | 639.5591 | 47.474 | 687.0331 | 639.55 | 47.47 | 687.02 | SINAPI | 86931 | 2026-01-01
20.34% | 69.29% | 11.2 | ASSENTO SANITÁRIO CONVENCIONAL - FORNECIMENTO E INSTALACAO. AF_01/2020 | UN | 1 | 33.6489 | 5.7111 | 39.36 | 40.493 | 6.8728 | 47.3658 | 40.49 | 6.87 | 47.36 | SINAPI | 100849 | 2026-01-01
20.34% | 69.29% | 11.3 | TORNEIRA CROMADA DE MESA, 1/2" OU 3/4", PARA LAVATÓRIO, PADRÃO POPULAR - FORNECIMENTO E INSTALAÇÃO. AF_01/2020 | UN | 2 | 94.8371 | 35.6129 | 130.45 | 114.127 | 42.8565 | 156.9835 | 228.25 | 85.71 | 313.96 | SINAPI | 86915 | 2026-01-01
20.34% | 69.29% | 11.4 | TORNEIRA PLÁSTICA 3/4" PARA TANQUE - FORNECIMENTO E INSTALAÇÃO. AF_01/2020 | UN | 5 | 24.6403 | 0.55969 | 25.2 | 29.6521 | 0.67353 | 30.3257 | 148.26 | 3.36 | 151.62 | SINAPI | 86916 | 2026-01-01
20.34% | 69.29% | 11.5 | TANQUE DE MÁRMORE SINTÉTICO SUSPENSO, 22L OU EQUIVALENTE, INCLUSO SIFÃO TIPO GARRAFA EM PVC, VÁLVULA PLÁSTICA E TORNEIRA DE PLÁSTICO - FORNECIMENTO E INSTALAÇÃO. AF_01/2020 | UN | 1 | 391.4184 | 29.4616 | 420.88 | 471.0329 | 35.4541 | 506.487 | 471.03 | 35.45 | 506.48 | SINAPI | 86928 | 2026-01-01
20.34% | 69.29% | 11.6 | LAVATÓRIO LOUÇA BRANCA SUSPENSO, 29,5 X 39CM OU EQUIVALENTE, PADRÃO POPULAR, INCLUSO SIFÃO FLEXÍVEL EM PVC, VÁLVULA E ENGATE FLEXÍVEL 30CM EM PLÁSTICO E TORNEIRA CROMADA DE MESA, PADRÃO POPULAR - FORNECIMENTO E INSTALAÇÃO. AF_01/2020 | UN | 1 | 296.2532 | 33.0268 | 329.28 | 356.5111 | 39.7444 | 396.2556 | 356.51 | 39.74 | 396.25 | SINAPI | 86943 | 2026-01-01
[11 empty] | SUBTOTAL | 1884.09 | 218.6 | 2102.69
|  | 12 | PISO
20.34% | 69.29% | 12.1 | CONTRAPISO EM ARGAMASSA TRAÇO 1:4 (CIMENTO E AREIA), PREPARO MECÂNICO COM BETONEIRA 400 L, APLICADO EM ÁREAS SECAS SOBRE LAJE, ADERIDO, ACABAMENTO NÃO REFORÇADO, ESPESSURA 3CM. AF_07/2021 | M2 | 54.32 | 26.6614 | 16.9386 | 43.6 | 32.0843 | 20.3839 | 52.4682 | 1742.82 | 1107.25 | 2850.07 | SINAPI | 87630 | 2026-01-01
20.34% | 69.29% | 12.2 | REVESTIMENTO CERÂMICO PARA PISO COM PLACAS TIPO ESMALTADA DE DIMENSÕES 60X60 CM APLICADA EM AMBIENTES DE ÁREA MAIOR QUE 10 M2. AF_02/2023_PE | M2 | 54.32 | 55.8976 | 11.8324 | 67.73 | 67.2671 | 14.2391 | 81.5063 | 3653.95 | 773.47 | 4427.42 | SINAPI | 87257 | 2026-01-01
20.34% | 69.29% | 12.3 | RODAPÉ CERÂMICO DE 7CM DE ALTURA COM PLACAS TIPO ESMALTADA DE DIMENSÕES 60X60CM. AF_02/2023 | M | 39.55 | 9.4195 | 3.3805 | 12.8 | 11.3355 | 4.0681 | 15.4035 | 448.31 | 160.89 | 609.2 | SINAPI | 88650 | 2026-01-01
20.34% | 69.29% | 12.4 | SOLEIRA EM GRANITO, LARGURA 15 CM, ESPESSURA 2,0 CM. AF_09/2020 | M | 1.9 | 94.9219 | 23.0081 | 117.93 | 114.229 | 27.688 | 141.917 | 217.03 | 52.6 | 269.63 | SINAPI | 98689 | 2026-01-01
[11 empty] | SUBTOTAL | 6062.11 | 2094.21 | 8156.32
|  | 13 | REVESTIMENTO
20.34% | 69.29% | 13.1 | REVESTIMENTO CERÂMICO PARA PAREDES INTERNAS COM PLACAS TIPO ESMALTADA DE DIMENSÕES 20X20 CM APLICADAS NA ALTURA INTEIRA DAS PAREDES. AF_02/2023_PE | M2 | 81.5 | 41.5301 | 22.5299 | 64.06 | 49.9773 | 27.1125 | 77.0898 | 4073.15 | 2209.66 | 6282.81 | SINAPI | 87265 | 2026-01-01
20.34% | 69.29% | 13.2 | PEITORIL LINEAR EM GRANITO OU MÁRMORE, L = 15CM, ASSENTADO COM ARGAMASSA 1:6 COM ADITIVO. AF_11/2020 | M | 8.4 | 149.7053 | 34.5247 | 184.23 | 180.1554 | 41.547 | 221.7024 | 1513.3 | 348.99 | 1862.29 | SINAPI | 101965 | 2026-01-01
[11 empty] | SUBTOTAL | 5586.45 | 2558.65 | 8145.1
|  | 14 | ESQUADRIAS
20.34% | 69.29% | 14.1 | JANELA DE AÇO TIPO BASCULANTE, COM VIDRO TIPO MINIBOREAL, COMPLETA, COM PINTURA ANTICORROSIVA, FIXAÇÃO COM ARGAMASSA - FORNECIMENTO E INSTALAÇÃO. AF_11/2024 | M2 | 6.92 | 583.84 | 215.6 | 799.44 | 702.5931 | 259.453 | 962.0461 | 4861.94 | 1795.41 | 6657.35 | COMPOSIÇÃO | 05 | 2026-01-01
20.34% | 69.29% | 14.2 | JANELA DE ALUMÍNIO TIPO VENEZIANA FIXA PARA VENTILAÇÃO, UMA FOLHA 60X60CM, COMPLETA, COM PINTURA, FIXAÇÃO COM ARGAMASSA - FORNECIMENTO E INSTALAÇÃO | UN | 1 | 322.66 | 33.14 | 355.8 | 388.289 | 39.8807 | 428.1697 | 388.28 | 39.88 | 428.16 | COMPOSIÇÃO | 06 | 2026-01-01
20.34% | 69.29% | 14.3 | PORTA EM AÇO DE ABRIR TIPO VENEZIANA COMPLETA, 100X210CM, COM PINTURA, FIXAÇÃO COM PARAFUSOS - FORNECIMENTO E INSTALAÇÃO | UN | 1 | 869.72 | 51.78 | 921.5 | 1046.621 | 62.3121 | 1108.9331 | 1046.62 | 62.31 | 1108.93 | COMPOSIÇÃO | 07 | 2026-01-01
20.34% | 69.29% | 14.4 | PORTA EM AÇO DE ABRIR TIPO VENEZIANA COMPLETA, 90X210CM, COM PINTURA, FIXAÇÃO COM PARAFUSOS - FORNECIMENTO E INSTALAÇÃO | UN | 1 | 636.882 | 51.788 | 688.67 | 766.4238 | 62.3217 | 828.7455 | 766.42 | 62.32 | 828.74 | SINAPI | 94807 | 2026-01-01
20.34% | 69.29% | 14.5 | KIT DE PORTA-PRONTA DE MADEIRA EM ACABAMENTO MELAMÍNICO BRANCO, FOLHA LEVE OU MÉDIA, 70X210CM, EXCLUSIVE FECHADURA, FIXAÇÃO COM PREENCHIMENTO PARCIAL DE ESPUMA EXPANSIVA - FORNECIMENTO E INSTALAÇÃO. AF_10/2025 | UN | 2 | 785.6111 | 263.2689 | 1048.88 | 945.4044 | 316.8178 | 1262.2222 | 1890.8 | 633.63 | 2524.43 | SINAPI | 90789 | 2026-01-01
20.34% | 69.29% | 14.6 | KIT DE PORTA-PRONTA DE MADEIRA EM ACABAMENTO MELAMÍNICO BRANCO, FOLHA LEVE OU MÉDIA, 90X210, EXCLUSIVE FECHADURA, FIXAÇÃO COM PREENCHIMENTO TOTAL DE ESPUMA EXPANSIVA - FORNECIMENTO E INSTALAÇÃO. AF_10/2025 | UN | 2 | 879.0354 | 289.8946 | 1168.93 | 1057.8312 | 348.8592 | 1406.6904 | 2115.66 | 697.71 | 2813.37 | SINAPI | 100675 | 2026-01-01
20.34% | 69.29% | 14.7 | PORTÃO EM FERRO DE ABRIR, EM GRADIL NYLOFOR 3D, PINTADO, PADRÃO BELGO OU SIMILAR - 0,60X1,1M | UN | 8 | 478.368 | 53.152 | 531.52 | 575.6681 | 63.9631 | 639.6312 | 4605.34 | 511.7 | 5117.04 | ORSE | 13764 | 2026-01-01
[11 empty] | SUBTOTAL | 15675.06 | 3802.96 | 19478.02
|  | 15 | PINTURAS
20.34% | 69.29% | 15.1 | PINTURA HIDROFUGANTE COM SILICONE, APLICAÇÃO MANUAL, 2 DEMÃOS. AF_05/2021 | M2 | 270.42 | 13.7404 | 15.0896 | 28.83 | 16.5352 | 18.1589 | 34.694 | 4471.44 | 4910.51 | 9381.95 | SINAPI | 102489 | 2026-01-01
[11 empty] | SUBTOTAL | 4471.44 | 4910.51 | 9381.95
|  | 16 | PPCI
20.34% | 69.29% | 16.1 | PLACA FOTOLUMINESCENTE SAIDA - COD 12 - SAÍDA 240X120X2MM - FORNECIMENTO E INSTALAÇÃO | UN | 4 | 12.2 | 3.25 | 15.45 | 14.6815 | 3.911 | 18.5925 | 58.72 | 15.64 | 74.36 | ORSE | 12137 | 2026-01-01
20.34% | 69.29% | 16.2 | PLACA DE INDICATIVA DE "EXTINTOR" EM PVC, DIM.: 20 X 20 CM - FORNECIMENTO E INSTALAÇÃO | UN | 2 | 21.6 | 3.25 | 24.85 | 25.9934 | 3.911 | 29.9045 | 51.98 | 7.82 | 59.8 | ORSE | 12138 | 2026-01-01
20.34% | 69.29% | 16.3 | EXTINTOR DE PÓ QUÍMICO ABC, CAPACIDADE 4 KG, ALCANCE MÉDIO DO JATO 4,5M , TEMPO DE DESCARGA 11S, NBR9443, 9444, 10721 - FORNECIMENTO E INSTALAÇÃO | UN | 2 | 196.19 | 1.63 | 197.82 | 236.095 | 1.9615 | 238.0566 | 472.19 | 3.92 | 476.11 | ORSE | 01505 | 2026-01-01
20.34% | 69.29% | 16.4 | LUMINÁRIA DE EMERGÊNCIA, COM 30 LÂMPADAS LED DE 2 W, SEM REATOR - FORNECIMENTO E INSTALAÇÃO. AF_09/2024 | UN | 2 | 11.6799 | 7.1101 | 18.79 | 14.0555 | 8.5563 | 22.6119 | 28.11 | 17.11 | 45.22 | SINAPI | 97599 | 2026-01-01
[11 empty] | SUBTOTAL | 611 | 44.49 | 655.49
|  | 17 | CERCAMENTO
20.34% | 69.29% | 17.1 | INSTALAÇÃO DE MOURÃO DE CONCRETO RETO, SEÇÃO QUADRADA *10 X 10* CM, H. ÚTIL = 2,00 M | UN | 123 | 40.28 | 26.72 | 67 | 48.473 | 32.1548 | 80.6278 | 5962.17 | 3955.04 | 9917.21 | COMPOSIÇÃO | 08 | 2026-01-01
20.34% | 69.29% | 17.2 | GRADIL EM AÇO FIXADO EM MOURÃO DE CONCRETO, FORMADO POR BARRAS CHATAS DE 25X4,8 MM. AF_10/2025 | M2 | 40.1 | 87.69 | 212.31 | 300 | 105.5261 | 255.4939 | 361.02 | 4231.59 | 10245.3 | 14476.89 | COTAÇÃO |  | 2026-01-01
20.34% | 69.29% | 17.3 | COLOCAÇÃO DE TELA DE AÇO GALVANIZADO FIO 12BWG, SEM REVESTIMENTO, MALHA 2 1/2" | M2 | 467.1 | 5.09 | 22.44 | 27.53 | 6.1253 | 27.0043 | 33.1296 | 2861.13 | 12613.7 | 15474.83 | ORSE | 04350 | 2026-01-01
20.34% | 69.29% | 17.4 | ALVENARIA DE VEDAÇÃO DE BLOCOS CERÂMICOS FURADOS NA HORIZONTAL DE 14X19X39 CM (ESPESSURA 14 CM) E ARGAMASSA DE ASSENTAMENTO COM PREPARO EM BETONEIRA. AF_12/2021 | M2 | 20.79 | 34.2257 | 36.6643 | 70.89 | 41.1872 | 44.1218 | 85.309 | 856.28 | 917.29 | 1773.57 | SINAPI | 103368 | 2026-01-01
20.34% | 69.29% | 17.5 | ARMAÇÃO DE SAPATA ISOLADA, VIGA BALDRAME E SAPATA CORRIDA UTILIZANDO AÇO CA-60 DE 5 MM - MONTAGEM. AF_01/2024 | KG | 178.6 | 8.7708 | 8.5492 | 17.32 | 10.5548 | 10.288 | 20.8429 | 1885.09 | 1837.44 | 3722.53 | SINAPI | 104916 | 2026-01-01
20.34% | 69.29% | 17.6 | ARMAÇÃO DE SAPATA ISOLADA, VIGA BALDRAME E SAPATA CORRIDA UTILIZANDO AÇO CA-50 DE 8 MM - MONTAGEM. AF_01/2024 | KG | 493.37 | 10.0694 | 4.5706 | 14.64 | 12.1175 | 5.5003 | 17.6178 | 5978.41 | 2713.66 | 8692.07 | SINAPI | 104918 | 2026-01-01
20.34% | 69.29% | 17.7 | FABRICAÇÃO, MONTAGEM E DESMONTAGEM DE FÔRMA PARA VIGA BALDRAME, EM MADEIRA SERRADA, E=25 MM, 4 UTILIZAÇÕES. AF_01/2024 | M2 | 123.84 | 20.5222 | 46.5878 | 67.11 | 24.6965 | 56.0637 | 80.7602 | 3058.4 | 6942.93 | 10001.33 | SINAPI | 96536 | 2026-01-01
20.34% | 69.29% | 17.8 | CONCRETAGEM DE BLOCO DE COROAMENTO OU VIGA BALDRAME, FCK 30 MPA, COM USO DE BOMBA - LANÇAMENTO, ADENSAMENTO E ACABAMENTO. AF_01/2024 | M3 | 9.3 | 762.7829 | 22.3771 | 785.16 | 917.933 | 26.9286 | 944.8615 | 8536.77 | 250.43 | 8787.2 | SINAPI | 96557 | 2026-01-01
20.34% | 69.29% | 17.9 | PORTÃO EM FERRO DE ABRIR, EM GRADIL NYLOFOR 3D, PINTADO, PADRÃO BELGO OU SIMILAR - 0,7X1,8M | UN | 6 | 913.248 | 101.472 | 1014.72 | 1099.0026 | 122.1114 | 1221.114 | 6594.01 | 732.66 | 7326.67 | ORSE | 13764 | 2026-01-01
20.34% | 69.29% | 17.10 | PORTÃO GUILHOTINA - 0,6X0,7M | UN | 3 | 540 | 60 | 600 | 649.836 | 72.204 | 722.04 | 1949.5 | 216.61 | 2166.11 | COTAÇÃO |  | 2026-01-01
20.34% | 69.29% | 17.11 | PORTÃO EM TUBO FERRO GALVANIZADO, COM QUADRO Ø= 2", CANTONEIRA 1"X1" E TELA DE ARAME GALVANIZADO, FIO 12 BWG, MALHA QUADRADA D=1" - 0,7X1,8M | UN | 26 | 442.35 | 49.15 | 491.5 | 532.324 | 59.1471 | 591.4711 | 13840.42 | 1537.82 | 15378.24 | ORSE | 10000 | 2026-01-01
20.34% | 69.29% | 17.12 | PORTÃO EM TUBO FERRO GALVANIZADO, COM QUADRO Ø= 2", CANTONEIRA 1"X1" E TELA DE ARAME GALVANIZADO, FIO 12 BWG, MALHA QUADRADA D=1" - 1,2X1,8M | UN | 2 | 758.313 | 84.257 | 842.57 | 912.5539 | 101.3949 | 1013.9487 | 1825.1 | 202.78 | 2027.88 | ORSE | 10000 | 2026-01-01
[11 empty] | SUBTOTAL | 57578.87 | 42165.66 | 99744.53
[10 empty] | TOTAL DO ORÇAMENTO |  | 166412.9 | 98319.94 | 264732.84
RUA OSVALDO ARANHA, 1790 - TAQUARI - RS - FONE: (51) 3653-6200 - EMAIL: PLANEJAMENTO@TAQUARI.RS.GOV.BR
|  |  | CUSTO CLÍNICA | 164988.31
|  |  | CUSTO CERCAMENTO | 99744.53
|  |  | TOTAL | 264732.84
TAQUARI, 14 DE JULHO DE 2026
________________________________________________
FLÁVIO DE ANDRADE
ENG. CIVIL E ENG. DE SEGURANÇA - CREA RS 111653

## Composições
OBRA: | CANIL COMUNITÁRIO
ENDEREÇO: | RUA ORFELINO BIZARRO MARTINS - TAQUARI/RS
FONTE: | SINAPI - RIO GRANDE DO SUL JANEIRO/2026 NÃO DESONERADO
ORSE - JANEIRO/2026
PLANILHA ANALÍTICA DE COMPOSIÇÕES
COMPOSIÇÃO 01 | M | ESTACA ESCAVADA MECANICAMENTE, SEM FLUIDO ESTABILIZANTE, COM 30CM DE DIÂMETRO, CONCRETO LANÇADO POR CAMINHÃO BETONEIRA |  | MAT | 64.78 |  | 71.13
|  |  |  | MO | 6.35
TIPO | BANCO | CÓDIGO | DESCRIÇÃO | UNID | QTD | PREÇO UNIT | TOTAL
INSUMO | SINAPI | 38405 | CONCRETO USINADO BOMBEAVEL, CLASSE DE RESISTENCIA C25, COM BRITA 0 E 1, SLUMP = 130 +/- 20 MM, EXCLUI SERVICO DE BOMBEAMENTO (NBR 8953) | M3 | 0.077754 | 576.58 | 44.83
COMPOSICAO | SINAPI | 88316 | SERVENTE COM ENCARGOS COMPLEMENTARES | H | 0.2263 | 24.83 | 5.61
COMPOSICAO | SINAPI | 90680 | PERFURATRIZ HIDRÁULICA SOBRE CAMINHÃO COM TRADO CURTO ACOPLADO, PROFUNDIDADE MÁXIMA DE 20 M, DIÂMETRO MÁXIMO DE 1500 MM, POTÊNCIA INSTALADA DE 137 HP, MESA ROTATIVA COM TORQUE MÁXIMO DE 30 KNM - CHP DIURNO. AF_06/2015 | CHP | 0.0247 | 419.48 | 10.36
COMPOSICAO | SINAPI | 90681 | PERFURATRIZ HIDRÁULICA SOBRE CAMINHÃO COM TRADO CURTO ACOPLADO, PROFUNDIDADE MÁXIMA DE 20 M, DIÂMETRO MÁXIMO DE 1500 MM, POTÊNCIA INSTALADA DE 137 HP, MESA ROTATIVA COM TORQUE MÁXIMO DE 30 KNM - CHI DIURNO. AF_06/2015 | CHI | 0.049 | 182.36 | 8.93
COMPOSICAO | SINAPI | 90778 | ENGENHEIRO CIVIL DE OBRA PLENO COM ENCARGOS COMPLEMENTARES | H | 0.0051 | 146.28 | 0.74
COMPOSICAO | SINAPI | 97913 | TRANSPORTE COM CAMINHÃO BASCULANTE DE 6 M³, EM VIA URBANA EM REVESTIMENTO PRIMÁRIO (UNIDADE: M3XKM). AF_07/2020 | M3XKM | 0.0205 | 3.54 | 0.07
COMPOSICAO | SINAPI | 100973 | CARGA, MANOBRA E DESCARGA DE SOLOS E MATERIAIS GRANULARES EM CAMINHÃO BASCULANTE 6 M³ - CARGA COM PÁ CARREGADEIRA (CAÇAMBA DE 1,7 A 2,8 M³ / 128 HP) E DESCARGA LIVRE (UNIDADE: M3). AF_07/2020 | M3 | 0.0614 | 9.72 | 0.59
COMPOSIÇÃO 02 | M3 | CONCRETAGEM DE BLOCOS DE VIGAS BALDRAMES, FCK 25 MPA, COM USO DE BOMBA LANÇAMENTO, ADENSAMENTO E ACABAMENTO. AF_06/2017 |  | MAT | 691.89 |  | 716.23
|  |  |  | MO | 24.34
TIPO | BANCO | CÓDIGO | DESCRIÇÃO | UNID | QTD | PREÇO UNIT | TOTAL
INSUMO | SINAPI | 1527 | CONCRETO USINADO BOMBEAVEL, CLASSE DE RESISTENCIA C25, BRITA 0 E 1, SLUMP = 100 +/- 20 MM, COM BOMBEAMENTO (DISPONIBILIZACAO DE BOMBA), SEM O LANCAMENTO (NBR 8953) | M3 | 1.15 | 601.49 | 691.71
COMPOSICAO | SINAPI | 88309 | PEDREIRO COM ENCARGOS COMPLEMENTARES | H | 0.363 | 29.88 | 10.84
COMPOSICAO | SINAPI | 88316 | SERVENTE COM ENCARGOS COMPLEMENTARES | H | 0.544 | 24.83 | 13.5
COMPOSICAO | SINAPI | 90586 | VIBRADOR DE IMERSÃO, DIÂMETRO DE PONTEIRA 45MM, MOTOR ELÉTRICO TRIFÁSICO POTÊNCIA DE 2 CV - CHP DIURNO. AF_06/2015 | CHP | 0.088 | 1.53 | 0.13
COMPOSICAO | SINAPI | 90587 | VIBRADOR DE IMERSÃO, DIÂMETRO DE PONTEIRA 45MM, MOTOR ELÉTRICO TRIFÁSICO POTÊNCIA DE 2 CV - CHI DIURNO. AF_06/2015 | CHI | 0.093 | 0.6 | 0.05
COMPOSIÇÃO 03 | M2 | MURO BLOCO GRES - ARGAM. CI-AR 1:6 |  | MAT | 149.65 |  | 205.44
|  |  |  | MO | 55.79
TIPO | BANCO | CÓDIGO | DESCRIÇÃO | UNID | QTD | PREÇO UNIT | TOTAL
COMPOSIÇÃO | SINAPI | 87372 | ARGAMASSA TRAÇO 1:3 (EM VOLUME DE CIMENTO E AREIA MÉDIA ÚMIDA) PARA CONTRAPISO, PREPARO MANUAL. AF_08/2019 | M3 | 0.0963 | 909.6 | 87.59
INSUMO | PESQUISA |  | PEDRA DE ARENITO BITOLADA 45X22X14 | UN | 10.52 | 5.9 | 62.06
COMPOSIÇÃO | SINAPI | 88309 | PEDREIRO COM ENCARGOS COMPLEMENTARES | H | 1.02 | 29.88 | 30.47
COMPOSIÇÃO | SINAPI | 88316 | SERVENTE COM ENCARGOS COMPLEMENTARES | H | 1.02 | 24.83 | 25.32
COMPOSIÇÃO 04 | UN | LUMINÁRIA TIPO PLAFON QUADRADA, DE SOBREPOR, 17X17CM, COM LED DE 12 W - FORNECIMENTO E INSTALAÇÃO. AF_09/2024 |  | MAT | 17.5 |  | 37.44 | SINAPI | 103783
|  |  |  | MO | 19.94
TIPO | BANCO | CÓDIGO | DESCRIÇÃO | UNID | QTD | PREÇO UNIT | TOTAL
COMPOSICAO | SINAPI | 88264 | ELETRICISTA COM ENCARGOS COMPLEMENTARES | H | 0.49459 | 31.99 | 15.82
COMPOSICAO | SINAPI | 88247 | AUXILIAR DE ELETRICISTA COM ENCARGOS COMPLEMENTARES | H | 0.15456 | 26.69 | 4.12
INSUMO | SINAPI | 44793 | LUMINARIA PAINEL PLAFON, DE SOBREPOR, SLIM, QUADRADA *17 X 17* CM, EM ALUMINIO ACABAMENTO BRANCO, COM ACRILICO, COM LAMPADAS LED 12 W, BIVOLT | UN | 1 | 17.5 | 17.5 | SUSTENTALED
COMPOSIÇÃO 05 | M2 | JANELA DE AÇO TIPO BASCULANTE, COM VIDRO TIPO MINIBOREAL, COMPLETA, COM PINTURA ANTICORROSIVA, FIXAÇÃO COM ARGAMASSA - FORNECIMENTO E INSTALAÇÃO. AF_11/2024 |  | MAT | 583.84 |  | 799.44
|  |  |  | MO | 215.6
TIPO | BANCO | CÓDIGO | DESCRIÇÃO | UNID | QTD | PREÇO UNIT | TOTAL
COMPOSICAO | SINAPI | 88629 | ARGAMASSA TRAÇO 1:3 (EM VOLUME DE CIMENTO E AREIA MÉDIA ÚMIDA), PREPARO MANUAL. AF_08/2019 | M3 | 0.021 | 744.27 | 15.62
COMPOSICAO | SINAPI | 88316 | SERVENTE COM ENCARGOS COMPLEMENTARES | H | 2.5489 | 24.83 | 63.28
COMPOSICAO | SINAPI | 88309 | PEDREIRO COM ENCARGOS COMPLEMENTARES | H | 5.0979 | 29.88 | 152.32
INSUMO | SINAPI | 11190 | JANELA BASCULANTE, ACO, COM BATENTE/REQUADRO, 60 X 60 CM (SEM VIDROS) | UN | 2.778 | 171.7 | 476.98
INSUMO | SINAPI | 10499 | VIDRO MARTELADO OU CANELADO, 4 MM - SEM COLOCACAO | M2 | 1 | 91.24 | 91.24
COMPOSIÇÃO 06 | UN | JANELA DE ALUMÍNIO TIPO VENEZIANA FIXA PARA VENTILAÇÃO, UMA FOLHA 60X60CM, COMPLETA, COM PINTURA, FIXAÇÃO COM ARGAMASSA - FORNECIMENTO E INSTALAÇÃO |  | MAT | 322.66 |  | 355.8 | SINAPI | 94561
|  |  |  | MO | 33.14
TIPO | BANCO | CÓDIGO | DESCRIÇÃO | UNID | QTD | PREÇO UNIT | TOTAL
COMPOSICAO | SINAPI | 88629 | ARGAMASSA TRAÇO 1:3 (EM VOLUME DE CIMENTO E AREIA MÉDIA ÚMIDA), PREPARO MANUAL. AF_08/2019 | M3 | 0.0036 | 744.27 | 2.67
COMPOSICAO | SINAPI | 88316 | SERVENTE COM ENCARGOS COMPLEMENTARES | H | 0.39187 | 24.83 | 9.73
COMPOSICAO | SINAPI | 88309 | PEDREIRO COM ENCARGOS COMPLEMENTARES | H | 0.78375 | 29.88 | 23.41
INSUMO | PESQUISA |  | JANELA FIXA 1 FOLHA EM ALUMÍNIO DE ALTA QUALIDADE DA LINHA 25 PESADA, COM PINTURA | UN | 1 | 319.99 | 319.99 | ESQUADRIAS BRASIL
COMPOSIÇÃO 07 | UN | PORTA EM AÇO DE ABRIR TIPO VENEZIANA COMPLETA, 100X210CM, COM PINTURA, FIXAÇÃO COM PARAFUSOS - FORNECIMENTO E INSTALAÇÃO |  | MAT | 869.72 |  | 921.5 | SINAPI | 94807
|  |  |  | MO | 51.78
TIPO | BANCO | CÓDIGO | DESCRIÇÃO | UNID | QTD | PREÇO UNIT | TOTAL
COMPOSICAO | SINAPI | 88316 | SERVENTE COM ENCARGOS COMPLEMENTARES | H | 0.39669 | 24.83 | 9.84
COMPOSICAO | SINAPI | 88309 | PEDREIRO COM ENCARGOS COMPLEMENTARES | H | 1.4037 | 29.88 | 41.94
INSUMO | PESQUISA |  | PORTA DE ABRIR EM ACO, TIPO VENEZIANA, 100 X 210 CM, COM FUNDO ANTICORROSIVO / PRIMER DE PROTECAO, INCLUI FECHADURA, MACANETA E PARAFUSOS, SEM GUARNICAO/ALIZAR/VISTA | UN | 1 | 799.9 | 799.9 | MERCADO LIVRE
INSUMO | SINAPI | 7568 | BUCHA DE NYLON SEM ABA S10, COM PARAFUSO DE 6,10 X 65 MM EM ACO ZINCADO COM ROSCA SOBERBA, CABECA CHATA E FENDA PHILLIPS | UN | 10 | 1.47 | 14.7
INSUMO | SINAPI | 142 | SELANTE ELASTICO MONOCOMPONENTE A BASE DE POLIURETANO (PU) PARA JUNTAS DIVERSAS | 310ML | 1.6446 | 33.52 | 55.12
COMPOSIÇÃO 08 | UN | INSTALAÇÃO DE MOURÃO DE CONCRETO RETO, SEÇÃO QUADRADA *10 X 10* CM, H. ÚTIL = 2,00 M |  | MAT | 40.28 |  | 67 | SINAPI | 106480
|  |  |  | MO | 26.72
TIPO | BANCO | CÓDIGO | DESCRIÇÃO | UNID | QTD | PREÇO UNIT | TOTAL
COMPOSICAO | SINAPI | 94962 | CONCRETO MAGRO PARA LASTRO, TRAÇO 1:4,5:4,5 (EM MASSA SECA DE CIMENTO/ AREIA MÉDIA/ BRITA 1) - PREPARO MECÂNICO COM BETONEIRA 400 L. AF_05/2021 | M3 | 0.022475 | 432.55 | 9.72
COMPOSICAO | SINAPI | 88316 | SERVENTE COM ENCARGOS COMPLEMENTARES | H | 0.31597 | 24.83 | 7.84
COMPOSICAO | SINAPI | 88309 | PEDREIRO COM ENCARGOS COMPLEMENTARES | H | 0.63195 | 29.88 | 18.88
INSUMO | ORSE | 04557 | ESTACA PRÉ-MOLDADA DE CONCRETO ARMADO (MOURÃO), PARA CERCA, SEÇÃO 10X10, H(UTIL)=2,00M | UN | 1 | 30.56 | 30.56
TAQUARI, 14 DE JULHO DE 2026
________________________________________________
FLÁVIO DE ANDRADE
ENG. CIVIL E ENG. DE SEGURANÇA - CREA RS 111653

## Cronograma
OBRA: | CANIL COMUNITÁRIO
ENDEREÇO: | RUA ORFELINO BIZARRO MARTINS - TAQUARI/RS
FONTE: | SINAPI - RIO GRANDE DO SUL JANEIRO/2026 NÃO DESONERADO
ORSE - JANEIRO/2026
CRONOGRAMA FÍSICO-FINANCEIRO
Item | Descrição | Total | Mês 1 |  | Mês 2 |  | Mês 3 |  | Mês 4 |  | Mês 5 |  | Mês 6 |  | Total
|  |  | Valor | (%) | Valor | (%) | Valor | (%) | Valor | (%) | Valor | (%) | Valor | (%)
1 | INSTALAÇÕES PROVISÓRIAS | 2493.3 | 2493.3 | 100% | 0 |  | 0 |  | 0 |  | 0 |  | 0 |  | 2493.3 | 100%
2 | FUNDAÇÕES | 15949.68 | 15949.68 | 100% | 0 |  | 0 |  | 0 |  | 0 |  | 0 |  | 15949.68 | 100%
3 | IMPERMEABILIZAÇÃO | 2784.45 | 1670.67 | 60% | 1113.78 | 40% | 0 |  | 0 |  | 0 |  | 0 |  | 2784.45 | 100%
4 | SUPRA ESTRUTURA | 8475.89 | 3390.356 | 40% | 5085.534 | 60% | 0 |  | 0 |  | 0 |  | 0 |  | 8475.89 | 100%
5 | ALVENARIAS | 27041.45 | 5408.29 | 20% | 16224.87 | 60% | 5408.29 | 20% | 0 |  | 0 |  | 0 |  | 27041.45 | 100%
6 | COBERTURA | 22638.93 | 0 |  | 0 |  | 18111.144 | 80% | 4527.786 | 20% | 0 |  | 0 |  | 22638.93 | 100%
7 | INSTALAÇÕES ELÉTRICAS/TELEFONIA/LÓGICA | 15699.27 | 1569.927 | 10% | 0 |  | 3139.854 | 20% | 4709.781 | 30% | 6279.708 | 40% | 0 |  | 15699.27 | 100%
8 | PRÉ-INSTALAÇÃO DE AR CONDICIONADO | 678.7 | 0 |  | 0 |  | 0 |  | 678.7 | 100% | 0 |  | 0 |  | 678.7 | 100%
9 | INSTALAÇÕES SANITÁRIAS | 12499.05 | 1249.905 | 10% | 0 |  | 2499.81 | 20% | 1249.905 | 10% | 7499.43 | 60% | 0 |  | 12499.05 | 100%
10 | INSTALAÇÕES HIDRÁULICAS | 8808.02 | 880.802 | 10% | 0 |  | 1761.604 | 20% | 2642.406 | 30% | 3523.208 | 40% | 0 |  | 8808.02 | 100%
11 | LOUÇAS, METAIS E EQUIPAMENTOS | 2102.69 | 0 |  | 0 |  | 0 |  | 0 |  | 2102.69 | 100% | 0 |  | 2102.69 | 100%
12 | PISO | 8156.32 | 0 |  | 0 |  | 0 |  | 8156.32 | 100% | 0 |  | 0 |  | 8156.32 | 100%
13 | REVESTIMENTO | 8145.1 | 0 |  | 0 |  | 0 |  | 6516.08 | 80% | 1629.02 | 20% | 0 |  | 8145.1 | 100%
14 | ESQUADRIAS | 19478.02 | 0 |  | 0 |  | 0 |  | 15582.416 | 80% | 3895.604 | 20% | 0 |  | 19478.02 | 100%
15 | PINTURAS | 9381.95 | 0 |  | 0 |  | 0 |  | 0 |  | 7505.56 | 80% | 1876.39 | 20% | 9381.95 | 100%
16 | PPCI | 655.49 | 0 |  | 0 |  | 0 |  | 0 |  | 655.49 | 100% | 0 |  | 655.49 | 100%
17 | CERCAMENTO | 99744.53 | 9974.453 | 10% | 14961.6795 | 15% | 14961.6795 | 15% | 14961.6795 | 15% | 14961.6795 | 15% | 29923.359 | 30% | 99744.53 | 100%
TOTAL DO ORÇAMENTO |  | 264732.84 | 42587.383 |  | 37385.8635 |  | 45882.3815 |  | 59025.0735 |  | 48052.3895 |  | 31799.749 |  | 264732.84 | 100%
TAQUARI, 14 DE JULHO DE 2026
________________________________________________
FLÁVIO DE ANDRADE
ENG. CIVIL E ENG. DE SEGURANÇA - CREA RS 111653
184880.7015

## Quadro de Resumo (hidden)
QUADRO DE RESUMO CASA MODELO 1
Obra: Casas do Incra
Enfereço: Taquari / RS
SINAPI Data Base - Agosto/2025- Sem Desoneração
Área: 41,23 m²
Item | Descrição | Total
1 | INSTALAÇÕES PROVISÓRIAS | 4588.279
2 | FUNDAÇÕES | 17677.8755
3 | IMPERMEABILIZAÇÃO | 6270.1311
4 | SUPRA ESTRUTURA | 13866.95
5 | PAREDES E VEDAÇÕES | 16127.5254
6 | COBERTURA | 13235.969
7 | INSTALAÇÕES ELÉTRICA/TELEFONIA/LÓGICA | 11139.1709
8 | INSTALAÇÕES SANITÁRIAS | 7605.4486
9 | INSTALAÇÕES HIDRÁULICAS | 2625.1901
10 | LOUÇAS, METAIS E EQUIPAMENTOS | 2118.6756
11 | PISO | 8964.2606
12 | REVESTIMENTO | 19255.8602
13 | ESQUADRIAS | 12008.7286
14 | PINTURAS | 2265.2344
137749.299
Taquari, dezembro de 2025.
_________________________________________
Engenheiro Civil - CREA RS 152282
Sergio Vinicius Noschang

## Composição (hidden)
Período: 06/2023 (Não Desonerado)
Estado: Rio Grande do Sul
Obra: Centro Especial de Amparo à Criança e ao Adolescente - CEACAT
Planilha Analítica de Composições
|  |  | MAT | 66.01 |  | 72.2
|  |  | MO | 6.19
COMPOSIÇÃO 01 | 8 | ESTACA ESCAVADA MECANICAMENTE, SEM FLUIDO ESTABILIZANTE, COM 30CM DE DIÂMETRO, CONCRETO LANÇADO POR CAMINHÃO BETONEIRA (EXCLUSIVE MOBILIZAÇÃO E DESMOBILIZAÇÃO) | UNID. | COEFICIENTE | R$ UNIT. | R$ TOTAL
I | 38405 | CONCRETO USINADO BOMBEAVEL, CLASSE DE RESISTENCIA C25, COM BRITA 0 E 1, SLUMP = 130 +/- 20 MM, EXCLUI SERVICO DE BOMBEAMENTO (NBR 8953) | M3 | 0.077754 | 568.57 | 44.21
C | 88316 | SERVENTE COM ENCARGOS COMPLEMENTARES | H | 0.2263 | 24.31 | 5.5
C | 90680 | PERFURATRIZ HIDRÁULICA SOBRE CAMINHÃO COM TRADO CURTO ACOPLADO, PROFUNDIDADE MÁXIMA DE 20 M, DIÂMETRO MÁXIMO DE 1500 MM, POTÊNCIA INSTALADA DE 137 HP, MESA ROTATIVA COM TORQUE MÁXIMO DE 30 KNM - CHP DIURNO. AF_06/2015 | CHP | 0.0247 | 452.73 | 11.18
C | 90681 | PERFURATRIZ HIDRÁULICA SOBRE CAMINHÃO COM TRADO CURTO ACOPLADO, PROFUNDIDADE MÁXIMA DE 20 M, DIÂMETRO MÁXIMO DE 1500 MM, POTÊNCIA INSTALADA DE 137 HP, MESA ROTATIVA COM TORQUE MÁXIMO DE 30 KNM - CHI DIURNO. AF_06/2015 | CHI | 0.049 | 203 | 9.95
C | 90778 | ENGENHEIRO CIVIL DE OBRA PLENO COM ENCARGOS COMPLEMENTARES | H | 0.0051 | 135.8 | 0.69
C | 97913 | TRANSPORTE COM CAMINHÃO BASCULANTE DE 6 M³, EM VIA URBANA EM REVESTIMENTO PRIMÁRIO (UNIDADE: M3XKM). AF_07/2020 | M3XKM | 0.0205 | 3.44 | 0.07
C | 100973 | CARGA, MANOBRA E DESCARGA DE SOLOS E MATERIAIS GRANULARES EM CAMINHÃO BASCULANTE 6 M³ - CARGA COM PÁ CARREGADEIRA (CAÇAMBA DE 1,7 A 2,8 M³ / 128 HP) E DESCARGA LIVRE (UNIDADE: M3). AF_07/2020 | M3 | 0.0614 | 9.8 | 0.6
|  |  | MAT | 682.27 |  | 706.16
|  |  | MO | 23.89
COMPOSIÇÃO 02 | 11 | CONCRETAGEM DE BLOCOS DE VIGAS BALDRAMES, FCK 25 MPA, COM USO DE BOMBA LANÇAMENTO, ADENSAMENTO E ACABAMENTO. AF_06/2017 | UNID. | COEFICIENTE | R$ UNIT. | R$ TOTAL
I | 1527 | CONCRETO USINADO BOMBEAVEL, CLASSE DE RESISTENCIA C25, COM BRITA 0 E 1, SLUMP = 100 +/- 20 MM, INCLUI SERVICO DE BOMBEAMENTO (NBR 8953) | M3 | 1.15 | 593.13 | 682.1
C | 88309 | PEDREIRO COM ENCARGOS COMPLEMENTARES | H | 0.363 | 29.39 | 10.67
C | 88316 | SERVENTE COM ENCARGOS COMPLEMENTARES | H | 0.544 | 24.31 | 13.22
C | 90586 | VIBRADOR DE IMERSÃO, DIÂMETRO DE PONTEIRA 45MM, MOTOR ELÉTRICO TRIFÁSICO POTÊNCIA DE 2 CV - CHP DIURNO. AF_06/2015 | CHP | 0.088 | 1.42 | 0.12
C | 90587 | VIBRADOR DE IMERSÃO, DIÂMETRO DE PONTEIRA 45MM, MOTOR ELÉTRICO TRIFÁSICO POTÊNCIA DE 2 CV - CHI DIURNO. AF_06/2015 | CHI | 0.093 | 0.55 | 0.05
|  |  | MAT | 41.16 |  | 63.8311
|  |  | MO | 22.6711
COMPOSIÇÃO 03 |  | PAINEL LED QUADRADO DE SOBREPOR, 12 W, 17CM X 17CM | UNID. | COEFICIENTE | R$ UNIT. | R$ TOTAL
I | PESQUISA | PAINEL LED QUADRADO DE SOBREPOR 12W, 17CM X17CM | UN | 1 | 41.16 | 41.16
C | 88247 | AUXILIAR DE ELETRICISTA COM ENCARGOS COMPLEMENTARES | H | 0.2231 | 26.13 | 5.8296
C | 88264 | ELETRICISTA COM ENCARGOS COMPLEMENTARES | H | 0.5355 | 31.45 | 16.8415
|  |  | MAT | 151.2505 |  | 206.0245
|  |  | MO | 54.774
COMPOSIÇÃO 04 |  | MURO BLOCO GRES - ARGAM. ci-ar 1:6 | M2 | COEFICIENTE | R$ UNIT. | R$ TOTAL
COMPOSICAO | 87372 | ARGAMASSA TRAÇO 1:3 (EM VOLUME DE CIMENTO E AREIA MÉDIA ÚMIDA) PARA CONTRA PISO, PREPARO MANUAL. AF_08/2019 | M3 | 0.0963 | 926.09 | 89.1825
COTAÇÃO | PESQUISA | Pedra de arenito bitolada 45x22x14 | UN | 10.52 | 5.9 | 62.068
COMPOSICAO | 88309 | PEDREIRO COM ENCARGOS COMPLEMENTARES | H | 1.02 | 29.39 | 29.9778
COMPOSICAO | 88316 | SERVENTE COM ENCARGOS COMPLEMENTARES | H | 1.02 | 24.31 | 24.7962
Taquari, setembro de 2025.
Sergio Vinicius Noschang
Engenheiro Civil - CREA RS 152282

## Memória de Cálculo
OBRA: |  | PREFEITURA TAQUARI - SUBSOLO
ENDEREÇO: |  | RUA OSVALDO ARANHA, 1790 - BAIRRO CENTRO - TAQUARI/RS
FONTE: |  | SINAPI - RIO GRANDE DO SUL DEZEMBRO/2025 NÃO DESONERADO
ORSE - NOVEMBRO/2025
MEMÓRIA DE CÁLCULO
Item | Descrição | Unidade | Memória de Cálculo | Total
5 | ALVENARIAS
5.2 | ARMAÇÃO VERTICAL DE ALVENARIA ESTRUTURAL; DIÂMETRO DE 10,0 MM. AF_09/2021 | KG | (2,8m*19)+(5m*4) = 73,2m*0,617 = 45,16kg | 45.16
5.3 | GRAUTEAMENTO VERTICAL EM ALVENARIA ESTRUTURAL. AF_09/2021 | M3 | 73,2m*0,010m³/m = 0,73m³ | 0.73
17 | CERCAMENTO
#REF! | #REF! | #REF! | (Considerando 10cm de cada lado e profundidade de 60cm) 0,60m*0,6m*0,6m*37sapatas = 7,99m³ | 7.99
#REF! | #REF! | #REF! | 0,64m²*37sapatas = 23,68m² | 23.68
#REF! | #REF! | #REF! | 1,75kg*37sapatas = 64,75kg | 64.75
#REF! | #REF! | #REF! | 0,4m*0,4m*0,4m*37sapatas = 2,37m³ | 2.37
#REF! | #REF! | #REF! | 0,15m³*37sapatas = 5,55m³ | 5.55
TAQUARI, 02 DE ABRIL DE 2026
________________________________________________
FLÁVIO DE ANDRADE
ENG. CIVIL E ENG. DE SEGURANÇA - CREA RS 111653