## Lote 1A
Lote | Item | Descrição do Material | Referência Técnica | Modelo Ofertado | Unidade de Medida para o Fornecimento | Quantidade | Preço Unitário do Item | Preço Total do Item | Preço Unitário Ofertado | Preço Total Ofertado
1A |  | CABOS ELÉTRICOS | [5 empty] | 77213.51 |  | 0
|  | Cabos Unipolares (0,6 / 1,0 kV) de 10 mm² | [5 empty] | 7707.78 |  | 0
1A | 1 | CABO DE COBRE, FLEXÍVEL, UNIPOLAR (COM COBERTURA 0,6/1,0 kV), HEPR, NÃO HALOGENADO (NBR 13248), 10 mm², PRETO | COBRECOM / Cabo Superatox Flex HEPR 90°C 0,6/1,0 kV Ou equivalente |  | Rolo de 100 m | 2 | 1284.63 | 2569.26 |  | 0
1A | 2 | CABO DE COBRE, FLEXÍVEL, UNIPOLAR (COM COBERTURA 0,6/1,0 kV), HEPR, NÃO HALOGENADO (NBR 13248), 10 mm², AZUL | COBRECOM / Cabo Superatox Flex HEPR 90°C 0,6/1,0 kV Ou equivalente |  | Rolo de 100 m | 2 | 1284.63 | 2569.26 |  | 0
1A | 3 | CABO DE COBRE, FLEXÍVEL, UNIPOLAR (COM COBERTURA 0,6/1,0 kV), HEPR, NÃO HALOGENADO (NBR 13248), 10 mm², VERDE | COBRECOM / Cabo Superatox Flex HEPR 90°C 0,6/1,0 kV Ou equivalente |  | Rolo de 100 m | 2 | 1284.63 | 2569.26 |  | 0
|  | Cabos Unipolares (0,6 / 1,0 kV) de 16 mm² | [5 empty] | 11131.68 |  | 0
1A | 4 | CABO DE COBRE, FLEXÍVEL, UNIPOLAR (COM COBERTURA 0,6/1,0 kV), HEPR, NÃO HALOGENADO (NBR 13248), 16 mm², PRETO | COBRECOM / Cabo Superatox Flex HEPR 90°C 0,6/1,0 kV Ou equivalente |  | Rolo de 100 m | 2 | 1855.28 | 3710.56 |  | 0
1A | 5 | CABO DE COBRE, FLEXÍVEL, UNIPOLAR (COM COBERTURA 0,6/1,0 kV), HEPR, NÃO HALOGENADO (NBR 13248), 16 mm², AZUL | COBRECOM / Cabo Superatox Flex HEPR 90°C 0,6/1,0 kV Ou equivalente |  | Rolo de 100 m | 2 | 1855.28 | 3710.56 |  | 0
1A | 6 | CABO DE COBRE, FLEXÍVEL, UNIPOLAR (COM COBERTURA 0,6/1,0 kV), HEPR, NÃO HALOGENADO (NBR 13248), 16 mm², VERDE | COBRECOM / Cabo Superatox Flex HEPR 90°C 0,6/1,0 kV Ou equivalente |  | Rolo de 100 m | 2 | 1855.28 | 3710.56 |  | 0
|  | Cabos Unipolares (0,6 / 1,0 kV) de 25 mm² | [5 empty] | 11570.2 |  | 0
1A | 7 | CABO DE COBRE, FLEXÍVEL, UNIPOLAR (COM COBERTURA 0,6/1,0 kV), HEPR, NÃO HALOGENADO (NBR 13248), 25 mm², PRETO | COBRECOM / Cabo Superatox Flex HEPR 90°C 0,6/1,0 kV Ou equivalente |  | Rolo de 100 m | 2 | 2892.55 | 5785.1 |  | 0
1A | 8 | CABO DE COBRE, FLEXÍVEL, UNIPOLAR (COM COBERTURA 0,6/1,0 kV), HEPR, NÃO HALOGENADO (NBR 13248), 25 mm², AZUL | COBRECOM / Cabo Superatox Flex HEPR 90°C 0,6/1,0 kV Ou equivalente |  | Rolo de 100 m | 1 | 2892.55 | 2892.55 |  | 0
1A | 9 | CABO DE COBRE, FLEXÍVEL, UNIPOLAR (COM COBERTURA 0,6/1,0 kV), HEPR, NÃO HALOGENADO (NBR 13248), 25 mm², VERDE | COBRECOM / Cabo Superatox Flex HEPR 90°C 0,6/1,0 kV Ou equivalente |  | Rolo de 100 m | 1 | 2892.55 | 2892.55 |  | 0
|  | Cabos Unipolares (0,6 / 1,0 kV) de 35 mm² | [5 empty] | 12693.45 |  | 0
1A | 10 | CABO DE COBRE, FLEXÍVEL, UNIPOLAR (COM COBERTURA 0,6/1,0 kV), HEPR, NÃO HALOGENADO (NBR 13248), 35 mm², PRETO | COBRECOM / Cabo Superatox Flex HEPR 90°C 0,6/1,0 kV Ou equivalente |  | Rolo de 100 m | 1 | 4231.15 | 4231.15 |  | 0
1A | 11 | CABO DE COBRE, FLEXÍVEL, UNIPOLAR (COM COBERTURA 0,6/1,0 kV), HEPR, NÃO HALOGENADO (NBR 13248), 35 mm², AZUL | COBRECOM / Cabo Superatox Flex HEPR 90°C 0,6/1,0 kV Ou equivalente |  | Rolo de 100 m | 1 | 4231.15 | 4231.15 |  | 0
1A | 12 | CABO DE COBRE, FLEXÍVEL, UNIPOLAR (COM COBERTURA 0,6/1,0 kV), HEPR, NÃO HALOGENADO (NBR 13248), 35 mm², VERDE | COBRECOM / Cabo Superatox Flex HEPR 90°C 0,6/1,0 kV Ou equivalente |  | Rolo de 100 m | 1 | 4231.15 | 4231.15 |  | 0
|  | Cabos Unipolares (0,6 / 1,0 kV) de 50 mm² | [5 empty] | 17135.58 |  | 0
1A | 13 | CABO DE COBRE, FLEXÍVEL, UNIPOLAR (COM COBERTURA 0,6/1,0 kV), HEPR, NÃO HALOGENADO (NBR 13248), 50 mm², PRETO | COBRECOM / Cabo Superatox Flex HEPR 90°C 0,6/1,0 kV Ou equivalente |  | Rolo de 100 m | 1 | 5711.86 | 5711.86 |  | 0
1A | 14 | CABO DE COBRE, FLEXÍVEL, UNIPOLAR (COM COBERTURA 0,6/1,0 kV), HEPR, NÃO HALOGENADO (NBR 13248), 50 mm², AZUL | COBRECOM / Cabo Superatox Flex HEPR 90°C 0,6/1,0 kV Ou equivalente |  | Rolo de 100 m | 1 | 5711.86 | 5711.86 |  | 0
1A | 15 | CABO DE COBRE, FLEXÍVEL, UNIPOLAR (COM COBERTURA 0,6/1,0 kV), HEPR, NÃO HALOGENADO (NBR 13248), 50 mm², VERDE | COBRECOM / Cabo Superatox Flex HEPR 90°C 0,6/1,0 kV Ou equivalente |  | Rolo de 100 m | 1 | 5711.86 | 5711.86 |  | 0
|  | Cabos Tripolares (0,6 / 1,0 kV) de 1,5 mm² | [5 empty] | 783.65 |  | 0
1A | 16 | CABO DE COBRE, FLEXÍVEL, MULTIPOLAR (COM COBERTURA 0,6/1,0 kV), HEPR, NÃO HALOGENADO (NBR 13248), 3X 1,5 mm² | COBRECOM / Cabo Superatox Flex HEPR 90°C 0,6/1,0 kV Multicondutores Ou equivalente |  | Rolo de 100 m | 1 | 783.65 | 783.65 |  | 0
|  | Cabos Tripolares (0,6 / 1,0 kV) de 2,5 mm² | [5 empty] | 1149.44 |  | 0
1A | 17 | CABO DE COBRE, FLEXÍVEL, MULTIPOLAR (COM COBERTURA 0,6/1,0 kV), HEPR, NÃO HALOGENADO (NBR 13248), 3X 2,5 mm² | COBRECOM / Cabo Superatox Flex HEPR 90°C 0,6/1,0 kV Multicondutores Ou equivalente |  | Rolo de 100 m | 1 | 1149.44 | 1149.44 |  | 0
|  | Cabos Tripolares (0,6 / 1,0 kV) de 4 mm² | [5 empty] | 1768.75 |  | 0
1A | 18 | CABO DE COBRE, FLEXÍVEL, MULTIPOLAR (COM COBERTURA 0,6/1,0 kV), HEPR, NÃO HALOGENADO (NBR 13248), 3X 4,0 mm² | COBRECOM / Cabo Superatox Flex HEPR 90°C 0,6/1,0 kV Multicondutores Ou equivalente |  | Rolo de 100 m | 1 | 1768.75 | 1768.75 |  | 0
|  | Cabos Tripolares (0,6 / 1,0 kV) de 6 mm² | [5 empty] | 2607.56 |  | 0
1A | 19 | CABO DE COBRE, FLEXÍVEL, MULTIPOLAR (COM COBERTURA 0,6/1,0 kV), HEPR, NÃO HALOGENADO (NBR 13248), 3X 6,0 mm² | COBRECOM / Cabo Superatox Flex HEPR 90°C 0,6/1,0 kV Multicondutores Ou equivalente |  | Rolo de 100 m | 1 | 2607.56 | 2607.56 |  | 0
|  | Cabos Isolados (450 / 750 V) de 1,5 mm² | [5 empty] | 1122.96 |  | 0
1A | 20 | CABO DE COBRE, FLEXÍVEL, ISOLADO (450/750 V), NÃO HALOGENADO (NBR 13248), 1,5 mm², PRETO | COBRECOM / Cabo Superatox Flex 450/750 V Ou equivalente |  | Rolo de 100 m | 1 | 187.16 | 187.16 |  | 0
1A | 21 | CABO DE COBRE, FLEXÍVEL, ISOLADO (450/750 V), NÃO HALOGENADO (NBR 13248), 1,5 mm² AZUL | COBRECOM / Cabo Superatox Flex 450/750 V Ou equivalente |  | Rolo de 100 m | 1 | 187.16 | 187.16 |  | 0
1A | 22 | CABO DE COBRE, FLEXÍVEL, ISOLADO (450/750 V), NÃO HALOGENADO (NBR 13248), 1,5 mm², VERDE | COBRECOM / Cabo Superatox Flex 450/750 V Ou equivalente |  | Rolo de 100 m | 1 | 187.16 | 187.16 |  | 0
1A | 23 | CABO DE COBRE, FLEXÍVEL, ISOLADO (450/750 V), NÃO HALOGENADO (NBR 13248), 1,5 mm², VERMELHO | COBRECOM / Cabo Superatox Flex 450/750 V Ou equivalente |  | Rolo de 100 m | 1 | 187.16 | 187.16 |  | 0
1A | 24 | CABO DE COBRE, FLEXÍVEL, ISOLADO (450/750 V), NÃO HALOGENADO (NBR 13248), 1,5 mm², BRANCO | COBRECOM / Cabo Superatox Flex 450/750 V Ou equivalente |  | Rolo de 100 m | 1 | 187.16 | 187.16 |  | 0
1A | 25 | CABO DE COBRE, FLEXÍVEL, ISOLADO (450/750 V), NÃO HALOGENADO (NBR 13248), 1,5 mm², AMARELO | COBRECOM / Cabo Superatox Flex 450/750 V Ou equivalente |  | Rolo de 100 m | 1 | 187.16 | 187.16 |  | 0
|  | Cabos Isolados (450 / 750 V) de 2,5 mm² | [5 empty] | 1909.68 |  | 0
1A | 26 | CABO DE COBRE, FLEXÍVEL, ISOLADO (450/750 V), NÃO HALOGENADO (NBR 13248), 2,5 mm², PRETO | COBRECOM / Cabo Superatox Flex 450/750 V Ou equivalente |  | Rolo de 100 m | 1 | 318.28 | 318.28 |  | 0
1A | 27 | CABO DE COBRE, FLEXÍVEL, ISOLADO (450/750 V), NÃO HALOGENADO (NBR 13248), 2,5 mm² AZUL | COBRECOM / Cabo Superatox Flex 450/750 V Ou equivalente |  | Rolo de 100 m | 1 | 318.28 | 318.28 |  | 0
1A | 28 | CABO DE COBRE, FLEXÍVEL, ISOLADO (450/750 V), NÃO HALOGENADO (NBR 13248), 2,5 mm², VERDE | COBRECOM / Cabo Superatox Flex 450/750 V Ou equivalente |  | Rolo de 100 m | 1 | 318.28 | 318.28 |  | 0
1A | 29 | CABO DE COBRE, FLEXÍVEL, ISOLADO (450/750 V), NÃO HALOGENADO (NBR 13248), 2,5 mm², VERMELHO | COBRECOM / Cabo Superatox Flex 450/750 V Ou equivalente |  | Rolo de 100 m | 1 | 318.28 | 318.28 |  | 0
1A | 30 | CABO DE COBRE, FLEXÍVEL, ISOLADO (450/750 V), NÃO HALOGENADO (NBR 13248), 2,5 mm², BRANCO | COBRECOM / Cabo Superatox Flex 450/750 V Ou equivalente |  | Rolo de 100 m | 1 | 318.28 | 318.28 |  | 0
1A | 31 | CABO DE COBRE, FLEXÍVEL, ISOLADO (450/750 V), NÃO HALOGENADO (NBR 13248), 2,5 mm², AMARELO | COBRECOM / Cabo Superatox Flex 450/750 V Ou equivalente |  | Rolo de 100 m | 1 | 318.28 | 318.28 |  | 0
|  | Cabos Isolados (450 / 750 V) de 4 mm² | [5 empty] | 3297.42 |  | 0
1A | 32 | CABO DE COBRE, FLEXÍVEL, ISOLADO (450/750 V), NÃO HALOGENADO (NBR 13248), 4,0 mm², PRETO | COBRECOM / Cabo Superatox Flex 450/750 V Ou equivalente |  | Rolo de 100 m | 1 | 549.57 | 549.57 |  | 0
1A | 33 | CABO DE COBRE, FLEXÍVEL, ISOLADO (450/750 V), NÃO HALOGENADO (NBR 13248), 4,0 mm², AZUL | COBRECOM / Cabo Superatox Flex 450/750 V Ou equivalente |  | Rolo de 100 m | 1 | 549.57 | 549.57 |  | 0
1A | 34 | CABO DE COBRE, FLEXÍVEL, ISOLADO (450/750 V), NÃO HALOGENADO (NBR 13248), 4,0 mm², VERDE | COBRECOM / Cabo Superatox Flex 450/750 V Ou equivalente |  | Rolo de 100 m | 1 | 549.57 | 549.57 |  | 0
1A | 35 | CABO DE COBRE, FLEXÍVEL, ISOLADO (450/750 V), NÃO HALOGENADO (NBR 13248), 4,0 mm², VERMELHO | COBRECOM / Cabo Superatox Flex 450/750 V Ou equivalente |  | Rolo de 100 m | 1 | 549.57 | 549.57 |  | 0
1A | 36 | CABO DE COBRE, FLEXÍVEL, ISOLADO (450/750 V), NÃO HALOGENADO (NBR 13248), 4,0 mm², BRANCO | COBRECOM / Cabo Superatox Flex 450/750 V Ou equivalente |  | Rolo de 100 m | 1 | 549.57 | 549.57 |  | 0
1A | 37 | CABO DE COBRE, FLEXÍVEL, ISOLADO (450/750 V), NÃO HALOGENADO (NBR 13248), 4,0 mm², AMARELO | COBRECOM / Cabo Superatox Flex 450/750 V Ou equivalente |  | Rolo de 100 m | 1 | 549.57 | 549.57 |  | 0
|  | Cabos Isolados (450 / 750 V) de 6 mm² | [5 empty] | 4335.36 |  | 0
1A | 38 | CABO DE COBRE, FLEXÍVEL, ISOLADO (450/750 V), NÃO HALOGENADO (NBR 13248) 6,0 mm² PRETO | COBRECOM / Cabo Superatox Flex 450/750 V Ou equivalente |  | Rolo de 100 m | 1 | 722.56 | 722.56 |  | 0
1A | 39 | CABO DE COBRE, FLEXÍVEL, ISOLADO (450/750 V) NÃO HALOGENADO (NBR 13248) 6,0 mm² AZUL | COBRECOM / Cabo Superatox Flex 450/750 V Ou equivalente |  | Rolo de 100 m | 1 | 722.56 | 722.56 |  | 0
1A | 40 | CABO DE COBRE, FLEXÍVEL, ISOLADO (450/750 V) NÃO HALOGENADO (NBR 13248) 6,0 mm² VERDE | COBRECOM / Cabo Superatox Flex 450/750 V Ou equivalente |  | Rolo de 100 m | 1 | 722.56 | 722.56 |  | 0
1A | 41 | CABO DE COBRE, FLEXÍVEL, ISOLADO (450/750 V) NÃO HALOGENADO (NBR 13248) 6,0 mm² VERMELHO | COBRECOM / Cabo Superatox Flex 450/750 V Ou equivalente |  | Rolo de 100 m | 1 | 722.56 | 722.56 |  | 0
1A | 42 | CABO DE COBRE, FLEXÍVEL, ISOLADO (450/750 V) NÃO HALOGENADO (NBR 13248) 6,0 mm² BRANCO | COBRECOM / Cabo Superatox Flex 450/750 V Ou equivalente |  | Rolo de 100 m | 1 | 722.56 | 722.56 |  | 0
1A | 43 | CABO DE COBRE, FLEXÍVEL, ISOLADO (450/750 V) NÃO HALOGENADO (NBR 13248) 6,0 mm² AMARELO | COBRECOM / Cabo Superatox Flex 450/750 V Ou equivalente |  | Rolo de 100 m | 1 | 722.56 | 722.56 |  | 0

## Lote 1B
Lote | Item | Descrição do Material | Referência Técnica | Modelo Ofertado | Unidade de Medida para o Fornecimento | Quantidade | Preço Unitário do Item | Preço Total do Item | Preço Unitário Ofertado | Preço Total Ofertado
1B |  | CABOS ELÉTRICOS | [5 empty] | 340758.71 |  | 0
|  | Cabos Unipolares (0,6 / 1,0 kV) de 10 mm² | [5 empty] | 30831.12 |  | 0
1B | 1 | CABO DE COBRE, FLEXÍVEL, UNIPOLAR (COM COBERTURA 0,6/1,0 kV), HEPR, NÃO HALOGENADO (NBR 13248), 10 mm², PRETO | COBRECOM / Cabo Superatox Flex HEPR 90°C 0,6/1,0 kV Ou equivalente |  | Rolo de 100 m | 8 | 1284.63 | 10277.04 |  | 0
1B | 2 | CABO DE COBRE, FLEXÍVEL, UNIPOLAR (COM COBERTURA 0,6/1,0 kV), HEPR, NÃO HALOGENADO (NBR 13248), 10 mm², AZUL | COBRECOM / Cabo Superatox Flex HEPR 90°C 0,6/1,0 kV Ou equivalente |  | Rolo de 100 m | 8 | 1284.63 | 10277.04 |  | 0
1B | 3 | CABO DE COBRE, FLEXÍVEL, UNIPOLAR (COM COBERTURA 0,6/1,0 kV), HEPR, NÃO HALOGENADO (NBR 13248), 10 mm², VERDE | COBRECOM / Cabo Superatox Flex HEPR 90°C 0,6/1,0 kV Ou equivalente |  | Rolo de 100 m | 8 | 1284.63 | 10277.04 |  | 0
|  | Cabos Unipolares (0,6 / 1,0 kV) de 16 mm² | [5 empty] | 44526.72 |  | 0
1B | 4 | CABO DE COBRE, FLEXÍVEL, UNIPOLAR (COM COBERTURA 0,6/1,0 kV), HEPR, NÃO HALOGENADO (NBR 13248), 16 mm², PRETO | COBRECOM / Cabo Superatox Flex HEPR 90°C 0,6/1,0 kV Ou equivalente |  | Rolo de 100 m | 8 | 1855.28 | 14842.24 |  | 0
1B | 5 | CABO DE COBRE, FLEXÍVEL, UNIPOLAR (COM COBERTURA 0,6/1,0 kV), HEPR, NÃO HALOGENADO (NBR 13248), 16 mm², AZUL | COBRECOM / Cabo Superatox Flex HEPR 90°C 0,6/1,0 kV Ou equivalente |  | Rolo de 100 m | 8 | 1855.28 | 14842.24 |  | 0
1B | 6 | CABO DE COBRE, FLEXÍVEL, UNIPOLAR (COM COBERTURA 0,6/1,0 kV), HEPR, NÃO HALOGENADO (NBR 13248), 16 mm², VERDE | COBRECOM / Cabo Superatox Flex HEPR 90°C 0,6/1,0 kV Ou equivalente |  | Rolo de 100 m | 8 | 1855.28 | 14842.24 |  | 0
|  | Cabos Unipolares (0,6 / 1,0 kV) de 25 mm² | [5 empty] | 23140.4 |  | 0
1B | 7 | CABO DE COBRE, FLEXÍVEL, UNIPOLAR (COM COBERTURA 0,6/1,0 kV), HEPR, NÃO HALOGENADO (NBR 13248), 25 mm², PRETO | COBRECOM / Cabo Superatox Flex HEPR 90°C 0,6/1,0 kV Ou equivalente |  | Rolo de 100 m | 2 | 2892.55 | 5785.1 |  | 0
1B | 8 | CABO DE COBRE, FLEXÍVEL, UNIPOLAR (COM COBERTURA 0,6/1,0 kV), HEPR, NÃO HALOGENADO (NBR 13248), 25 mm², AZUL | COBRECOM / Cabo Superatox Flex HEPR 90°C 0,6/1,0 kV Ou equivalente |  | Rolo de 100 m | 3 | 2892.55 | 8677.65 |  | 0
1B | 9 | CABO DE COBRE, FLEXÍVEL, UNIPOLAR (COM COBERTURA 0,6/1,0 kV), HEPR, NÃO HALOGENADO (NBR 13248), 25 mm², VERDE | COBRECOM / Cabo Superatox Flex HEPR 90°C 0,6/1,0 kV Ou equivalente |  | Rolo de 100 m | 3 | 2892.55 | 8677.65 |  | 0
|  | Cabos Unipolares (0,6 / 1,0 kV) de 35 mm² | [5 empty] | 38080.35 |  | 0
1B | 10 | CABO DE COBRE, FLEXÍVEL, UNIPOLAR (COM COBERTURA 0,6/1,0 kV), HEPR, NÃO HALOGENADO (NBR 13248), 35 mm², PRETO | COBRECOM / Cabo Superatox Flex HEPR 90°C 0,6/1,0 kV Ou equivalente |  | Rolo de 100 m | 3 | 4231.15 | 12693.45 |  | 0
1B | 11 | CABO DE COBRE, FLEXÍVEL, UNIPOLAR (COM COBERTURA 0,6/1,0 kV), HEPR, NÃO HALOGENADO (NBR 13248), 35 mm², AZUL | COBRECOM / Cabo Superatox Flex HEPR 90°C 0,6/1,0 kV Ou equivalente |  | Rolo de 100 m | 3 | 4231.15 | 12693.45 |  | 0
1B | 12 | CABO DE COBRE, FLEXÍVEL, UNIPOLAR (COM COBERTURA 0,6/1,0 kV), HEPR, NÃO HALOGENADO (NBR 13248), 35 mm², VERDE | COBRECOM / Cabo Superatox Flex HEPR 90°C 0,6/1,0 kV Ou equivalente |  | Rolo de 100 m | 3 | 4231.15 | 12693.45 |  | 0
|  | Cabos Unipolares (0,6 / 1,0 kV) de 50 mm² | [5 empty] | 51406.74 |  | 0
1B | 13 | CABO DE COBRE, FLEXÍVEL, UNIPOLAR (COM COBERTURA 0,6/1,0 kV), HEPR, NÃO HALOGENADO (NBR 13248), 50 mm², PRETO | COBRECOM / Cabo Superatox Flex HEPR 90°C 0,6/1,0 kV Ou equivalente |  | Rolo de 100 m | 3 | 5711.86 | 17135.58 |  | 0
1B | 14 | CABO DE COBRE, FLEXÍVEL, UNIPOLAR (COM COBERTURA 0,6/1,0 kV), HEPR, NÃO HALOGENADO (NBR 13248), 50 mm², AZUL | COBRECOM / Cabo Superatox Flex HEPR 90°C 0,6/1,0 kV Ou equivalente |  | Rolo de 100 m | 3 | 5711.86 | 17135.58 |  | 0
1B | 15 | CABO DE COBRE, FLEXÍVEL, UNIPOLAR (COM COBERTURA 0,6/1,0 kV), HEPR, NÃO HALOGENADO (NBR 13248), 50 mm², VERDE | COBRECOM / Cabo Superatox Flex HEPR 90°C 0,6/1,0 kV Ou equivalente |  | Rolo de 100 m | 3 | 5711.86 | 17135.58 |  | 0
|  | Cabos Tripolares (0,6 / 1,0 kV) de 1,5 mm² | [5 empty] | 7052.85 |  | 0
1B | 16 | CABO DE COBRE, FLEXÍVEL, MULTIPOLAR (COM COBERTURA 0,6/1,0 kV), HEPR, NÃO HALOGENADO (NBR 13248), 3X 1,5 mm² | COBRECOM / Cabo Superatox Flex HEPR 90°C 0,6/1,0 kV Multicondutores Ou equivalente |  | Rolo de 100 m | 9 | 783.65 | 7052.85 |  | 0
|  | Cabos Tripolares (0,6 / 1,0 kV) de 2,5 mm² | [5 empty] | 10344.96 |  | 0
1B | 17 | CABO DE COBRE, FLEXÍVEL, MULTIPOLAR (COM COBERTURA 0,6/1,0 kV), HEPR, NÃO HALOGENADO (NBR 13248), 3X 2,5 mm² | COBRECOM / Cabo Superatox Flex HEPR 90°C 0,6/1,0 kV Multicondutores Ou equivalente |  | Rolo de 100 m | 9 | 1149.44 | 10344.96 |  | 0
|  | Cabos Tripolares (0,6 / 1,0 kV) de 4 mm² | [5 empty] | 15918.75 |  | 0
1B | 18 | CABO DE COBRE, FLEXÍVEL, MULTIPOLAR (COM COBERTURA 0,6/1,0 kV), HEPR, NÃO HALOGENADO (NBR 13248), 3X 4,0 mm² | COBRECOM / Cabo Superatox Flex HEPR 90°C 0,6/1,0 kV Multicondutores Ou equivalente |  | Rolo de 100 m | 9 | 1768.75 | 15918.75 |  | 0
|  | Cabos Tripolares (0,6 / 1,0 kV) de 6 mm² | [5 empty] | 23468.04 |  | 0
1B | 19 | CABO DE COBRE, FLEXÍVEL, MULTIPOLAR (COM COBERTURA 0,6/1,0 kV), HEPR, NÃO HALOGENADO (NBR 13248), 3X 6,0 mm² | COBRECOM / Cabo Superatox Flex HEPR 90°C 0,6/1,0 kV Multicondutores Ou equivalente |  | Rolo de 100 m | 9 | 2607.56 | 23468.04 |  | 0
|  | Cabos Isolados (450 / 750 V) de 1,5 mm² | [5 empty] | 10106.64 |  | 0
1B | 20 | CABO DE COBRE, FLEXÍVEL, ISOLADO (450/750 V), NÃO HALOGENADO (NBR 13248), 1,5 mm², PRETO | COBRECOM / Cabo Superatox Flex 450/750 V Ou equivalente |  | Rolo de 100 m | 9 | 187.16 | 1684.44 |  | 0
1B | 21 | CABO DE COBRE, FLEXÍVEL, ISOLADO (450/750 V), NÃO HALOGENADO (NBR 13248), 1,5 mm² AZUL | COBRECOM / Cabo Superatox Flex 450/750 V Ou equivalente |  | Rolo de 100 m | 9 | 187.16 | 1684.44 |  | 0
1B | 22 | CABO DE COBRE, FLEXÍVEL, ISOLADO (450/750 V), NÃO HALOGENADO (NBR 13248), 1,5 mm², VERDE | COBRECOM / Cabo Superatox Flex 450/750 V Ou equivalente |  | Rolo de 100 m | 9 | 187.16 | 1684.44 |  | 0
1B | 23 | CABO DE COBRE, FLEXÍVEL, ISOLADO (450/750 V), NÃO HALOGENADO (NBR 13248), 1,5 mm², VERMELHO | COBRECOM / Cabo Superatox Flex 450/750 V Ou equivalente |  | Rolo de 100 m | 9 | 187.16 | 1684.44 |  | 0
1B | 24 | CABO DE COBRE, FLEXÍVEL, ISOLADO (450/750 V), NÃO HALOGENADO (NBR 13248), 1,5 mm², BRANCO | COBRECOM / Cabo Superatox Flex 450/750 V Ou equivalente |  | Rolo de 100 m | 9 | 187.16 | 1684.44 |  | 0
1B | 25 | CABO DE COBRE, FLEXÍVEL, ISOLADO (450/750 V), NÃO HALOGENADO (NBR 13248), 1,5 mm², AMARELO | COBRECOM / Cabo Superatox Flex 450/750 V Ou equivalente |  | Rolo de 100 m | 9 | 187.16 | 1684.44 |  | 0
|  | Cabos Isolados (450 / 750 V) de 2,5 mm² | [5 empty] | 17187.12 |  | 0
1B | 26 | CABO DE COBRE, FLEXÍVEL, ISOLADO (450/750 V), NÃO HALOGENADO (NBR 13248), 2,5 mm², PRETO | COBRECOM / Cabo Superatox Flex 450/750 V Ou equivalente |  | Rolo de 100 m | 9 | 318.28 | 2864.52 |  | 0
1B | 27 | CABO DE COBRE, FLEXÍVEL, ISOLADO (450/750 V), NÃO HALOGENADO (NBR 13248), 2,5 mm² AZUL | COBRECOM / Cabo Superatox Flex 450/750 V Ou equivalente |  | Rolo de 100 m | 9 | 318.28 | 2864.52 |  | 0
1B | 28 | CABO DE COBRE, FLEXÍVEL, ISOLADO (450/750 V), NÃO HALOGENADO (NBR 13248), 2,5 mm², VERDE | COBRECOM / Cabo Superatox Flex 450/750 V Ou equivalente |  | Rolo de 100 m | 9 | 318.28 | 2864.52 |  | 0
1B | 29 | CABO DE COBRE, FLEXÍVEL, ISOLADO (450/750 V), NÃO HALOGENADO (NBR 13248), 2,5 mm², VERMELHO | COBRECOM / Cabo Superatox Flex 450/750 V Ou equivalente |  | Rolo de 100 m | 9 | 318.28 | 2864.52 |  | 0
1B | 30 | CABO DE COBRE, FLEXÍVEL, ISOLADO (450/750 V), NÃO HALOGENADO (NBR 13248), 2,5 mm², BRANCO | COBRECOM / Cabo Superatox Flex 450/750 V Ou equivalente |  | Rolo de 100 m | 9 | 318.28 | 2864.52 |  | 0
1B | 31 | CABO DE COBRE, FLEXÍVEL, ISOLADO (450/750 V), NÃO HALOGENADO (NBR 13248), 2,5 mm², AMARELO | COBRECOM / Cabo Superatox Flex 450/750 V Ou equivalente |  | Rolo de 100 m | 9 | 318.28 | 2864.52 |  | 0
|  | Cabos Isolados (450 / 750 V) de 4 mm² | [5 empty] | 29676.78 |  | 0
1B | 32 | CABO DE COBRE, FLEXÍVEL, ISOLADO (450/750 V), NÃO HALOGENADO (NBR 13248), 4,0 mm², PRETO | COBRECOM / Cabo Superatox Flex 450/750 V Ou equivalente |  | Rolo de 100 m | 9 | 549.57 | 4946.13 |  | 0
1B | 33 | CABO DE COBRE, FLEXÍVEL, ISOLADO (450/750 V), NÃO HALOGENADO (NBR 13248), 4,0 mm², AZUL | COBRECOM / Cabo Superatox Flex 450/750 V Ou equivalente |  | Rolo de 100 m | 9 | 549.57 | 4946.13 |  | 0
1B | 34 | CABO DE COBRE, FLEXÍVEL, ISOLADO (450/750 V), NÃO HALOGENADO (NBR 13248), 4,0 mm², VERDE | COBRECOM / Cabo Superatox Flex 450/750 V Ou equivalente |  | Rolo de 100 m | 9 | 549.57 | 4946.13 |  | 0
1B | 35 | CABO DE COBRE, FLEXÍVEL, ISOLADO (450/750 V), NÃO HALOGENADO (NBR 13248), 4,0 mm², VERMELHO | COBRECOM / Cabo Superatox Flex 450/750 V Ou equivalente |  | Rolo de 100 m | 9 | 549.57 | 4946.13 |  | 0
1B | 36 | CABO DE COBRE, FLEXÍVEL, ISOLADO (450/750 V), NÃO HALOGENADO (NBR 13248), 4,0 mm², BRANCO | COBRECOM / Cabo Superatox Flex 450/750 V Ou equivalente |  | Rolo de 100 m | 9 | 549.57 | 4946.13 |  | 0
1B | 37 | CABO DE COBRE, FLEXÍVEL, ISOLADO (450/750 V), NÃO HALOGENADO (NBR 13248), 4,0 mm², AMARELO | COBRECOM / Cabo Superatox Flex 450/750 V Ou equivalente |  | Rolo de 100 m | 9 | 549.57 | 4946.13 |  | 0
|  | Cabos Isolados (450 / 750 V) de 6 mm² | [5 empty] | 39018.24 |  | 0
1B | 38 | CABO DE COBRE, FLEXÍVEL, ISOLADO (450/750 V), NÃO HALOGENADO (NBR 13248) 6,0 mm² PRETO | COBRECOM / Cabo Superatox Flex 450/750 V Ou equivalente |  | Rolo de 100 m | 9 | 722.56 | 6503.04 |  | 0
1B | 39 | CABO DE COBRE, FLEXÍVEL, ISOLADO (450/750 V) NÃO HALOGENADO (NBR 13248) 6,0 mm² AZUL | COBRECOM / Cabo Superatox Flex 450/750 V Ou equivalente |  | Rolo de 100 m | 9 | 722.56 | 6503.04 |  | 0
1B | 40 | CABO DE COBRE, FLEXÍVEL, ISOLADO (450/750 V) NÃO HALOGENADO (NBR 13248) 6,0 mm² VERDE | COBRECOM / Cabo Superatox Flex 450/750 V Ou equivalente |  | Rolo de 100 m | 9 | 722.56 | 6503.04 |  | 0
1B | 41 | CABO DE COBRE, FLEXÍVEL, ISOLADO (450/750 V) NÃO HALOGENADO (NBR 13248) 6,0 mm² VERMELHO | COBRECOM / Cabo Superatox Flex 450/750 V Ou equivalente |  | Rolo de 100 m | 9 | 722.56 | 6503.04 |  | 0
1B | 42 | CABO DE COBRE, FLEXÍVEL, ISOLADO (450/750 V) NÃO HALOGENADO (NBR 13248) 6,0 mm² BRANCO | COBRECOM / Cabo Superatox Flex 450/750 V Ou equivalente |  | Rolo de 100 m | 9 | 722.56 | 6503.04 |  | 0
1B | 43 | CABO DE COBRE, FLEXÍVEL, ISOLADO (450/750 V) NÃO HALOGENADO (NBR 13248) 6,0 mm² AMARELO | COBRECOM / Cabo Superatox Flex 450/750 V Ou equivalente |  | Rolo de 100 m | 9 | 722.56 | 6503.04 |  | 0

## Lote 2
Lote | Item | Descrição do Material | Referência Técnica | Modelo Ofertado | Unidade de Medida para o Fornecimento | Quantidade | Preço Unitário do Item | Preço Total do Item | Preço Unitário Ofertado | Preço Total Ofertado
2 |  | TERMINAIS, CONECTORES, FITAS, ORGANIZADORES, PLUGUES E BATERIAS 9V | [5 empty] | 49656.6 |  | 0
|  | Terminais Tipo Pino | [5 empty] | 588.72 |  | 0
2 | 1 | TERMINAL PRÉ-ISOLADO, TIPO PINO, PARA CABO 2,5 mm² | INTELLI / TPP - Terminal Pré-Isolado Tipo Pino (ref. TPP-2,5-8) Ou equivalente |  | Pacote com 100 un. | 4 | 44.67 | 178.68 |  | 0
2 | 2 | TERMINAL PRÉ-ISOLADO, TIPO PINO, PARA CABO 4 mm² A 6 mm² | INTELLI / Terminal Pré-Isolado Tipo Pino (ref. TPP-6-12) Ou equivalente |  | Pacote com 100 un. | 4 | 102.51 | 410.04 |  | 0
|  | Terminais Tipo Olhal | [5 empty] | 535.84 |  | 0
2 | 3 | TERMINAL PRÉ-ISOLADO, TIPO OLHAL, PARA CABO 2,5 mm² | INTELLI / Terminal Pré-isolado Tipo Olhal (ref. TP-2,5-8) Ou equivalente |  | Pacote com 100 un. | 4 | 47.94 | 191.76 |  | 0
2 | 4 | TERMINAL PRÉ-ISOLADO, TIPO OLHAL, PARA CABO 4 mm² A 6 mm² | INTELLI / Terminal Pré-isolado Tipo Olhal (ref. TP-6-8) Ou equivalente |  | Pacote com 100 un. | 4 | 86.02 | 344.08 |  | 0
|  | Terminais Tipo Forquilha / Garfo | [5 empty] | 397 |  | 0
2 | 5 | TERMINAL PRÉ-ISOLADO, TIPO GARFO/FORQUILHA, PARA CABO 2,5 mm² | INTELLI / Terminal Pré-isolado Tipo Forquilha (ref. TPF-2,5-5) Ou equivalente |  | Pacote com 100 un. | 4 | 40.23 | 160.92 |  | 0
2 | 6 | TERMINAL PRÉ-ISOLADO, TIPO GARFO/FORQUILHA, PARA CABO 4 mm² A 6 mm² | INTELLI / Terminal Pré-isolado Tipo Forquilha (ref. TPF-6-5) Ou equivalente |  | Pacote com 100 un. | 4 | 59.02 | 236.08 |  | 0
|  | Terminais Tubulares | [5 empty] | 416.32 |  | 0
2 | 7 | TERMINAL PRÉ-ISOLADO, TIPO ILHÓS (TUBO), PARA CABO DE 2,5 mm² | INTELLI / Terminal Pré-Isolado Tipo Ilhós (ref. TI-2,5-8) Ou equivalente |  | Pacote com 100 un. | 4 | 18.33 | 73.32 |  | 0
2 | 8 | TERMINAL PRÉ-ISOLADO, TIPO ILHÓS (TUBO), PARA CABO DE 4 A 6 mm² | INTELLI / Terminal Pré-Isolado Tipo Ilhós (ref. TI-6-12) Ou equivalente |  | Pacote com 100 un. | 4 | 34 | 136 |  | 0
2 | 9 | TERMINAL PRÉ-ISOLADO, TIPO ILHÓS (TUBO), PARA CABO DE 10 mm² | INTELLI / Terminal Pré-Isolado Tipo Ilhós (ref. TI-10-12) Ou equivalente |  | Pacote com 100 un. | 4 | 51.75 | 207 |  | 0
|  | Terminais Tipo Engate | [5 empty] | 938 |  | 0
2 | 10 | TERMINAL PRÉ-ISOLADO, TIPO ENGATE (PINO MACHO), PARA CABO DE 2,5 MM² | INTELLI / Terminal Pré-isolado Tipo Macho (ref. MA-2,5-6) Ou equivalente |  | Pacote com 100 un. | 4 | 72.67 | 290.68 |  | 0
2 | 11 | TERMINAL PRÉ-ISOLADO, TIPO ENGATE (PINO MACHO), PARA CABO DE 4 mm² A 6 mm² | INTELLI / Terminal Pré-isolado Tipo Macho (ref. MA-6-6) Ou equivalente |  | Pacote com 100 un. | 4 | 37.3 | 149.2 |  | 0
2 | 12 | TERMINAL PRÉ-ISOLADO, TIPO ENGATE (PINO FÊMEA), PARA CABO DE 2,5 MM² | INTELLI / Terminal Pré-isolado Tipo Fêmea (ref. FE-2,5-6) Ou equivalente |  | Pacote com 100 un. | 4 | 73.01 | 292.04 |  | 0
2 | 13 | TERMINAL PRÉ-ISOLADO, TIPO ENGATE (PINO FÊMEA), PARA CABO DE 4 mm² A 6 mm² | INTELLI / Terminal Pré-isolado Tipo Fêmea (ref. FE-6-6) Ou equivalente |  | Pacote com 100 un. | 4 | 51.52 | 206.08 |  | 0
|  | Luvas de Emenda para Cabos Elétricos | [5 empty] | 608.8 |  | 0
2 | 14 | TERMINAL PRÉ-ISOLADO, TIPO LUVA DE EMENDA, PARA CABO 2,5 mm² | INTELLI / Luva de Emenda Pré-isolada (ref. LEP-2,5) Ou equivalente |  | Pacote com 100 un. | 4 | 47.18 | 188.72 |  | 0
2 | 15 | TERMINAL PRÉ-ISOLADO, TIPO LUVA DE EMENDA, PARA CABO 4 mm² A 6 mm² | INTELLI / Luva de Emenda Pré-isolada (ref. LEP-6) Ou equivalente |  | Pacote com 100 un. | 4 | 105.02 | 420.08 |  | 0
|  | Terminais de Compressão para Cabos Elétricos | [5 empty] | 1062.92 |  | 0
2 | 16 | TERMINAL DE COMPRESSÃO TIPO OLHAL, EM COBRE ELETROLÍTICO ESTANHADO, PARA CONDUTORES DE 16 mm², COM FURO PARA FIXAÇÃO DE PARAFUSO M6 | TRAMONTINA / Terminal a Compressão 16 mm² (ref. 55935/009) Ou equivalente |  | Pacote com 10 un. | 4 | 27.5 | 110 |  | 0
2 | 17 | TERMINAL DE COMPRESSÃO TIPO OLHAL, EM COBRE ELETROLÍTICO ESTANHADO, PARA CONDUTORES DE 25 mm², COM FURO PARA FIXAÇÃO DE PARAFUSO M8 | TRAMONTINA / Terminal a Compressão 25 mm² (ref. 55935/011) Ou equivalente |  | Pacote com 10 un. | 4 | 60 | 240 |  | 0
2 | 18 | TERMINAL DE COMPRESSÃO TIPO OLHAL, EM COBRE ELETROLÍTICO ESTANHADO, PARA CONDUTORES DE 35 mm², COM FURO PARA FIXAÇÃO DE PARAFUSO M8 | TRAMONTINA / Terminal a Compressão 35 mm² (ref. 55935/013) Ou equivalente |  | Pacote com 10 un. | 4 | 72.91 | 291.64 |  | 0
2 | 19 | TERMINAL DE COMPRESSÃO TIPO OLHAL, EM COBRE ELETROLÍTICO ESTANHADO, PARA CONDUTORES DE 50 mm², COM FURO PARA FIXAÇÃO DE PARAFUSO M8 | TRAMONTINA / Terminal à Compressão 50 mm² (ref. 55935/014) Ou equivalente |  | Pacote com 10 un. | 4 | 105.32 | 421.28 |  | 0
|  | Conectores de Emenda Reutilizáveis | [5 empty] | 5186.84 |  | 0
2 | 20 | CONECTOR DE EMENDA REUTILIZÁVEL, 2 POLOS, COM ALAVANCA DE ACIONAMENTO, PARA CONDUTORES DE 0,5 A 6,0MM², CORPO EM TERMOPLÁSTICO TRANSPARENTE, TENSÃO NOMINAL 450V, CORRENTE ATÉ 41A | WAGO / Conector Wago de 2 Vias (ref. 221-612) Ou equivalente |  | pacote com 50 un. | 4 | 331.35 | 1325.4 |  | 0
2 | 21 | CONECTOR DE EMENDA REUTILIZÁVEL, 3 POLOS, COM ALAVANCA DE ACIONAMENTO, PARA CONDUTORES DE 0,5 A 6,0MM², CORPO EM TERMOPLÁSTICO TRANSPARENTE, TENSÃO NOMINAL 450V, CORRENTE ATÉ 41A | WAGO / Conector Wago de 3 Vias (ref. 221-613) Ou equivalente |  | pacote com 50 un. | 4 | 391.69 | 1566.76 |  | 0
2 | 22 | CONECTOR DE EMENDA REUTILIZÁVEL, 5 POLOS, COM ALAVANCA DE ACIONAMENTO, PARA CONDUTORES DE 0,5 A 6,0MM², CORPO EM TERMOPLÁSTICO TRANSPARENTE, TENSÃO NOMINAL 450V, CORRENTE ATÉ 41A | WAGO / Conector Wago de 5 Vias (ref. 221-615) Ou equivalente |  | pacote com 50 un. | 4 | 573.67 | 2294.68 |  | 0
|  | Fitas Isolantes | [5 empty] | 1737.32 |  | 0
2 | 23 | FITA ISOLANTE EM PVC, COLORIDA (COR AZUL), ANTICHAMA, PARA USO GERAL, LARGURA DE 19MM, COMPRIMENTO DE 10M, CLASSE DE TENSÃO ATÉ 750V, RESISTENTE A TEMPERATURAS ATÉ 90°C, CONFORME NBR NM 60454-3-1 | TRAMONTINA / Fita Isolante Classe C 0,13x19 mm Azul 5 m (ref. 57545/053) Ou equivalente |  | pacote com 10 un. | 4 | 58.12 | 232.48 |  | 0
2 | 24 | FITA ISOLANTE EM PVC, COLORIDA (COR VERMELHA), ANTICHAMA, PARA USO GERAL, LARGURA DE 19MM, COMPRIMENTO DE 10M, CLASSE DE TENSÃO ATÉ 750V, RESISTENTE A TEMPERATURAS ATÉ 90°C, CONFORME NBR NM 60454-3-1 | TRAMONTINA / Fita Isolante Classe C 0,13x19 mm Vermelha 5 m (ref. 57545/051) Ou equivalente |  | pacote com 10 un. | 4 | 58.12 | 232.48 |  | 0
2 | 25 | FITA ISOLANTE EM PVC, COLORIDA (COR AMARELA), ANTICHAMA, PARA USO GERAL, LARGURA DE 19MM, COMPRIMENTO DE 10M, CLASSE DE TENSÃO ATÉ 750V, RESISTENTE A TEMPERATURAS ATÉ 90°C, CONFORME NBR NM 60454-3-1 | TRAMONTINA / Fita Isolante Classe C 0,13x19 mm Amarela 5 m (ref. 57545/054) Ou equivalente |  | pacote com 10 un. | 4 | 73.61 | 294.44 |  | 0
2 | 26 | FITA ISOLANTE EM PVC, COLORIDA (COR VERDE), ANTICHAMA, PARA USO GERAL, LARGURA DE 19MM, COMPRIMENTO DE 10M, CLASSE DE TENSÃO ATÉ 750V, RESISTENTE A TEMPERATURAS ATÉ 90°C, CONFORME NBR NM 60454-3-1 | TRAMONTINA / Fita Isolante Classe C 0,13x19 mm Verde 5 m (ref. 57545/052) Ou equivalente |  | pacote com 10 un. | 4 | 65.64 | 262.56 |  | 0
2 | 27 | FITA ISOLANTE EM PVC, COLORIDA (COR BRANCA), ANTICHAMA, PARA USO GERAL, LARGURA DE 19MM, COMPRIMENTO DE 10M, CLASSE DE TENSÃO ATÉ 750V, RESISTENTE A TEMPERATURAS ATÉ 90°C, CONFORME NBR NM 60454-3-1 | TRAMONTINA / Fita Isolante Classe C 0,13x19 mm Branca 5 m (ref. 57545/050) Ou equivalente |  | pacote com 10 un. | 4 | 62.24 | 248.96 |  | 0
2 | 28 | FITA ISOLANTE EM PVC, COLORIDA (COR PRETA), ANTICHAMA, PARA USO GERAL, LARGURA DE 19MM, COMPRIMENTO DE 20M, CLASSE DE TENSÃO ATÉ 750V, RESISTENTE A TEMPERATURAS ATÉ 90°C, CONFORME NBR NM 60454-3-1 | TRAMONTINA / Fita Isolante Classe C 0,13x19 mm Preta 20 m (ref. 57545/002) Ou equivalente |  | pacote com 10 un. | 4 | 116.6 | 466.4 |  | 0
|  | Fitas Autofusão | [5 empty] | 1960.88 |  | 0
2 | 29 | FITA ISOLANTE DE AUTO-FUSÃO, EM BORRACHA DE ETILENO PROPILENO (EPR), LARGURA 19MM, ESPESSURA 0,76MM, ROLO COM 10 METROS, CLASSE DE TENSÃO ATÉ 69KV, PARA ISOLAÇÃO E VEDAÇÃO DE EMENDAS E TERMINAÇÕES | TRAMONTINA / Fita Autofusão UltraTape 0,76 mm x 19 mm x 10 m (ref. 57546/020) Ou equivalente |  | pacote com 10 un. | 4 | 490.22 | 1960.88 |  | 0
|  | Organizadores de Cabos em Espiral | [5 empty] | 21286.6 |  | 0
2 | 30 | ORGANIZADOR DE CABOS TIPO ESPIRAL, EM POLIETILENO, DIÂMETRO NOMINAL 1/2", FLEXÍVEL, PARA AGRUPAMENTO E PROTEÇÃO DE CONDUTORES, COR PRETA | TRAMONTINA / Tubo Espiral de 1/2" Cor Preta (ref. 57499/081) Ou equivalente |  | rolo de 50 m | 10 | 483.6 | 4836 |  | 0
2 | 31 | ORGANIZADOR DE CABOS TIPO ESPIRAL, EM POLIETILENO, DIÂMETRO NOMINAL 3/4", FLEXÍVEL, PARA AGRUPAMENTO E PROTEÇÃO DE CONDUTORES, COR PRETA | TRAMONTINA / Tubo Espiral de 3/4" Cor Preta (ref. 57499/082) Ou equivalente |  | rolo de 50 m | 10 | 660.12 | 6601.2 |  | 0
2 | 32 | ORGANIZADOR DE CABOS TIPO ESPIRAL, EM POLIETILENO, DIÂMETRO NOMINAL 1", FLEXÍVEL, PARA AGRUPAMENTO E PROTEÇÃO DE CONDUTORES, COR PRETA | TRAMONTINA / Tubo Espiral de 1" Cor Preta (ref. 57499/083) Ou equivalente |  | rolo de 50 m | 10 | 984.94 | 9849.4 |  | 0
|  | Organizadores de Cabos em Velcro | [5 empty] | 987 |  | 0
2 | 33 | FITA PARA AMARRAÇÃO E ORGANIZAÇÃO DE CABOS, TIPO FIXADOR DE GANCHO E LAÇO (VELCRO), EM POLIAMIDA, REUTILIZÁVEL, LARGURA DE 19MM, COR PRETA | HELLERMANN / Fita Multiuso com Velcro (ref. GT.75x1203) Ou equivalente |  | rolo de 3 m | 30 | 32.9 | 987 |  | 0
|  | Plugues 2P | [5 empty] | 1243.98 |  | 0
2 | 35 | PLUGUE FÊMEA, TIPO 2P, 250 V, 10 A, COR PRETA | TRAMONTINA / Plugue Fêmea 2P 10 A Cor Preta (ref. 57401/252) Ou equivalente |  | pacote com 10 un. | 6 | 38.86 | 233.16 |  | 0
2 | 36 | PLUGUE FÊMEA, TIPO 2P, 250 V, 20 A, COR PRETA | TRAMONTINA / Plugue Fêmea 2P 20 A Cor Preta (ref. 57402/054) Ou equivalente |  | pacote com 10 un. | 6 | 61.73 | 370.38 |  | 0
2 | 37 | PLUGUE MACHO, TIPO 2P, 250 V, 10 A, COR PRETA | TRAMONTINA / Plugue Macho 2P 10 A Cor Preta (ref. 57401/202) Ou equivalente |  | pacote com 10 un. | 6 | 39.72 | 238.32 |  | 0
2 | 38 | PLUGUE MACHO, TIPO 2P, 250 V, 20 A, COR PRETA | TRAMONTINA / Plugue Macho 2P 20 A Cor Preta (ref. 57402/004) Ou equivalente |  | pacote com 10 un. | 6 | 67.02 | 402.12 |  | 0
|  | Plugues 2P+T | [5 empty] | 1909.38 |  | 0
2 | 39 | PLUGUE FÊMEA, TIPO 2P+T, 250 V, 10 A, COR PRETA | TRAMONTINA / Plugue Fêmea 2P+T 10 A Cor Preta (ref. 57402/053) Ou equivalente |  | pacote com 10 un. | 6 | 72.1 | 432.6 |  | 0
2 | 40 | PLUGUE FÊMEA, TIPO 2P+T, 250 V, 20 A, COR PRETA | TRAMONTINA / Plugue Fêmea 2P+T 20 A Cor Preta (ref. 57402/055) Ou equivalente |  | pacote com 10 un. | 6 | 89.34 | 536.04 |  | 0
2 | 41 | PLUGUE MACHO, TIPO 2P+T, 250 V, 10 A, COR PRETA | TRAMONTINA / Plugue Macho 2P+T 10 A Cor Preta (ref. 57402/003) Ou equivalente |  | pacote com 10 un. | 6 | 66.46 | 398.76 |  | 0
2 | 42 | PLUGUE MACHO, TIPO 2P+T, 250 V, 20 A, COR PRETA | TRAMONTINA / Plugue Macho 2P+T 20 A Cor Preta (ref. 57402/007) Ou equivalente |  | pacote com 10 un. | 6 | 90.33 | 541.98 |  | 0
|  | Baterias Alcalinas 9V | [5 empty] | 10797 |  | 0
2 | 43 | BATERIA ALCALINA 9V (RETANGULAR), TIPO 6LR61, COM TERMINAIS DE PRESSÃO, PARA USO EM DISPOSITIVOS ELETRÔNICOS, NÃO RECARREGÁVEL | DURACELL, RAYOVAC, PANASONIC Ou equivalentes |  | Pacote com 2 un. | 300 | 35.99 | 10797 |  | 0

## Lote 3A
Lote | Item | Descrição do Material | Referência Técnica | Modelo Ofertado | Unidade de Medida para o Fornecimento | Quantidade | Preço Unitário do Item | Preço Total do Item | Preço Unitário Ofertado | Preço Total Ofertado
3A |  | QUADROS ELÉTRICOS, ACESSÓRIOS E DISPOSITIVOS DE COMANDO, CONTROLE, PROTEÇÃO E SECCIONAMENTO | [5 empty] | 32360.19 |  | 0
|  | Minidisjuntores Monopolares | [5 empty] | 3234.88 |  | 0
3A | 1 | MINIDISJUNTOR, PADRÃO DIN/IEC, MONOPOLAR, CURVA C, In 10 A, Icn 6 kA | TRAMONTINA / Minidisjuntor Monopolar Curva C 10 A 6 kA (ref. TDJ6-1C10) Ou equivalente |  | Pacote com 12 un. | 1 | 363.85 | 363.85 |  | 0
3A | 2 | MINIDISJUNTOR, PADRÃO DIN/IEC, MONOPOLAR, CURVA C, In 16 A, Icn 6 kA | TRAMONTINA / Minidisjuntor Monopolar Curva C 16 A 6 kA (ref. TDJ6-1C16) Ou equivalente |  | Pacote com 12 un. | 1 | 387.25 | 387.25 |  | 0
3A | 3 | MINIDISJUNTOR, PADRÃO DIN/IEC, MONOPOLAR, CURVA C, In 20 A, Icn 6 kA | TRAMONTINA / Minidisjuntor Monopolar Curva C 20 A 6 kA (ref. TDJ6-1C20) Ou equivalente |  | Pacote com 12 un. | 1 | 442.73 | 442.73 |  | 0
3A | 4 | MINIDISJUNTOR, PADRÃO DIN/IEC, MONOPOLAR, CURVA C, In 25 A, Icn 6 kA | TRAMONTINA / Minidisjuntor Monopolar Curva C 25 A 6 kA (ref. TDJ6-1C25) Ou equivalente |  | Pacote com 12 un. | 1 | 430.37 | 430.37 |  | 0
3A | 5 | MINIDISJUNTOR, PADRÃO DIN/IEC, MONOPOLAR, CURVA C, In 32 A, Icn 6 kA | TRAMONTINA / Minidisjuntor Monopolar Curva C 32 A 6 kA (ref. TDJ6-1C32) Ou equivalente |  | Pacote com 12 un. | 1 | 357.37 | 357.37 |  | 0
3A | 6 | MINIDISJUNTOR, PADRÃO DIN/IEC, MONOPOLAR, CURVA C, In 40 A, Icn 6 kA | TRAMONTINA / Minidisjuntor Monopolar Curva C 40 A 6 kA (ref. TDJ6-1C40) Ou equivalente |  | Pacote com 12 un. | 1 | 420.49 | 420.49 |  | 0
3A | 7 | MINIDISJUNTOR, PADRÃO DIN/IEC, MONOPOLAR, CURVA C, In 50 A, Icn 6 kA | TRAMONTINA / Minidisjuntor Monopolar Curva C 50 A 6 kA (ref. TDJ6-1C50) Ou equivalente |  | Pacote com 12 un. | 1 | 424.41 | 424.41 |  | 0
3A | 8 | MINIDISJUNTOR, PADRÃO DIN/IEC, MONOPOLAR, CURVA C, In 63 A, Icn 6 kA | TRAMONTINA / Minidisjuntor Monopolar Curva C 63 A 6 kA (ref. TDJ6-1C63) Ou equivalente |  | Pacote com 12 un. | 1 | 408.41 | 408.41 |  | 0
|  | Minidisjuntores Bipolares | [5 empty] | 3447.18 |  | 0
3A | 9 | MINIDISJUNTOR, PADRÃO DIN/IEC, BIPOLAR, CURVA C, In 10 A, Icn 6 kA | TRAMONTINA / Minidisjuntor Bipolar Curva C 10 A 6 kA (ref. TDJ6-2C10) Ou equivalente |  | Pacote com 6 un. | 1 | 436.77 | 436.77 |  | 0
3A | 10 | MINIDISJUNTOR, PADRÃO DIN/IEC, BIPOLAR, CURVA C, In 16 A, Icn 6 kA | TRAMONTINA / Minidisjuntor Bipolar Curva C 16 A 6 kA (ref. TDJ6-2C16) Ou equivalente |  | Pacote com 6 un. | 1 | 375.41 | 375.41 |  | 0
3A | 11 | MINIDISJUNTOR, PADRÃO DIN/IEC, BIPOLAR, CURVA C, In 20 A, Icn 6 kA | TRAMONTINA / Minidisjuntor Bipolar Curva C 20 A 6 kA (ref. TDJ6-2C20) Ou equivalente |  | Pacote com 6 un. | 1 | 420.65 | 420.65 |  | 0
3A | 12 | MINIDISJUNTOR, PADRÃO DIN/IEC, BIPOLAR, CURVA C, In 25 A, Icn 6 kA | TRAMONTINA / Minidisjuntor Bipolar Curva C 25 A 6 kA (ref. TDJ6-2C25) Ou equivalente |  | Pacote com 6 un. | 1 | 351.49 | 351.49 |  | 0
3A | 13 | MINIDISJUNTOR, PADRÃO DIN/IEC, BIPOLAR, CURVA C, In 32 A, Icn 6 kA | TRAMONTINA / Minidisjuntor Bipolar Curva C 32 A 6 kA (ref. TDJ6-2C32) Ou equivalente |  | Pacote com 6 un. | 1 | 399.97 | 399.97 |  | 0
3A | 14 | MINIDISJUNTOR, PADRÃO DIN/IEC, BIPOLAR, CURVA C, In 40 A, Icn 6 kA | TRAMONTINA / Minidisjuntor Bipolar Curva C 40 A 6 kA (ref. TDJ6-2C40) Ou equivalente |  | Pacote com 6 un. | 1 | 492.19 | 492.19 |  | 0
3A | 15 | MINIDISJUNTOR, PADRÃO DIN/IEC, BIPOLAR, CURVA C, In 50 A, Icn 6 kA | TRAMONTINA / Minidisjuntor Bipolar Curva C 50 A 6 kA (ref. TDJ6-2C50) Ou equivalente |  | Pacote com 6 un. | 1 | 489.53 | 489.53 |  | 0
3A | 16 | MINIDISJUNTOR, PADRÃO DIN/IEC, BIPOLAR, CURVA C, In 63 A, Icn 6 kA | TRAMONTINA / Minidisjuntor Bipolar Curva C 63 A 6 kA (ref. TDJ6-2C63) Ou equivalente |  | Pacote com 6 un. | 1 | 481.17 | 481.17 |  | 0
|  | Minidisjuntores Tripolares | [5 empty] | 6302.78 |  | 0
3A | 17 | MINIDISJUNTOR, PADRÃO DIN/IEC, TRIPOLAR, CURVA C, In 10 A, Icn 6 kA | TRAMONTINA / Minidisjuntor Tripolar Curva C 10 A 6 kA (ref. TDJ6-3C10) Ou equivalente |  | Pacote com 4 un. | 2 | 436.89 | 873.78 |  | 0
3A | 18 | MINIDISJUNTOR, PADRÃO DIN/IEC, TRIPOLAR, CURVA C, In 16 A, Icn 6 kA | TRAMONTINA / Minidisjuntor Tripolar Curva C 16 A 6 kA (ref. TDJ6-3C16) Ou equivalente |  | Pacote com 4 un. | 2 | 395.45 | 790.9 |  | 0
3A | 19 | MINIDISJUNTOR, PADRÃO DIN/IEC, TRIPOLAR, CURVA C, In 20 A, Icn 6 kA | TRAMONTINA / Minidisjuntor Tripolar Curva C 20 A 6 kA (ref. TDJ6-3C20) Ou equivalente |  | Pacote com 4 un. | 2 | 412.68 | 825.36 |  | 0
3A | 20 | MINIDISJUNTOR, PADRÃO DIN/IEC, TRIPOLAR, CURVA C, In 25 A, Icn 6 kA | TRAMONTINA / Minidisjuntor Tripolar Curva C 25 A 6 kA (ref. TDJ6-3C25) Ou equivalente |  | Pacote com 4 un. | 2 | 422.24 | 844.48 |  | 0
3A | 21 | MINIDISJUNTOR, PADRÃO DIN/IEC, TRIPOLAR, CURVA C, In 32 A, Icn 6 kA | TRAMONTINA / Minidisjuntor Tripolar Curva C 32 A 6 kA (ref. TDJ6-3C32) Ou equivalente |  | Pacote com 4 un. | 2 | 383.43 | 766.86 |  | 0
3A | 22 | MINIDISJUNTOR, PADRÃO DIN/IEC, TRIPOLAR, CURVA C, In 40 A, Icn 6 kA | TRAMONTINA / Minidisjuntor Tripolar Curva C 40 A 6 kA (ref. TDJ6-3C40) Ou equivalente |  | Pacote com 4 un. | 2 | 417.76 | 835.52 |  | 0
3A | 23 | MINIDISJUNTOR, PADRÃO DIN/IEC, TRIPOLAR, CURVA C, In 50 A, Icn 6 kA | TRAMONTINA / Minidisjuntor Tripolar Curva C 50 A 6 kA (ref. TDJ6-3C50) Ou equivalente |  | Pacote com 4 un. | 2 | 383.17 | 766.34 |  | 0
3A | 24 | MINIDISJUNTOR, PADRÃO DIN/IEC, TRIPOLAR, CURVA C, In 63 A, Icn 6 kA | TRAMONTINA / Minidisjuntor Tripolar Curva C 63 A 6 kA (ref. TDJ6-3C63) Ou equivalente |  | Pacote com 4 un. | 2 | 299.77 | 599.54 |  | 0
|  | Minidisjuntores Tripolares de Alta Capacidade | [5 empty] | 2654.09 |  | 0
3A | 25 | MINIDISJUNTOR DIN/IEC, TRIPOLAR, CURVA C, In 80 A, Icu 10 kA | TRAMONTINA / Minidisjuntor Tripolar Curva C 80 A 10 kA (ref. TDJ10–3C80) Ou equivalente |  | Pacote com 4 un. | 1 | 715.45 | 715.45 |  | 0
3A | 26 | MINIDISJUNTOR DIN/IEC, TRIPOLAR, CURVA C, In 100 A, Icu 10 kA | TRAMONTINA / Minidisjuntor Tripolar Curva C 80 A 10 kA (ref. TDJ10–3C100) Ou equivalente |  | Pacote com 4 un. | 1 | 792.83 | 792.83 |  | 0
3A | 27 | MINIDISJUNTOR DIN/IEC, TRIPOLAR, CURVA C, In 125 A, Icu 10 kA | TRAMONTINA / Minidisjuntor Tripolar Curva C 80 A 10 kA (ref. TDJ10–3C125) Ou equivalente |  | Pacote com 4 un. | 1 | 1145.81 | 1145.81 |  | 0
|  | Interruptores Diferenciais-Residuais (IDR) | [5 empty] | 2261.76 |  | 0
3A | 28 | INTERRUPTOR DIFERENCIAL-RESIDUAL (IDR), CLASSE/TIPO AC, BIPOLAR, In 63 A, SENSIBILIDADE 30 mA | TRAMONTINA / Interruptor DR 2 Polos Classe AC 63 A 30 mA 6 kA (ref. 58014/072) Ou equivalente |  | Pacote com 6 un. | 1 | 642.84 | 642.84 |  | 0
3A | 29 | INTERRUPTOR DIFERENCIAL-RESIDUAL (IDR), CLASSE/TIPO AC, TETRAPOLAR, In 63 A, SENSIBILIDADE DE 30 mA | TRAMONTINA / Interruptor DR 4 Polos Classe AC 63 A 30 mA 6 kA (ref. 58014/077) Ou equivalente |  | Pacote com 3 un. | 3 | 539.64 | 1618.92 |  | 0
|  | Dispositivos de Proteção contra Surtos (DPS) | [5 empty] | 2073.71 |  | 0
3A | 30 | DISPOSITIVO DE PROTEÇÃO CONTRA SURTOS (DPS), CLASSE 2, MONOPOLAR, Uc 275 V, In/Imax 20 kA / 45 kA (OU MAIOR), Up DE 1,5 kV (OU MENOR), FORNECIMENTO DE BASE E PLUGUE | CLAMPER / DPS Front 275 V 45kA (ref. 019118) Ou equivalente |  | Pacote com 12 un. | 1 | 574.85 | 574.85 |  | 0
3A | 31 | DISPOSITIVO DE PROTEÇÃO CONTRA SURTOS (DPS), CLASSE 1/2, MONOPOLAR, Uc 275 V, Iimp/Imax 12,5 kA / 60 kA (OU MAIOR), Up DE 1,5 kV (OU MENOR), FORNECIMENTO DE BASE E PLUGUE | CLAMPER / DPS Front 275 V 12,5 / 60 kA (ref. 026979) Ou equivalente |  | Pacote com 12 un. | 1 | 1498.86 | 1498.86 |  | 0
|  | Chaves de Partida e Controle de Velocidade | [5 empty] | 5884.23 |  | 0
3A | 32 | INVERSOR DE FREQUÊNCIA, POTÊNCIA 7,5 cv, TENSÃO DE ALIMENTAÇÃO 220 V, FREQUÊNCIA 60 Hz | WEG / Inversor CFW500C24P0T2DB20G2 (ref. 15575701) Ou equivalente |  | Pacote com 01 un. | 1 | 5884.23 | 5884.23 |  | 0
|  | Contatores de Potência | [5 empty] | 1417.78 |  | 0
3A | 33 | CONTATOR DE POTÊNCIA TRIPOLAR, CATEGORIA AC3 Ie = 25 A, BOBINA DE COMANDO 220 VCA, CONTATOS AUXILIARES 1 NA + 1 NF | WEG / Contator CWB25-11-30D23 25A 220V 50/60Hz (ref. 12075682) Ou equivalente |  | Pacote com 01 un. | 2 | 212.71 | 425.42 |  | 0
3A | 34 | CONTATOR DE POTÊNCIA TRIPOLAR, CATEGORIA AC3 Ie = 40 A, BOBINA DE COMANDO 220 VCA, CONTATOS AUXILIARES 1 NA + 1 NF | WEG / Contator CWB40-11-30D23 40A 220V 50/60Hz (ref. 13539284) Ou equivalente |  | Pacote com 01 un. | 2 | 496.18 | 992.36 |  | 0
|  | Relés Térmicos | [5 empty] | 434.56 |  | 0
3A | 35 | RELÉ TÉRMICO DE SOBRECARGA, LINHA INDUSTRIAL, CORRENTE AJUSTÁVEL DE 17 A A 25 A, TENSÃO DE APLICAÇÃO ATÉ 690 V, COM CONTATOS AUXILIARES 1NA + 1NF (10 A), COMPATÍVEL COM MOTORES ELÉTRICOS TRIFÁSICOS | TRAMONTINA / TRR2-25 (ref. 58015/345) Ou equivalente |  | Pacote com 01 un. | 2 | 82.7 | 165.4 |  | 0
3A | 36 | RELÉ TÉRMICO DE SOBRECARGA, LINHA INDUSTRIAL, CORRENTE AJUSTÁVEL DE 30 A A 40 A, TENSÃO DE APLICAÇÃO ATÉ 690 V, COM CONTATOS AUXILIARES 1NA + 1NF (10 A), COMPATÍVEL COM MOTORES ELÉTRICOS TRIFÁSICOS | TRAMONTINA / TRR2-93 (ref. 58015/348) Ou equivalente |  | Pacote com 01 un. | 2 | 134.58 | 269.16 |  | 0
|  | Disjuntores-Motor | [5 empty] | 684.8 |  | 0
3A | 37 | DISJUNTOR-MOTOR TRIPOLAR, CORRENTE NOMINAL Ie = 40 A, FAIXA DE AJUSTE 32-40 A, TERMINAL TIPO PARAFUSO | WEG / DISJUNTOR-MOTOR AZ MPW40-3-U040 32-40 A Parafuso (ref. 12382551) Ou equivalente |  | Pacote com 01 un. | 1 | 684.8 | 684.8 |  | 0
|  | Botoeiras de Comando | [5 empty] | 729.72 |  | 0
3A | 38 | BOTOEIRA DE COMANDO, MONOBLOCO, TIPO PULSADOR, FACEADA, COR VERMELHA, CONTATO 1 NF, DIÂMETRO 22 mm | WEG / BOTAO CSW-MBFM1-01 (ref. 15985193) Ou equivalente |  | Pacote com 10 un. | 1 | 165.56 | 165.56 |  | 0
3A | 39 | BOTOEIRA DE COMANDO, MONOBLOCO, TIPO PULSADOR, FACEADA, COR VERDE, CONTATO 1 NA, DIÂMETRO 22 mm | WEG / BOTAO CSW-MBFM2-02 (ref. 15985287) Ou equivalente |  | Pacote com 10 un. | 1 | 315.96 | 315.96 |  | 0
3A | 40 | BOTOEIRA DE COMANDO, MONOBLOCO, TIPO COGUMELO, COM TRAVA (GIRA PARA SOLTAR), CONTATO 1 NF, DIÂMETRO 22 mm | WEG / BOTAO CSW-MBC1-01 (ref. 15985659) Ou equivalente |  | Pacote com 10 un. | 1 | 248.2 | 248.2 |  | 0
|  | Chaves Comutadoras de Comando | [5 empty] | 616.47 |  | 0
3A | 41 | COMUTADORA DE 2 POSIÇÕES, MONOBLOCO, FIXA (SEM RETORNO), COR PRETA, CONTATOS 2 NA, DIÂMETRO 22 mm | WEG / CSW-MCKM2F5-20 (ref. 15985592) Ou equivalente |  | Pacote com 10 un. | 1 | 207.5 | 207.5 |  | 0
3A | 42 | COMUTADORA DE 3 POSIÇÕES, MONOBLOCO, FIXA (SEM RETORNO), COR PRETA, CONTATOS 2 NA, DIÂMETRO 22 mm | WEG / CSW-MCKM3F5-20 (ref. 15985597) Ou equivalente |  | Pacote com 10 un. | 1 | 408.97 | 408.97 |  | 0
|  | Sinaleiros | [5 empty] | 1167.82 |  | 0
3A | 43 | SINALEIRO LUMINOSO LED, MONOBLOCO, COR BRANCA, TENSÃO DE ALIMENTAÇÃO 220 VCA, DIÂMETRO 22 mm | WEG / CSW-MSD0-D23 (ref. 15985138) Ou equivalente |  | Pacote com 10 un. | 1 | 197.93 | 197.93 |  | 0
3A | 44 | SINALEIRO LUMINOSO LED, MONOBLOCO, COR VERMELHA, TENSÃO DE ALIMENTAÇÃO 220 VCA, DIÂMETRO 22 mm | WEG / CSW-MSD1-D23 (ref. 15985139) Ou equivalente |  | Pacote com 10 un. | 1 | 197.93 | 197.93 |  | 0
3A | 45 | SINALEIRO LUMINOSO LED, MONOBLOCO, COR VERDE, TENSÃO DE ALIMENTAÇÃO 220 VCA, DIÂMETRO 22 mm | WEG / CSW-MSD2-D23 (ref. 15985143) Ou equivalente |  | Pacote com 10 un. | 1 | 197.93 | 197.93 |  | 0
3A | 46 | SINALEIRO LUMINOSO LED, MONOBLOCO, COR AMARELA, TENSÃO DE ALIMENTAÇÃO 220 VCA, DIÂMETRO 22 mm | WEG / CSW-MSD3-D23 (ref. 15985141) Ou equivalente |  | Pacote com 10 un. | 1 | 197.93 | 197.93 |  | 0
3A | 47 | BUZZER, COM SINALIZAÇÃO LUMINOSA, MONOBLOCO, COR VERMELHA, TENSÃO DE COMANDO 220 VCA, DIÂMETRO 22 mm | WEG / CSW-MBZI1-D23-P65 (ref. 15987771) Ou equivalente |  | Pacote com 10 un. | 1 | 376.1 | 376.1 |  | 0
|  | Trilhos DIN | [5 empty] | 106.35 |  | 0
3A | 48 | TRILHO DE FIXAÇÃO TIPO DIN (35 x 7,5 mm), EM AÇO CARBONO ZINCADO/GALVANIZADO, COR PRATA, BASE PERFURADA, COMPRIMENTO DE 2000 mm | PHOENIX CONTACT / NS 35/ 7,5 ZN PERF 2000MM (ref. 1206421) Ou equivalente |  | Pacote com 5 un. | 1 | 106.35 | 106.35 |  | 0
|  | Caixas Plásticas de Proteção | [5 empty] | 326.54 |  | 0
3A | 49 | CAIXA DE PROTEÇÃO PARA DISJUNTOR DIN, TERMOPLÁSTICA, COMPATÍVEL COM 01 DISJUNTOR MONOPOLAR (1P) OU BIPOLAR (2P) E 01 TOMADA, TENSÃO NOMINAL DE 250 Vca, EQUIPADA COM TRILHO PARA FIXAÇÃO DE DISPOSITIVOS EM PADRÃO DIN | TRAMONTINA / Caixa de proteção para disjuntor e tomada (ref. 56300/200) Este material é parte de padronização técnica adotada para compatibilidade, interoperabilidade e simplificação de manutenção. Aceita-se equivalente técnico, mediante apresentação de amostras, para comprovação de compatibilidade dimensional e mecânica com os sistemas de infraestrutura existentes. |  | Pacote com 20 un. | 1 | 326.54 | 326.54 |  | 0
|  | Quadros Plásticos de Sobrepor | [5 empty] | 693.6 |  | 0
3A | 50 | QUADRO DE DISTRIBUIÇÃO DE SOBREPOR, TERMOPLÁSTICO, COR BRANCA, CAPACIDADE PARA 5 MÓDULOS DIN OU 3 MÓDULOS NEMA, COM TRILHO DIN INCLUSO | TRAMONTINA / Quadro de sobrepor para 5 DIN (ref. 56300/021) Este material é parte de padronização técnica adotada para compatibilidade, interoperabilidade e simplificação de manutenção. Aceita-se equivalente técnico, mediante apresentação de amostras, para comprovação de compatibilidade dimensional e mecânica com os sistemas de infraestrutura existentes. |  | Pacote com 01 un. | 2 | 65.78 | 131.56 |  | 0
3A | 51 | QUADRO DE DISTRIBUIÇÃO DE SOBREPOR, TERMOPLÁSTICO, COR BRANCA, CAPACIDADE PARA 9 MÓDULOS DIN OU 6 MÓDULOS NEMA, COM TRILHO DIN INCLUSO | TRAMONTINA / Quadro de sobrepor para 9 DIN (ref. 56300/022) Este material é parte de padronização técnica adotada para compatibilidade, interoperabilidade e simplificação de manutenção. Aceita-se equivalente técnico, mediante apresentação de amostras, para comprovação de compatibilidade dimensional e mecânica com os sistemas de infraestrutura existentes. |  | Pacote com 01 un. | 2 | 99.6 | 199.2 |  | 0
3A | 52 | QUADRO DE DISTRIBUIÇÃO DE SOBREPOR, TERMOPLÁSTICO, COR BRANCA, CAPACIDADE PARA 12 MÓDULOS DIN OU 8 MÓDULOS NEMA, COM TRILHO DIN INCLUSO | TRAMONTINA / Quadro de sobrepor para 12 DIN (ref. 56300/023) Este material é parte de padronização técnica adotada para compatibilidade, interoperabilidade e simplificação de manutenção. Aceita-se equivalente técnico, mediante apresentação de amostras, para comprovação de compatibilidade dimensional e mecânica com os sistemas de infraestrutura existentes. |  | Pacote com 01 un. | 2 | 181.42 | 362.84 |  | 0
|  | Barramentos | [5 empty] | 323.92 |  | 0
3A | 53 | BARRAMENTO TIPO PENTE (NORMA DIN), COMPRIMENTO 21 cm, 1 FASE, CORRENTE 63 A, COMPATÍVEL COM A LINHA DO QUADRO DE DISTRIBUIÇÃO | TRAMONTINA / Barramento pente monofásico (ref. 56300/100) Este material é parte de padronização técnica adotada para compatibilidade, interoperabilidade e simplificação de manutenção. Aceita-se equivalente técnico, mediante apresentação de amostras, para comprovação de compatibilidade dimensional e mecânica com os sistemas de infraestrutura existentes. |  | Pacote com 01 un. | 2 | 18.57 | 37.14 |  | 0
3A | 54 | BARRAMENTO TIPO PENTE (NORMA DIN), COMPRIMENTO 21 cm, 2 FASES, CORRENTE 63 A, COMPATÍVEL COM A LINHA DO QUADRO DE DISTRIBUIÇÃO | TRAMONTINA / Barramento pente bifásico (ref. 56300/103) Este material é parte de padronização técnica adotada para compatibilidade, interoperabilidade e simplificação de manutenção. Aceita-se equivalente técnico, mediante apresentação de amostras, para comprovação de compatibilidade dimensional e mecânica com os sistemas de infraestrutura existentes. |  | Pacote com 01 un. | 2 | 36.88 | 73.76 |  | 0
3A | 55 | BARRAMENTO TIPO PENTE (NORMA DIN), COMPRIMENTO 21 cm, 3 FASES, CORRENTE 63 A, COMPATÍVEL COM A LINHA DO QUADRO DE DISTRIBUIÇÃO | TRAMONTINA / Barramento pente trifásico (ref. 56300/104) Este material é parte de padronização técnica adotada para compatibilidade, interoperabilidade e simplificação de manutenção. Aceita-se equivalente técnico, mediante apresentação de amostras, para comprovação de compatibilidade dimensional e mecânica com os sistemas de infraestrutura existentes. |  | Pacote com 01 un. | 2 | 53.91 | 107.82 |  | 0
3A | 56 | BARRAMENTO DE DISTRIBUIÇÃO PARA TRILHO DIN, COR VERDE, CAPACIDADE 2 x 25 mm² + 8 x 16 mm², CORRENTE 80 A, COMPATÍVEL COM A LINHA DO QUADRO DE DISTRIBUIÇÃO | TRAMONTINA / Barramento terra (ref. 56300/120) Este material é parte de padronização técnica adotada para compatibilidade, interoperabilidade e simplificação de manutenção. Aceita-se equivalente técnico, mediante apresentação de amostras, para comprovação de compatibilidade dimensional e mecânica com os sistemas de infraestrutura existentes. |  | Pacote com 01 un. | 2 | 26.3 | 52.6 |  | 0
3A | 57 | BARRAMENTO DE DISTRIBUIÇÃO PARA TRILHO DIN, COR AZUL, CAPACIDADE 2 x 25 mm² + 8 x 16 mm², CORRENTE 80 A, COMPATÍVEL COM A LINHA DO QUADRO DE DISTRIBUIÇÃO | TRAMONTINA / Barramento neutro (ref. 56300/121) Este material é parte de padronização técnica adotada para compatibilidade, interoperabilidade e simplificação de manutenção. Aceita-se equivalente técnico, mediante apresentação de amostras, para comprovação de compatibilidade dimensional e mecânica com os sistemas de infraestrutura existentes. |  | Pacote com 01 un. | 2 | 26.3 | 52.6 |  | 0

## Lote 3B
Lote | Item | Descrição do Material | Referência Técnica | Modelo Ofertado | Unidade de Medida para o Fornecimento | Quantidade | Preço Unitário do Item | Preço Total do Item | Preço Unitário Ofertado | Preço Total Ofertado
3B |  | QUADROS ELÉTRICOS, ACESSÓRIOS E DISPOSITIVOS DE COMANDO, CONTROLE, PROTEÇÃO E SECCIONAMENTO | [5 empty] | 109429.43 |  | 0
|  | Minidisjuntores Monopolares | [5 empty] | 9704.64 |  | 0
3B | 1 | MINIDISJUNTOR, PADRÃO DIN/IEC, MONOPOLAR, CURVA C, In 10 A, Icn 6 kA | TRAMONTINA / Minidisjuntor Monopolar Curva C 10 A 6 kA (ref. TDJ6-1C10) Ou equivalente |  | Pacote com 12 un. | 3 | 363.85 | 1091.55 |  | 0
3B | 2 | MINIDISJUNTOR, PADRÃO DIN/IEC, MONOPOLAR, CURVA C, In 16 A, Icn 6 kA | TRAMONTINA / Minidisjuntor Monopolar Curva C 16 A 6 kA (ref. TDJ6-1C16) Ou equivalente |  | Pacote com 12 un. | 3 | 387.25 | 1161.75 |  | 0
3B | 3 | MINIDISJUNTOR, PADRÃO DIN/IEC, MONOPOLAR, CURVA C, In 20 A, Icn 6 kA | TRAMONTINA / Minidisjuntor Monopolar Curva C 20 A 6 kA (ref. TDJ6-1C20) Ou equivalente |  | Pacote com 12 un. | 3 | 442.73 | 1328.19 |  | 0
3B | 4 | MINIDISJUNTOR, PADRÃO DIN/IEC, MONOPOLAR, CURVA C, In 25 A, Icn 6 kA | TRAMONTINA / Minidisjuntor Monopolar Curva C 25 A 6 kA (ref. TDJ6-1C25) Ou equivalente |  | Pacote com 12 un. | 3 | 430.37 | 1291.11 |  | 0
3B | 5 | MINIDISJUNTOR, PADRÃO DIN/IEC, MONOPOLAR, CURVA C, In 32 A, Icn 6 kA | TRAMONTINA / Minidisjuntor Monopolar Curva C 32 A 6 kA (ref. TDJ6-1C32) Ou equivalente |  | Pacote com 12 un. | 3 | 357.37 | 1072.11 |  | 0
3B | 6 | MINIDISJUNTOR, PADRÃO DIN/IEC, MONOPOLAR, CURVA C, In 40 A, Icn 6 kA | TRAMONTINA / Minidisjuntor Monopolar Curva C 40 A 6 kA (ref. TDJ6-1C40) Ou equivalente |  | Pacote com 12 un. | 3 | 420.49 | 1261.47 |  | 0
3B | 7 | MINIDISJUNTOR, PADRÃO DIN/IEC, MONOPOLAR, CURVA C, In 50 A, Icn 6 kA | TRAMONTINA / Minidisjuntor Monopolar Curva C 50 A 6 kA (ref. TDJ6-1C50) Ou equivalente |  | Pacote com 12 un. | 3 | 424.41 | 1273.23 |  | 0
3B | 8 | MINIDISJUNTOR, PADRÃO DIN/IEC, MONOPOLAR, CURVA C, In 63 A, Icn 6 kA | TRAMONTINA / Minidisjuntor Monopolar Curva C 63 A 6 kA (ref. TDJ6-1C63) Ou equivalente |  | Pacote com 12 un. | 3 | 408.41 | 1225.23 |  | 0
|  | Minidisjuntores Bipolares | [5 empty] | 17235.9 |  | 0
3B | 9 | MINIDISJUNTOR, PADRÃO DIN/IEC, BIPOLAR, CURVA C, In 10 A, Icn 6 kA | TRAMONTINA / Minidisjuntor Bipolar Curva C 10 A 6 kA (ref. TDJ6-2C10) Ou equivalente |  | Pacote com 6 un. | 5 | 436.77 | 2183.85 |  | 0
3B | 10 | MINIDISJUNTOR, PADRÃO DIN/IEC, BIPOLAR, CURVA C, In 16 A, Icn 6 kA | TRAMONTINA / Minidisjuntor Bipolar Curva C 16 A 6 kA (ref. TDJ6-2C16) Ou equivalente |  | Pacote com 6 un. | 5 | 375.41 | 1877.05 |  | 0
3B | 11 | MINIDISJUNTOR, PADRÃO DIN/IEC, BIPOLAR, CURVA C, In 20 A, Icn 6 kA | TRAMONTINA / Minidisjuntor Bipolar Curva C 20 A 6 kA (ref. TDJ6-2C20) Ou equivalente |  | Pacote com 6 un. | 5 | 420.65 | 2103.25 |  | 0
3B | 12 | MINIDISJUNTOR, PADRÃO DIN/IEC, BIPOLAR, CURVA C, In 25 A, Icn 6 kA | TRAMONTINA / Minidisjuntor Bipolar Curva C 25 A 6 kA (ref. TDJ6-2C25) Ou equivalente |  | Pacote com 6 un. | 5 | 351.49 | 1757.45 |  | 0
3B | 13 | MINIDISJUNTOR, PADRÃO DIN/IEC, BIPOLAR, CURVA C, In 32 A, Icn 6 kA | TRAMONTINA / Minidisjuntor Bipolar Curva C 32 A 6 kA (ref. TDJ6-2C32) Ou equivalente |  | Pacote com 6 un. | 5 | 399.97 | 1999.85 |  | 0
3B | 14 | MINIDISJUNTOR, PADRÃO DIN/IEC, BIPOLAR, CURVA C, In 40 A, Icn 6 kA | TRAMONTINA / Minidisjuntor Bipolar Curva C 40 A 6 kA (ref. TDJ6-2C40) Ou equivalente |  | Pacote com 6 un. | 5 | 492.19 | 2460.95 |  | 0
3B | 15 | MINIDISJUNTOR, PADRÃO DIN/IEC, BIPOLAR, CURVA C, In 50 A, Icn 6 kA | TRAMONTINA / Minidisjuntor Bipolar Curva C 50 A 6 kA (ref. TDJ6-2C50) Ou equivalente |  | Pacote com 6 un. | 5 | 489.53 | 2447.65 |  | 0
3B | 16 | MINIDISJUNTOR, PADRÃO DIN/IEC, BIPOLAR, CURVA C, In 63 A, Icn 6 kA | TRAMONTINA / Minidisjuntor Bipolar Curva C 63 A 6 kA (ref. TDJ6-2C63) Ou equivalente |  | Pacote com 6 un. | 5 | 481.17 | 2405.85 |  | 0
|  | Minidisjuntores Tripolares | [5 empty] | 22059.73 |  | 0
3B | 17 | MINIDISJUNTOR, PADRÃO DIN/IEC, TRIPOLAR, CURVA C, In 10 A, Icn 6 kA | TRAMONTINA / Minidisjuntor Tripolar Curva C 10 A 6 kA (ref. TDJ6-3C10) Ou equivalente |  | Pacote com 4 un. | 7 | 436.89 | 3058.23 |  | 0
3B | 18 | MINIDISJUNTOR, PADRÃO DIN/IEC, TRIPOLAR, CURVA C, In 16 A, Icn 6 kA | TRAMONTINA / Minidisjuntor Tripolar Curva C 16 A 6 kA (ref. TDJ6-3C16) Ou equivalente |  | Pacote com 4 un. | 7 | 395.45 | 2768.15 |  | 0
3B | 19 | MINIDISJUNTOR, PADRÃO DIN/IEC, TRIPOLAR, CURVA C, In 20 A, Icn 6 kA | TRAMONTINA / Minidisjuntor Tripolar Curva C 20 A 6 kA (ref. TDJ6-3C20) Ou equivalente |  | Pacote com 4 un. | 7 | 412.68 | 2888.76 |  | 0
3B | 20 | MINIDISJUNTOR, PADRÃO DIN/IEC, TRIPOLAR, CURVA C, In 25 A, Icn 6 kA | TRAMONTINA / Minidisjuntor Tripolar Curva C 25 A 6 kA (ref. TDJ6-3C25) Ou equivalente |  | Pacote com 4 un. | 7 | 422.24 | 2955.68 |  | 0
3B | 21 | MINIDISJUNTOR, PADRÃO DIN/IEC, TRIPOLAR, CURVA C, In 32 A, Icn 6 kA | TRAMONTINA / Minidisjuntor Tripolar Curva C 32 A 6 kA (ref. TDJ6-3C32) Ou equivalente |  | Pacote com 4 un. | 7 | 383.43 | 2684.01 |  | 0
3B | 22 | MINIDISJUNTOR, PADRÃO DIN/IEC, TRIPOLAR, CURVA C, In 40 A, Icn 6 kA | TRAMONTINA / Minidisjuntor Tripolar Curva C 40 A 6 kA (ref. TDJ6-3C40) Ou equivalente |  | Pacote com 4 un. | 7 | 417.76 | 2924.32 |  | 0
3B | 23 | MINIDISJUNTOR, PADRÃO DIN/IEC, TRIPOLAR, CURVA C, In 50 A, Icn 6 kA | TRAMONTINA / Minidisjuntor Tripolar Curva C 50 A 6 kA (ref. TDJ6-3C50) Ou equivalente |  | Pacote com 4 un. | 7 | 383.17 | 2682.19 |  | 0
3B | 24 | MINIDISJUNTOR, PADRÃO DIN/IEC, TRIPOLAR, CURVA C, In 63 A, Icn 6 kA | TRAMONTINA / Minidisjuntor Tripolar Curva C 63 A 6 kA (ref. TDJ6-3C63) Ou equivalente |  | Pacote com 4 un. | 7 | 299.77 | 2098.39 |  | 0
|  | Minidisjuntores Tripolares de Alta Capacidade | [5 empty] | 7962.27 |  | 0
3B | 25 | MINIDISJUNTOR DIN/IEC, TRIPOLAR, CURVA C, In 80 A, Icu 10 kA | TRAMONTINA / Minidisjuntor Tripolar Curva C 80 A 10 kA (ref. TDJ10–3C80) Ou equivalente |  | Pacote com 4 un. | 3 | 715.45 | 2146.35 |  | 0
3B | 26 | MINIDISJUNTOR DIN/IEC, TRIPOLAR, CURVA C, In 100 A, Icu 10 kA | TRAMONTINA / Minidisjuntor Tripolar Curva C 80 A 10 kA (ref. TDJ10–3C100) Ou equivalente |  | Pacote com 4 un. | 3 | 792.83 | 2378.49 |  | 0
3B | 27 | MINIDISJUNTOR DIN/IEC, TRIPOLAR, CURVA C, In 125 A, Icu 10 kA | TRAMONTINA / Minidisjuntor Tripolar Curva C 80 A 10 kA (ref. TDJ10–3C125) Ou equivalente |  | Pacote com 4 un. | 3 | 1145.81 | 3437.43 |  | 0
|  | Interruptores Diferenciais-Residuais (IDR) | [5 empty] | 8070.96 |  | 0
3B | 28 | INTERRUPTOR DIFERENCIAL-RESIDUAL (IDR), CLASSE/TIPO AC, BIPOLAR, In 63 A, SENSIBILIDADE 30 mA | TRAMONTINA / Interruptor DR 2 Polos Classe AC 63 A 30 mA 6 kA (ref. 58014/072) Ou equivalente |  | Pacote com 6 un. | 5 | 642.84 | 3214.2 |  | 0
3B | 29 | INTERRUPTOR DIFERENCIAL-RESIDUAL (IDR), CLASSE/TIPO AC, TETRAPOLAR, In 63 A, SENSIBILIDADE DE 30 mA | TRAMONTINA / Interruptor DR 4 Polos Classe AC 63 A 30 mA 6 kA (ref. 58014/077) Ou equivalente |  | Pacote com 3 un. | 9 | 539.64 | 4856.76 |  | 0
|  | Dispositivos de Proteção contra Surtos (DPS) | [5 empty] | 6221.13 |  | 0
3B | 30 | DISPOSITIVO DE PROTEÇÃO CONTRA SURTOS (DPS), CLASSE 2, MONOPOLAR, Uc 275 V, In/Imax 20 kA / 45 kA (OU MAIOR), Up DE 1,5 kV (OU MENOR), FORNECIMENTO DE BASE E PLUGUE | CLAMPER / DPS Front 275 V 45kA (ref. 019118) Ou equivalente |  | Pacote com 12 un. | 3 | 574.85 | 1724.55 |  | 0
3B | 31 | DISPOSITIVO DE PROTEÇÃO CONTRA SURTOS (DPS), CLASSE 1/2, MONOPOLAR, Uc 275 V, Iimp/Imax 12,5 kA / 60 kA (OU MAIOR), Up DE 1,5 kV (OU MENOR), FORNECIMENTO DE BASE E PLUGUE | CLAMPER / DPS Front 275 V 12,5 / 60 kA (ref. 026979) Ou equivalente |  | Pacote com 12 un. | 3 | 1498.86 | 4496.58 |  | 0
|  | Chaves de Partida e Controle de Velocidade | [5 empty] | 17652.69 |  | 0
3B | 32 | INVERSOR DE FREQUÊNCIA, POTÊNCIA 7,5 cv, TENSÃO DE ALIMENTAÇÃO 220 V, FREQUÊNCIA 60 Hz | WEG / Inversor CFW500C24P0T2DB20G2 (ref. 15575701) Ou equivalente |  | Pacote com 01 un. | 3 | 5884.23 | 17652.69 |  | 0
|  | Contatores de Potência | [5 empty] | 4253.34 |  | 0
3B | 33 | CONTATOR DE POTÊNCIA TRIPOLAR, CATEGORIA AC3 Ie = 25 A, BOBINA DE COMANDO 220 VCA, CONTATOS AUXILIARES 1 NA + 1 NF | WEG / Contator CWB25-11-30D23 25A 220V 50/60Hz (ref. 12075682) Ou equivalente |  | Pacote com 01 un. | 6 | 212.71 | 1276.26 |  | 0
3B | 34 | CONTATOR DE POTÊNCIA TRIPOLAR, CATEGORIA AC3 Ie = 40 A, BOBINA DE COMANDO 220 VCA, CONTATOS AUXILIARES 1 NA + 1 NF | WEG / Contator CWB40-11-30D23 40A 220V 50/60Hz (ref. 13539284) Ou equivalente |  | Pacote com 01 un. | 6 | 496.18 | 2977.08 |  | 0
|  | Relés Térmicos | [5 empty] | 1303.68 |  | 0
3B | 35 | RELÉ TÉRMICO DE SOBRECARGA, LINHA INDUSTRIAL, CORRENTE AJUSTÁVEL DE 17 A A 25 A, TENSÃO DE APLICAÇÃO ATÉ 690 V, COM CONTATOS AUXILIARES 1NA + 1NF (10 A), COMPATÍVEL COM MOTORES ELÉTRICOS TRIFÁSICOS | TRAMONTINA / TRR2-25 (ref. 58015/345) Ou equivalente |  | Pacote com 01 un. | 6 | 82.7 | 496.2 |  | 0
3B | 36 | RELÉ TÉRMICO DE SOBRECARGA, LINHA INDUSTRIAL, CORRENTE AJUSTÁVEL DE 30 A A 40 A, TENSÃO DE APLICAÇÃO ATÉ 690 V, COM CONTATOS AUXILIARES 1NA + 1NF (10 A), COMPATÍVEL COM MOTORES ELÉTRICOS TRIFÁSICOS | TRAMONTINA / TRR2-93 (ref. 58015/348) Ou equivalente |  | Pacote com 01 un. | 6 | 134.58 | 807.48 |  | 0
|  | Disjuntores-Motor | [5 empty] | 2054.4 |  | 0
3B | 37 | DISJUNTOR-MOTOR TRIPOLAR, CORRENTE NOMINAL Ie = 40 A, FAIXA DE AJUSTE 32-40 A, TERMINAL TIPO PARAFUSO | WEG / DISJUNTOR-MOTOR AZ MPW40-3-U040 32-40 A Parafuso (ref. 12382551) Ou equivalente |  | Pacote com 01 un. | 3 | 684.8 | 2054.4 |  | 0
|  | Botoeiras de Comando | [5 empty] | 2189.16 |  | 0
3B | 38 | BOTOEIRA DE COMANDO, MONOBLOCO, TIPO PULSADOR, FACEADA, COR VERMELHA, CONTATO 1 NF, DIÂMETRO 22 mm | WEG / BOTAO CSW-MBFM1-01 (ref. 15985193) Ou equivalente |  | Pacote com 10 un. | 3 | 165.56 | 496.68 |  | 0
3B | 39 | BOTOEIRA DE COMANDO, MONOBLOCO, TIPO PULSADOR, FACEADA, COR VERDE, CONTATO 1 NA, DIÂMETRO 22 mm | WEG / BOTAO CSW-MBFM2-02 (ref. 15985287) Ou equivalente |  | Pacote com 10 un. | 3 | 315.96 | 947.88 |  | 0
3B | 40 | BOTOEIRA DE COMANDO, MONOBLOCO, TIPO COGUMELO, COM TRAVA (GIRA PARA SOLTAR), CONTATO 1 NF, DIÂMETRO 22 mm | WEG / BOTAO CSW-MBC1-01 (ref. 15985659) Ou equivalente |  | Pacote com 10 un. | 3 | 248.2 | 744.6 |  | 0
|  | Chaves Comutadoras de Comando | [5 empty] | 1849.41 |  | 0
3B | 41 | COMUTADORA DE 2 POSIÇÕES, MONOBLOCO, FIXA (SEM RETORNO), COR PRETA, CONTATOS 2 NA, DIÂMETRO 22 mm | WEG / CSW-MCKM2F5-20 (ref. 15985592) Ou equivalente |  | Pacote com 10 un. | 3 | 207.5 | 622.5 |  | 0
3B | 42 | COMUTADORA DE 3 POSIÇÕES, MONOBLOCO, FIXA (SEM RETORNO), COR PRETA, CONTATOS 2 NA, DIÂMETRO 22 mm | WEG / CSW-MCKM3F5-20 (ref. 15985597) Ou equivalente |  | Pacote com 10 un. | 3 | 408.97 | 1226.91 |  | 0
|  | Sinaleiros | [5 empty] | 3503.37 |  | 0
3B | 43 | SINALEIRO LUMINOSO LED, MONOBLOCO, COR BRANCA, TENSÃO DE ALIMENTAÇÃO 220 VCA, DIÂMETRO 22 mm | WEG / CSW-MSD0-D23 (ref. 15985138) Ou equivalente |  | Pacote com 10 un. | 3 | 197.93 | 593.7 |  | 0
3B | 44 | SINALEIRO LUMINOSO LED, MONOBLOCO, COR VERMELHA, TENSÃO DE ALIMENTAÇÃO 220 VCA, DIÂMETRO 22 mm | WEG / CSW-MSD1-D23 (ref. 15985139) Ou equivalente |  | Pacote com 10 un. | 3 | 197.93 | 593.79 |  | 0
3B | 45 | SINALEIRO LUMINOSO LED, MONOBLOCO, COR VERDE, TENSÃO DE ALIMENTAÇÃO 220 VCA, DIÂMETRO 22 mm | WEG / CSW-MSD2-D23 (ref. 15985143) Ou equivalente |  | Pacote com 10 un. | 3 | 197.93 | 593.79 |  | 0
3B | 46 | SINALEIRO LUMINOSO LED, MONOBLOCO, COR AMARELA, TENSÃO DE ALIMENTAÇÃO 220 VCA, DIÂMETRO 22 mm | WEG / CSW-MSD3-D23 (ref. 15985141) Ou equivalente |  | Pacote com 10 un. | 3 | 197.93 | 593.79 |  | 0
3B | 47 | BUZZER, COM SINALIZAÇÃO LUMINOSA, MONOBLOCO, COR VERMELHA, TENSÃO DE COMANDO 220 VCA, DIÂMETRO 22 mm | WEG / CSW-MBZI1-D23-P65 (ref. 15987771) Ou equivalente |  | Pacote com 10 un. | 3 | 376.1 | 1128.3 |  | 0
|  | Trilhos DIN | [5 empty] | 319.05 |  | 0
3B | 48 | TRILHO DE FIXAÇÃO TIPO DIN (35 x 7,5 mm), EM AÇO CARBONO ZINCADO/GALVANIZADO, COR PRATA, BASE PERFURADA, COMPRIMENTO DE 2000 mm | PHOENIX CONTACT / NS 35/ 7,5 ZN PERF 2000MM (ref. 1206421) Ou equivalente |  | Pacote com 5 un. | 3 | 106.35 | 319.05 |  | 0
|  | Caixas Plásticas de Proteção | [5 empty] | 979.62 |  | 0
3B | 49 | CAIXA DE PROTEÇÃO PARA DISJUNTOR DIN, TERMOPLÁSTICA, COMPATÍVEL COM 01 DISJUNTOR MONOPOLAR (1P) OU BIPOLAR (2P) E 01 TOMADA, TENSÃO NOMINAL DE 250 Vca, EQUIPADA COM TRILHO PARA FIXAÇÃO DE DISPOSITIVOS EM PADRÃO DIN | TRAMONTINA / Caixa de proteção para disjuntor e tomada (ref. 56300/200) Este material é parte de padronização técnica adotada para compatibilidade, interoperabilidade e simplificação de manutenção. Aceita-se equivalente técnico, mediante apresentação de amostras, para comprovação de compatibilidade dimensional e mecânica com os sistemas de infraestrutura existentes. |  | Pacote com 20 un. | 3 | 326.54 | 979.62 |  | 0
|  | Quadros Plásticos de Sobrepor | [5 empty] | 2774.4 |  | 0
3B | 50 | QUADRO DE DISTRIBUIÇÃO DE SOBREPOR, TERMOPLÁSTICO, COR BRANCA, CAPACIDADE PARA 5 MÓDULOS DIN OU 3 MÓDULOS NEMA, COM TRILHO DIN INCLUSO | TRAMONTINA / Quadro de sobrepor para 5 DIN (ref. 56300/021) Este material é parte de padronização técnica adotada para compatibilidade, interoperabilidade e simplificação de manutenção. Aceita-se equivalente técnico, mediante apresentação de amostras, para comprovação de compatibilidade dimensional e mecânica com os sistemas de infraestrutura existentes. |  | Pacote com 01 un. | 8 | 65.78 | 526.24 |  | 0
3B | 51 | QUADRO DE DISTRIBUIÇÃO DE SOBREPOR, TERMOPLÁSTICO, COR BRANCA, CAPACIDADE PARA 9 MÓDULOS DIN OU 6 MÓDULOS NEMA, COM TRILHO DIN INCLUSO | TRAMONTINA / Quadro de sobrepor para 9 DIN (ref. 56300/022) Este material é parte de padronização técnica adotada para compatibilidade, interoperabilidade e simplificação de manutenção. Aceita-se equivalente técnico, mediante apresentação de amostras, para comprovação de compatibilidade dimensional e mecânica com os sistemas de infraestrutura existentes. |  | Pacote com 01 un. | 8 | 99.6 | 796.8 |  | 0
3B | 52 | QUADRO DE DISTRIBUIÇÃO DE SOBREPOR, TERMOPLÁSTICO, COR BRANCA, CAPACIDADE PARA 12 MÓDULOS DIN OU 8 MÓDULOS NEMA, COM TRILHO DIN INCLUSO | TRAMONTINA / Quadro de sobrepor para 12 DIN (ref. 56300/023) Este material é parte de padronização técnica adotada para compatibilidade, interoperabilidade e simplificação de manutenção. Aceita-se equivalente técnico, mediante apresentação de amostras, para comprovação de compatibilidade dimensional e mecânica com os sistemas de infraestrutura existentes. |  | Pacote com 01 un. | 8 | 181.42 | 1451.36 |  | 0
|  | Barramentos | [5 empty] | 1295.68 |  | 0
3B | 53 | BARRAMENTO TIPO PENTE (NORMA DIN), COMPRIMENTO 21 cm, 1 FASE, CORRENTE 63 A, COMPATÍVEL COM A LINHA DO QUADRO DE DISTRIBUIÇÃO | TRAMONTINA / Barramento pente monofásico (ref. 56300/100) Este material é parte de padronização técnica adotada para compatibilidade, interoperabilidade e simplificação de manutenção. Aceita-se equivalente técnico, mediante apresentação de amostras, para comprovação de compatibilidade dimensional e mecânica com os sistemas de infraestrutura existentes. |  | Pacote com 01 un. | 8 | 18.57 | 148.56 |  | 0
3B | 54 | BARRAMENTO TIPO PENTE (NORMA DIN), COMPRIMENTO 21 cm, 2 FASES, CORRENTE 63 A, COMPATÍVEL COM A LINHA DO QUADRO DE DISTRIBUIÇÃO | TRAMONTINA / Barramento pente bifásico (ref. 56300/103) Este material é parte de padronização técnica adotada para compatibilidade, interoperabilidade e simplificação de manutenção. Aceita-se equivalente técnico, mediante apresentação de amostras, para comprovação de compatibilidade dimensional e mecânica com os sistemas de infraestrutura existentes. |  | Pacote com 01 un. | 8 | 36.88 | 295.04 |  | 0
3B | 55 | BARRAMENTO TIPO PENTE (NORMA DIN), COMPRIMENTO 21 cm, 3 FASES, CORRENTE 63 A, COMPATÍVEL COM A LINHA DO QUADRO DE DISTRIBUIÇÃO | TRAMONTINA / Barramento pente trifásico (ref. 56300/104) Este material é parte de padronização técnica adotada para compatibilidade, interoperabilidade e simplificação de manutenção. Aceita-se equivalente técnico, mediante apresentação de amostras, para comprovação de compatibilidade dimensional e mecânica com os sistemas de infraestrutura existentes. |  | Pacote com 01 un. | 8 | 53.91 | 431.28 |  | 0
3B | 56 | BARRAMENTO DE DISTRIBUIÇÃO PARA TRILHO DIN, COR VERDE, CAPACIDADE 2 x 25 mm² + 8 x 16 mm², CORRENTE 80 A, COMPATÍVEL COM A LINHA DO QUADRO DE DISTRIBUIÇÃO | TRAMONTINA / Barramento terra (ref. 56300/120) Este material é parte de padronização técnica adotada para compatibilidade, interoperabilidade e simplificação de manutenção. Aceita-se equivalente técnico, mediante apresentação de amostras, para comprovação de compatibilidade dimensional e mecânica com os sistemas de infraestrutura existentes. |  | Pacote com 01 un. | 8 | 26.3 | 210.4 |  | 0
3B | 57 | BARRAMENTO DE DISTRIBUIÇÃO PARA TRILHO DIN, COR AZUL, CAPACIDADE 2 x 25 mm² + 8 x 16 mm², CORRENTE 80 A, COMPATÍVEL COM A LINHA DO QUADRO DE DISTRIBUIÇÃO | TRAMONTINA / Barramento neutro (ref. 56300/121) Este material é parte de padronização técnica adotada para compatibilidade, interoperabilidade e simplificação de manutenção. Aceita-se equivalente técnico, mediante apresentação de amostras, para comprovação de compatibilidade dimensional e mecânica com os sistemas de infraestrutura existentes. |  | Pacote com 01 un. | 8 | 26.3 | 210.4 |  | 0

## Lote 4
Lote | Item | Descrição do Material | Referência Técnica | Modelo Ofertado | Unidade de Medida para o Fornecimento | Quantidade | Preço Unitário do Item | Preço Total do Item | Preço Unitário Ofertado | Preço Total Ofertado
4 |  | ELETRODUTOS, ELETROCALHAS, ACESSÓRIOS E MATERIAL PADRONIZADO DE INSTALAÇÕES EXTERNAS | [5 empty] | 65192.33 |  | 0
|  | Eletrodutos PEAD | [5 empty] | 3143.16 |  | 0
4 | 1 | ELETRODUTO CORRUGADO FLEXÍVEL, DE PEAD, ANTICHAMA, DIÂMETRO NOMINAL DE 3", COR PRETA. ABNT NBR 15715 | KANAFLEX / Eletroduto Kanalex 3" Ou equivalente |  | Rolo de 50 m | 4 | 785.79 | 3143.16 |  | 0
|  | Eletrodutos Corrugados Flexíveis | [5 empty] | 2160.9 |  | 0
4 | 2 | ELETRODUTO CORRUGADO FLEXÍVEL, DE PVC, ANTICHAMA, DIÂMETRO NOMINAL DE 3/4", COR AMARELA, ABNT NBR 15465 | TRAMONTINA / Eletroduto Corrugado Leve Flexível DN25 3/4" (ref. 57505/002) Ou equivalente |  | Rolo de 50 m | 10 | 92.57 | 925.7 |  | 0
4 | 3 | ELETRODUTO CORRUGADO FLEXÍVEL, DE PVC, ANTICHAMA, DIÂMETRO NOMINAL DE 1", COR AMARELA, ABNT NBR 15465 | TRAMONTINA / Eletroduto Corrugado Leve Flexível DN32 1" (ref. 57505/003) Ou equivalente |  | Rolo de 25 m | 20 | 61.76 | 1235.2 |  | 0
|  | Caixas de Passagem de PVC | [5 empty] | 3140.4 |  | 0
4 | 4 | CAIXA DE EMBUTIR, TERMOPLÁSTICA, RETANGULAR 4X2", DIMENSÕES APROX. 100 mm X 59 mm X 45,5 mm, PARA ELETRODUTOS DE 1/2" E 3/4" | TRAMONTINA / Caixa de embutir (ref. 57500/044) Ou equivalente |  | Pacote com 20 un. | 6 | 63.71 | 382.26 |  | 0
4 | 5 | CAIXA DE EMBUTIR PARA DRYWALL, TERMOPLÁSTICA, RETANGULAR 4X2", DIMENSÕES APROX. 65,5 mm X 108,5 mm X 48 mm, COMPATÍVEL COM ELETRODUTOS FLEXÍVEIS DE 20 mm E 25 mm | TRAMONTINA / Caixa de embutir (ref. 57500/071) Ou equivalente |  | Pacote com 20 un. | 6 | 85.48 | 512.88 |  | 0
4 | 6 | CAIXA DE EMBUTIR, TERMOPLÁSTICA, QUADRADA 4X4", DIMENSÕES APROX. 100 mm X 104 mm X 45,5 mm, PARA ELETRODUTOS DE 1/2" E 3/4" | TRAMONTINA / Caixa de embutir (ref. 57500/042) Ou equivalente |  | Pacote com 20 un. | 6 | 64.96 | 389.76 |  | 0
4 | 7 | CAIXA DE EMBUTIR PARA DRYWALL, TERMOPLÁSTICA, QUADRADA 4X4", DIMENSÕES APROX. 111,5 mm X 108,5 mm X 48 mm, COMPATÍVEL COM ELETRODUTOS FLEXÍVEIS DE 20 mm E 25 mm | TRAMONTINA / Caixa de embutir (ref. 57500/072) Ou equivalente |  | Pacote com 20 un. | 6 | 132.46 | 794.76 |  | 0
4 | 8 | CAIXA DE EMBUTIR, TERMOPLÁSTICA, OCTOGONAL 4X4" COM FUNDO, DIMENSÕES APROX. 100 mm X 100 mm X 52 mm, PARA ELETRODUTOS DE 1/2" E 3/4" | TRAMONTINA / Caixa de embutir (ref. 57500/005) Ou equivalente |  | Pacote com 20 un. | 6 | 176.79 | 1060.74 |  | 0
|  | Eletrodutos Metálicos Flexíveis | [5 empty] | 3037.74 |  | 0
4 | 9 | ELETRODUTO METÁLICO FLEXÍVEL, COM COBERTURA, DIÂMETRO NOMINAL DE 1" | ELECON / Eletroduto Metálico Flexível 1" (ref. EC-EFP4) Ou equivalente |  | Rolo de 30 m | 6 | 506.29 | 3037.74 |  | 0
|  | Eletrodutos Metálicos Rígidos | [5 empty] | 1688.32 |  | 0
4 | 10 | ELETRODUTO RÍGIDO, DE AÇO GALVANIZADO A FOGO (PARA USO EXTERNO), DIÂMETRO NOMINAL DE 1" (25 mm) | ELECON / Eletroduto Médio Galvanizado a Fogo 1" (ref. EC-EDF 23) Ou equivalente |  | Barra de 3 m | 4 | 70.55 | 282.2 |  | 0
4 | 11 | ELETRODUTO RÍGIDO, DE AÇO GALVANIZADO A FOGO (PARA USO EXTERNO), DIÂMETRO NOMINAL DE 1.1/2" (40 mm) | ELECON / Eletroduto Médio Galvanizado a Fogo 1.1/2" (ref. EC-EDF 25) Ou equivalente |  | Barra de 3 m | 4 | 157.33 | 629.32 |  | 0
4 | 12 | ELETRODUTO RÍGIDO, DE AÇO GALVANIZADO A FOGO (PARA USO EXTERNO), DIÂMETRO NOMINAL DE 2" (50 mm) | ELECON / Eletroduto Médio Galvanizado a Fogo 2" (ref. EC-EDF 26) Ou equivalente |  | Barra de 3 m | 4 | 194.2 | 776.8 |  | 0
|  | Abraçadeiras Tipo D | [5 empty] | 1292.96 |  | 0
4 | 13 | ABRAÇADEIRAS TIPO D, PARA ELETRODUTOS DE 1", FORNECIDAS COM PARAFUSO E PORCA | TRAMONTINA / Abraçadeira Tipo D 1" (ref. 56136/004) Ou equivalente |  | Pacote com 20 un. | 4 | 82.12 | 328.48 |  | 0
4 | 14 | ABRAÇADEIRAS TIPO D, PARA ELETRODUTOS DE 1.1/2", FORNECIDAS COM PARAFUSO E PORCA | TRAMONTINA / Abraçadeira Tipo D 1.1/2" (ref. 56136/006) Ou equivalente |  | Pacote com 20 un. | 4 | 97.6 | 390.4 |  | 0
4 | 15 | ABRAÇADEIRAS TIPO D, PARA ELETRODUTOS DE 2", FORNECIDAS COM PARAFUSO E PORCA | TRAMONTINA / Abraçadeira Tipo D 2" (ref. 56136/007) Ou equivalente |  | Pacote com 20 un. | 4 | 143.52 | 574.08 |  | 0
|  | Abraçadeiras Tipo U | [5 empty] | 597.56 |  | 0
4 | 16 | ABRAÇADEIRAS TIPO U, PARA ELETRODUTOS DE 1" | TRAMONTINA / Abraçadeira Tipo U 1" (ref. 56137/004) Ou equivalente |  | Pacote com 20 un. | 4 | 28.04 | 112.16 |  | 0
4 | 17 | ABRAÇADEIRAS TIPO U, PARA ELETRODUTOS DE 1.1/2" | TRAMONTINA / Abraçadeira Tipo U1.1/2" (ref. 56136/006) Ou equivalente |  | Pacote com 20 un. | 4 | 58.25 | 233 |  | 0
4 | 18 | ABRAÇADEIRAS TIPO U, PARA ELETRODUTOS DE 2" | TRAMONTINA / Abraçadeira Tipo U 2" (ref. 56136/007) Ou equivalente |  | Pacote com 20 un. | 4 | 63.1 | 252.4 |  | 0
|  | Abraçadeiras Tipo Chaveta | [5 empty] | 1582.24 |  | 0
4 | 19 | ABRAÇADEIRAS TIPO CHAVETA, PARA ELETRODUTOS DE 1" | TRAMONTINA / Abraçadeira Tipo Chaveta 1" (ref. 56138/004) Ou equivalente |  | Pacote com 20 un. | 4 | 103.92 | 415.68 |  | 0
4 | 20 | ABRAÇADEIRAS TIPO CHAVETA, PARA ELETRODUTOS DE 1.1/2" | TRAMONTINA / Abraçadeira Tipo Chaveta 1.1/2" (ref. 56138/006) Ou equivalente |  | Pacote com 20 un. | 4 | 141.19 | 564.76 |  | 0
4 | 21 | ABRAÇADEIRAS TIPO CHAVETA, PARA ELETRODUTOS DE 2" | TRAMONTINA / Abraçadeira Tipo Chaveta 2" (ref. 56138/007) Ou equivalente |  | Pacote com 20 un. | 4 | 150.45 | 601.8 |  | 0
|  | Abraçadeiras Tipo Unha | [5 empty] | 3296.16 |  | 0
4 | 22 | ABRAÇADEIRA TIPO UNHA REFORÇADA, PARA ELETRODUTOS DE 1" | TRAMONTINA / Abraçadeira Tipo Unha Reforçada 1" (ref. 56139/003) Ou equivalente |  | Pacote com 20 un. | 4 | 147.68 | 590.72 |  | 0
4 | 23 | ABRAÇADEIRA TIPO UNHA REFORÇADA, PARA ELETRODUTOS DE 1.1/2" | TRAMONTINA / Abraçadeira Tipo Unha Reforçada 1.1/2" (ref. 56139/005) Ou equivalente |  | Pacote com 20 un. | 4 | 287.69 | 1150.76 |  | 0
4 | 24 | ABRAÇADEIRA TIPO UNHA REFORÇADA, PARA ELETRODUTOS DE 2" | TRAMONTINA / Abraçadeira Tipo Unha Reforçada 2" (ref. 56139/006) Ou equivalente |  | Pacote com 20 un. | 4 | 388.67 | 1554.68 |  | 0
|  | Luvas de Emenda para Eletrodutos Metálicos | [5 empty] | 2846.56 |  | 0
4 | 25 | LUVA DE EMENDA PARA ELETRODUTOS METÁLICOS DE 1", SEM ROSCA | TRAMONTINA / Luva de Emenda Sem Rosca 1" (ref. 56131/023) Ou equivalente |  | Pacote com 20 un. | 4 | 111.38 | 445.52 |  | 0
4 | 26 | LUVA DE EMENDA PARA ELETRODUTOS METÁLICOS DE 1.1/2", SEM ROSCA | TRAMONTINA / Luva de Emenda Sem Rosca 1.1/2" (ref. 56131/025) Ou equivalente |  | Pacote com 20 un. | 4 | 235.1 | 940.4 |  | 0
4 | 27 | LUVA DE EMENDA PARA ELETRODUTOS METÁLICOS DE 2", SEM ROSCA | TRAMONTINA / Luva de Emenda Sem Rosca 2" (ref. 56131/026) Ou equivalente |  | Pacote com 20 un. | 4 | 365.16 | 1460.64 |  | 0
|  | Buchas de Acabamento para Eletrodutos Metálicos | [5 empty] | 1536.68 |  | 0
4 | 28 | BUCHA PARA ELETRODUTOS METÁLICOS DE 1" | TRAMONTINA / Bucha Alumínio para Eletroduto 1" (ref. 56134/004) Ou equivalente |  | Pacote com 20 un. | 4 | 66.4 | 265.6 |  | 0
4 | 29 | BUCHA PARA ELETRODUTOS METÁLICOS DE 1.1/2" | TRAMONTINA / Bucha Alumínio para Eletroduto 1.1/2" (ref. 56134/006) Ou equivalente |  | Pacote com 20 un. | 4 | 85.01 | 340.04 |  | 0
4 | 30 | BUCHA PARA ELETRODUTOS METÁLICOS DE 2" | TRAMONTINA / Bucha Alumínio para Eletroduto 2" (ref. 56134/007) Ou equivalente |  | Pacote com 20 un. | 4 | 232.76 | 931.04 |  | 0
|  | Arruelas de Acabamento para Eletrodutos Metálicos | [5 empty] | 945.68 |  | 0
4 | 31 | ARRUELA PARA ELETRODUTO METÁLICO DE 1" | TRAMONTINA / Arruela Alumínio para Eletroduto 1" (ref. 56135/004) Ou equivalente |  | Pacote com 20 un. | 4 | 48.78 | 195.12 |  | 0
4 | 32 | ARRUELA PARA ELETRODUTO METÁLICO DE 1.1/2" | TRAMONTINA / Arruela Alumínio para Eletroduto 1.1/2" (ref. 56135/006) Ou equivalente |  | Pacote com 20 un. | 4 | 71.76 | 287.04 |  | 0
4 | 33 | ARRUELA PARA ELETRODUTO METÁLICO DE 2" | TRAMONTINA / Arruela Alumínio para Eletroduto 2" (ref. 56135/007) Ou equivalente |  | Pacote com 20 un. | 4 | 115.88 | 463.52 |  | 0
|  | Conectores Unidut | [5 empty] | 2357.12 |  | 0
4 | 34 | CONECTOR DE ELETRODUTO METÁLICO, SEM ROSCA (UNIDUT), PARA ELETRODUTOS DE 1" | TRAMONTINA / Conector Reto sem Rosca 1" (ref. 56126/023) Ou equivalente |  | Pacote com 20 un. | 4 | 93.9 | 375.6 |  | 0
4 | 35 | CONECTOR DE ELETRODUTO METÁLICO, SEM ROSCA (UNIDUT), PARA ELETRODUTOS DE 1.1/2" | TRAMONTINA / Conector Reto sem Rosca 1.1/2" (ref. 56126/025) Ou equivalente |  | Pacote com 20 un. | 4 | 205.43 | 821.72 |  | 0
4 | 36 | CONECTOR DE ELETRODUTO METÁLICO, SEM ROSCA (UNIDUT), PARA ELETRODUTOS DE 2" | TRAMONTINA / Conector Reto sem Rosca 2" (ref. 56126/026) Ou equivalente |  | Pacote com 20 un. | 4 | 289.95 | 1159.8 |  | 0
|  | Conectores Box Reto | [5 empty] | 3452.84 |  | 0
4 | 37 | CONECTOR DE ELETRODUTO METÁLICO, COM ROSCA (BOX RETO), PARA ELETRODUTOS DE 1" | TRAMONTINA / Conector Reto com Rosca 1" (ref. 56127/023) Ou equivalente |  | Pacote com 20 un. | 4 | 134.83 | 539.32 |  | 0
4 | 38 | CONECTOR DE ELETRODUTO METÁLICO, COM ROSCA (BOX RETO), PARA ELETRODUTOS DE 1.1/2" | TRAMONTINA / Conector Reto com Rosca 1.1/2" (ref. 56127/025) Ou equivalente |  | Pacote com 20 un. | 4 | 288.23 | 1152.92 |  | 0
4 | 39 | CONECTOR DE ELETRODUTO METÁLICO, COM ROSCA (BOX RETO), PARA ELETRODUTOS DE 2" | TRAMONTINA / Conector Reto com Rosca 2" (ref. 56127/026) Ou equivalente |  | Pacote com 20 un. | 4 | 440.15 | 1760.6 |  | 0
|  | Conectores Macho Giratório | [5 empty] | 1086.84 |  | 0
4 | 40 | CONECTOR DE ELETRODUTO METÁLICO FLEXÍVEL, TIPO MACHO, GIRATÓRIO, DIÂMETRO NOMINAL DE 1" | ABAFLEX / Conector Macho Giratório 1" Ou equivalente |  | Pacote com 20 un. | 4 | 271.71 | 1086.84 |  | 0
|  | Eletrocalhas | [5 empty] | 7070.1 |  | 0
4 | 41 | ELETROCALHA PERFURADA, 100 X 50 MM, SEM ABA, SEM TAMPA, ACABAMENTO GALVANIZADO, CHAPA #20 | ELECON / Eletrocalha Perfurada 100 x 50 (ref. EC-CTR01) Ou equivalente |  | Barra de 3 m | 15 | 74.96 | 1124.4 |  | 0
4 | 42 | ELETROCALHA PERFURADA, 150 X 100 MM, SEM ABA, SEM TAMPA, ACABAMENTO GALVANIZADO, CHAPA #20 | ELECON / Eletrocalha Perfurada 150 x 100 (ref. EC-CTR01) Ou equivalente |  | Barra de 3 m | 15 | 141.5 | 2122.5 |  | 0
4 | 43 | ELETROCALHA PERFURADA, 200 X 100 MM, SEM ABA, SEM TAMPA, ACABAMENTO GALVANIZADO, CHAPA #20 | ELECON / Eletrocalha Perfurada 200 x 100 (ref. EC-CTR01) Ou equivalente |  | Barra de 3 m | 15 | 139.81 | 2097.15 |  | 0
4 | 44 | TAMPA DE ENCAIXE PARA ELETROCALHA DE 100 MM | ELECON / Tampa de Encaixe para Eletrocalha 100 mm (ref. EC-CTR05) Ou equivalente |  | Barra de 3 m | 15 | 28.01 | 420.15 |  | 0
4 | 45 | TAMPA DE ENCAIXE PARA ELETROCALHA DE 150 MM | ELECON / Tampa de Encaixe para Eletrocalha 150 mm (ref. EC-CTR05) Ou equivalente |  | Barra de 3 m | 15 | 40.47 | 607.05 |  | 0
4 | 46 | TAMPA DE ENCAIXE PARA ELETROCALHA DE 200 MM | ELECON / Tampa de Encaixe para Eletrocalha 200 mm (ref. EC-CTR05) Ou equivalente |  | Barra de 3 m | 15 | 46.59 | 698.85 |  | 0
|  | Conexões para Eletrocalhas | [5 empty] | 1516.86 |  | 0
4 | 47 | CONEXÃO PARA ELETROCALHA PERFURADA DE 100 X 50 MM, TIPO X (CRUZETA), COM TAMPA | ELECON / Cruzeta Horizontal para Eletrocalha 100 x 50 (EC-CAC15) Ou equivalente |  | Pacote com 1 un. | 6 | 22.4 | 134.4 |  | 0
4 | 48 | CONEXÃO PARA ELETROCALHA PERFURADA DE 100 X 50 MM, TIPO T (HORIZONTAL), COM TAMPA | ELECON / Tê Horizontal 90° para Eletrocalha 100 x 50 (EC-CAC6) Ou equivalente |  | Pacote com 1 un. | 6 | 25.74 | 154.44 |  | 0
4 | 49 | CONEXÃO PARA ELETROCALHA PERFURADA DE 150 X 100 MM, TIPO X (CRUZETA), COM TAMPA | ELECON / Cruzeta Horizontal para Eletrocalha 150 x 100 (EC-CAC15) Ou equivalente |  | Pacote com 1 un. | 6 | 59.65 | 357.9 |  | 0
4 | 50 | CONEXÃO PARA ELETROCALHA PERFURADA DE 150 X 100 MM, TIPO T (HORIZONTAL), COM TAMPA | ELECON / Tê Horizontal 90° para Eletrocalha 150 x 100 (EC-CAC6) Ou equivalente |  | Pacote com 1 un. | 6 | 32.6 | 195.6 |  | 0
4 | 51 | CONEXÃO PARA ELETROCALHA PERFURADA DE 200 X 100 MM, TIPO X (CRUZETA), COM TAMPA | ELECON / Cruzeta Horizontal para Eletrocalha 200 x 100 (EC-CAC15) Ou equivalente |  | Pacote com 1 un. | 6 | 80.28 | 481.68 |  | 0
4 | 52 | CONEXÃO PARA ELETROCALHA PERFURADA DE 200 X 100 MM, TIPO T (HORIZONTAL), COM TAMPA | ELECON / Tê Horizontal 90° para Eletrocalha 200 x 100 (EC-CAC6) Ou equivalente |  | Pacote com 1 un. | 6 | 32.14 | 192.84 |  | 0
|  | Derivações de Eletrocalhas para Eletrodutos | [5 empty] | 493.92 |  | 0
4 | 53 | DERIVAÇÃO LATERAL DE ELETROCALHA PARA ELETRODUTOS 3/4" | CALHAS KENNEDY / Saída Horizontal para Eletroduto 3/4" (ref. CKE 553) Ou equivalente |  | Pacote com 10 un. | 4 | 23.85 | 95.4 |  | 0
4 | 54 | DERIVAÇÃO LATERAL DE ELETROCALHA PARA ELETRODUTOS 1" | CALHAS KENNEDY / Saída Horizontal para Eletroduto 1" (ref. CKE 553) Ou equivalente |  | Pacote com 10 un. | 4 | 23.86 | 95.44 |  | 0
4 | 55 | DERIVAÇÃO LATERAL DE ELETROCALHA PARA ELETRODUTOS 1.1/2" | CALHAS KENNEDY / Saída Horizontal para Eletroduto 1.1/2" (ref. CKE 553) Ou equivalente |  | Pacote com 10 un. | 4 | 45.07 | 180.28 |  | 0
4 | 56 | DERIVAÇÃO LATERAL DE ELETROCALHA PARA ELETRODUTOS 2" | CALHAS KENNEDY / Saída Horizontal para Eletroduto 2" (ref. CKE 553) Ou equivalente |  | Pacote com 10 un. | 4 | 30.7 | 122.8 |  | 0
|  | Talas de Emenda para Eletrocalhas | [5 empty] | 104.64 |  | 0
4 | 57 | TALA EMENDA RETA PERFURADO GALVANIZADO PARA ELETROCALHA 50 MM | CALHAS KENNEDY / Tala Reforçada com Altura 50 mm (ref. CKE 550) Ou equivalente |  | Pacote com 10 un. | 4 | 9.23 | 36.92 |  | 0
4 | 58 | TALA EMENDA RETA PERFURADO GALVANIZADO PARA ELETROCALHA 100 MM | CALHAS KENNEDY / Tala Reforçada com Altura 100 mm (ref. CKE 550) Ou equivalente |  | Pacote com 10 un. | 4 | 16.93 | 67.72 |  | 0
|  | Septos para Eletrocalhas | [5 empty] | 769.95 |  | 0
4 | 59 | SEPTO DIVISOR PERFURADO GALVANIZADO PARA ELETROCALHA 50 MM | CALHAS KENNEDY / Septo Divisor Perfurado com Altura 50 mm (ref. CKE 511) Ou equivalente |  | Barra de 3 m | 15 | 19.31 | 289.65 |  | 0
4 | 60 | SEPTO DIVISOR PERFURADO GALVANIZADO PARA ELETROCALHA 100 MM | CALHAS KENNEDY / Septo Divisor Perfurado com Altura 100 mm (ref. CKE 511) Ou equivalente |  | Barra de 3 m | 15 | 32.02 | 480.3 |  | 0
|  | Acessórios para Suspensão de Eletrocalhas | [5 empty] | 1277.4 |  | 0
4 | 61 | SUSPENSÃO VERTICAL (IGREJINHA) PARA ELETROCALHA PERFURADA 100 X 50MM | CALHAS KENNEDY / Suporte Vertical para Eletrocalha com Largura 100 mm (ref. CKE 556) Ou equivalente |  | Pacote com 1 un. | 15 | 4.95 | 74.25 |  | 0
4 | 62 | SUSPENSÃO VERTICAL (IGREJINHA) PARA ELETROCALHA PERFURADA 150 X 100MM | CALHAS KENNEDY / Suporte Vertical para Eletrocalha com Largura 150 mm (ref. CKE 556) Ou equivalente |  | Pacote com 1 un. | 15 | 8.52 | 127.8 |  | 0
4 | 63 | SUSPENSÃO VERTICAL (IGREJINHA) PARA ELETROCALHA PERFURADA 200 X 100MM | CALHAS KENNEDY / Suporte Vertical para Eletrocalha com Largura 200 mm (ref. CKE 556) Ou equivalente |  | Pacote com 1 un. | 15 | 9.81 | 147.15 |  | 0
4 | 64 | BARRA ROSCADA 5/16" ZINCADA | CALHAS KENNEDY / Vergalhão Rosca Total de 3 m (ref. CKP 259) Ou equivalente |  | Barra de 3 m | 6 | 11.92 | 71.52 |  | 0
4 | 65 | PROLONGADOR BARRA ROSCADA 5/16" X 50 MM | CALHAS KENNEDY / Prolongador Longo Sextavado para Vergalhão 5/16" (ref. CKP 265) Ou equivalente |  | Pacote com 50 un. | 4 | 131.45 | 525.8 |  | 0
4 | 66 | CHUMBADOR PARABOLT 5/16"X 3.1/4" PASSANTE | Sem referência. |  | Pacote com 50 un. | 4 | 66.35 | 265.4 |  | 0
4 | 67 | PORCA SEXTAVADA EM AÇO 5/16" | Sem referência. |  | Pacote com 50 un. | 4 | 10.56 | 42.24 |  | 0
4 | 68 | ARRUELA LISA AÇO 5/16" | Sem referência. |  | Pacote com 50 un. | 4 | 5.81 | 23.24 |  | 0
|  | Módulos de Tomada 10 A | [5 empty] | 2112.8 |  | 0
4 | 69 | MÓDULO DE TOMADA 2P+T (NBR 14136), 250 V, 10 A, COR BRANCA, COMPATÍVEL COM CONDULETE MÚLTIPLO TRAMONTINA E SISTEMA FLEX TRAMONTINA | TRAMONTINA / Módulo de Tomada 250 V 10 A Cor Branca (ref. 57115/030) Este material é parte de padronização técnica adotada para compatibilidade, interoperabilidade e simplificação de manutenção. Aceita-se equivalente técnico, mediante apresentação de amostras, para comprovação de compatibilidade dimensional e mecânica com os sistemas de infraestrutura existentes. |  | Pacote com 10 un. | 16 | 66.14 | 1058.24 |  | 0
4 | 70 | MÓDULO DE TOMADA 2P+T (NBR 14136), 250 V, 20 A, COR BRANCA, MODELO TRAMONTINA 57115/038, COMPATÍVEL COM CONDULETE MÚLTIPLO TRAMONTINA E SISTEMA FLEX TRAMONTINA | TRAMONTINA / Módulo de Tomada 250 V 20 A Cor Branca (ref. 57115/038) Este material é parte de padronização técnica adotada para compatibilidade, interoperabilidade e simplificação de manutenção. Aceita-se equivalente técnico, mediante apresentação de amostras, para comprovação de compatibilidade dimensional e mecânica com os sistemas de infraestrutura existentes. |  | Pacote com 10 un. | 16 | 65.91 | 1054.56 |  | 0
|  | Módulos de Tomada 20 A | [5 empty] | 1354.24 |  | 0
4 | 71 | MÓDULO DE TOMADA 2P+T (NBR 14136), 250 V, 20 A, COR VERMELHA, COMPATÍVEL MODELO TRAMONTINA 57115/039, COMPATÍVEL COM CONDULETE MÚLTIPLO TRAMONTINA E SISTEMA FLEX TRAMONTINA | TRAMONTINA / Módulo de Tomada 250 V 20 A Cor Vermelha (ref. 57115/039) Este material é parte de padronização técnica adotada para compatibilidade, interoperabilidade e simplificação de manutenção. Aceita-se equivalente técnico, mediante apresentação de amostras, para comprovação de compatibilidade dimensional e mecânica com os sistemas de infraestrutura existentes. |  | Pacote com 10 un. | 16 | 84.64 | 1354.24 |  | 0
|  | Módulos de Interruptores e Pulsadores | [5 empty] | 2597.1 |  | 0
4 | 72 | MÓDULO DE INTERRUPTOR SIMPLES, 250 V, 10 A, COR BRANCA, MODELO TRAMONTINA 57115/010, COMPATÍVEL COM CONDULETE MÚLTIPLO TRAMONTINA E SISTEMA FLEX TRAMONTINA | TRAMONTINA / Módulo de Interruptor Simples 10 A Cor Branca (ref. 57115/010) Este material é parte de padronização técnica adotada para compatibilidade, interoperabilidade e simplificação de manutenção. Aceita-se equivalente técnico, mediante apresentação de amostras, para comprovação de compatibilidade dimensional e mecânica com os sistemas de infraestrutura existentes. |  | Pacote com 10 un. | 6 | 58.33 | 349.98 |  | 0
4 | 73 | MÓDULO DE INTERRUPTOR PARALELO, 250 V, 10 A, COR BRANCA, MODELO TRAMONTINA 57115/008, COMPATÍVEL COM CONDULETE MÚLTIPLO TRAMONTINA E SISTEMA FLEX TRAMONTINA | TRAMONTINA / Módulo de Interruptor Paralelo 10 A Cor Branca (ref. 57115/008) Este material é parte de padronização técnica adotada para compatibilidade, interoperabilidade e simplificação de manutenção. Aceita-se equivalente técnico, mediante apresentação de amostras, para comprovação de compatibilidade dimensional e mecânica com os sistemas de infraestrutura existentes. |  | Pacote com 10 un. | 6 | 95.96 | 575.76 |  | 0
4 | 74 | MÓDULO DE INTERRUPTOR INTERMEDIÁRIO, 250 V, 10 A, COR BRANCA, MODELO TRAMONTINA 57115/003, COMPATÍVEL COM CONDULETE MÚLTIPLO TRAMONTINA E SISTEMA FLEX TRAMONTINA | TRAMONTINA / Módulo de Interruptor Intermediário 10 A Cor Branca (ref. 57115/003) Este material é parte de padronização técnica adotada para compatibilidade, interoperabilidade e simplificação de manutenção. Aceita-se equivalente técnico, mediante apresentação de amostras, para comprovação de compatibilidade dimensional e mecânica com os sistemas de infraestrutura existentes. |  | Pacote com 10 un. | 6 | 193.87 | 1163.22 |  | 0
4 | 75 | MÓDULO PULSADOR UNIVERSAL, COR BRANCA, MODELO TRAMONTINA 57115/025, COMPATÍVEL COM CONDULETE MÚLTIPLO TRAMONTINA E SISTEMA FLEX TRAMONTINA | TRAMONTINA / Módulo Pulsador Universal 10 A Cor Branca (ref. 57115/025) Este material é parte de padronização técnica adotada para compatibilidade, interoperabilidade e simplificação de manutenção. Aceita-se equivalente técnico, mediante apresentação de amostras, para comprovação de compatibilidade dimensional e mecânica com os sistemas de infraestrutura existentes. |  | Pacote com 10 un. | 6 | 84.69 | 508.14 |  | 0
|  | Outros Módulos | [5 empty] | 136.16 |  | 0
4 | 76 | MÓDULO TAMPA CEGA, COR BRANCA, MODELO TRAMONTINA 57115/090, COMPATÍVEL COM CONDULETE MÚLTIPLO TRAMONTINA E SISTEMA FLEX TRAMONTINA | TRAMONTINA / Módulo Cego Cor Branca (ref. 57115/090) Este material é parte de padronização técnica adotada para compatibilidade, interoperabilidade e simplificação de manutenção. Aceita-se equivalente técnico, mediante apresentação de amostras, para comprovação de compatibilidade dimensional e mecânica com os sistemas de infraestrutura existentes. |  | Pacote com 10 un. | 16 | 8.51 | 136.16 |  | 0
|  | Conduletes e Tampas | [5 empty] | 8681.04 |  | 0
4 | 77 | CONDULETE METÁLICO, TIPO MÚLTIPLO X, PARA ELETRODUTOS COM DIÂMETRO NOMINAL DE 1", COM TAMPA CEGA, COM TAMPÕES, MODELO TRAMONTINA 56200/003 | TRAMONTINA / Condulete Múltiplo Tipo X para Eletrodutos 1" (ref. 56200/003) Este material é parte de padronização técnica adotada para compatibilidade, interoperabilidade e simplificação de manutenção. Aceita-se equivalente técnico, mediante apresentação de amostras, para comprovação de compatibilidade dimensional e mecânica com os sistemas de infraestrutura existentes. |  | Pacote com 1 un. | 50 | 21.69 | 1084.5 |  | 0
4 | 78 | CONDULETE METÁLICO, TIPO MÚLTIPLO X, PARA ELETRODUTOS COM DIÂMETRO NOMINAL DE 1.1/2", MODELO TRAMONTINA 56200/005 | TRAMONTINA / Condulete Múltiplo Tipo X para Eletrodutos 1.1/2" (ref. 56200/005) Este material é parte de padronização técnica adotada para compatibilidade, interoperabilidade e simplificação de manutenção. Aceita-se equivalente técnico, mediante apresentação de amostras, para comprovação de compatibilidade dimensional e mecânica com os sistemas de infraestrutura existentes. |  | Pacote com 1 un. | 50 | 44.7 | 2235 |  | 0
4 | 79 | CONDULETE METÁLICO, TIPO MÚLTIPLO X, PARA ELETRODUTOS COM DIÂMETRO NOMINAL DE 2", COM TAMPA CEGA, COM TAMPÕES, MODELO TRAMONTINA 56200/006 | TRAMONTINA / Condulete Múltiplo Tipo X para Eletrodutos 2" (ref. 56200/006) Este material é parte de padronização técnica adotada para compatibilidade, interoperabilidade e simplificação de manutenção. Aceita-se equivalente técnico, mediante apresentação de amostras, para comprovação de compatibilidade dimensional e mecânica com os sistemas de infraestrutura existentes. |  | Pacote com 1 un. | 50 | 70.86 | 3543 |  | 0
4 | 80 | TAMPA PARA CONDULETE MÚLTIPLO, SEM PINTURA, 1 POSTO HORIZONTAL, PARA CONDULETES DE ELETRODUTOS DE 1", COM PARAFUSOS E SUPORTE PARA MONTAGEM DOS MÓDULOS, COMPATÍVEL COM CONDULETE MÚLTIPLO TRAMONTINA | TRAMONTINA / Tampa Sem Pintura para Condulete Múltiplo 1" Com 1 Posto Horizontal (ref. 56117/046) Este material é parte de padronização técnica adotada para compatibilidade, interoperabilidade e simplificação de manutenção. Aceita-se equivalente técnico, mediante apresentação de amostras, para comprovação de compatibilidade dimensional e mecânica com os sistemas de infraestrutura existentes. |  | Pacote com 10 un. | 6 | 78.31 | 469.86 |  | 0
4 | 81 | TAMPA PARA CONDULETE MÚLTIPLO, SEM PINTURA, 2 POSTOS HORIZONTAIS AFASTADOS, PARA CONDULETES DE ELETRODUTOS DE 1", COM PARAFUSOS E SUPORTE PARA MONTAGEM DOS MÓDULOS, COMPATÍVEL COM CONDULETE MÚLTIPLO TRAMONTINA | TRAMONTINA / Tampa Sem Pintura para Condulete Múltiplo 1" Com 2 Postos Horizontais (ref. 56117/047) Este material é parte de padronização técnica adotada para compatibilidade, interoperabilidade e simplificação de manutenção. Aceita-se equivalente técnico, mediante apresentação de amostras, para comprovação de compatibilidade dimensional e mecânica com os sistemas de infraestrutura existentes. |  | Pacote com 10 un. | 6 | 80.38 | 482.28 |  | 0
4 | 82 | TAMPA PARA CONDULETE MÚLTIPLO, SEM PINTURA, 3 POSTOS, PARA CONDULETES DE ELETRODUTOS DE 1", COM PARAFUSOS E SUPORTE PARA MONTAGEM DOS MÓDULOS,, COMPATÍVEL COM CONDULETE MÚLTIPLO TRAMONTINA | TRAMONTINA / Tampa Sem Pintura para Condulete Múltiplo 1" Com 3 Postos Horizontais (ref. 56117/048) Este material é parte de padronização técnica adotada para compatibilidade, interoperabilidade e simplificação de manutenção. Aceita-se equivalente técnico, mediante apresentação de amostras, para comprovação de compatibilidade dimensional e mecânica com os sistemas de infraestrutura existentes. |  | Pacote com 10 un. | 6 | 95.88 | 575.28 |  | 0
4 | 83 | TAMPA PARA CONDULETE MÚLTIPLO, SEM PINTURA, CEGA PARA CONDULETES DE ELETRODUTOS DE 1", COM PARAFUSOS, COMPATÍVEL COM CONDULETE MÚLTIPLO TRAMONTINA | TRAMONTINA / Tampa Sem Pintura para Condulete Múltiplo 1" (ref. 56114/007) Este material é parte de padronização técnica adotada para compatibilidade, interoperabilidade e simplificação de manutenção. Aceita-se equivalente técnico, mediante apresentação de amostras, para comprovação de compatibilidade dimensional e mecânica com os sistemas de infraestrutura existentes. |  | Pacote com 10 un. | 6 | 48.52 | 291.12 |  | 0
|  | Acessórios para Conduletes Múltiplos | [5 empty] | 1712.16 |  | 0
4 | 84 | CONECTOR BOX PARA CONDULETE MÚLTIPLO, PARA ENCAIXE DE ELETRODUTOS DE 1", COMPATÍVEL COM CONDULETE MÚLTIPLO TRAMONTINA | TRAMONTINA / Conector Box Reto para Condulete Múltiplo 1" (ref. 56251/053) Este material é parte de padronização técnica adotada para compatibilidade, interoperabilidade e simplificação de manutenção. Aceita-se equivalente técnico, mediante apresentação de amostras, para comprovação de compatibilidade dimensional e mecânica com os sistemas de infraestrutura existentes. |  | Pacote com 10 un. | 6 | 49.73 | 298.38 |  | 0
4 | 85 | CONECTOR BOX PARA CONDULETE MÚLTIPLO, PARA ENCAIXE DE ELETRODUTOS DE 1.1/2", COMPATÍVEL COM CONDULETE MÚLTIPLO TRAMONTINA | TRAMONTINA / Conector Box Reto para Condulete Múltiplo 1.1/2" (ref. 56251/055) Este material é parte de padronização técnica adotada para compatibilidade, interoperabilidade e simplificação de manutenção. Aceita-se equivalente técnico, mediante apresentação de amostras, para comprovação de compatibilidade dimensional e mecânica com os sistemas de infraestrutura existentes. |  | Pacote com 10 un. | 6 | 101.21 | 607.26 |  | 0
4 | 86 | CONECTOR BOX PARA CONDULETE MÚLTIPLO, PARA ENCAIXE DE ELETRODUTOS DE 2", COMPATÍVEL COM CONDULETE MÚLTIPLO TRAMONTINA | TRAMONTINA / Conector Box Reto para Condulete Múltiplo 2" (ref. 56251/056) Este material é parte de padronização técnica adotada para compatibilidade, interoperabilidade e simplificação de manutenção. Aceita-se equivalente técnico, mediante apresentação de amostras, para comprovação de compatibilidade dimensional e mecânica com os sistemas de infraestrutura existentes. |  | Pacote com 10 un. | 6 | 110.36 | 662.16 |  | 0
4 | 87 | TAMPÃO PARA CONDULETE MÚLTIPLO, PARA FUROS DE 1", COMPATÍVEL COM CONDULETE MÚLTIPLO TRAMONTINA | TRAMONTINA / Tampão para Condulete Múltiplo 1" (ref. 56114/253) Este material é parte de padronização técnica adotada para compatibilidade, interoperabilidade e simplificação de manutenção. Aceita-se equivalente técnico, mediante apresentação de amostras, para comprovação de compatibilidade dimensional e mecânica com os sistemas de infraestrutura existentes. |  | Pacote com 10 un. | 6 | 3.33 | 19.98 |  | 0
4 | 88 | TAMPÃO PARA CONDULETE MÚLTIPLO, PARA FUROS DE 1.1/2", COMPATÍVEL COM CONDULETE MÚLTIPLO TRAMONTINA | TRAMONTINA / Tampão para Condulete Múltiplo 1.1/2" (ref. 56114/055) Este material é parte de padronização técnica adotada para compatibilidade, interoperabilidade e simplificação de manutenção. Aceita-se equivalente técnico, mediante apresentação de amostras, para comprovação de compatibilidade dimensional e mecânica com os sistemas de infraestrutura existentes. |  | Pacote com 10 un. | 6 | 7.73 | 46.38 |  | 0
4 | 89 | TAMPÃO PARA CONDULETE MÚLTIPLO, PARA FUROS DE 2", COMPATÍVEL COM CONDULETE MÚLTIPLO TRAMONTINA | TRAMONTINA / Tampão para Condulete Múltiplo 2" (ref. 56114/056) Este material é parte de padronização técnica adotada para compatibilidade, interoperabilidade e simplificação de manutenção. Aceita-se equivalente técnico, mediante apresentação de amostras, para comprovação de compatibilidade dimensional e mecânica com os sistemas de infraestrutura existentes. |  | Pacote com 10 un. | 6 | 13 | 78 |  | 0
|  | Caixas de Passagem | [5 empty] | 5200.8 |  | 0
4 | 90 | CAIXA DE PASSAGEM CEGA, METÁLICA, QUADRADA, DIMENSÕES APROX. 100 mm X 100 mm X 60 mm, PARA CONEXÃO DE ELETRODUTOS DE 1" | TRAMONTINA / Caixa de Passagem Cega CP-1010 1" com Tampa Reversível (ref. 56123/152) Este material é parte de padronização técnica adotada para compatibilidade, interoperabilidade e simplificação de manutenção. Aceita-se equivalente técnico, mediante apresentação de amostras, para comprovação de compatibilidade dimensional e mecânica com os sistemas de infraestrutura existentes. |  | Pacote com 10 un. | 4 | 445.63 | 1782.52 |  | 0
4 | 91 | CAIXA DE PASSAGEM CEGA, METÁLICA, QUADRADA, DIMENSÕES APROX. 150 mm X 150 mm X 100 mm, PARA CONEXÃO DE ELETRODUTOS DE 1.1/2" | TRAMONTINA / Caixa de Passagem Cega CP-1515 1.1/2" com Tampa Reversível (ref. 56123/165) Este material é parte de padronização técnica adotada para compatibilidade, interoperabilidade e simplificação de manutenção. Aceita-se equivalente técnico, mediante apresentação de amostras, para comprovação de compatibilidade dimensional e mecânica com os sistemas de infraestrutura existentes. |  | Pacote com 10 un. | 4 | 854.57 | 3418.28 |  | 0

## Lote 5A
Lote | Item | Descrição do Material | Referência Técnica | Modelo Ofertado | Unidade de Medida para o Fornecimento | Quantidade | Preço Unitário do Item | Preço Total do Item | Preço Unitário Ofertado | Preço Total Ofertado
5A |  | MATERIAL PADRONIZADO DE INSTALAÇÕES INTERNAS | [5 empty] | 42154.72 |  | 0
|  | Módulos de Tomada 10 A | [5 empty] | 1109.32 |  | 0
5A | 1 | MÓDULO DE TOMADA 2P+T (NBR 14136), 250 V, 10 A, COR BRANCA, COMPATÍVEL COM PORTA-EQUIPAMENTOS DUTOTEC MODELO DT 64444.10 | PEZZI / Tomada 2P+T Sem Placa 250V 10A - Branco (ref. 50036-10A) Este material é parte de padronização técnica adotada para compatibilidade, interoperabilidade e simplificação de manutenção. Aceita-se equivalente técnico, mediante apresentação de amostras, para comprovação de compatibilidade dimensional e mecânica com os sistemas de infraestrutura existentes. |  | Pacote com 10 un. | 4 | 83.57 | 334.28 |  | 0
5A | 2 | MÓDULO DE TOMADA TOMADA 2P+T (NBR 14136), 250 V, 10 A, COR PRETA, COMPATÍVEL COM PORTA-EQUIPAMENTOS DUTOTEC MODELO DT 64444.10 | PEZZI / Tomada 2P+T Sem Placa 250V 10A - Preto (ref. 50036-2-10A) Este material é parte de padronização técnica adotada para compatibilidade, interoperabilidade e simplificação de manutenção. Aceita-se equivalente técnico, mediante apresentação de amostras, para comprovação de compatibilidade dimensional e mecânica com os sistemas de infraestrutura existentes. |  | Pacote com 10 un. | 4 | 98.83 | 395.32 |  | 0
5A | 3 | MÓDULO DE TOMADA TOMADA 2P+T (NBR 14136), 250 V, 10 A, COR VERMELHA, COMPATÍVEL COM PORTA-EQUIPAMENTOS DUTOTEC MODELO DT 64444.10 | PEZZI / Tomada 2P+T Sem Placa 250V 10A - Vermelha (ref. 50036-5-10A) Este material é parte de padronização técnica adotada para compatibilidade, interoperabilidade e simplificação de manutenção. Aceita-se equivalente técnico, mediante apresentação de amostras, para comprovação de compatibilidade dimensional e mecânica com os sistemas de infraestrutura existentes. |  | Pacote com 10 un. | 4 | 94.93 | 379.72 |  | 0
|  | Módulos de Tomada 20 A | [5 empty] | 1077.12 |  | 0
5A | 4 | MÓDULO DE TOMADA TOMADA 2P+T (NBR 14136), 250 V, 20 A, COR BRANCA, COMPATÍVEL COM PORTA-EQUIPAMENTOS DUTOTEC MODELO DT 64444.10 | PEZZI / Tomada 2P+T Sem Placa 250V 20A - Branco (ref. 50037-20A) Este material é parte de padronização técnica adotada para compatibilidade, interoperabilidade e simplificação de manutenção. Aceita-se equivalente técnico, mediante apresentação de amostras, para comprovação de compatibilidade dimensional e mecânica com os sistemas de infraestrutura existentes. |  | Pacote com 10 un. | 4 | 93.14 | 372.56 |  | 0
5A | 5 | MÓDULO DE TOMADA TOMADA 2P+T (NBR 14136), 250 V, 20 A, COR PRETA, COMPATÍVEL COM PORTA-EQUIPAMENTOS DUTOTEC MODELO DT 64444.10 | PEZZI / Tomada 2P+T Sem Placa 250V 20A - Preto (ref. 50037-20A) Este material é parte de padronização técnica adotada para compatibilidade, interoperabilidade e simplificação de manutenção. Aceita-se equivalente técnico, mediante apresentação de amostras, para comprovação de compatibilidade dimensional e mecânica com os sistemas de infraestrutura existentes. |  | Pacote com 10 un. | 4 | 88.17 | 352.68 |  | 0
5A | 6 | MÓDULO DE TOMADA TOMADA 2P+T (NBR 14136), 250 V, 20 A, COR VERMELHA, COMPATÍVEL COM PORTA-EQUIPAMENTOS DUTOTEC MODELO DT 64444.10 | PEZZI / Tomada 2P+T Sem Placa 250V - Vermelha (ref. 50037-5-20A) Este material é parte de padronização técnica adotada para compatibilidade, interoperabilidade e simplificação de manutenção. Aceita-se equivalente técnico, mediante apresentação de amostras, para comprovação de compatibilidade dimensional e mecânica com os sistemas de infraestrutura existentes. |  | Pacote com 10 un. | 4 | 87.97 | 351.88 |  | 0
|  | Módulos de Interruptores e Pulsadores | [5 empty] | 700.46 |  | 0
5A | 7 | MÓDULO DE INTERRUPTOR SIMPLES, 250 V, 10 A, COR BRANCA, COMPATÍVEL COM PORTA-EQUIPAMENTOS DUTOTEC DT 64444.10 | PEZZI / Interruptor Sem Placa 250V 10A - Branco (ref. 51000 - 1t.s) Este material é parte de padronização técnica adotada para compatibilidade, interoperabilidade e simplificação de manutenção. Aceita-se equivalente técnico, mediante apresentação de amostras, para comprovação de compatibilidade dimensional e mecânica com os sistemas de infraestrutura existentes. |  | Pacote com 10 un. | 1 | 89.03 | 89.03 |  | 0
5A | 8 | MÓDULO DE INTERRUPTOR PARALELO, 250 V, 10 A, COR BRANCA, COMPATÍVEL COM PORTA-EQUIPAMENTOS DUTOTEC DT 64444.10 | PEZZI / Interruptor Sem Placa 250V 10A - Branco (ref. 51010 - 1t.p) Este material é parte de padronização técnica adotada para compatibilidade, interoperabilidade e simplificação de manutenção. Aceita-se equivalente técnico, mediante apresentação de amostras, para comprovação de compatibilidade dimensional e mecânica com os sistemas de infraestrutura existentes. |  | Pacote com 10 un. | 1 | 121.4 | 121.4 |  | 0
5A | 9 | MÓDULO DE INTERRUPTOR INTERMEDIÁRIO, 250 V, 10 A, COR BRANCA, COMPATÍVEL COM PORTA-EQUIPAMENTOS DUTOTEC DT 64444.10 | PEZZI / Interruptor Sem Placa 250V 10A - Branco (ref. 52050 - Intermediário - Chave Cruz) Este material é parte de padronização técnica adotada para compatibilidade, interoperabilidade e simplificação de manutenção. Aceita-se equivalente técnico, mediante apresentação de amostras, para comprovação de compatibilidade dimensional e mecânica com os sistemas de infraestrutura existentes. |  | Pacote com 10 un. | 1 | 217.64 | 217.64 |  | 0
5A | 10 | MÓDULO DE INTERRUPTOR BIPOLAR, 250 V, 10 A, COR BRANCA, COMPATÍVEL COM PORTA-EQUIPAMENTOS DUTOTEC DT 64444.10 | PEZZI / Interruptor Bipolar Sem Placa 250V 10A (ref. 52040-1A - Branco) Este material é parte de padronização técnica adotada para compatibilidade, interoperabilidade e simplificação de manutenção. Aceita-se equivalente técnico, mediante apresentação de amostras, para comprovação de compatibilidade dimensional e mecânica com os sistemas de infraestrutura existentes. |  | Pacote com 10 un. | 1 | 150.67 | 150.67 |  | 0
5A | 11 | MÓDULO DE PULSADOR SEM GRAVAÇÃO, 250 V, 10 A, COR BRANCA, COMPATÍVEL COM PORTA-EQUIPAMENTOS DUTOTEC DT 64444.10 | PEZZI / Pulsador sem Gravação Sem Placa 250V 10A (ref. 51003-1A - Branco) Este material é parte de padronização técnica adotada para compatibilidade, interoperabilidade e simplificação de manutenção. Aceita-se equivalente técnico, mediante apresentação de amostras, para comprovação de compatibilidade dimensional e mecânica com os sistemas de infraestrutura existentes. |  | Pacote com 10 un. | 1 | 121.72 | 121.72 |  | 0
|  | Outros Módulos | [5 empty] | 174.12 |  | 0
5A | 12 | MÓDULO CEGO, COR BRANCA, COMPATÍVEL COM PORTA-EQUIPAMENTOS DUTOTEC MODELO DT 64444.10 | PEZZI / Módulo Cego Sem Placa (ref. 50050) Este material é parte de padronização técnica adotada para compatibilidade, interoperabilidade e simplificação de manutenção. Aceita-se equivalente técnico, mediante apresentação de amostras, para comprovação de compatibilidade dimensional e mecânica com os sistemas de infraestrutura existentes. |  | Pacote com 10 un. | 4 | 24.01 | 96.04 |  | 0
5A | 13 | MOLDURA PARA INFORMÁTICA RJ-45 / HDMI / USB A+C / CAT 6, COMPATÍVEL COM PORTA EQUIPAMENTOS DUTOTEC DT 64444.10 | PEZZI / Moldura Para Informática RJ 45 CAT5E / HDMI / USB A+C / CAT 6 - Sem Conector Sem Placa (ref. 50045-1A) Este material é parte de padronização técnica adotada para compatibilidade, interoperabilidade e simplificação de manutenção. Aceita-se equivalente técnico, mediante apresentação de amostras, para comprovação de compatibilidade dimensional e mecânica com os sistemas de infraestrutura existentes. |  | Pacote com 10 un. | 4 | 19.52 | 78.08 |  | 0
|  | Bastidores e Placas | [5 empty] | 298.68 |  | 0
5A | 14 | BASTIDOR 2X4, PARA INSTALAÇÃO DE 3 MÓDULOS, MODELO PEZZI 58998 | PEZZI / Bastidor 2x4 (ref. 58998) Este material é parte de padronização técnica adotada para compatibilidade, interoperabilidade e simplificação de manutenção. Aceita-se equivalente técnico, mediante apresentação de amostras, para comprovação de compatibilidade dimensional e mecânica com os sistemas de infraestrutura existentes. |  | Pacote com 10 un. | 1 | 42.01 | 42.01 |  | 0
5A | 15 | BASTIDOR 4X4, PARA INSTALAÇÃO DE 6 MÓDULOS, MODELO PEZZI 58996 | PEZZI / Bastidor 4x4 (ref. 58996) Este material é parte de padronização técnica adotada para compatibilidade, interoperabilidade e simplificação de manutenção. Aceita-se equivalente técnico, mediante apresentação de amostras, para comprovação de compatibilidade dimensional e mecânica com os sistemas de infraestrutura existentes. |  | Pacote com 10 un. | 1 | 70.27 | 70.27 |  | 0
5A | 16 | PLACA 2X4, PARA 3 MÓDULOS, COR BRANCA, MODELO PEZZI 50700 | PEZZI / Placa 2x4 Satinata Branco Acetinado (ref. 50700-1A) Este material é parte de padronização técnica adotada para compatibilidade, interoperabilidade e simplificação de manutenção. Aceita-se equivalente técnico, mediante apresentação de amostras, para comprovação de compatibilidade dimensional e mecânica com os sistemas de infraestrutura existentes. |  | Pacote com 10 un. | 1 | 82.11 | 82.11 |  | 0
5A | 17 | PLACA 4X4, PARA 6 MÓDULOS, COR BRANCA, MODELO PEZZI 50710 | PEZZI / Placa 4x4 Satinata Branco Acetinado (ref. 50710-1A) Este material é parte de padronização técnica adotada para compatibilidade, interoperabilidade e simplificação de manutenção. Aceita-se equivalente técnico, mediante apresentação de amostras, para comprovação de compatibilidade dimensional e mecânica com os sistemas de infraestrutura existentes. |  | Pacote com 10 un. | 1 | 104.29 | 104.29 |  | 0
|  | Caixas Plásticas de Sobrepor | [5 empty] | 322.35 |  | 0
5A | 18 | CAIXA DE SOBREPOR PARA CANALETA (LINHA LIZFLEX), TERMOPLÁSTICA, COR BRANCA, DIMENSÕES APROX. 51,5 mm X 71 mm X 43 mm, PARA 1 POSTO, PARA USO COM CANALETAS PLÁSTICAS | TRAMONTINA / Caixa de sobrepor com 1 postos para uso com canaletas (ref. 57303/001) Este material é parte de padronização técnica adotada para compatibilidade, interoperabilidade e simplificação de manutenção. Aceita-se equivalente técnico, mediante apresentação de amostras, para comprovação de compatibilidade dimensional e mecânica com os sistemas de infraestrutura existentes. |  | Pacote com 20 un. | 1 | 155.63 | 155.63 |  | 0
5A | 19 | CAIXA DE SOBREPOR PARA CANALETA (LINHA LIZFLEX), TERMOPLÁSTICA, COR BRANCA, DIMENSÕES APROX. 68 mm X 71 mm X 43 mm, PARA 2 POSTOS, PARA USO COM CANALETAS PLÁSTICAS | TRAMONTINA / Caixa de sobrepor com 2 postos para uso com canaletas (ref. 57303/002) Este material é parte de padronização técnica adotada para compatibilidade, interoperabilidade e simplificação de manutenção. Aceita-se equivalente técnico, mediante apresentação de amostras, para comprovação de compatibilidade dimensional e mecânica com os sistemas de infraestrutura existentes. |  | Pacote com 20 un. | 1 | 166.72 | 166.72 |  | 0
|  | Canaletas Plásticas | [5 empty] | 209.01 |  | 0
5A | 20 | CANALETA PARA CABOS, TERMOPLÁSTICA, DIMENSÕES 20 mm X 10 mm X 2000 mm, COR BRANCA, COM FITA DUPLA FACE E DIVISÓRIA INTERNA, COMPATÍVEL COM USO DE CAIXAS DE SOBREPOR TRAMONTINA DA LINHA LIZFLEX | TRAMONTINA / Canaleta com fita dupla face e divisória (ref. 57300/119) Este material é parte de padronização técnica adotada para compatibilidade, interoperabilidade e simplificação de manutenção. Aceita-se equivalente técnico, mediante apresentação de amostras, para comprovação de compatibilidade dimensional e mecânica com os sistemas de infraestrutura existentes. |  | Pacote com 25 un. | 1 | 209.01 | 209.01 |  | 0
|  | Canaletas Metálicas | [5 empty] | 15550.46 |  | 0
5A | 21 | CANALETA DUTOTEC STANDARD, DUPLO 25 mm, TIPO D, COR BRANCA, MODELO DT 12241.00 | DUTOTEC / Canaleta Standard Dupla Cor Branca Tipo D 25 mm (ref. DT 12241.00) Este material é parte de padronização técnica adotada para compatibilidade, interoperabilidade e simplificação de manutenção. Aceita-se equivalente técnico, mediante apresentação de amostras, para comprovação de compatibilidade dimensional e mecânica com os sistemas de infraestrutura existentes. |  | Barra de 3 m | 25 | 348.14 | 8703.5 |  | 0
5A | 22 | CANALETA DUTOTEC SLIM, COR BRANCA, COM BASE E TAMPA, MODELO DS 19040 | DUTOTEC / Duto Slim com Acabamento na Cor Branca (ref. DS 19040) Este material é parte de padronização técnica adotada para compatibilidade, interoperabilidade e simplificação de manutenção. Aceita-se equivalente técnico, mediante apresentação de amostras, para comprovação de compatibilidade dimensional e mecânica com os sistemas de infraestrutura existentes. |  | Pacote com 4 un. | 12 | 570.58 | 6846.96 |  | 0
|  | Curvas para Canaletas Metálicas | [5 empty] | 5238.87 |  | 0
5A | 23 | CURVA HORIZONTAL 90° PARA CANALETA DUTOTEC STANDARD 25 mm, COR BRANCA, MODELO DT 35140.00 | DUTOTEC / Curva Horizontal de 90° Cor Branca para Canaleta de 25 mm (ref. DT 35140.00) Este material é parte de padronização técnica adotada para compatibilidade, interoperabilidade e simplificação de manutenção. Aceita-se equivalente técnico, mediante apresentação de amostras, para comprovação de compatibilidade dimensional e mecânica com os sistemas de infraestrutura existentes. |  | Pacote com 20 un. | 2 | 2203.95 | 4407.9 |  | 0
5A | 24 | CURVA VERTICAL 90°, COM ACESSO EM ABS, PARA CANALETA DUTOTEC STANDARD 25 mm, COR BRANCA. MODELO DT 37540.00 | DUTOTEC / Curva Vertical de 90° com Acesso em ABS Cor Branca (ref. DT 37540.00) Este material é parte de padronização técnica adotada para compatibilidade, interoperabilidade e simplificação de manutenção. Aceita-se equivalente técnico, mediante apresentação de amostras, para comprovação de compatibilidade dimensional e mecânica com os sistemas de infraestrutura existentes. |  | Pacote com 20 un. | 1 | 830.97 | 830.97 |  | 0
|  | Adaptadores de Canaletas Metálicas para Eletroduto | [5 empty] | 6903.68 |  | 0
5A | 25 | ADAPTADOR DE ELETRODUTO EM ALUMÍNIO INJETADO, 3x 3/4", PARA CANALETA DUTOTEC STANDARD DE 25 mm, COR NATURAL, MODELO DT 47200.00 | DUTOTEC / Adaptador de Eletroduto para Caneletas de 25 mm Cor Cinza para 3 Eletrodutos de 3/4" (ref. DT 47200.01) Este material é parte de padronização técnica adotada para compatibilidade, interoperabilidade e simplificação de manutenção. Aceita-se equivalente técnico, mediante apresentação de amostras, para comprovação de compatibilidade dimensional e mecânica com os sistemas de infraestrutura existentes. |  | Pacote com 20 un. | 2 | 1725.91 | 3451.82 |  | 0
5A | 26 | ADAPTADOR DE ELETRODUTO EM ALUMÍNIO INJETADO, 3x 1", PARA CANALETA DUTOTEC STANDARD DE 25 mm, COR NATURAL, MODELO DT 47600.00 | DUTOTEC / Adaptador de Eletroduto para Caneletas de 25 mm Cor Cinza para 3 Eletrodutos de 1" (ref. DT 47630.01) Este material é parte de padronização técnica adotada para compatibilidade, interoperabilidade e simplificação de manutenção. Aceita-se equivalente técnico, mediante apresentação de amostras, para comprovação de compatibilidade dimensional e mecânica com os sistemas de infraestrutura existentes. |  | Pacote com 20 un. | 2 | 1725.93 | 3451.86 |  | 0
|  | Arremantes e Tampas para Canaletas Metálicas | [5 empty] | 5976.45 |  | 0
5A | 27 | ARREMATE DE TAMPA DUTOTEC, COR BRANCA, MODELO DT 47940.00 | DUTOTEC / Arremate de Tampa Linha Standard Cor Branca (ref. DT 47940.00) Este material é parte de padronização técnica adotada para compatibilidade, interoperabilidade e simplificação de manutenção. Aceita-se equivalente técnico, mediante apresentação de amostras, para comprovação de compatibilidade dimensional e mecânica com os sistemas de infraestrutura existentes. |  | Pacote com 25 un. | 2 | 251.5 | 503 |  | 0
5A | 28 | TAMPA PARA CANALETA DUTOTEC STANDARD, PLANA RANHURADA, COR BRANCA, MODELO DT 15040.00 | DUTOTEC / Tampa Linha Standard com Acabamento Ranhurado Cor Branca (ref. DT15040.00) Este material é parte de padronização técnica adotada para compatibilidade, interoperabilidade e simplificação de manutenção. Aceita-se equivalente técnico, mediante apresentação de amostras, para comprovação de compatibilidade dimensional e mecânica com os sistemas de infraestrutura existentes. |  | Barra de 3 m | 25 | 194.83 | 4870.75 |  | 0
5A | 29 | TAMPA TERMINAL, PARA CANALETA DUTOTEC STANDARD 25 mm, COR BRANCA, MODELO DT 49140.00 | DUTOTEC / Tampa Terminal para Canaleta 25 mm Linha Standard (ref. DT 49140.00) Este material é parte de padronização técnica adotada para compatibilidade, interoperabilidade e simplificação de manutenção. Aceita-se equivalente técnico, mediante apresentação de amostras, para comprovação de compatibilidade dimensional e mecânica com os sistemas de infraestrutura existentes. |  | Pacote com 25 un. | 2 | 301.35 | 602.7 |  | 0
|  | Porta Equipamentos para Canaletas Metálicas | [5 empty] | 2137.12 |  | 0
5A | 30 | PORTA EQUIPAMENTOS STANDARD, COR BRANCA, MODELO DT 64444.10 (COMPATÍVEL COM MÓDULOS PEZZI) | DUTOTEC / Porta Equipamentos para 3 Blocos Cor Branca (ref. DT 64444.10) Este material é parte de padronização técnica adotada para compatibilidade, interoperabilidade e simplificação de manutenção. Aceita-se equivalente técnico, mediante apresentação de amostras, para comprovação de compatibilidade dimensional e mecânica com os sistemas de infraestrutura existentes. |  | Pacote com 20 un. | 2 | 678.76 | 1357.52 |  | 0
5A | 31 | ADAPTADOR DE PORTA EQUIPAMENTOS PARA DUTOTEC SLIM, COR BRANCA, MODELO DS 19140 | DUTOTEC / Adaptador de Cor Branca para Porta Equipamentos Standard na Caneleta Slim (ref. DS 19140) Este material é parte de padronização técnica adotada para compatibilidade, interoperabilidade e simplificação de manutenção. Aceita-se equivalente técnico, mediante apresentação de amostras, para comprovação de compatibilidade dimensional e mecânica com os sistemas de infraestrutura existentes. |  | Pacote com 30 un. | 2 | 389.8 | 779.6 |  | 0
|  | Caixas de Derivação para Canaletas Metálicas | [5 empty] | 2457.08 |  | 0
5A | 32 | CAIXA DE DERIVAÇÃO PARA CANALETAS DUTOTEC STANDARD 25mm, COR BRANCA, TIPO T 125x125mm, MODELO DT 52440.00 | DUTOTEC / Caixa de Derivação 1x1 Tipo T para Canaletas 25 mm Cor Branca (ref. DT 52440.00) Este material é parte de padronização técnica adotada para compatibilidade, interoperabilidade e simplificação de manutenção. Aceita-se equivalente técnico, mediante apresentação de amostras, para comprovação de compatibilidade dimensional e mecânica com os sistemas de infraestrutura existentes. |  | Pacote com 12 un. | 2 | 1228.54 | 2457.08 |  | 0

## Lote 5B
Lote | Item | Descrição do Material | Referência Técnica | Modelo Ofertado | Unidade de Medida para o Fornecimento | Quantidade | Preço Unitário do Item | Preço Total do Item | Preço Unitário Ofertado | Preço Total Ofertado
5B |  | MATERIAL PADRONIZADO DE INSTALAÇÕES INTERNAS | [5 empty] | 145770.12 |  | 0
|  | Módulos de Tomada 10 A | [5 empty] | 3327.96 |  | 0
5B | 1 | MÓDULO DE TOMADA 2P+T (NBR 14136), 250 V, 10 A, COR BRANCA, COMPATÍVEL COM PORTA-EQUIPAMENTOS DUTOTEC MODELO DT 64444.10 | PEZZI / Tomada 2P+T Sem Placa 250V 10A - Branco (ref. 50036-10A) Este material é parte de padronização técnica adotada para compatibilidade, interoperabilidade e simplificação de manutenção. Aceita-se equivalente técnico, mediante apresentação de amostras, para comprovação de compatibilidade dimensional e mecânica com os sistemas de infraestrutura existentes. |  | Pacote com 10 un. | 12 | 83.57 | 1002.84 |  | 0
5B | 2 | MÓDULO DE TOMADA TOMADA 2P+T (NBR 14136), 250 V, 10 A, COR PRETA, COMPATÍVEL COM PORTA-EQUIPAMENTOS DUTOTEC MODELO DT 64444.10 | PEZZI / Tomada 2P+T Sem Placa 250V 10A - Preto (ref. 50036-2-10A) Este material é parte de padronização técnica adotada para compatibilidade, interoperabilidade e simplificação de manutenção. Aceita-se equivalente técnico, mediante apresentação de amostras, para comprovação de compatibilidade dimensional e mecânica com os sistemas de infraestrutura existentes. |  | Pacote com 10 un. | 12 | 98.83 | 1185.96 |  | 0
5B | 3 | MÓDULO DE TOMADA TOMADA 2P+T (NBR 14136), 250 V, 10 A, COR VERMELHA, COMPATÍVEL COM PORTA-EQUIPAMENTOS DUTOTEC MODELO DT 64444.10 | PEZZI / Tomada 2P+T Sem Placa 250V 10A - Vermelha (ref. 50036-5-10A) Este material é parte de padronização técnica adotada para compatibilidade, interoperabilidade e simplificação de manutenção. Aceita-se equivalente técnico, mediante apresentação de amostras, para comprovação de compatibilidade dimensional e mecânica com os sistemas de infraestrutura existentes. |  | Pacote com 10 un. | 12 | 94.93 | 1139.16 |  | 0
|  | Módulos de Tomada 20 A | [5 empty] | 3231.36 |  | 0
5B | 4 | MÓDULO DE TOMADA TOMADA 2P+T (NBR 14136), 250 V, 20 A, COR BRANCA, COMPATÍVEL COM PORTA-EQUIPAMENTOS DUTOTEC MODELO DT 64444.10 | PEZZI / Tomada 2P+T Sem Placa 250V 20A - Branco (ref. 50037-20A) Este material é parte de padronização técnica adotada para compatibilidade, interoperabilidade e simplificação de manutenção. Aceita-se equivalente técnico, mediante apresentação de amostras, para comprovação de compatibilidade dimensional e mecânica com os sistemas de infraestrutura existentes. |  | Pacote com 10 un. | 12 | 93.14 | 1117.68 |  | 0
5B | 5 | MÓDULO DE TOMADA TOMADA 2P+T (NBR 14136), 250 V, 20 A, COR PRETA, COMPATÍVEL COM PORTA-EQUIPAMENTOS DUTOTEC MODELO DT 64444.10 | PEZZI / Tomada 2P+T Sem Placa 250V 20A - Preto (ref. 50037-20A) Este material é parte de padronização técnica adotada para compatibilidade, interoperabilidade e simplificação de manutenção. Aceita-se equivalente técnico, mediante apresentação de amostras, para comprovação de compatibilidade dimensional e mecânica com os sistemas de infraestrutura existentes. |  | Pacote com 10 un. | 12 | 88.17 | 1058.04 |  | 0
5B | 6 | MÓDULO DE TOMADA TOMADA 2P+T (NBR 14136), 250 V, 20 A, COR VERMELHA, COMPATÍVEL COM PORTA-EQUIPAMENTOS DUTOTEC MODELO DT 64444.10 | PEZZI / Tomada 2P+T Sem Placa 250V - Vermelha (ref. 50037-5-20A) Este material é parte de padronização técnica adotada para compatibilidade, interoperabilidade e simplificação de manutenção. Aceita-se equivalente técnico, mediante apresentação de amostras, para comprovação de compatibilidade dimensional e mecânica com os sistemas de infraestrutura existentes. |  | Pacote com 10 un. | 12 | 87.97 | 1055.64 |  | 0
|  | Módulos de Interruptores e Pulsadores | [5 empty] | 2101.38 |  | 0
5B | 7 | MÓDULO DE INTERRUPTOR SIMPLES, 250 V, 10 A, COR BRANCA, COMPATÍVEL COM PORTA-EQUIPAMENTOS DUTOTEC DT 64444.10 | PEZZI / Interruptor Sem Placa 250V 10A - Branco (ref. 51000 - 1t.s) Este material é parte de padronização técnica adotada para compatibilidade, interoperabilidade e simplificação de manutenção. Aceita-se equivalente técnico, mediante apresentação de amostras, para comprovação de compatibilidade dimensional e mecânica com os sistemas de infraestrutura existentes. |  | Pacote com 10 un. | 3 | 89.03 | 267.09 |  | 0
5B | 8 | MÓDULO DE INTERRUPTOR PARALELO, 250 V, 10 A, COR BRANCA, COMPATÍVEL COM PORTA-EQUIPAMENTOS DUTOTEC DT 64444.10 | PEZZI / Interruptor Sem Placa 250V 10A - Branco (ref. 51010 - 1t.p) Este material é parte de padronização técnica adotada para compatibilidade, interoperabilidade e simplificação de manutenção. Aceita-se equivalente técnico, mediante apresentação de amostras, para comprovação de compatibilidade dimensional e mecânica com os sistemas de infraestrutura existentes. |  | Pacote com 10 un. | 3 | 121.4 | 364.2 |  | 0
5B | 9 | MÓDULO DE INTERRUPTOR INTERMEDIÁRIO, 250 V, 10 A, COR BRANCA, COMPATÍVEL COM PORTA-EQUIPAMENTOS DUTOTEC DT 64444.10 | PEZZI / Interruptor Sem Placa 250V 10A - Branco (ref. 52050 - Intermediário - Chave Cruz) Este material é parte de padronização técnica adotada para compatibilidade, interoperabilidade e simplificação de manutenção. Aceita-se equivalente técnico, mediante apresentação de amostras, para comprovação de compatibilidade dimensional e mecânica com os sistemas de infraestrutura existentes. |  | Pacote com 10 un. | 3 | 217.64 | 652.92 |  | 0
5B | 10 | MÓDULO DE INTERRUPTOR BIPOLAR, 250 V, 10 A, COR BRANCA, COMPATÍVEL COM PORTA-EQUIPAMENTOS DUTOTEC DT 64444.10 | PEZZI / Interruptor Bipolar Sem Placa 250V 10A (ref. 52040-1A - Branco) Este material é parte de padronização técnica adotada para compatibilidade, interoperabilidade e simplificação de manutenção. Aceita-se equivalente técnico, mediante apresentação de amostras, para comprovação de compatibilidade dimensional e mecânica com os sistemas de infraestrutura existentes. |  | Pacote com 10 un. | 3 | 150.67 | 452.01 |  | 0
5B | 11 | MÓDULO DE PULSADOR SEM GRAVAÇÃO, 250 V, 10 A, COR BRANCA, COMPATÍVEL COM PORTA-EQUIPAMENTOS DUTOTEC DT 64444.10 | PEZZI / Pulsador sem Gravação Sem Placa 250V 10A (ref. 51003-1A - Branco) Este material é parte de padronização técnica adotada para compatibilidade, interoperabilidade e simplificação de manutenção. Aceita-se equivalente técnico, mediante apresentação de amostras, para comprovação de compatibilidade dimensional e mecânica com os sistemas de infraestrutura existentes. |  | Pacote com 10 un. | 3 | 121.72 | 365.16 |  | 0
|  | Outros Módulos | [5 empty] | 522.36 |  | 0
5B | 12 | MÓDULO CEGO, COR BRANCA, COMPATÍVEL COM PORTA-EQUIPAMENTOS DUTOTEC MODELO DT 64444.10 | PEZZI / Módulo Cego Sem Placa (ref. 50050) Este material é parte de padronização técnica adotada para compatibilidade, interoperabilidade e simplificação de manutenção. Aceita-se equivalente técnico, mediante apresentação de amostras, para comprovação de compatibilidade dimensional e mecânica com os sistemas de infraestrutura existentes. |  | Pacote com 10 un. | 12 | 24.01 | 288.12 |  | 0
5B | 13 | MOLDURA PARA INFORMÁTICA RJ-45 / HDMI / USB A+C / CAT 6, COMPATÍVEL COM PORTA EQUIPAMENTOS DUTOTEC DT 64444.10 | PEZZI / Moldura Para Informática RJ 45 CAT5E / HDMI / USB A+C / CAT 6 - Sem Conector Sem Placa (ref. 50045-1A) Este material é parte de padronização técnica adotada para compatibilidade, interoperabilidade e simplificação de manutenção. Aceita-se equivalente técnico, mediante apresentação de amostras, para comprovação de compatibilidade dimensional e mecânica com os sistemas de infraestrutura existentes. |  | Pacote com 10 un. | 12 | 19.52 | 234.24 |  | 0
|  | Bastidores e Placas | [5 empty] | 896.04 |  | 0
5B | 14 | BASTIDOR 2X4, PARA INSTALAÇÃO DE 3 MÓDULOS, MODELO PEZZI 58998 | PEZZI / Bastidor 2x4 (ref. 58998) Este material é parte de padronização técnica adotada para compatibilidade, interoperabilidade e simplificação de manutenção. Aceita-se equivalente técnico, mediante apresentação de amostras, para comprovação de compatibilidade dimensional e mecânica com os sistemas de infraestrutura existentes. |  | Pacote com 10 un. | 3 | 42.01 | 126.03 |  | 0
5B | 15 | BASTIDOR 4X4, PARA INSTALAÇÃO DE 6 MÓDULOS, MODELO PEZZI 58996 | PEZZI / Bastidor 4x4 (ref. 58996) Este material é parte de padronização técnica adotada para compatibilidade, interoperabilidade e simplificação de manutenção. Aceita-se equivalente técnico, mediante apresentação de amostras, para comprovação de compatibilidade dimensional e mecânica com os sistemas de infraestrutura existentes. |  | Pacote com 10 un. | 3 | 70.27 | 210.81 |  | 0
5B | 16 | PLACA 2X4, PARA 3 MÓDULOS, COR BRANCA, MODELO PEZZI 50700 | PEZZI / Placa 2x4 Satinata Branco Acetinado (ref. 50700-1A) Este material é parte de padronização técnica adotada para compatibilidade, interoperabilidade e simplificação de manutenção. Aceita-se equivalente técnico, mediante apresentação de amostras, para comprovação de compatibilidade dimensional e mecânica com os sistemas de infraestrutura existentes. |  | Pacote com 10 un. | 3 | 82.11 | 246.33 |  | 0
5B | 17 | PLACA 4X4, PARA 6 MÓDULOS, COR BRANCA, MODELO PEZZI 50710 | PEZZI / Placa 4x4 Satinata Branco Acetinado (ref. 50710-1A) Este material é parte de padronização técnica adotada para compatibilidade, interoperabilidade e simplificação de manutenção. Aceita-se equivalente técnico, mediante apresentação de amostras, para comprovação de compatibilidade dimensional e mecânica com os sistemas de infraestrutura existentes. |  | Pacote com 10 un. | 3 | 104.29 | 312.87 |  | 0
|  | Caixas Plásticas de Sobrepor | [5 empty] | 1289.4 |  | 0
5B | 18 | CAIXA DE SOBREPOR PARA CANALETA (LINHA LIZFLEX), TERMOPLÁSTICA, COR BRANCA, DIMENSÕES APROX. 51,5 mm X 71 mm X 43 mm, PARA 1 POSTO, PARA USO COM CANALETAS PLÁSTICAS | TRAMONTINA / Caixa de sobrepor com 1 postos para uso com canaletas (ref. 57303/001) Este material é parte de padronização técnica adotada para compatibilidade, interoperabilidade e simplificação de manutenção. Aceita-se equivalente técnico, mediante apresentação de amostras, para comprovação de compatibilidade dimensional e mecânica com os sistemas de infraestrutura existentes. |  | Pacote com 20 un. | 4 | 155.63 | 622.52 |  | 0
5B | 19 | CAIXA DE SOBREPOR PARA CANALETA (LINHA LIZFLEX), TERMOPLÁSTICA, COR BRANCA, DIMENSÕES APROX. 68 mm X 71 mm X 43 mm, PARA 2 POSTOS, PARA USO COM CANALETAS PLÁSTICAS | TRAMONTINA / Caixa de sobrepor com 2 postos para uso com canaletas (ref. 57303/002) Este material é parte de padronização técnica adotada para compatibilidade, interoperabilidade e simplificação de manutenção. Aceita-se equivalente técnico, mediante apresentação de amostras, para comprovação de compatibilidade dimensional e mecânica com os sistemas de infraestrutura existentes. |  | Pacote com 20 un. | 4 | 166.72 | 666.88 |  | 0
|  | Canaletas Plásticas | [5 empty] | 627.03 |  | 0
5B | 20 | CANALETA PARA CABOS, TERMOPLÁSTICA, DIMENSÕES 20 mm X 10 mm X 2000 mm, COR BRANCA, COM FITA DUPLA FACE E DIVISÓRIA INTERNA, COMPATÍVEL COM USO DE CAIXAS DE SOBREPOR TRAMONTINA DA LINHA LIZFLEX | TRAMONTINA / Canaleta com fita dupla face e divisória (ref. 57300/119) Este material é parte de padronização técnica adotada para compatibilidade, interoperabilidade e simplificação de manutenção. Aceita-se equivalente técnico, mediante apresentação de amostras, para comprovação de compatibilidade dimensional e mecânica com os sistemas de infraestrutura existentes. |  | Pacote com 25 un. | 3 | 209.01 | 627.03 |  | 0
|  | Canaletas Metálicas | [5 empty] | 47792.54 |  | 0
5B | 21 | CANALETA DUTOTEC STANDARD, DUPLO 25 mm, TIPO D, COR BRANCA, MODELO DT 12241.00 | DUTOTEC / Canaleta Standard Dupla Cor Branca Tipo D 25 mm (ref. DT 12241.00) Este material é parte de padronização técnica adotada para compatibilidade, interoperabilidade e simplificação de manutenção. Aceita-se equivalente técnico, mediante apresentação de amostras, para comprovação de compatibilidade dimensional e mecânica com os sistemas de infraestrutura existentes. |  | Barra de 3 m | 75 | 348.14 | 26110.5 |  | 0
5B | 22 | CANALETA DUTOTEC SLIM, COR BRANCA, COM BASE E TAMPA, MODELO DS 19040 | DUTOTEC / Duto Slim com Acabamento na Cor Branca (ref. DS 19040) Este material é parte de padronização técnica adotada para compatibilidade, interoperabilidade e simplificação de manutenção. Aceita-se equivalente técnico, mediante apresentação de amostras, para comprovação de compatibilidade dimensional e mecânica com os sistemas de infraestrutura existentes. |  | Pacote com 4 un. | 38 | 570.58 | 21682.04 |  | 0
|  | Curvas para Canaletas Metálicas | [5 empty] | 20955.48 |  | 0
5B | 23 | CURVA HORIZONTAL 90° PARA CANALETA DUTOTEC STANDARD 25 mm, COR BRANCA, MODELO DT 35140.00 | DUTOTEC / Curva Horizontal de 90° Cor Branca para Canaleta de 25 mm (ref. DT 35140.00) Este material é parte de padronização técnica adotada para compatibilidade, interoperabilidade e simplificação de manutenção. Aceita-se equivalente técnico, mediante apresentação de amostras, para comprovação de compatibilidade dimensional e mecânica com os sistemas de infraestrutura existentes. |  | Pacote com 20 un. | 8 | 2203.95 | 17631.6 |  | 0
5B | 24 | CURVA VERTICAL 90°, COM ACESSO EM ABS, PARA CANALETA DUTOTEC STANDARD 25 mm, COR BRANCA. MODELO DT 37540.00 | DUTOTEC / Curva Vertical de 90° com Acesso em ABS Cor Branca (ref. DT 37540.00) Este material é parte de padronização técnica adotada para compatibilidade, interoperabilidade e simplificação de manutenção. Aceita-se equivalente técnico, mediante apresentação de amostras, para comprovação de compatibilidade dimensional e mecânica com os sistemas de infraestrutura existentes. |  | Pacote com 20 un. | 4 | 830.97 | 3323.88 |  | 0
|  | Adaptadores de Canaletas Metálicas para Eletroduto | [5 empty] | 27614.72 |  | 0
5B | 25 | ADAPTADOR DE ELETRODUTO EM ALUMÍNIO INJETADO, 3x 3/4", PARA CANALETA DUTOTEC STANDARD DE 25 mm, COR NATURAL, MODELO DT 47200.00 | DUTOTEC / Adaptador de Eletroduto para Caneletas de 25 mm Cor Cinza para 3 Eletrodutos de 3/4" (ref. DT 47200.01) Este material é parte de padronização técnica adotada para compatibilidade, interoperabilidade e simplificação de manutenção. Aceita-se equivalente técnico, mediante apresentação de amostras, para comprovação de compatibilidade dimensional e mecânica com os sistemas de infraestrutura existentes. |  | Pacote com 20 un. | 8 | 1725.91 | 13807.28 |  | 0
5B | 26 | ADAPTADOR DE ELETRODUTO EM ALUMÍNIO INJETADO, 3x 1", PARA CANALETA DUTOTEC STANDARD DE 25 mm, COR NATURAL, MODELO DT 47600.00 | DUTOTEC / Adaptador de Eletroduto para Caneletas de 25 mm Cor Cinza para 3 Eletrodutos de 1" (ref. DT 47630.01) Este material é parte de padronização técnica adotada para compatibilidade, interoperabilidade e simplificação de manutenção. Aceita-se equivalente técnico, mediante apresentação de amostras, para comprovação de compatibilidade dimensional e mecânica com os sistemas de infraestrutura existentes. |  | Pacote com 20 un. | 8 | 1725.93 | 13807.44 |  | 0
|  | Arremantes e Tampas para Canaletas Metálicas | [5 empty] | 19035.05 |  | 0
5B | 27 | ARREMATE DE TAMPA DUTOTEC, COR BRANCA, MODELO DT 47940.00 | DUTOTEC / Arremate de Tampa Linha Standard Cor Branca (ref. DT 47940.00) Este material é parte de padronização técnica adotada para compatibilidade, interoperabilidade e simplificação de manutenção. Aceita-se equivalente técnico, mediante apresentação de amostras, para comprovação de compatibilidade dimensional e mecânica com os sistemas de infraestrutura existentes. |  | Pacote com 25 un. | 8 | 251.5 | 2012 |  | 0
5B | 28 | TAMPA PARA CANALETA DUTOTEC STANDARD, PLANA RANHURADA, COR BRANCA, MODELO DT 15040.00 | DUTOTEC / Tampa Linha Standard com Acabamento Ranhurado Cor Branca (ref. DT15040.00) Este material é parte de padronização técnica adotada para compatibilidade, interoperabilidade e simplificação de manutenção. Aceita-se equivalente técnico, mediante apresentação de amostras, para comprovação de compatibilidade dimensional e mecânica com os sistemas de infraestrutura existentes. |  | Barra de 3 m | 75 | 194.83 | 14612.25 |  | 0
5B | 29 | TAMPA TERMINAL, PARA CANALETA DUTOTEC STANDARD 25 mm, COR BRANCA, MODELO DT 49140.00 | DUTOTEC / Tampa Terminal para Canaleta 25 mm Linha Standard (ref. DT 49140.00) Este material é parte de padronização técnica adotada para compatibilidade, interoperabilidade e simplificação de manutenção. Aceita-se equivalente técnico, mediante apresentação de amostras, para comprovação de compatibilidade dimensional e mecânica com os sistemas de infraestrutura existentes. |  | Pacote com 25 un. | 8 | 301.35 | 2410.8 |  | 0
|  | Porta Equipamentos para Canaletas Metálicas | [5 empty] | 8548.48 |  | 0
5B | 30 | PORTA EQUIPAMENTOS STANDARD, COR BRANCA, MODELO DT 64444.10 (COMPATÍVEL COM MÓDULOS PEZZI) | DUTOTEC / Porta Equipamentos para 3 Blocos Cor Branca (ref. DT 64444.10) Este material é parte de padronização técnica adotada para compatibilidade, interoperabilidade e simplificação de manutenção. Aceita-se equivalente técnico, mediante apresentação de amostras, para comprovação de compatibilidade dimensional e mecânica com os sistemas de infraestrutura existentes. |  | Pacote com 20 un. | 8 | 678.76 | 5430.08 |  | 0
5B | 31 | ADAPTADOR DE PORTA EQUIPAMENTOS PARA DUTOTEC SLIM, COR BRANCA, MODELO DS 19140 | DUTOTEC / Adaptador de Cor Branca para Porta Equipamentos Standard na Caneleta Slim (ref. DS 19140) Este material é parte de padronização técnica adotada para compatibilidade, interoperabilidade e simplificação de manutenção. Aceita-se equivalente técnico, mediante apresentação de amostras, para comprovação de compatibilidade dimensional e mecânica com os sistemas de infraestrutura existentes. |  | Pacote com 30 un. | 8 | 389.8 | 3118.4 |  | 0
|  | Caixas de Derivação para Canaletas Metálicas | [5 empty] | 9828.32 |  | 0
5B | 32 | CAIXA DE DERIVAÇÃO PARA CANALETAS DUTOTEC STANDARD 25mm, COR BRANCA, TIPO T 125x125mm, MODELO DT 52440.00 | DUTOTEC / Caixa de Derivação 1x1 Tipo T para Canaletas 25 mm Cor Branca (ref. DT 52440.00) Este material é parte de padronização técnica adotada para compatibilidade, interoperabilidade e simplificação de manutenção. Aceita-se equivalente técnico, mediante apresentação de amostras, para comprovação de compatibilidade dimensional e mecânica com os sistemas de infraestrutura existentes. |  | Pacote com 12 un. | 8 | 1228.54 | 9828.32 |  | 0

## Lote 6A
Lote | Item | Descrição do Material | Referência Técnica | Modelo Ofertado | Unidade de Medida para o Fornecimento | Quantidade | Preço Unitário do Item | Preço Total do Item | Preço Unitário Ofertado | Preço Total Ofertado
6A |  | ILUMINAÇÃO | [5 empty] | 30253.63 |  | 0
|  | Lâmpadas E27 (Alta Potência) | [5 empty] | 419.23 |  | 0
6A | 1 | LÂMPADA LED, TIPO ALTA POTÊNCIA, BASE E27, FLUXO LUMINOSO MÍNIMO DE 4000 lm, EFICIÊNCIA LUMINOSA MÍNIMA DE 80 lm/W, TEMPERATURA DE COR DE 6500 K (BRANCO FRIO), ÍNDICE DE REPRODUÇÃO DE CORES (IRC) MAIOR OU IGUAL A 80, BIVOLT | TASCHIBRA / LÂMPADA LED TKL 270 / 50W 6500K (ref. 61080700) Ou equivalente |  | Pacote com 3 un. | 1 | 74.58 | 74.58 |  | 0
6A | 2 | LÂMPADA LED, TIPO ALTA POTÊNCIA, BASE E27, FLUXO LUMINOSO MÍNIMO DE 4000 lm, EFICIÊNCIA LUMINOSA MÍNIMA DE 80 lm/W, TEMPERATURA DE COR DE 4000 K (BRANCO NEUTRO), ÍNDICE DE REPRODUÇÃO DE CORES (IRC) MAIOR OU IGUAL A 80, BIVOLT | TASCHIBRA / LÂMPADA LED TKL 270 / 50W 6500K (ref. 61080707) Ou equivalente |  | Pacote com 3 un. | 1 | 74.58 | 74.58 |  | 0
6A | 3 | LÂMPADA LED, TIPO ALTA POTÊNCIA, BASE E27, FLUXO LUMINOSO MÍNIMO DE 5500 lm, EFICIÊNCIA LUMINOSA MÍNIMA DE 85 lm/W, TEMPERATURA DE COR DE 6500 K (BRANCO FRIO), ÍNDICE DE REPRODUÇÃO DE CORES (IRC) MAIOR OU IGUAL A 80, BIVOLT | TASCHIBRA / LÂMPADA LED TKL 330 / 61W 6500K (ref. 61080340) Ou equivalente |  | Pacote com 3 un. | 1 | 270.07 | 270.07 |  | 0
|  | Lâmpadas E27 (Tipo Bulbo) | [5 empty] | 421.94 |  | 0
6A | 4 | LÂMPADA LED, TIPO BULBO, BASE E27, FLUXO LUMINOSO MÍNIMO DE 800 lm, EFICIÊNCIA LUMINOSA MÍNIMA DE 85 lm/W, TEMPERATURA DE COR 6500 K (BRANCO FRIO), IRC MAIOR OU IGUAL A 80, BIVOLT | TASCHIBRA / LÂMPADA LED TKL 60 / 9W 6500K (ref. 61080248) Ou equivalente |  | Pacote com 6 un. | 2 | 25.36 | 50.72 |  | 0
6A | 5 | LÂMPADA LED, TIPO BULBO, BASE E27, FLUXO LUMINOSO MÍNIMO DE 800 lm, EFICIÊNCIA LUMINOSA MÍNIMA DE 85 lm/W, TEMPERATURA DE COR 4000 K (BRANCO NEUTRO), IRC MAIOR OU IGUAL A 80, BIVOLT | TASCHIBRA / LÂMPADA LED TKL 60 / 9W 4000K (ref. 61080247) Ou equivalente |  | Pacote com 6 un. | 2 | 28.3 | 56.6 |  | 0
6A | 6 | LÂMPADA LED, TIPO BULBO, BASE E27, FLUXO LUMINOSO MÍNIMO DE 800 lm, EFICIÊNCIA LUMINOSA MÍNIMA DE 85 lm/W, TEMPERATURA DE COR 3000 K (BRANCO QUENTE), IRC MAIOR OU IGUAL A 80, BIVOLT | TASCHIBRA / LÂMPADA LED TKL 60 / 9W 3000K (ref. 61080246) Ou equivalente |  | Pacote com 6 un. | 2 | 30.48 | 60.96 |  | 0
6A | 7 | LÂMPADA LED, TIPO BULBO, BASE E27, FLUXO LUMINOSO MÍNIMO DE 1500 lm, EFICIÊNCIA LUMINOSA MÍNIMA DE 85 lm/W, TEMPERATURA DE COR 6500 K (BRANCO FRIO), IRC MAIOR OU IGUAL A 80, BIVOLT | TASCHIBRA / LÂMPADA LED TKL 100 / 17W 6500K (ref. 61080281) Ou equivalente |  | Pacote com 6 un. | 2 | 62.48 | 124.96 |  | 0
6A | 8 | LÂMPADA LED, TIPO BULBO, BASE E27, FLUXO LUMINOSO MÍNIMO DE 1500 lm, EFICIÊNCIA LUMINOSA MÍNIMA DE 85 lm/W, TEMPERATURA DE COR 4000 K (BRANCO NEUTRO), IRC MAIOR OU IGUAL A 80, BIVOLT | TASCHIBRA / LÂMPADA LED TKL 100 / 17W 4000K (ref. 61080510) Ou equivalente |  | Pacote com 6 un. | 2 | 64.35 | 128.7 |  | 0
|  | Lâmpadas E27 (Tipos PAR 20 e PAR 30) | [5 empty] | 1365.96 |  | 0
6A | 9 | LÂMPADA LED, TIPO PAR 20, BASE E27, FLUXO LUMINOSO MÍNIMO DE 500 lm, EFICIÊNCIA LUMINOSA MÍNIMA DE 70 lm/W, TEMPERATURA DE COR 6500 K (BRANCO FRIO), IRC MAIOR OU IGUAL A 80, BIVOLT | TASCHIBRA / LÂMPADA LED PAR20 7 W (ref. 61080605) Ou equivalente |  | Pacote com 6 un. | 2 | 95.18 | 190.36 |  | 0
6A | 10 | LÂMPADA LED, TIPO PAR 20, BASE E27, FLUXO LUMINOSO MÍNIMO DE 500 lm, EFICIÊNCIA LUMINOSA MÍNIMA DE 70 lm/W, TEMPERATURA DE COR 4000 K (BRANCO NEUTRO), IRC MAIOR OU IGUAL A 80, BIVOLT | TASCHIBRA / LÂMPADA LED PAR20 7 W (ref. 61080604) Ou equivalente |  | Pacote com 6 un. | 2 | 95.18 | 190.36 |  | 0
6A | 11 | LÂMPADA LED, TIPO PAR 20, BASE E27, FLUXO LUMINOSO MÍNIMO DE 500 lm, EFICIÊNCIA LUMINOSA MÍNIMA DE 70 lm/W, TEMPERATURA DE COR 2700 K (BRANCO QUENTE), IRC MAIOR OU IGUAL A 80, BIVOLT | TASCHIBRA / LÂMPADA LED PAR20 7 W (ref. 61080603) Ou equivalente |  | Pacote com 6 un. | 2 | 95.18 | 190.36 |  | 0
6A | 12 | LÂMPADA LED, TIPO PAR 30, BASE E27, FLUXO LUMINOSO MÍNIMO DE 900 lm, EFICIÊNCIA LUMINOSA MÍNIMA DE 80 lm/W, TEMPERATURA DE COR 6500 K (BRANCO FRIO), BIVOLT | TASCHIBRA / LÂMPADA LED PAR30 11 W (ref. 61080608) Ou equivalente |  | Pacote com 6 un. | 2 | 132.48 | 264.96 |  | 0
6A | 13 | LÂMPADA LED, TIPO PAR 30, BASE E27, FLUXO LUMINOSO MÍNIMO DE 900 lm, EFICIÊNCIA LUMINOSA MÍNIMA DE 80 lm/W, TEMPERATURA DE COR 4000 K (BRANCO NEUTRO), BIVOLT | TASCHIBRA / LÂMPADA LED PAR30 11 W (ref. 61080607) Ou equivalente |  | Pacote com 6 un. | 2 | 132.48 | 264.96 |  | 0
6A | 14 | LÂMPADA LED, TIPO PAR 30, BASE E27, FLUXO LUMINOSO MÍNIMO DE 900 lm, EFICIÊNCIA LUMINOSA MÍNIMA DE 80 lm/W, TEMPERATURA DE COR 2700 K (BRANCO QUENTE), BIVOLT | TASCHIBRA / LÂMPADA LED PAR30 11 W (ref. 61080606) Ou equivalente |  | Pacote com 6 un. | 2 | 132.48 | 264.96 |  | 0
|  | Lâmpadas E27 ou E14 (Tipo Vela) | [5 empty] | 1573.88 |  | 0
6A | 15 | LÂMPADA LED, TIPO VELA, COM FILAMENTO RETO, BASE E27 (PREFERENCIALMENTE) OU E14, FLUXO LUMINOSO MÍNIMO DE 180 lm, EFICIÊNCIA LUMINOSA MÍNIMA DE 90 lm/W, TEMPERATURA DE COR 2200 K, BIVOLT | AVANT / LED-RETRO-VELA-E27-AMB2200K-2W-BIVOLT Ou equivalente |  | Pacote com 6 un. | 2 | 121.78 | 243.56 |  | 0
6A | 16 | LÂMPADA LED, TIPO VELA, COM FILAMENTO RETO, COM VIDRO TRANSPARENTE, BASE E27 (PREFERENCIALMENTE) OU E14, FLUXO LUMINOSO MÍNIMO DE 400 lm, EFICIÊNCIA LUMINOSA MÍNIMA DE 80 lm/W, TEMPERATURA DE COR 6500 K (BRANCO FRIO), IRC MAIOR OU IGUAL A 80, BIVOLT | AVANT DELUXE / LED-VEL-IN-CLEAR-E14-BR6500K-4W-BIV-400 Ou equivalente |  | Pacote com 6 un. | 2 | 221.72 | 443.44 |  | 0
6A | 17 | LÂMPADA LED, TIPO VELA, COM FILAMENTO RETO, COM VIDRO TRANSPARENTE, BASE E27 (PREFERENCIALMENTE) OU E14, FLUXO LUMINOSO MÍNIMO DE 400 lm, EFICIÊNCIA LUMINOSA MÍNIMA DE 80 lm/W, TEMPERATURA DE COR 4000 K (BRANCO NEUTRO), IRC MAIOR OU IGUAL A 80, BIVOLT | AVANT DELUXE / LED-VEL-IN-CLEAR-E14-NE4000K-4W-BIV-400 Ou equivalente |  | Pacote com 6 un. | 2 | 221.72 | 443.44 |  | 0
6A | 18 | LÂMPADA LED, TIPO VELA, COM FILAMENTO RETO, COM VIDRO TRANSPARENTE, BASE E27 (PREFERENCIALMENTE) OU E14, FLUXO LUMINOSO MÍNIMO DE 400 lm, EFICIÊNCIA LUMINOSA MÍNIMA DE 80 lm/W, TEMPERATURA DE COR 2700 K (BRANCO QUENTE), IRC MAIOR OU IGUAL A 80, BIVOLT | AVANT DELUXE / LED-VEL-IN-CLEAR-E14-AM2700K-4W-BIV-400 Ou equivalente |  | Pacote com 6 un. | 2 | 221.72 | 443.44 |  | 0
|  | Lâmpadas G13 | [5 empty] | 2172.96 |  | 0
6A | 19 | LÂMPADA LED, TIPO T8, BASE G13, FLUXO LUMINOSO MÍNIMO DE 900 lm, EFICIÊNCIA LUMINOSA MÍNIMA DE 80 lm/W, TEMPERATURA DE COR 6500 K (BRANCO FRIO), BIVOLT, IRC MAIOR OU IGUAL A 80, COMPRIMENTO 60 cm | LEDVANCE / TUBO LED ST8 9W Ou equivalente |  | Pacote com 25 un. | 2 | 274.54 | 549.08 |  | 0
6A | 20 | LÂMPADA LED, TIPO T8, BASE G13, FLUXO LUMINOSO MÍNIMO DE 900 lm, EFICIÊNCIA LUMINOSA MÍNIMA DE 80 lm/W, TEMPERATURA DE COR 4000 K (BRANCO NEUTRO), BIVOLT, IRC MAIOR OU IGUAL A 80, COMPRIMENTO 60 cm | LEDVANCE / TUBO LED ST8 9W Ou equivalente |  | Pacote com 25 un. | 2 | 274.54 | 549.08 |  | 0
6A | 21 | LÂMPADA LED, TIPO T8, BASE G13, FLUXO LUMINOSO MÍNIMO DE 1800 lm, EFICIÊNCIA LUMINOSA MÍNIMA DE 80 lm/W, TEMPERATURA DE COR 6500 K (BRANCO FRIO), BIVOLT, IRC MAIOR OU IGUAL A 80, COMPRIMENTO 120 cm | LEDVANCE / TUBO LED ST8 18W Ou equivalente |  | Pacote com 25 un. | 2 | 268.7 | 537.4 |  | 0
6A | 22 | LÂMPADA LED, TIPO T8, BASE G13, FLUXO LUMINOSO MÍNIMO DE 1800 lm, EFICIÊNCIA LUMINOSA MÍNIMA DE 80 lm/W, TEMPERATURA DE COR 4000 K (BRANCO NEUTRO), BIVOLT, IRC MAIOR OU IGUAL A 80, COMPRIMENTO 120 cm | LEDVANCE / TUBO LED ST8 18W Ou equivalente |  | Pacote com 25 un. | 2 | 268.7 | 537.4 |  | 0
|  | Soquetes em Geral | [5 empty] | 382.28 |  | 0
6A | 23 | SOQUETE E27 EM PORCELANA, COR BRANCA, PARA USO INTERNO, SEM RABICHO, 250 V, 4 A | TRAMONTINA / Soquete Simples de Cor Branca para Lâmpada E27 (ref. 57499/090) Ou equivalente |  | Pacote com 10 un. | 1 | 31.98 | 31.98 |  | 0
6A | 24 | SOQUETE E27 EM PORCELANA, COR BRANCA, PARA USO EXTERNO, SEM RABICHO, 250 V, 4 A | DECORLUX / Soquete para Lâmpada E27 para Instalação ao Tempo (ref. MT2233) Ou equivalente |  | Pacote com 10 un. | 1 | 116.86 | 116.86 |  | 0
6A | 25 | SOQUETE PARA LÂMPADA DICRÓICA, BASE GU10, CORPO EM CERÂMICA (PORCELANA), CONTATOS EM LIGA DE COBRE, COM RABICHO (CHICOTE) DE COMPRIMENTO APROX. DE 100 mm COM ISOLAÇÃO TÉRMICA, TENSÃO NOMINAL ATÉ 250 V, CORRENTE NOMINAL MÍNIMA DE 2 A, PARA USO INTERNO | DECORLUX / Base GU10 com rabicho (ref. MT1103) Ou equivalente |  | Pacote com 20 un. | 1 | 59.28 | 59.28 |  | 0
6A | 26 | SOQUETE BASE E14, PLASTICO, TIPO PENDENTE, 250 V, 1 A, COR BRANCA | DECORLUX / Soquete de Cor Branca para Lâmpada E14 Tipo Pendente (ref. MT2013) Ou equivalente |  | Pacote com 20 un. | 1 | 65.9 | 65.9 |  | 0
6A | 27 | SOQUETE ADAPTADOR E27 PARA E14 EM PBT, COR BRANCA, PARA USO INTERNO, SEM RABICHO, 250 V, 4 A | DECORLUX / Adaptador de E27 para E14 (ref. MT2714) Ou equivalente |  | Pacote com 12 un. | 1 | 108.26 | 108.26 |  | 0
|  | Luminárias Tipo Painel - Modelo de Embutir em Forro de Gesso | [5 empty] | 2514.56 |  | 0
6A | 28 | LUMINÁRIA LED, TIPO PAINEL PARA EMBUTIR, QUADRADA (DIMENSÕES APROX.: 30 cm x 30 cm), FLUXO LUMINOSO MÍNIMO DE 2400 lm, EFICIÊNCIA LUMINOSA MÍNIMO DE 100 lm/W, TEMPERATURA DE COR 6500 K (BRANCO FRIO), BIVOLT | TASCHIBRA / Painel LED Pro 24W Quadrado Embutir (ref. 65140269) Ou equivalente |  | Pacote com 1 un. | 2 | 157.16 | 314.32 |  | 0
6A | 29 | LUMINÁRIA LED, TIPO PAINEL PARA EMBUTIR, QUADRADA (DIMENSÕES APROX.: 30 cm x 30 cm), FLUXO LUMINOSO MÍNIMO DE 2400 lm, EFICIÊNCIA LUMINOSA MÍNIMO DE 100 lm/W, TEMPERATURA DE COR 4000 K (BRANCO NEUTRO), BIVOLT | TASCHIBRA / Painel LED Pro 24W Quadrado Embutir (ref. 65140268) Ou equivalente |  | Pacote com 1 un. | 12 | 157.16 | 1885.92 |  | 0
6A | 30 | LUMINÁRIA LED, TIPO PAINEL PARA EMBUTIR, QUADRADA (DIMENSÕES APROX.: 30 cm x 30 cm), FLUXO LUMINOSO MÍNIMO DE 2400 lm, EFICIÊNCIA LUMINOSA MÍNIMO DE 100 lm/W, TEMPERATURA DE COR 3000 K (BRANCO QUENTE), BIVOLT | TASCHIBRA / Painel LED Pro 24W Quadrado Embutir (ref. 65140267) Ou equivalente |  | Pacote com 1 un. | 2 | 157.16 | 314.32 |  | 0
|  | Luminárias Tipo Painel - Modelo de Embutir em Forro Modular | [5 empty] | 12260.52 |  | 0
6A | 31 | LUMINÁRIA LED, TIPO PAINEL, PARA EMBUTIR EM FORRO MODULAR, DIMENSÕES APROX. 62,5 cm x 62,5 cm, FLUXO LUMINOSO MÍNIMO DE 4500 lm, EFICIÊNCIA LUMINOSA MÍNIMA DE 80 lm/W, TEMPERATURA DE COR DE 6500 K (BRANCO FRIO), BIVOLT | TASCHIBRA / Painel LED Taschibra Pro 62x62 Embutir (ref. 65140059) Ou equivalente |  | Pacote com 1 un. | 12 | 340.57 | 4086.84 |  | 0
6A | 32 | LUMINÁRIA LED, TIPO PAINEL, PARA EMBUTIR EM FORRO MODULAR, DIMENSÕES APROX. 62,5 cm x 62,5 cm, FLUXO LUMINOSO MÍNIMO DE 4500 lm, EFICIÊNCIA LUMINOSA MÍNIMA DE 80 lm/W, TEMPERATURA DE COR DE 4000 K (BRANCO NEUTRO), BIVOLT | TASCHIBRA / Painel LED Taschibra Pro 62x62 Embutir (ref. 65140058) Ou equivalente |  | Pacote com 1 un. | 12 | 340.57 | 4086.84 |  | 0
6A | 33 | LUMINÁRIA LED, TIPO PAINEL, PARA EMBUTIR EM FORRO MODULAR, DIMENSÕES APROX. 62,5 cm x 62,5 cm, FLUXO LUMINOSO MÍNIMO DE 4500 lm, EFICIÊNCIA LUMINOSA MÍNIMA DE 80 lm/W, TEMPERATURA DE COR DE 3000 K (BRANCO QUENTE), BIVOLT | TASCHIBRA / Painel LED Taschibra Pro 62x62 Embutir (ref. 65140057) Ou equivalente |  | Pacote com 1 un. | 12 | 340.57 | 4086.84 |  | 0
|  | Luminárias Tipo Painel - Modelo de Sobrepor | [5 empty] | 1035.42 |  | 0
6A | 34 | LUMINÁRIA LED, TIPO PAINEL, PARA SOBREPOR, DIMENSÕES APROX. 120 cm x 30 cm, FLUXO LUMINOSO MÍNIMO DE 4500 lm, EFICIÊNCIA LUMINOSA MÍNIMA DE 100 lm/W, TEMPERATURA DE COR DE 4000 K (BRANCO NEUTRO), BIVOLT | TASCHIBRA / Painel LED 30x120 Sobrepor Retangular (ref. 65140097) Ou equivalente |  | Pacote com 1 un. | 3 | 345.14 | 1035.42 |  | 0
|  | Luminárias de Emergência | [5 empty] | 1912.02 |  | 0
6A | 35 | LUMINÁRIA DE EMERGÊNCIA, 30 LEDS, COM PLUGUE E FIO, FLUXO LUMINOSO MÁXIMO DE 100 lm POR NO MÍNIMO 2h, TEMPERATURA DE COR 6500 K (BRANCO FRIO), PARA USO INTERNO, COM BATERIA RECARREGÁVEL, BOTÃO DE TESTE E ACENDIMENTO AUTOMÁTICO NA FALTA DE ENERGIA ELÉTRICA, BIVOLT | TASCHIBRA / LUMINÁRIA DE EMERGÊNCIA LED TASCHIBRA PRATIC TLE 06 (ref. 65010012-03) Ou equivalente |  | Pacote com 1 un. | 12 | 30.11 | 361.32 |  | 0
6A | 36 | BLOCO AUTÔNOMO DE ACLARAMENTO, FLUXO LUMINOSO MÁXIMO DE 1200 lm POR NO MÍNIMO 3h, TEMPERATURA DE COR 6500 K (BRANCO FRIO), PARA USO INTERNO, COM BATERIA RECARREGÁVEL, BOTÃO DE TESTE E ACENDIMENTO AUTOMÁTICO NA FALTA DE ENERGIA ELÉTRICA, BIVOLT | TASCHIBRA / BLOCO AUTÔNOMO DE EMERGENCIA LED FAROL 1200 LUMENS (ref. 65010013-03) Ou equivalente |  | Pacote com 1 un. | 6 | 258.45 | 1550.7 |  | 0
|  | Refletores | [5 empty] | 6194.86 |  | 0
6A | 37 | REFLETOR LED, GRAU DE PROTEÇÃO MÍNIMO IP65, ÂNGULO DE ABERTURA DE 120 GRAUS, FLUXO LUMINOSO MÍNIMO DE 18.000 lm, EFICIÊNCIA LUMINOSA MÍNIMA DE 90 lm/W, TEMPERATURA DE COR 6500 K (BRANCO FRIO), BIVOLT | TRAMONTINA / Refletor de LED Tramontina 200 W 6500 K (ref. 58028/030) Ou equivalente |  | Pacote com 1 un. | 7 | 312.5 | 2187.5 |  | 0
6A | 38 | REFLETOR LED, RGB, POTÊNCIA DE 200 W, ÂNGULO DE ABERTURA DE 110 GRAUS, COM PROGRAMAÇÃO DE COR POR CONTROLE REMOTO | BLUMENAU / Refletor LED Play 200W Alumínio Bivolt IP66 RGB (ref. 78200700-39) Ou equivalente |  | Pacote com 1 un. | 7 | 519 | 3633 |  | 0
6A | 39 | REFLETOR LED, GRAU DE PROTEÇÃO MÍNIMO IP65, ÂNGULO DE ABERTURA DE 120 GRAUS, FLUXO LUMINOSO MÍNIMO DE 2.250 lm, EFICIÊNCIA LUMINOSA MÍNIMA DE 90 lm/W, TEMPERATURA DE COR 6500 K (BRANCO FRIO), BIVOLT | TRAMONTINA / Refletor LED Tramontina 30 W 6500 K Luz Branca (ref. 58028/026) Ou equivalente |  | Pacote com 1 un. | 7 | 53.48 | 374.36 |  | 0

## Lote 6B
Lote | Item | Descrição do Material | Referência Técnica | Modelo Ofertado | Unidade de Medida para o Fornecimento | Quantidade | Preço Unitário do Item | Preço Total do Item | Preço Unitário Ofertado | Preço Total Ofertado
6B |  | ILUMINAÇÃO | [5 empty] | 102825.29 |  | 0
|  | Lâmpadas E27 (Alta Potência) | [5 empty] | 1676.92 |  | 0
6B | 1 | LÂMPADA LED, TIPO ALTA POTÊNCIA, BASE E27, FLUXO LUMINOSO MÍNIMO DE 4000 lm, EFICIÊNCIA LUMINOSA MÍNIMA DE 80 lm/W, TEMPERATURA DE COR DE 6500 K (BRANCO FRIO), ÍNDICE DE REPRODUÇÃO DE CORES (IRC) MAIOR OU IGUAL A 80, BIVOLT | TASCHIBRA / LÂMPADA LED TKL 270 / 50W 6500K (ref. 61080700) Ou equivalente |  | Pacote com 3 un. | 4 | 74.58 | 298.32 |  | 0
6B | 2 | LÂMPADA LED, TIPO ALTA POTÊNCIA, BASE E27, FLUXO LUMINOSO MÍNIMO DE 4000 lm, EFICIÊNCIA LUMINOSA MÍNIMA DE 80 lm/W, TEMPERATURA DE COR DE 4000 K (BRANCO NEUTRO), ÍNDICE DE REPRODUÇÃO DE CORES (IRC) MAIOR OU IGUAL A 80, BIVOLT | TASCHIBRA / LÂMPADA LED TKL 270 / 50W 6500K (ref. 61080707) Ou equivalente |  | Pacote com 3 un. | 4 | 74.58 | 298.32 |  | 0
6B | 3 | LÂMPADA LED, TIPO ALTA POTÊNCIA, BASE E27, FLUXO LUMINOSO MÍNIMO DE 5500 lm, EFICIÊNCIA LUMINOSA MÍNIMA DE 85 lm/W, TEMPERATURA DE COR DE 6500 K (BRANCO FRIO), ÍNDICE DE REPRODUÇÃO DE CORES (IRC) MAIOR OU IGUAL A 80, BIVOLT | TASCHIBRA / LÂMPADA LED TKL 330 / 61W 6500K (ref. 61080340) Ou equivalente |  | Pacote com 3 un. | 4 | 270.07 | 1080.28 |  | 0
|  | Lâmpadas E27 (Tipo Bulbo) | [5 empty] | 1687.76 |  | 0
6B | 4 | LÂMPADA LED, TIPO BULBO, BASE E27, FLUXO LUMINOSO MÍNIMO DE 800 lm, EFICIÊNCIA LUMINOSA MÍNIMA DE 85 lm/W, TEMPERATURA DE COR 6500 K (BRANCO FRIO), IRC MAIOR OU IGUAL A 80, BIVOLT | TASCHIBRA / LÂMPADA LED TKL 60 / 9W 6500K (ref. 61080248) Ou equivalente |  | Pacote com 6 un. | 8 | 25.36 | 202.88 |  | 0
6B | 5 | LÂMPADA LED, TIPO BULBO, BASE E27, FLUXO LUMINOSO MÍNIMO DE 800 lm, EFICIÊNCIA LUMINOSA MÍNIMA DE 85 lm/W, TEMPERATURA DE COR 4000 K (BRANCO NEUTRO), IRC MAIOR OU IGUAL A 80, BIVOLT | TASCHIBRA / LÂMPADA LED TKL 60 / 9W 4000K (ref. 61080247) Ou equivalente |  | Pacote com 6 un. | 8 | 28.3 | 226.4 |  | 0
6B | 6 | LÂMPADA LED, TIPO BULBO, BASE E27, FLUXO LUMINOSO MÍNIMO DE 800 lm, EFICIÊNCIA LUMINOSA MÍNIMA DE 85 lm/W, TEMPERATURA DE COR 3000 K (BRANCO QUENTE), IRC MAIOR OU IGUAL A 80, BIVOLT | TASCHIBRA / LÂMPADA LED TKL 60 / 9W 3000K (ref. 61080246) Ou equivalente |  | Pacote com 6 un. | 8 | 30.48 | 243.84 |  | 0
6B | 7 | LÂMPADA LED, TIPO BULBO, BASE E27, FLUXO LUMINOSO MÍNIMO DE 1500 lm, EFICIÊNCIA LUMINOSA MÍNIMA DE 85 lm/W, TEMPERATURA DE COR 6500 K (BRANCO FRIO), IRC MAIOR OU IGUAL A 80, BIVOLT | TASCHIBRA / LÂMPADA LED TKL 100 / 17W 6500K (ref. 61080281) Ou equivalente |  | Pacote com 6 un. | 8 | 62.48 | 499.84 |  | 0
6B | 8 | LÂMPADA LED, TIPO BULBO, BASE E27, FLUXO LUMINOSO MÍNIMO DE 1500 lm, EFICIÊNCIA LUMINOSA MÍNIMA DE 85 lm/W, TEMPERATURA DE COR 4000 K (BRANCO NEUTRO), IRC MAIOR OU IGUAL A 80, BIVOLT | TASCHIBRA / LÂMPADA LED TKL 100 / 17W 4000K (ref. 61080510) Ou equivalente |  | Pacote com 6 un. | 8 | 64.35 | 514.8 |  | 0
|  | Lâmpadas E27 (Tipos PAR 20 e PAR 30) | [5 empty] | 5463.84 |  | 0
6B | 9 | LÂMPADA LED, TIPO PAR 20, BASE E27, FLUXO LUMINOSO MÍNIMO DE 500 lm, EFICIÊNCIA LUMINOSA MÍNIMA DE 70 lm/W, TEMPERATURA DE COR 6500 K (BRANCO FRIO), IRC MAIOR OU IGUAL A 80, BIVOLT | TASCHIBRA / LÂMPADA LED PAR20 7 W (ref. 61080605) Ou equivalente |  | Pacote com 6 un. | 8 | 95.18 | 761.44 |  | 0
6B | 10 | LÂMPADA LED, TIPO PAR 20, BASE E27, FLUXO LUMINOSO MÍNIMO DE 500 lm, EFICIÊNCIA LUMINOSA MÍNIMA DE 70 lm/W, TEMPERATURA DE COR 4000 K (BRANCO NEUTRO), IRC MAIOR OU IGUAL A 80, BIVOLT | TASCHIBRA / LÂMPADA LED PAR20 7 W (ref. 61080604) Ou equivalente |  | Pacote com 6 un. | 8 | 95.18 | 761.44 |  | 0
6B | 11 | LÂMPADA LED, TIPO PAR 20, BASE E27, FLUXO LUMINOSO MÍNIMO DE 500 lm, EFICIÊNCIA LUMINOSA MÍNIMA DE 70 lm/W, TEMPERATURA DE COR 2700 K (BRANCO QUENTE), IRC MAIOR OU IGUAL A 80, BIVOLT | TASCHIBRA / LÂMPADA LED PAR20 7 W (ref. 61080603) Ou equivalente |  | Pacote com 6 un. | 8 | 95.18 | 761.44 |  | 0
6B | 12 | LÂMPADA LED, TIPO PAR 30, BASE E27, FLUXO LUMINOSO MÍNIMO DE 900 lm, EFICIÊNCIA LUMINOSA MÍNIMA DE 80 lm/W, TEMPERATURA DE COR 6500 K (BRANCO FRIO), BIVOLT | TASCHIBRA / LÂMPADA LED PAR30 11 W (ref. 61080608) Ou equivalente |  | Pacote com 6 un. | 8 | 132.48 | 1059.84 |  | 0
6B | 13 | LÂMPADA LED, TIPO PAR 30, BASE E27, FLUXO LUMINOSO MÍNIMO DE 900 lm, EFICIÊNCIA LUMINOSA MÍNIMA DE 80 lm/W, TEMPERATURA DE COR 4000 K (BRANCO NEUTRO), BIVOLT | TASCHIBRA / LÂMPADA LED PAR30 11 W (ref. 61080607) Ou equivalente |  | Pacote com 6 un. | 8 | 132.48 | 1059.84 |  | 0
6B | 14 | LÂMPADA LED, TIPO PAR 30, BASE E27, FLUXO LUMINOSO MÍNIMO DE 900 lm, EFICIÊNCIA LUMINOSA MÍNIMA DE 80 lm/W, TEMPERATURA DE COR 2700 K (BRANCO QUENTE), BIVOLT | TASCHIBRA / LÂMPADA LED PAR30 11 W (ref. 61080606) Ou equivalente |  | Pacote com 6 un. | 8 | 132.48 | 1059.84 |  | 0
|  | Lâmpadas E27 ou E14 (Tipo Vela) | [5 empty] | 6295.52 |  | 0
6B | 15 | LÂMPADA LED, TIPO VELA, COM FILAMENTO RETO, BASE E27 (PREFERENCIALMENTE) OU E14, FLUXO LUMINOSO MÍNIMO DE 180 lm, EFICIÊNCIA LUMINOSA MÍNIMA DE 90 lm/W, TEMPERATURA DE COR 2200 K, BIVOLT | AVANT / LED-RETRO-VELA-E27-AMB2200K-2W-BIVOLT Ou equivalente |  | Pacote com 6 un. | 8 | 121.78 | 974.24 |  | 0
6B | 16 | LÂMPADA LED, TIPO VELA, COM FILAMENTO RETO, COM VIDRO TRANSPARENTE, BASE E27 (PREFERENCIALMENTE) OU E14, FLUXO LUMINOSO MÍNIMO DE 400 lm, EFICIÊNCIA LUMINOSA MÍNIMA DE 80 lm/W, TEMPERATURA DE COR 6500 K (BRANCO FRIO), IRC MAIOR OU IGUAL A 80, BIVOLT | AVANT DELUXE / LED-VEL-IN-CLEAR-E14-BR6500K-4W-BIV-400 Ou equivalente |  | Pacote com 6 un. | 8 | 221.72 | 1773.76 |  | 0
6B | 17 | LÂMPADA LED, TIPO VELA, COM FILAMENTO RETO, COM VIDRO TRANSPARENTE, BASE E27 (PREFERENCIALMENTE) OU E14, FLUXO LUMINOSO MÍNIMO DE 400 lm, EFICIÊNCIA LUMINOSA MÍNIMA DE 80 lm/W, TEMPERATURA DE COR 4000 K (BRANCO NEUTRO), IRC MAIOR OU IGUAL A 80, BIVOLT | AVANT DELUXE / LED-VEL-IN-CLEAR-E14-NE4000K-4W-BIV-400 Ou equivalente |  | Pacote com 6 un. | 8 | 221.72 | 1773.76 |  | 0
6B | 18 | LÂMPADA LED, TIPO VELA, COM FILAMENTO RETO, COM VIDRO TRANSPARENTE, BASE E27 (PREFERENCIALMENTE) OU E14, FLUXO LUMINOSO MÍNIMO DE 400 lm, EFICIÊNCIA LUMINOSA MÍNIMA DE 80 lm/W, TEMPERATURA DE COR 2700 K (BRANCO QUENTE), IRC MAIOR OU IGUAL A 80, BIVOLT | AVANT DELUXE / LED-VEL-IN-CLEAR-E14-AM2700K-4W-BIV-400 Ou equivalente |  | Pacote com 6 un. | 8 | 221.72 | 1773.76 |  | 0
|  | Lâmpadas G13 | [5 empty] | 8691.84 |  | 0
6B | 19 | LÂMPADA LED, TIPO T8, BASE G13, FLUXO LUMINOSO MÍNIMO DE 900 lm, EFICIÊNCIA LUMINOSA MÍNIMA DE 80 lm/W, TEMPERATURA DE COR 6500 K (BRANCO FRIO), BIVOLT, IRC MAIOR OU IGUAL A 80, COMPRIMENTO 60 cm | LEDVANCE / TUBO LED ST8 9W Ou equivalente |  | Pacote com 25 un. | 8 | 274.54 | 2196.32 |  | 0
6B | 20 | LÂMPADA LED, TIPO T8, BASE G13, FLUXO LUMINOSO MÍNIMO DE 900 lm, EFICIÊNCIA LUMINOSA MÍNIMA DE 80 lm/W, TEMPERATURA DE COR 4000 K (BRANCO NEUTRO), BIVOLT, IRC MAIOR OU IGUAL A 80, COMPRIMENTO 60 cm | LEDVANCE / TUBO LED ST8 9W Ou equivalente |  | Pacote com 25 un. | 8 | 274.54 | 2196.32 |  | 0
6B | 21 | LÂMPADA LED, TIPO T8, BASE G13, FLUXO LUMINOSO MÍNIMO DE 1800 lm, EFICIÊNCIA LUMINOSA MÍNIMA DE 80 lm/W, TEMPERATURA DE COR 6500 K (BRANCO FRIO), BIVOLT, IRC MAIOR OU IGUAL A 80, COMPRIMENTO 120 cm | LEDVANCE / TUBO LED ST8 18W Ou equivalente |  | Pacote com 25 un. | 8 | 268.7 | 2149.6 |  | 0
6B | 22 | LÂMPADA LED, TIPO T8, BASE G13, FLUXO LUMINOSO MÍNIMO DE 1800 lm, EFICIÊNCIA LUMINOSA MÍNIMA DE 80 lm/W, TEMPERATURA DE COR 4000 K (BRANCO NEUTRO), BIVOLT, IRC MAIOR OU IGUAL A 80, COMPRIMENTO 120 cm | LEDVANCE / TUBO LED ST8 18W Ou equivalente |  | Pacote com 25 un. | 8 | 268.7 | 2149.6 |  | 0
|  | Soquetes em Geral | [5 empty] | 1146.84 |  | 0
6B | 23 | SOQUETE E27 EM PORCELANA, COR BRANCA, PARA USO INTERNO, SEM RABICHO, 250 V, 4 A | TRAMONTINA / Soquete Simples de Cor Branca para Lâmpada E27 (ref. 57499/090) Ou equivalente |  | Pacote com 10 un. | 3 | 31.98 | 95.94 |  | 0
6B | 24 | SOQUETE E27 EM PORCELANA, COR BRANCA, PARA USO EXTERNO, SEM RABICHO, 250 V, 4 A | DECORLUX / Soquete para Lâmpada E27 para Instalação ao Tempo (ref. MT2233) Ou equivalente |  | Pacote com 10 un. | 3 | 116.86 | 350.58 |  | 0
6B | 25 | SOQUETE PARA LÂMPADA DICRÓICA, BASE GU10, CORPO EM CERÂMICA (PORCELANA), CONTATOS EM LIGA DE COBRE, COM RABICHO (CHICOTE) DE COMPRIMENTO APROX. DE 100 mm COM ISOLAÇÃO TÉRMICA, TENSÃO NOMINAL ATÉ 250 V, CORRENTE NOMINAL MÍNIMA DE 2 A, PARA USO INTERNO | DECORLUX / Base GU10 com rabicho (ref. MT1103) Ou equivalente |  | Pacote com 20 un. | 3 | 59.28 | 177.84 |  | 0
6B | 26 | SOQUETE BASE E14, PLASTICO, TIPO PENDENTE, 250 V, 1 A, COR BRANCA | DECORLUX / Soquete de Cor Branca para Lâmpada E14 Tipo Pendente (ref. MT2013) Ou equivalente |  | Pacote com 20 un. | 3 | 65.9 | 197.7 |  | 0
6B | 27 | SOQUETE ADAPTADOR E27 PARA E14 EM PBT, COR BRANCA, PARA USO INTERNO, SEM RABICHO, 250 V, 4 A | DECORLUX / Adaptador de E27 para E14 (ref. MT2714) Ou equivalente |  | Pacote com 12 un. | 3 | 108.26 | 324.78 |  | 0
|  | Luminárias Tipo Painel - Modelo de Embutir em Forro de Gesso | [5 empty] | 8486.64 |  | 0
6B | 28 | LUMINÁRIA LED, TIPO PAINEL PARA EMBUTIR, QUADRADA (DIMENSÕES APROX.: 30 cm x 30 cm), FLUXO LUMINOSO MÍNIMO DE 2400 lm, EFICIÊNCIA LUMINOSA MÍNIMO DE 100 lm/W, TEMPERATURA DE COR 6500 K (BRANCO FRIO), BIVOLT | TASCHIBRA / Painel LED Pro 24W Quadrado Embutir (ref. 65140269) Ou equivalente |  | Pacote com 1 un. | 8 | 157.16 | 1257.28 |  | 0
6B | 29 | LUMINÁRIA LED, TIPO PAINEL PARA EMBUTIR, QUADRADA (DIMENSÕES APROX.: 30 cm x 30 cm), FLUXO LUMINOSO MÍNIMO DE 2400 lm, EFICIÊNCIA LUMINOSA MÍNIMO DE 100 lm/W, TEMPERATURA DE COR 4000 K (BRANCO NEUTRO), BIVOLT | TASCHIBRA / Painel LED Pro 24W Quadrado Embutir (ref. 65140268) Ou equivalente |  | Pacote com 1 un. | 38 | 157.16 | 5972.08 |  | 0
6B | 30 | LUMINÁRIA LED, TIPO PAINEL PARA EMBUTIR, QUADRADA (DIMENSÕES APROX.: 30 cm x 30 cm), FLUXO LUMINOSO MÍNIMO DE 2400 lm, EFICIÊNCIA LUMINOSA MÍNIMO DE 100 lm/W, TEMPERATURA DE COR 3000 K (BRANCO QUENTE), BIVOLT | TASCHIBRA / Painel LED Pro 24W Quadrado Embutir (ref. 65140267) Ou equivalente |  | Pacote com 1 un. | 8 | 157.16 | 1257.28 |  | 0
|  | Luminárias Tipo Painel - Modelo de Embutir em Forro Modular | [5 empty] | 38824.98 |  | 0
6B | 31 | LUMINÁRIA LED, TIPO PAINEL, PARA EMBUTIR EM FORRO MODULAR, DIMENSÕES APROX. 62,5 cm x 62,5 cm, FLUXO LUMINOSO MÍNIMO DE 4500 lm, EFICIÊNCIA LUMINOSA MÍNIMA DE 80 lm/W, TEMPERATURA DE COR DE 6500 K (BRANCO FRIO), BIVOLT | TASCHIBRA / Painel LED Taschibra Pro 62x62 Embutir (ref. 65140059) Ou equivalente |  | Pacote com 1 un. | 38 | 340.57 | 12941.66 |  | 0
6B | 32 | LUMINÁRIA LED, TIPO PAINEL, PARA EMBUTIR EM FORRO MODULAR, DIMENSÕES APROX. 62,5 cm x 62,5 cm, FLUXO LUMINOSO MÍNIMO DE 4500 lm, EFICIÊNCIA LUMINOSA MÍNIMA DE 80 lm/W, TEMPERATURA DE COR DE 4000 K (BRANCO NEUTRO), BIVOLT | TASCHIBRA / Painel LED Taschibra Pro 62x62 Embutir (ref. 65140058) Ou equivalente |  | Pacote com 1 un. | 38 | 340.57 | 12941.66 |  | 0
6B | 33 | LUMINÁRIA LED, TIPO PAINEL, PARA EMBUTIR EM FORRO MODULAR, DIMENSÕES APROX. 62,5 cm x 62,5 cm, FLUXO LUMINOSO MÍNIMO DE 4500 lm, EFICIÊNCIA LUMINOSA MÍNIMA DE 80 lm/W, TEMPERATURA DE COR DE 3000 K (BRANCO QUENTE), BIVOLT | TASCHIBRA / Painel LED Taschibra Pro 62x62 Embutir (ref. 65140057) Ou equivalente |  | Pacote com 1 un. | 38 | 340.57 | 12941.66 |  | 0
|  | Luminárias Tipo Painel - Modelo de Sobrepor | [5 empty] | 4141.68 |  | 0
6B | 34 | LUMINÁRIA LED, TIPO PAINEL, PARA SOBREPOR, DIMENSÕES APROX. 120 cm x 30 cm, FLUXO LUMINOSO MÍNIMO DE 4500 lm, EFICIÊNCIA LUMINOSA MÍNIMA DE 100 lm/W, TEMPERATURA DE COR DE 4000 K (BRANCO NEUTRO), BIVOLT | TASCHIBRA / Painel LED 30x120 Sobrepor Retangular (ref. 65140097) Ou equivalente |  | Pacote com 1 un. | 12 | 345.14 | 4141.68 |  | 0
|  | Luminárias de Emergência | [5 empty] | 6054.73 |  | 0
6B | 35 | LUMINÁRIA DE EMERGÊNCIA, 30 LEDS, COM PLUGUE E FIO, FLUXO LUMINOSO MÁXIMO DE 100 lm POR NO MÍNIMO 2h, TEMPERATURA DE COR 6500 K (BRANCO FRIO), PARA USO INTERNO, COM BATERIA RECARREGÁVEL, BOTÃO DE TESTE E ACENDIMENTO AUTOMÁTICO NA FALTA DE ENERGIA ELÉTRICA, BIVOLT | TASCHIBRA / LUMINÁRIA DE EMERGÊNCIA LED TASCHIBRA PRATIC TLE 06 (ref. 65010012-03) Ou equivalente |  | Pacote com 1 un. | 38 | 30.11 | 1144.18 |  | 0
6B | 36 | BLOCO AUTÔNOMO DE ACLARAMENTO, FLUXO LUMINOSO MÁXIMO DE 1200 lm POR NO MÍNIMO 3h, TEMPERATURA DE COR 6500 K (BRANCO FRIO), PARA USO INTERNO, COM BATERIA RECARREGÁVEL, BOTÃO DE TESTE E ACENDIMENTO AUTOMÁTICO NA FALTA DE ENERGIA ELÉTRICA, BIVOLT | TASCHIBRA / BLOCO AUTÔNOMO DE EMERGENCIA LED FAROL 1200 LUMENS (ref. 65010013-03) Ou equivalente |  | Pacote com 1 un. | 19 | 258.45 | 4910.55 |  | 0
|  | Refletores | [5 empty] | 20354.54 |  | 0
6B | 37 | REFLETOR LED, GRAU DE PROTEÇÃO MÍNIMO IP65, ÂNGULO DE ABERTURA DE 120 GRAUS, FLUXO LUMINOSO MÍNIMO DE 18.000 lm, EFICIÊNCIA LUMINOSA MÍNIMA DE 90 lm/W, TEMPERATURA DE COR 6500 K (BRANCO FRIO), BIVOLT | TRAMONTINA / Refletor de LED Tramontina 200 W 6500 K (ref. 58028/030) Ou equivalente |  | Pacote com 1 un. | 23 | 312.5 | 7187.5 |  | 0
6B | 38 | REFLETOR LED, RGB, POTÊNCIA DE 200 W, ÂNGULO DE ABERTURA DE 110 GRAUS, COM PROGRAMAÇÃO DE COR POR CONTROLE REMOTO | BLUMENAU / Refletor LED Play 200W Alumínio Bivolt IP66 RGB (ref. 78200700-39) Ou equivalente |  | Pacote com 1 un. | 23 | 519 | 11937 |  | 0
6B | 39 | REFLETOR LED, GRAU DE PROTEÇÃO MÍNIMO IP65, ÂNGULO DE ABERTURA DE 120 GRAUS, FLUXO LUMINOSO MÍNIMO DE 2.250 lm, EFICIÊNCIA LUMINOSA MÍNIMA DE 90 lm/W, TEMPERATURA DE COR 6500 K (BRANCO FRIO), BIVOLT | TRAMONTINA / Refletor LED Tramontina 30 W 6500 K Luz Branca (ref. 58028/026) Ou equivalente |  | Pacote com 1 un. | 23 | 53.48 | 1230.04 |  | 0

## Lote 7A
Lote | Item | Descrição do Material | Referência Técnica | Modelo Ofertado | Unidade de Medida para o Fornecimento | Quantidade | Preço Unitário do Item | Preço Total do Item | Preço Unitário Ofertado | Preço Total Ofertado
7A |  | CABEAMENTO ESTRUTURADO | [5 empty] | 51616.63 |  | 0
|  | Cabos CAT6 | [5 empty] | 33229 |  | 0
7A | 1 | CABO DE PAR TRANÇADO (U/UTP), CAT6, 4 PARES x 23 AWG, COBERTURA LSZH, COR CINZA | LIGHTERA / Cabo CAT6 U/UTP 4 Pares 23AWG Cinza LSZH Gigalan Ou equivalente |  | Rolo de 305 m | 10 | 3322.9 | 33229 |  | 0
|  | Patch Cords CAT6 | [5 empty] | 7742.25 |  | 0
7A | 2 | PATCH CORD, CAT6, COBERTURA LSZH, COMPRIMENTO 1,5 m, COR CINZA | LIGHTERA / PATCH CORD CAT.6 LSZH GIGALAN GREEN (ref. 35123222) Ou equivalente |  | Pacote com 01 un. | 37 | 69.75 | 2580.75 |  | 0
7A | 3 | PATCH CORD, CAT6, COBERTURA LSZH, COMPRIMENTO 3 m, COR CINZA | LIGHTERA / PATCH CORD CAT.6 LSZH GIGALAN GREEN (ref. 35123245) Ou equivalente |  | Pacote com 01 un. | 37 | 139.5 | 5161.5 |  | 0
|  | Conectores RJ-45 CAT6 | [5 empty] | 6925.47 |  | 0
7A | 4 | CONECTOR RJ-45 FÊMEA (KEYSTONE JACK), CAT6, COR BRANCA, COMPATÍVEL COM PORTA-EQUIPAMENTOS DUTOTEC | LIGHTERA / CONECTOR FEMEA MULTILAN CAT.6 T568A/B 90/180 – BRANCO (ref. 35030600) Ou equivalente |  | Pacote com 10 un. | 12 | 389.81 | 4677.72 |  | 0
7A | 5 | CONECTOR RJ-45 MACHO, CAT6, TRANSPARENTE | LIGHTERA / CONECTOR MACHO CAT.6 PARA CABO SOLIDO (ref. 35050282) Ou equivalente |  | Pacote com 10 un. | 25 | 89.91 | 2247.75 |  | 0
|  | Racks | [5 empty] | 1783.05 |  | 0
7A | 6 | MINI RACK DE PAREDE DESMONTÁVEL, 12U / 19 POLEGADAS, PROFUNDIDADE 570MM, CHAPA DE AÇO, COR PRETA | INTELBRAS / Mini Rack Desmontável 19” 12U 570mm (ref. MRD 1257) Ou equivalente |  | pacote com 1 un. | 1 | 919.38 | 919.38 |  | 0
7A | 7 | MINI RACK DE PAREDE DESMONTÁVEL, 8U / 19 POLEGADAS, PROFUNDIDADE 570MM, CHAPA DE AÇO, COR PRETA | INTELBRAS / Mini Rack Desmontável de Parede 8U – 19” x 570mm (ref. MRD 857) Ou equivalente |  | pacote com 1 un. | 1 | 808.95 | 808.95 |  | 0
7A | 8 | KIT DE FIXAÇÃO PARA RACK (PORCA GAIOLA E PARAFUSO), M5, ACABAMENTO BICROMATIZADO, PADRÃO 19 POLEGADAS | INTELBRAS / Kit Porca Gaiola, Parafuso e Arruela M5 (ref. KPP) Ou equivalente |  | pacote com 10 un. | 4 | 13.68 | 54.72 |  | 0
|  | Patch Panels | [5 empty] | 1597.74 |  | 0
7A | 9 | PATCH PANEL CARREGADO (PCB), CAT6, 24 PORTAS, 1U / 19 POLEGADAS, IDENTIFICAÇÃO SERIGRAFADA, COR PRETA | NEXANS / CAT6 Patch Panels 24P (ref. N500.206-B) Ou equivalente |  | pacote com 1 un. | 2 | 798.87 | 1597.74 |  | 0
|  | Acessórios | [5 empty] | 339.12 |  | 0
7A | 10 | UNIDADE DE DISTRIBUIÇÃO DE ENERGIA (PDU), 06 TOMADAS 2P+T (10 A), PADRÃO 19 POLEGADAS / 1U, CABO 1,5 m, COR PRETA | CTC / RK6 Ou equivalente |  | pacote com 1 un. | 2 | 135.14 | 270.28 |  | 0
7A | 11 | ORGANIZADOR DE CABOS HORIZONTAL (TIPO PENTE), 19 POLEGADAS / 1U, COM TAMPA REMOVÍVEL, CHAPA DE AÇO, COR PRETA | UPPERSEG / 12946 20924 Ou equivalente |  | pacote com 1 un. | 2 | 34.42 | 68.84 |  | 0

## Lote 7B
Lote | Item | Descrição do Material | Referência Técnica | Modelo Ofertado | Unidade de Medida para o Fornecimento | Quantidade | Preço Unitário do Item | Preço Total do Item | Preço Unitário Ofertado | Preço Total Ofertado
7B |  | CABEAMENTO ESTRUTURADO | [5 empty] | 159713.2 |  | 0
|  | Cabos CAT6 | [5 empty] | 99687 |  | 0
7B | 1 | CABO DE PAR TRANÇADO (U/UTP), CAT6, 4 PARES x 23 AWG, COBERTURA LSZH, COR CINZA | LIGHTERA / Cabo CAT6 U/UTP 4 Pares 23AWG Cinza LSZH Gigalan Ou equivalente |  | Rolo de 305 m | 30 | 3322.9 | 99687 |  | 0
|  | Patch Cords CAT6 | [5 empty] | 23645.25 |  | 0
7B | 2 | PATCH CORD, CAT6, COBERTURA LSZH, COMPRIMENTO 1,5 m, COR CINZA | LIGHTERA / PATCH CORD CAT.6 LSZH GIGALAN GREEN (ref. 35123222) Ou equivalente |  | Pacote com 01 un. | 113 | 69.75 | 7881.75 |  | 0
7B | 3 | PATCH CORD, CAT6, COBERTURA LSZH, COMPRIMENTO 3 m, COR CINZA | LIGHTERA / PATCH CORD CAT.6 LSZH GIGALAN GREEN (ref. 35123245) Ou equivalente |  | Pacote com 01 un. | 113 | 139.5 | 15763.5 |  | 0
|  | Conectores RJ-45 CAT6 | [5 empty] | 21556.03 |  | 0
7B | 4 | CONECTOR RJ-45 FÊMEA (KEYSTONE JACK), CAT6, COR BRANCA, COMPATÍVEL COM PORTA-EQUIPAMENTOS DUTOTEC | LIGHTERA / CONECTOR FEMEA MULTILAN CAT.6 T568A/B 90/180 – BRANCO (ref. 35030600) Ou equivalente |  | Pacote com 10 un. | 38 | 389.81 | 14812.78 |  | 0
7B | 5 | CONECTOR RJ-45 MACHO, CAT6, TRANSPARENTE | LIGHTERA / CONECTOR MACHO CAT.6 PARA CABO SOLIDO (ref. 35050282) Ou equivalente |  | Pacote com 10 un. | 75 | 89.91 | 6743.25 |  | 0
|  | Racks | [5 empty] | 7077.48 |  | 0
7B | 6 | MINI RACK DE PAREDE DESMONTÁVEL, 12U / 19 POLEGADAS, PROFUNDIDADE 570MM, CHAPA DE AÇO, COR PRETA | INTELBRAS / Mini Rack Desmontável 19” 12U 570mm (ref. MRD 1257) Ou equivalente |  | pacote com 1 un. | 4 | 919.38 | 3677.52 |  | 0
7B | 7 | MINI RACK DE PAREDE DESMONTÁVEL, 8U / 19 POLEGADAS, PROFUNDIDADE 570MM, CHAPA DE AÇO, COR PRETA | INTELBRAS / Mini Rack Desmontável de Parede 8U – 19” x 570mm (ref. MRD 857) Ou equivalente |  | pacote com 1 un. | 4 | 808.95 | 3235.8 |  | 0
7B | 8 | KIT DE FIXAÇÃO PARA RACK (PORCA GAIOLA E PARAFUSO), M5, ACABAMENTO BICROMATIZADO, PADRÃO 19 POLEGADAS | INTELBRAS / Kit Porca Gaiola, Parafuso e Arruela M5 (ref. KPP) Ou equivalente |  | pacote com 10 un. | 12 | 13.68 | 164.16 |  | 0
|  | Patch Panels | [5 empty] | 6390.96 |  | 0
7B | 9 | PATCH PANEL CARREGADO (PCB), CAT6, 24 PORTAS, 1U / 19 POLEGADAS, IDENTIFICAÇÃO SERIGRAFADA, COR PRETA | NEXANS / CAT6 Patch Panels 24P (ref. N500.206-B) Ou equivalente |  | pacote com 1 un. | 8 | 798.87 | 6390.96 |  | 0
|  | Acessórios | [5 empty] | 1356.48 |  | 0
7B | 10 | UNIDADE DE DISTRIBUIÇÃO DE ENERGIA (PDU), 06 TOMADAS 2P+T (10 A), PADRÃO 19 POLEGADAS / 1U, CABO 1,5 m, COR PRETA | CTC / RK6 Ou equivalente |  | pacote com 1 un. | 8 | 135.14 | 1081.12 |  | 0
7B | 11 | ORGANIZADOR DE CABOS HORIZONTAL (TIPO PENTE), 19 POLEGADAS / 1U, COM TAMPA REMOVÍVEL, CHAPA DE AÇO, COR PRETA | UPPERSEG / 12946 20924 Ou equivalente |  | pacote com 1 un. | 8 | 34.42 | 275.36 |  | 0