## DADOS GERAIS
DADOS GERAIS
Secretaria de Atenção Especializada à Saúde
Centro Especializado em Reabilitação - Área Construída: 2616,51 m²
Bancos:
SINAPI (08/2025) - CPOS/CDHU (06/2025) - SBC (09/2025) - ORSE (06/2025) - IOPES (05/2025) - EMOP (08/2025) - SETOP (04/2025) - SEINFRA (028) - AGETOP CIVIL (06/2025) - FDE (04/2025) - SICRO3 (04/2025) - SIURB (01/2025) - AGESUL (06/2025)
Obra: | Centro Especializado em Reabilitação - Área Construída: 2616,51 m²
Local: | Ministério da Saúde - Departamento de Atenção Especializada e Temática
Região: | RS
Data Base: | 2026-01-01
BDI Geral (%): | 25.22%
BDI Equipamentos (%): | 16.78%
Área construída (m²): | 2616.51
Data: | 13/02/2026
Revisão: | GPPE01
Responsável Técnico pelo Orçamento: | Guilherme Valente Elias
Cargo Responsável Técnico: | Arquiteto e Urbanista - CAU A58.150-0
________________________________________________________________________________
Guilherme Valente Elias
Arquiteto e Urbanista - CAU A58.150-0

## BDI
BONIFICAÇÕES E DESPESAS INDIRETAS
Secretaria de Atenção Especializada à Saúde |  | BDI Geral: | Encargo Social Mensalista: | Data:
Centro Especializado em Reabilitação - Área Construída: 2616,51 m² |  | 25.22% | 56.67% | 13/02/2026
Bancos: |  | BDI Equipamentos: | Encargo Social Horista: | Revisão:
SINAPI (08/2025) - CPOS/CDHU (06/2025) - SBC (09/2025) - ORSE (06/2025) - IOPES (05/2025) - EMOP (08/2025) - SETOP (04/2025) - SEINFRA (028) - AGETOP CIVIL (06/2025) - FDE (04/2025) - SICRO3 (04/2025) - SIURB (01/2025) - AGESUL (06/2025) |  | 16.78% | 96.12% | GPPE01
Fórmula (Bonificações e Despesas Indiretas):
ITEM | DESCRIÇÃO | CÓD | GERAL VALORES PROPOSTOS (%) | EQUIPAMENTOS VALORES PROPOSTOS (%)
1 | Administração Central | AC | 3% | 3.45%
2 | Riscos | R | 1.27% | 0.85%
3 | Seguros e Garantias | SG | 0.8% | 0.48%
4 | Despesas Financeiras | DF | 0.59% | 0.85%
5 | Lucro | L | 7.4% | 3.5%
6 | Impostos | I | 9.35% | 6.35%
6.1 | PIS |  | 0.65% | 0.65%
6.2 | COFINS |  | 3% | 3%
6.3 | ISSQN |  | 3% | 0%
6.4 | CPRB |  | 2.7% | 2.7%
BDI |  |  | 25.22% | 16.78%
FONTE:
1. | Tribunal de Contas da União - TC 036.076/2011-2 - Acórdão Nº 2622/2013
2. | ISS conforme a Lei Complementar 116/2003 e a Lei 6.822/2009 da Prefeitura Municipal de Rio Grande.
3. | CPRB conforme Lei nº 14.973/2024 em regime transitório para o ano de 2026.
NOTAS:
1. | Deverão ser obedecidas as legislações trabalhistas e tributária vigentes, inclusive acordos de classes, sob pena de desclassificação da Proposta de Preços;
2. | É de responsabilidade da proponente a adequação de todas as fórmulas utilizadas na planilha orçamentária.
________________________________________________________________________________
Guilherme Valente Elias
Arquiteto e Urbanista - CAU A58.150-0

## ENCARGOS SOCIAIS
COMPOSIÇÃO ANALÍTICA DAS TAXAS DE ENCARGOS SOCIAIS
Secretaria de Atenção Especializada à Saúde |  | BDI Geral: | Encargo Social Mensalista: | Data:
Centro Especializado em Reabilitação - Área Construída: 2616,51 m² |  | 25.22% | 56.67% | 13/02/2026
Bancos: |  | BDI Equipamentos: | Encargo Social Horista: | Revisão:
SINAPI (08/2025) - CPOS/CDHU (06/2025) - SBC (09/2025) - ORSE (06/2025) - IOPES (05/2025) - EMOP (08/2025) - SETOP (04/2025) - SEINFRA (028) - AGETOP CIVIL (06/2025) - FDE (04/2025) - SICRO3 (04/2025) - SIURB (01/2025) - AGESUL (06/2025) |  | 16.78% | 96.12% | GPPE01
ENCARGOS SOCIAIS SOBRE A MÃO DE OBRA
CÓDIGO | DESCRIÇÃO |  | COM DESONERAÇÃO
|  |  | HORISTA (%) | MENSALISTA (%)
GRUPO A
A1 | INSS |  | 10% | 10%
A2 | SESI |  | 1.5% | 1.5%
A3 | SENAI |  | 1% | 1%
A4 | INCRA |  | 0.2% | 0.2%
A5 | SEBRAE |  | 0.6% | 0.6%
A6 | Salário Educação |  | 2.5% | 2.5%
A7 | Seguro Contra Acidentes de Trabalho |  | 3% | 3%
A8 | FGTS |  | 8% | 8%
A9 | SECONCI |  | 0% | 0%
A | Total |  | 26.8% | 26.8%
GRUPO B
B1 | Repouso Semanal Remunerado |  | 17.78% | Não incide
B2 | Feriados |  | 4.21% | Não incide
B3 | Auxílio-Enfermidade |  | 0.88% | 0.67%
B4 | 13º Salário |  | 10.92% | 8.29%
B5 | Licença Paternidade |  | 0.07% | 0.05%
B6 | Faltas Justificadas |  | 0.73% | 0.56%
B7 | Dias de Chuva |  | 1.65% | Não incide
B8 | Auxílo Acidente de Trabalho |  | 0.03% | 0.02%
B9 | Férias Gozadas |  | 11.04% | 8.38%
B10 | Salário Maternidade |  | 0.04% | 0.03%
B | Total |  | 47.35% | 18%
GRUPO C
C1 | Aviso Prévio Indenizado |  | 4.18% | 3.17%
C2 | Aviso Prévio Trabalhado |  | 0.11% | 0.08%
C3 | Férias Indenizadas |  | 3.59% | 2.73%
C4 | Depósito Recisão sem justa causa |  | 1.78% | 1.35%
C5 | Indenização Adicional |  | 0.35% | 0.26%
C | Total |  | 10.01% | 7.59%
GRUPO D
D1 | Reincidência de Grupo A sobre Grupo B (sem considerar INNS sobre 13º, conforme Lei nº 14.973/2024) |  | 11.6% | 4%
D2 | Reincidência de Grupo A sobre Aviso Prévio Trabalhado e Reincidência do FGTS sobre Aviso Prévio Indenizado |  | 0.3639% | 0.275%
D | Total |  | 11.96% | 4.28%
TOTAL (A+B+C+D) |  |  | 96.12% | 56.67%
FONTE:
1. | SINAPI - Encargos Sociais a partir de janeiro de 2026.
2. | Encargos sociais conforme Lei nº 14.973/2024 em regime transitório para o ano de 2026.
NOTAS:
1. | Deverão ser obedecidas as legislações trabalhistas e tributária vigentes, inclusive acordos de classes, sob pena de desclassificação da Proposta de Preços;
2. | É de responsabilidade da proponente a adequação de todas as fórmulas utilizadas na planilha orçamentária.
________________________________________________________________________________
Guilherme Valente Elias
Arquiteto e Urbanista - CAU A58.150-0
Note on E20: Mudou de 5% para 10%
Note on E28: Mudou de 1% para 0%
Note on E32: Mudou de 17,97% para 17,78%
Note on E33: Mudou de 4,69% para 4,21%
Note on E34: Mudou de 0,86% para 0,88%
Note on E35: Mudou de 11,02% para 10,92%
Note on E38: Mudou de 1,34% para 1,65%
Note on E39: Mudou de 0,10% para 0,03%
Note on E40: Mudou de 11,22% para 11,04%
Note on E41: Mudou de 0,03% para 0,04%
Note on E45: Mudou de 4,81% para 4,18%
Note on E47: Mudou de 2,98% para 3,59%
Note on E48: Mudou de 2,75% para 1,78%
Note on E49: Mudou de 0,41% para 0,35%
Note on F20: Mudou de 5% para 10%
Note on F28: Mudou de 1% para 0%
Note on F34: Mudou de 0,65% para 0,67%
Note on F35: Mudou de 8,33% para 8,29%
Note on F39: Mudou de 0,07% para 0,02%
Note on F40: Mudou de 8,48% para 8,38%
Note on F45: Mudou de 3,64% para 3,17%
Note on F46: Mudou de 0,09% para 0,08%
Note on F47: Mudou de 2,25% para 2,73%
Note on F48: Mudou de 2,08% para 1,35%
Note on F49: Mudou de 0,31% para 0,26%

## RESUMO
PLANILHA RESUMO
Secretaria de Atenção Especializada à Saúde |  | BDI Geral: | Encargo Social Mensalista: | Data:
Centro Especializado em Reabilitação - Área Construída: 2616,51 m² |  | 25.22% | 56.67% | 13/02/2026
Bancos: |  | BDI Equipamentos: | Encargo Social Horista: | Revisão:
SINAPI (08/2025) - CPOS/CDHU (06/2025) - SBC (09/2025) - ORSE (06/2025) - IOPES (05/2025) - EMOP (08/2025) - SETOP (04/2025) - SEINFRA (028) - AGETOP CIVIL (06/2025) - FDE (04/2025) - SICRO3 (04/2025) - SIURB (01/2025) - AGESUL (06/2025) |  | 16.78% | 96.12% | GPPE01
ITEM | DESCRIÇÃO |  | PREÇO | %
1 | SERVIÇOS PRELIMINARES E INDIRETOS |  | 541761.49 | 4.968%
2 | FUNDAÇÃO |  | 1012449.4 | 9.283%
3 | ESTRUTURA |  | 2605036.15 | 23.89%
4 | ALVENARIA, VEDAÇÕES E DIVISÓRIAS |  | 571052.95 | 5.236%
5 | COBERTURA |  | 707826.4 | 6.49%
6 | COMPARTIMENTO RESERVATÓRIO (ALVENARIA E ACABAMENTOS) |  | 17338.07 | 0.159%
7 | ESQUADRIAS E GUARDA-CORPOS |  | 754146.81 | 6.915%
8 | REVESTIMENTO DE PAREDE |  | 273332.04 | 2.506%
9 | REVESTIMENTO DE PISO INTERNO |  | 562686.42 | 5.159%
10 | REVESTIMENTO DE PISO EXTERNO |  | 413536.25 | 3.792%
11 | REVESTIMENTO DE TETO |  | 200244.31 | 1.836%
12 | FACHADA |  | 44220.89 | 0.4055%
13 | PINTURA |  | 387023.46 | 3.549%
14 | MARMORARIA |  | 69966.9 | 0.6415%
15 | LOUÇAS, METAIS E ACESSÓRIOS |  | 153149.27 | 1.404%
16 | INSTALAÇÕES HIDROSSANITÁRIAS E PPCI |  | 470449.53 | 4.314%
17 | INSTALAÇÕES ELÉTRICAS |  | 708550.13 | 6.497%
18 | CLIMATIZAÇÃO |  | 395781.06 | 3.629%
19 | DADOS E VOZ |  | 74904.26 | 0.6868%
20 | URBANIZAÇÃO |  | 402742.34 | 3.693%
21 | SERVIÇOS COMPLEMENTARES (LIMPEZA GERAL) |  | 17957.31 | 0.1647%
22 | ATUALIZAÇÃO - PROJETO ELÉTRICO - GPPE |  | 521825.8 | 4.785%
TOTAL |  |  | 10905981.24 | 100%
Notas:
Estão exclusos do escopo: movimentação de terra, mobiliário e equipamentos, piso intertravado, chapas metálicas das portas, instalações de automação, CFTV, energia fotovoltaica, controle de acesso, CATV, sonorização, luminárias externas, arborização, muro perimetral e equipamentos de ar condicionado.
________________________________________________________________________________
Guilherme Valente Elias
Arquiteto e Urbanista - CAU A58.150-0

## ORC. SINTÉTICO
PLANILHA DE ORÇAMENTO SINTÉTICO
Secretaria de Atenção Especializada à Saúde |  |  |  |  | BDI Geral: |  | Encargo Social Mensalista: |  | Data:
Centro Especializado em Reabilitação - Área Construída: 2616,51 m² |  |  |  |  | 25.22% |  | 56.67%
[7 empty] | Data base: | Referência 01-2026.xlsm
PROPONENTE |  |  |  |  | BDI Equipamentos: |  | Encargo Social Horista:
CNPJ |  |  |  |  | 16.78% |  | 96.12%
DESCONTO | 0% | Orientação: digitar o desconto na cálula ao lado (C13) com, no máximo, duas casas após a vírgula.
Item | Código | Banco | Descrição | Und | Quant. | Valor Unit |  |  | Peso (%)
[7 empty] | Total | Total
1 |  |  | SERVIÇOS PRELIMINARES E INDIRETOS |  |  |  |  | 541761.49 | 4.968%
1.1 |  |  | CANTEIRO DE OBRAS |  |  |  |  | 316324.2 | 2.9%
1.1.1 | CPU2526 | Próprio | LOCAÇÃO DE CONTAINER TIPO DEPÓSITO - ÁREA MÍNIMA DE 13,80 M2 | UNXMÊS | 24 | 982.68 | 1230.5 | 29532 | 0.2708% | 982.68
1.1.2 | CPU2527 | Próprio | BARRACÃO ABERTO PARA APOIO À PRODUÇÃO (CARPINTARIA, CENTRAL DE ARMAÇÃO, OFICINA, ETC.) C/ TESOURAS, TELHA 4MM, PISO EM CONCRETO DESEMPOLADO | m² | 18 | 233.44 | 292.31 | 5261.58 | 0.04824% | 233.44
1.1.3 | CPU2529 | Próprio | BARRACAO PARA REFEITORIO EM OBRAS EM COMPENSADO | m² | 20 | 1065.19 | 1333.81 | 26676.2 | 0.2446% | 1065.19
1.1.4 | 95648 | SINAPI | KIT CAVALETE PARA MEDIÇÃO DE ÁGUA - ENTRADA INDIVIDUALIZADA, EM CPVC DN 28 MM (1"), PARA 1 MEDIDOR - FORNECIMENTO E INSTALAÇÃO (EXCLUSIVE HIDRÔMETRO). AF_03/2024 | UN | 1 | 730.72 | 914.99 | 914.99 | 0.00839% | 730.72
1.1.5 | 95673 | SINAPI | HIDRÔMETRO DN 1/2", 1,5 M3/H - FORNECIMENTO E INSTALAÇÃO. AF_03/2024 | UN | 1 | 193.66 | 242.49 | 242.49 | 0.002223% | 193.66
1.1.6 | 101509 | SINAPI | ENTRADA DE ENERGIA ELÉTRICA, AÉREA, TRIFÁSICA, COM CAIXA DE EMBUTIR, CABO DE 10 MM2 E DISJUNTOR DIN 50A (NÃO INCLUSO O POSTE DE CONCRETO). AF_07/2020 | UN | 1 | 2051.1 | 2568.36 | 2568.36 | 0.02355% | 2051.1
1.1.7 | 103689 | SINAPI | FORNECIMENTO E INSTALAÇÃO DE PLACA DE OBRA COM CHAPA GALVANIZADA E ESTRUTURA DE MADEIRA. AF_03/2022_PS | m² | 6 | 460.42 | 576.53 | 3459.18 | 0.03172% | 460.42
1.1.8 | CPU2530 | Próprio | REMOÇÃO DE ENTULHO SEPARADO DE OBRA COM CAÇAMBA METÁLICA - TERRA, ALVENARIA, CONCRETO, ARGAMASSA, MADEIRA, PAPEL, PLÁSTICO OU METAL | m³ | 160 | 112.6 | 140.99 | 22558.4 | 0.2068% | 112.6
1.1.9 | 98459 | SINAPI | TAPUME COM TELHA METÁLICA. AF_03/2024 | m² | 653 | 80.14 | 100.35 | 65528.55 | 0.6008% | 80.14
1.1.10 | 98525 | SINAPI | LIMPEZA MECANIZADA DE CAMADA VEGETAL, VEGETAÇÃO E PEQUENAS ÁRVORES (DIÂMETRO DE TRONCO MENOR QUE 0,20 M), COM TRATOR DE ESTEIRAS. AF_03/2024 | M2 | 6665.92 | 0.68 | 0.85 | 5666.03 | 0.05195% | 0.68
1.1.11 | CPU2682 | Próprio | ATERRO COM AREIA COM ADENSAMENTO HIDRAULICO | M3 | 1456.99 | 84.37 | 105.64 | 153916.42 | 1.411% | 84.37
1.2 |  |  | ADMINISTRAÇÃO LOCAL DA OBRA |  |  |  |  | 189182.16 | 1.735%
1.2.1 | CPU2683 | Próprio | ADMINISTRAÇÃO LOCAL | MÊS | 12 | 12590.1 | 15765.18 | 189182.16 | 1.735% | 12590.1
1.3 |  |  | MOBILIZAÇÃO E DESMOBILIZAÇÃO |  |  |  |  | 8835.22 | 0.08101%
1.3.1 | CPU2531 | Próprio | MOBILIZACAO E DESMOBILIZACAO DE CANTEIRO | UN | 1 | 7055.82 | 8835.22 | 8835.22 | 0.08101% | 7055.82
1.4 |  |  | EQUIPAMENTOS DE APOIO |  |  |  |  | 27419.91 | 0.2514%
1.4.1 | CPU1926 | Próprio | LOCACAO DE ANDAIME METALICO TIPO FACHADEIRO, PECAS COM APROXIMADAMENTE 1,20 M DE LARGURA E 2,0 M DE ALTURA, INCLUINDO DIAGONAIS EM X, BARRAS DE LIGACAO, SAPATAS E DEMAIS ITENS NECESSARIOS A MONTAGEM, INCLUSIVE MONTAGEM E DESMONTAGEM | M2XMÊS | 700.56 | 31.26 | 39.14 | 27419.91 | 0.2514% | 31.26
2 |  |  | FUNDAÇÃO |  |  |  |  | 1012449.4 | 9.283%
2.1 |  |  | EDIFICAÇÃO PRINCIPAL |  |  |  |  | 777676.64 | 7.131%
2.1.1 | 99059 | SINAPI | LOCAÇÃO CONVENCIONAL DE OBRA, UTILIZANDO GABARITO DE TÁBUAS CORRIDAS PONTALETADAS A CADA 2,00M - 2 UTILIZAÇÕES. AF_03/2024 | M | 203 | 62.71 | 78.52 | 15939.56 | 0.1462% | 62.71
2.1.2 | 93358 | SINAPI | ESCAVAÇÃO MANUAL DE VALA. AF_09/2024 | m³ | 86.392 | 92.88 | 116.3 | 10047.38 | 0.09213% | 92.88
2.1.3 | 90100 | SINAPI | ESCAVAÇÃO MECANIZADA DE VALA COM PROF. ATÉ 1,5 M (MÉDIA MONTANTE E JUSANTE/UMA COMPOSIÇÃO POR TRECHO), RETROESCAV. (0,26 M3), LARG. DE 0,8 M A 1,5 M, EM SOLO DE 1A CATEGORIA, EM LOCAIS COM ALTO NÍVEL DE INTERFERÊNCIA. AF_09/2024 | m³ | 777.527 | 13.31 | 16.66 | 12953.59 | 0.1188% | 13.31
2.1.4 | 100324 | SINAPI | LASTRO COM MATERIAL GRANULAR (PEDRA BRITADA N.1 E PEDRA BRITADA N.2), APLICADO EM PISOS OU LAJES SOBRE SOLO, ESPESSURA DE *10 CM*. AF_01/2024 | m³ | 193.599 | 175.09 | 219.24 | 42444.64 | 0.3892% | 175.09
2.1.5 | 96534 | SINAPI | FABRICAÇÃO, MONTAGEM E DESMONTAGEM DE FÔRMA PARA BLOCO DE COROAMENTO, EM MADEIRA SERRADA, E=25 MM, 4 UTILIZAÇÕES. AF_01/2024 | m² | 1258.6 | 74.53 | 93.32 | 117452.55 | 1.077% | 74.53
2.1.6 | 96543 | SINAPI | ARMAÇÃO DE BLOCO UTILIZANDO AÇO CA-60 DE 5 MM - MONTAGEM. AF_01/2024 | KG | 1395.6 | 20.1 | 25.16 | 35113.29 | 0.322% | 20.1
2.1.7 | 96544 | SINAPI | ARMAÇÃO DE BLOCO UTILIZANDO AÇO CA-50 DE 6,3 MM - MONTAGEM. AF_01/2024 | KG | 22.4 | 18 | 22.53 | 504.67 | 0.004627% | 18
2.1.8 | 96545 | SINAPI | ARMAÇÃO DE BLOCO UTILIZANDO AÇO CA-50 DE 8 MM - MONTAGEM. AF_01/2024 | KG | 779.8 | 16.18 | 20.26 | 15798.74 | 0.1449% | 16.18
2.1.9 | 96546 | SINAPI | ARMAÇÃO DE BLOCO UTILIZANDO AÇO CA-50 DE 10 MM - MONTAGEM. AF_01/2024 | KG | 5503 | 14.1 | 17.65 | 97127.95 | 0.8906% | 14.1
2.1.10 | 104920 | SINAPI | ARMAÇÃO DE BLOCO, SAPATA ISOLADA, VIGA BALDRAME E SAPATA CORRIDA UTILIZANDO AÇO CA-50 DE 12,5 MM - MONTAGEM. AF_01/2024 | KG | 1736.5 | 10.82 | 13.54 | 23512.21 | 0.2156% | 10.82
2.1.11 | 104921 | SINAPI | ARMAÇÃO DE BLOCO, SAPATA ISOLADA, VIGA BALDRAME E SAPATA CORRIDA UTILIZANDO AÇO CA-50 DE 16 MM - MONTAGEM. AF_01/2024 | KG | 3253.2 | 10.16 | 12.72 | 41380.7 | 0.3794% | 10.16
2.1.12 | 104922 | SINAPI | ARMAÇÃO DE BLOCO, SAPATA ISOLADA E SAPATA CORRIDA UTILIZANDO AÇO CA-50 DE 20 MM - MONTAGEM. AF_01/2024 | KG | 644 | 11.17 | 13.98 | 9003.12 | 0.08255% | 11.17
2.1.13 | CPU2096 | Próprio | CONCRETAGEM DE BLOCOS DE COROAMENTO E VIGAS BALDRAMES, FCK 35 MPA, COM USO DE BOMBA  LANÇAMENTO, ADENSAMENTO E ACABAMENTO | m³ | 233.6 | 757.43 | 948.44 | 221555.58 | 2.032% | 757.43
2.1.14 | 100574 | SINAPI | ESPALHAMENTO DE MATERIAL COM TRATOR DE ESTEIRAS. AF_09/2024 | m³ | 1052.52 | 1.45 | 1.81 | 1905.06 | 0.01747% | 1.45
2.1.15 | 93382 | SINAPI | REATERRO MANUAL DE VALAS, COM COMPACTADOR DE SOLOS DE PERCUSSÃO. AF_08/2023 | m³ | 819.3879 | 29.12 | 36.46 | 29874.88 | 0.2739% | 29.12
2.1.16 | 98557 | SINAPI | IMPERMEABILIZAÇÃO DE SUPERFÍCIE COM EMULSÃO ASFÁLTICA, 2 DEMÃOS. AF_09/2023 | m² | 1258.6 | 45.91 | 57.48 | 72344.32 | 0.6633% | 45.91
2.1.17 | CPU2532 | Próprio | CONTROLE TECNOLOGICO DE CONCRETOS | m³ | 233.6 | 105.02 | 131.5 | 30718.4 | 0.2817% | 105.02
2.2 |  |  | QUADRA E MARQUISE DIREITA |  |  |  |  | 172890.66 | 1.585%
2.2.1 | 99059 | SINAPI | LOCAÇÃO CONVENCIONAL DE OBRA, UTILIZANDO GABARITO DE TÁBUAS CORRIDAS PONTALETADAS A CADA 2,00M - 2 UTILIZAÇÕES. AF_03/2024 | M | 97 | 62.71 | 78.52 | 7616.44 | 0.06984% | 62.71
2.2.2 | 93358 | SINAPI | ESCAVAÇÃO MANUAL DE VALA. AF_09/2024 | m³ | 18.703 | 92.88 | 116.3 | 2175.15 | 0.01994% | 92.88
2.2.3 | 90100 | SINAPI | ESCAVAÇÃO MECANIZADA DE VALA COM PROF. ATÉ 1,5 M (MÉDIA MONTANTE E JUSANTE/UMA COMPOSIÇÃO POR TRECHO), RETROESCAV. (0,26 M3), LARG. DE 0,8 M A 1,5 M, EM SOLO DE 1A CATEGORIA, EM LOCAIS COM ALTO NÍVEL DE INTERFERÊNCIA. AF_09/2024 | m³ | 168.327 | 13.31 | 16.66 | 2804.32 | 0.02571% | 13.31
2.2.4 | 100324 | SINAPI | LASTRO COM MATERIAL GRANULAR (PEDRA BRITADA N.1 E PEDRA BRITADA N.2), APLICADO EM PISOS OU LAJES SOBRE SOLO, ESPESSURA DE *10 CM*. AF_01/2024 | m³ | 23.82 | 175.09 | 219.24 | 5222.29 | 0.04788% | 175.09
2.2.5 | 96534 | SINAPI | FABRICAÇÃO, MONTAGEM E DESMONTAGEM DE FÔRMA PARA BLOCO DE COROAMENTO, EM MADEIRA SERRADA, E=25 MM, 4 UTILIZAÇÕES. AF_01/2024 | m² | 247.9 | 74.53 | 93.32 | 23134.02 | 0.2121% | 74.53
2.2.6 | 96543 | SINAPI | ARMAÇÃO DE BLOCO UTILIZANDO AÇO CA-60 DE 5 MM - MONTAGEM. AF_01/2024 | KG | 328.3 | 20.1 | 25.16 | 8260.02 | 0.07574% | 20.1
2.2.7 | 96544 | SINAPI | ARMAÇÃO DE BLOCO UTILIZANDO AÇO CA-50 DE 6,3 MM - MONTAGEM. AF_01/2024 | KG | 90.7 | 18 | 22.53 | 2043.47 | 0.01874% | 18
2.2.8 | 96545 | SINAPI | ARMAÇÃO DE BLOCO UTILIZANDO AÇO CA-50 DE 8 MM - MONTAGEM. AF_01/2024 | KG | 2.2 | 16.18 | 20.26 | 44.57 | 0.0004087% | 16.18
2.2.9 | 96546 | SINAPI | ARMAÇÃO DE BLOCO UTILIZANDO AÇO CA-50 DE 10 MM - MONTAGEM. AF_01/2024 | KG | 1221.3 | 14.1 | 17.65 | 21555.94 | 0.1977% | 14.1
2.2.10 | 104920 | SINAPI | ARMAÇÃO DE BLOCO, SAPATA ISOLADA, VIGA BALDRAME E SAPATA CORRIDA UTILIZANDO AÇO CA-50 DE 12,5 MM - MONTAGEM. AF_01/2024 | KG | 404.7 | 10.82 | 13.54 | 5479.63 | 0.05024% | 10.82
2.2.11 | 104921 | SINAPI | ARMAÇÃO DE BLOCO, SAPATA ISOLADA, VIGA BALDRAME E SAPATA CORRIDA UTILIZANDO AÇO CA-50 DE 16 MM - MONTAGEM. AF_01/2024 | KG | 1362.3 | 10.16 | 12.72 | 17328.45 | 0.1589% | 10.16
2.2.12 | CPU2096 | Próprio | CONCRETAGEM DE BLOCOS DE COROAMENTO E VIGAS BALDRAMES, FCK 35 MPA, COM USO DE BOMBA  LANÇAMENTO, ADENSAMENTO E ACABAMENTO | m³ | 52.2 | 757.43 | 948.44 | 49508.56 | 0.454% | 757.43
2.2.13 | 100574 | SINAPI | ESPALHAMENTO DE MATERIAL COM TRATOR DE ESTEIRAS. AF_09/2024 | m³ | 120.072 | 1.45 | 1.81 | 217.33 | 0.001993% | 1.45
2.2.14 | 93382 | SINAPI | REATERRO MANUAL DE VALAS, COM COMPACTADOR DE SOLOS DE PERCUSSÃO. AF_08/2023 | m³ | 175.1751 | 29.12 | 36.46 | 6386.88 | 0.05856% | 29.12
2.2.15 | 98557 | SINAPI | IMPERMEABILIZAÇÃO DE SUPERFÍCIE COM EMULSÃO ASFÁLTICA, 2 DEMÃOS. AF_09/2023 | m² | 247.9 | 45.91 | 57.48 | 14249.29 | 0.1307% | 45.91
2.2.16 | CPU2532 | Próprio | CONTROLE TECNOLOGICO DE CONCRETOS | m³ | 52.2 | 105.02 | 131.5 | 6864.3 | 0.06294% | 105.02
2.3 |  |  | JARDIM SENSORIAL E MARQUISE ESQUERDA |  |  |  |  | 61882.1 | 0.5674%
2.3.1 | 99059 | SINAPI | LOCAÇÃO CONVENCIONAL DE OBRA, UTILIZANDO GABARITO DE TÁBUAS CORRIDAS PONTALETADAS A CADA 2,00M - 2 UTILIZAÇÕES. AF_03/2024 | M | 80 | 62.71 | 78.52 | 6281.6 | 0.0576% | 62.71
2.3.2 | 93358 | SINAPI | ESCAVAÇÃO MANUAL DE VALA. AF_09/2024 | m³ | 9.15 | 92.88 | 116.3 | 1064.14 | 0.009757% | 92.88
2.3.3 | 90100 | SINAPI | ESCAVAÇÃO MECANIZADA DE VALA COM PROF. ATÉ 1,5 M (MÉDIA MONTANTE E JUSANTE/UMA COMPOSIÇÃO POR TRECHO), RETROESCAV. (0,26 M3), LARG. DE 0,8 M A 1,5 M, EM SOLO DE 1A CATEGORIA, EM LOCAIS COM ALTO NÍVEL DE INTERFERÊNCIA. AF_09/2024 | m³ | 82.35 | 13.31 | 16.66 | 1371.95 | 0.01258% | 13.31
2.3.4 | 100324 | SINAPI | LASTRO COM MATERIAL GRANULAR (PEDRA BRITADA N.1 E PEDRA BRITADA N.2), APLICADO EM PISOS OU LAJES SOBRE SOLO, ESPESSURA DE *10 CM*. AF_01/2024 | m³ | 13.63 | 175.09 | 219.24 | 2988.24 | 0.0274% | 175.09
2.3.5 | 96534 | SINAPI | FABRICAÇÃO, MONTAGEM E DESMONTAGEM DE FÔRMA PARA BLOCO DE COROAMENTO, EM MADEIRA SERRADA, E=25 MM, 4 UTILIZAÇÕES. AF_01/2024 | m² | 91.24 | 74.53 | 93.32 | 8514.51 | 0.07807% | 74.53
2.3.6 | 96543 | SINAPI | ARMAÇÃO DE BLOCO UTILIZANDO AÇO CA-60 DE 5 MM - MONTAGEM. AF_01/2024 | KG | 211.3 | 20.1 | 25.16 | 5316.3 | 0.04875% | 20.1
2.3.7 | 96545 | SINAPI | ARMAÇÃO DE BLOCO UTILIZANDO AÇO CA-50 DE 8 MM - MONTAGEM. AF_01/2024 | KG | 154.6 | 16.18 | 20.26 | 3132.19 | 0.02872% | 16.18
2.3.8 | 96546 | SINAPI | ARMAÇÃO DE BLOCO UTILIZANDO AÇO CA-50 DE 10 MM - MONTAGEM. AF_01/2024 | KG | 157.4 | 14.1 | 17.65 | 2778.11 | 0.02547% | 14.1
2.3.9 | 104920 | SINAPI | ARMAÇÃO DE BLOCO, SAPATA ISOLADA, VIGA BALDRAME E SAPATA CORRIDA UTILIZANDO AÇO CA-50 DE 12,5 MM - MONTAGEM. AF_01/2024 | KG | 164.2 | 10.82 | 13.54 | 2223.26 | 0.02039% | 10.82
2.3.10 | 104921 | SINAPI | ARMAÇÃO DE BLOCO, SAPATA ISOLADA, VIGA BALDRAME E SAPATA CORRIDA UTILIZANDO AÇO CA-50 DE 16 MM - MONTAGEM. AF_01/2024 | KG | 361.6 | 10.16 | 12.72 | 4599.55 | 0.04217% | 10.16
2.3.11 | CPU2096 | Próprio | CONCRETAGEM DE BLOCOS DE COROAMENTO E VIGAS BALDRAMES, FCK 35 MPA, COM USO DE BOMBA  LANÇAMENTO, ADENSAMENTO E ACABAMENTO | m³ | 13.48 | 757.43 | 948.44 | 12784.97 | 0.1172% | 757.43
2.3.12 | 100574 | SINAPI | ESPALHAMENTO DE MATERIAL COM TRATOR DE ESTEIRAS. AF_09/2024 | m³ | 62.112 | 1.45 | 1.81 | 112.42 | 0.001031% | 1.45
2.3.13 | 93382 | SINAPI | REATERRO MANUAL DE VALAS, COM COMPACTADOR DE SOLOS DE PERCUSSÃO. AF_08/2023 | m³ | 101.42 | 29.12 | 36.46 | 3697.77 | 0.03391% | 29.12
2.3.14 | 98557 | SINAPI | IMPERMEABILIZAÇÃO DE SUPERFÍCIE COM EMULSÃO ASFÁLTICA, 2 DEMÃOS. AF_09/2023 | m² | 91.24 | 45.91 | 57.48 | 5244.47 | 0.04809% | 45.91
2.3.15 | CPU2532 | Próprio | CONTROLE TECNOLOGICO DE CONCRETOS | m³ | 13.48 | 105.02 | 131.5 | 1772.62 | 0.01625% | 105.02
3 |  |  | ESTRUTURA |  |  |  |  | 2605036.15 | 23.89%
3.1 |  |  | EDIFICAÇÃO PRINCIPAL |  |  |  |  | 1351146.28 | 12.39%
3.1.1 |  |  | PILARES |  |  |  |  | 162245.32 | 1.488%
3.1.1.1 | 92429 | SINAPI | MONTAGEM E DESMONTAGEM DE FÔRMA DE PILARES RETANGULARES E ESTRUTURAS SIMILARES, PÉ-DIREITO DUPLO, EM CHAPA DE MADEIRA COMPENSADA RESINADA, 8 UTILIZAÇÕES. AF_09/2020 | m² | 617.9 | 84.3 | 105.55 | 65219.34 | 0.598% | 84.3
3.1.1.2 | 92760 | SINAPI | ARMAÇÃO DE PILAR OU VIGA DE ESTRUTURA CONVENCIONAL DE CONCRETO ARMADO UTILIZANDO AÇO CA-50 DE 6,3 MM - MONTAGEM. AF_06/2022 | KG | 93 | 13.22 | 16.55 | 1539.15 | 0.01411% | 13.22
3.1.1.3 | 92762 | SINAPI | ARMAÇÃO DE PILAR OU VIGA DE ESTRUTURA CONVENCIONAL DE CONCRETO ARMADO UTILIZANDO AÇO CA-50 DE 10,0 MM - MONTAGEM. AF_06/2022 | KG | 1552 | 11.03 | 13.81 | 21433.12 | 0.1965% | 11.03
3.1.1.4 | 92763 | SINAPI | ARMAÇÃO DE PILAR OU VIGA DE ESTRUTURA CONVENCIONAL DE CONCRETO ARMADO UTILIZANDO AÇO CA-50 DE 12,5 MM - MONTAGEM. AF_06/2022 | KG | 340.5 | 9.25 | 11.58 | 3942.99 | 0.03615% | 9.25
3.1.1.5 | 92764 | SINAPI | ARMAÇÃO DE PILAR OU VIGA DE ESTRUTURA CONVENCIONAL DE CONCRETO ARMADO UTILIZANDO AÇO CA-50 DE 16,0 MM - MONTAGEM. AF_06/2022 | KG | 637.5 | 8.94 | 11.19 | 7133.62 | 0.06541% | 8.94
3.1.1.6 | 92765 | SINAPI | ARMAÇÃO DE PILAR OU VIGA DE ESTRUTURA CONVENCIONAL DE CONCRETO ARMADO UTILIZANDO AÇO CA-50 DE 20,0 MM - MONTAGEM. AF_06/2022 | KG | 56.5 | 10.2 | 12.77 | 721.5 | 0.006616% | 10.2
3.1.1.7 | 92759 | SINAPI | ARMAÇÃO DE PILAR OU VIGA DE ESTRUTURA CONVENCIONAL DE CONCRETO ARMADO UTILIZANDO AÇO CA-60 DE 5,0 MM - MONTAGEM. AF_06/2022 | KG | 936.6 | 14.08 | 17.63 | 16512.25 | 0.1514% | 14.08
3.1.1.8 | CPU2097 | Próprio | CONCRETAGEM DE PILARES, FCK = 35 MPA, COM USO DE BOMBA - LANÇAMENTO, ADENSAMENTO E ACABAMENTO. AF_02/2022_PS | m³ | 42.8 | 748.51 | 937.27 | 40115.15 | 0.3678% | 748.51
3.1.1.9 | CPU2532 | Próprio | CONTROLE TECNOLOGICO DE CONCRETOS | m³ | 42.8 | 105.02 | 131.5 | 5628.2 | 0.05161% | 105.02
3.1.2 |  |  | VIGAS |  |  |  |  | 417657.49 | 3.83%
3.1.2.1 | 92465 | SINAPI | MONTAGEM E DESMONTAGEM DE FÔRMA DE VIGA, ESCORAMENTO COM GARFO DE MADEIRA, PÉ-DIREITO DUPLO, EM CHAPA DE MADEIRA PLASTIFICADA, 10 UTILIZAÇÕES. AF_09/2020 | m² | 933.4 | 158.02 | 197.87 | 184691.85 | 1.693% | 158.02
3.1.2.2 | 92760 | SINAPI | ARMAÇÃO DE PILAR OU VIGA DE ESTRUTURA CONVENCIONAL DE CONCRETO ARMADO UTILIZANDO AÇO CA-50 DE 6,3 MM - MONTAGEM. AF_06/2022 | KG | 478.3 | 13.22 | 16.55 | 7915.86 | 0.07258% | 13.22
3.1.2.3 | 92761 | SINAPI | ARMAÇÃO DE PILAR OU VIGA DE ESTRUTURA CONVENCIONAL DE CONCRETO ARMADO UTILIZANDO AÇO CA-50 DE 8,0 MM - MONTAGEM. AF_06/2022 | KG | 1633.1 | 12.39 | 15.51 | 25329.38 | 0.2323% | 12.39
3.1.2.4 | 92762 | SINAPI | ARMAÇÃO DE PILAR OU VIGA DE ESTRUTURA CONVENCIONAL DE CONCRETO ARMADO UTILIZANDO AÇO CA-50 DE 10,0 MM - MONTAGEM. AF_06/2022 | KG | 1377.3 | 11.03 | 13.81 | 19020.51 | 0.1744% | 11.03
3.1.2.5 | 92763 | SINAPI | ARMAÇÃO DE PILAR OU VIGA DE ESTRUTURA CONVENCIONAL DE CONCRETO ARMADO UTILIZANDO AÇO CA-50 DE 12,5 MM - MONTAGEM. AF_06/2022 | KG | 2314.7 | 9.25 | 11.58 | 26804.22 | 0.2458% | 9.25
3.1.2.6 | 92764 | SINAPI | ARMAÇÃO DE PILAR OU VIGA DE ESTRUTURA CONVENCIONAL DE CONCRETO ARMADO UTILIZANDO AÇO CA-50 DE 16,0 MM - MONTAGEM. AF_06/2022 | KG | 1310.5 | 8.94 | 11.19 | 14664.49 | 0.1345% | 8.94
3.1.2.7 | 92765 | SINAPI | ARMAÇÃO DE PILAR OU VIGA DE ESTRUTURA CONVENCIONAL DE CONCRETO ARMADO UTILIZANDO AÇO CA-50 DE 20,0 MM - MONTAGEM. AF_06/2022 | KG | 395.5 | 10.2 | 12.77 | 5050.53 | 0.04631% | 10.2
3.1.2.8 | 92759 | SINAPI | ARMAÇÃO DE PILAR OU VIGA DE ESTRUTURA CONVENCIONAL DE CONCRETO ARMADO UTILIZANDO AÇO CA-60 DE 5,0 MM - MONTAGEM. AF_06/2022 | KG | 1372.9 | 14.08 | 17.63 | 24204.22 | 0.2219% | 14.08
3.1.2.9 | CPU2833 | Próprio | CONCRETAGEM DE VIGAS E LAJES, FCK=35 MPA, PARA LAJES MACIÇAS OU NERVURADAS COM USO DE BOMBA - LANÇAMENTO, ADENSAMENTO E ACABAMENTO. | m³ | 102.9 | 748.51 | 937.27 | 96445.08 | 0.8843% | 748.51
3.1.2.10 | CPU2532 | Próprio | CONTROLE TECNOLOGICO DE CONCRETOS | m³ | 102.9 | 105.02 | 131.5 | 13531.35 | 0.1241% | 105.02
3.1.3 |  |  | LAJES |  |  |  |  | 767116.5 | 7.034%
3.1.3.1 | 92520 | SINAPI | MONTAGEM E DESMONTAGEM DE FÔRMA DE LAJE MACIÇA, PÉ-DIREITO DUPLO, EM CHAPA DE MADEIRA COMPENSADA RESINADA, 8 UTILIZAÇÕES. AF_09/2020 | m² | 594.8 | 85.73 | 107.35 | 63851.78 | 0.5855% | 85.73
3.1.3.2 | 92768 | SINAPI | ARMAÇÃO DE LAJE DE ESTRUTURA CONVENCIONAL DE CONCRETO ARMADO UTILIZANDO AÇO CA-60 DE 5,0 MM - MONTAGEM. AF_06/2022 | KG | 2476.8 | 13.46 | 16.85 | 41734.08 | 0.3827% | 13.46
3.1.3.3 | 92769 | SINAPI | ARMAÇÃO DE LAJE DE ESTRUTURA CONVENCIONAL DE CONCRETO ARMADO UTILIZANDO AÇO CA-50 DE 6,3 MM - MONTAGEM. AF_06/2022 | KG | 1662.2 | 12.66 | 15.85 | 26345.87 | 0.2416% | 12.66
3.1.3.4 | 92770 | SINAPI | ARMAÇÃO DE LAJE DE ESTRUTURA CONVENCIONAL DE CONCRETO ARMADO UTILIZANDO AÇO CA-50 DE 8,0 MM - MONTAGEM. AF_06/2022 | KG | 1618.3 | 11.89 | 14.88 | 24080.3 | 0.2208% | 11.89
3.1.3.5 | 92771 | SINAPI | ARMAÇÃO DE LAJE DE ESTRUTURA CONVENCIONAL DE CONCRETO ARMADO UTILIZANDO AÇO CA-50 DE 10,0 MM - MONTAGEM. AF_06/2022 | KG | 1843.2 | 10.58 | 13.24 | 24403.96 | 0.2238% | 10.58
3.1.3.6 | 92772 | SINAPI | ARMAÇÃO DE LAJE DE ESTRUTURA CONVENCIONAL DE CONCRETO ARMADO UTILIZANDO AÇO CA-50 DE 12,5 MM - MONTAGEM. AF_06/2022 | KG | 1163.9 | 8.85 | 11.08 | 12896.01 | 0.1182% | 8.85
3.1.3.7 | 92773 | SINAPI | ARMAÇÃO DE LAJE DE ESTRUTURA CONVENCIONAL DE CONCRETO ARMADO UTILIZANDO AÇO CA-50 DE 16,0 MM - MONTAGEM. AF_06/2022 | KG | 688.3 | 8.68 | 10.86 | 7474.93 | 0.06854% | 8.68
3.1.3.8 | CPU2833 | Próprio | CONCRETAGEM DE VIGAS E LAJES, FCK=35 MPA, PARA LAJES MACIÇAS OU NERVURADAS COM USO DE BOMBA - LANÇAMENTO, ADENSAMENTO E ACABAMENTO. | m³ | 197.7 | 748.51 | 937.27 | 185298.27 | 1.699% | 748.51
3.1.3.9 | CPU2532 | Próprio | CONTROLE TECNOLOGICO DE CONCRETOS | m³ | 197.7 | 105.02 | 131.5 | 25997.55 | 0.2384% | 105.02
3.1.3.10 | CPU2102 | Próprio | Laje pré-fabricada unidirecional em viga treliçada/lajota em EPS LT 22 (16 + 6), exceto capa de concreto | m² | 767.63 | 156.58 | 196.06 | 150501.53 | 1.38% | 156.58
3.1.3.11 | CPU2834 | Próprio | Laje pré-fabricada bidirecional em viga treliçada/lajota em EPS LT 22 (16 + 6), exceto capa de concreto | m² | 440 | 182.47 | 228.48 | 100531.2 | 0.9218% | 182.47
3.1.3.12 | CPU2534 | Próprio | FORNECIMENTO E INSTALAÇÃO DE TELA AÇO SOLDADA NERVURADA CA-60, MALHA 20X20CM,FERRO 3.4MM, PAINEL 2X3M, (0,72KG/M²), MALHA POP LEVE GERDAU OU SIMILAR | m² | 1412.9271 | 15.63 | 19.57 | 27650.98 | 0.2535% | 15.63
3.1.3.13 | 101793 | SINAPI | ESCORAMENTO DE FÔRMAS DE LAJE EM MADEIRA NÃO APARELHADA, PÉ-DIREITO DUPLO, INCLUSO TRAVAMENTO, 4 UTILIZAÇÕES. AF_09/2020 | m³ | 2533.18 | 24.07 | 30.14 | 76350.04 | 0.7001% | 24.07
3.1.4 |  |  | ESTRUTURA METALICA - SALA MULTISENSORIAL |  |  |  |  | 4126.97 | 0.03784%
3.1.4.1 | CPU2898 | Próprio | ESTRUTURA METÁLICA COM LIGAÇÕES PARAFUSADAS, INCLUSOS PERFIS METÁLICOS, CHAPAS METÁLICAS, MÃO DE OBRA E TRANSPORTE COM GUINDASTE - FORNECIMENTO E INSTALAÇÃO. | KG | 196.71 | 11.43 | 14.31 | 2814.92 | 0.02581% | 11.43
3.1.4.2 | 15.01.029 | FDE | SERVIÇO GALVANIZACAO A FOGO - ESTRUTURAS | KG | 196.71 | 5.33 | 6.67 | 1312.05 | 0.01203% | 5.33
3.2 |  |  | QUADRA E MARQUISE DIREITA |  |  |  |  | 731673.09 | 6.709%
3.2.1 |  |  | PISO DE CONCRETO |  |  |  |  | 215933.51 | 1.98%
3.2.1.1 | 97086 | SINAPI | FABRICAÇÃO, MONTAGEM E DESMONTAGEM DE FORMA PARA RADIER, PISO DE CONCRETO OU LAJE SOBRE SOLO, EM MADEIRA SERRADA, 4 UTILIZAÇÕES. AF_09/2021 | m² | 367.6 | 129.49 | 162.14 | 59602.66 | 0.5465% | 129.49
3.2.1.2 | 92768 | SINAPI | ARMAÇÃO DE LAJE DE ESTRUTURA CONVENCIONAL DE CONCRETO ARMADO UTILIZANDO AÇO CA-60 DE 5,0 MM - MONTAGEM. AF_06/2022 | KG | 498 | 13.46 | 16.85 | 8391.3 | 0.07694% | 13.46
3.2.1.3 | 92769 | SINAPI | ARMAÇÃO DE LAJE DE ESTRUTURA CONVENCIONAL DE CONCRETO ARMADO UTILIZANDO AÇO CA-50 DE 6,3 MM - MONTAGEM. AF_06/2022 | KG | 1.1 | 12.66 | 15.85 | 17.43 | 0.0001598% | 12.66
3.2.1.4 | 92770 | SINAPI | ARMAÇÃO DE LAJE DE ESTRUTURA CONVENCIONAL DE CONCRETO ARMADO UTILIZANDO AÇO CA-50 DE 8,0 MM - MONTAGEM. AF_06/2022 | KG | 174.5 | 11.89 | 14.88 | 2596.56 | 0.02381% | 11.89
3.2.1.5 | 92771 | SINAPI | ARMAÇÃO DE LAJE DE ESTRUTURA CONVENCIONAL DE CONCRETO ARMADO UTILIZANDO AÇO CA-50 DE 10,0 MM - MONTAGEM. AF_06/2022 | KG | 2446.8 | 10.58 | 13.24 | 32395.63 | 0.297% | 10.58
3.2.1.6 | 92772 | SINAPI | ARMAÇÃO DE LAJE DE ESTRUTURA CONVENCIONAL DE CONCRETO ARMADO UTILIZANDO AÇO CA-50 DE 12,5 MM - MONTAGEM. AF_06/2022 | KG | 100.8 | 8.85 | 11.08 | 1116.86 | 0.01024% | 8.85
3.2.1.7 | 92773 | SINAPI | ARMAÇÃO DE LAJE DE ESTRUTURA CONVENCIONAL DE CONCRETO ARMADO UTILIZANDO AÇO CA-50 DE 16,0 MM - MONTAGEM. AF_06/2022 | KG | 2206.4 | 8.68 | 10.86 | 23961.5 | 0.2197% | 8.68
3.2.1.8 | 97096 | SINAPI | CONCRETAGEM DE RADIER, PISO DE CONCRETO OU LAJE SOBRE SOLO, FCK 30 MPA - LANÇAMENTO, ADENSAMENTO E ACABAMENTO. AF_09/2021 | m³ | 55.1 | 678.49 | 849.59 | 46812.4 | 0.4292% | 678.49
3.2.1.9 | CPU2532 | Próprio | CONTROLE TECNOLOGICO DE CONCRETOS | m³ | 55.1 | 105.02 | 131.5 | 7245.65 | 0.06644% | 105.02
3.2.1.10 | 97115 | SINAPI | APLICAÇÃO DE GRAXA EM BARRAS DE TRANSFERÊNCIA PARA EXECUÇÃO DE PAVIMENTO DE CONCRETO. AF_04/2022 | KG | 14.6172 | 60.9 | 76.25 | 1114.55 | 0.01022% | 60.9
3.2.1.11 | 97118 | SINAPI | BARRAS DE TRANSFERÊNCIA, AÇO CA-25 DE 25,0 MM, PARA EXECUÇÃO DE PAVIMENTO DE CONCRETO - FORNECIMENTO E INSTALAÇÃO. AF_04/2022 | KG | 514.0414 | 16.6 | 20.78 | 10681.78 | 0.09794% | 16.6
3.2.1.12 | CPU2903 | Próprio | CURA QUIMÍCA PARA PISO DE CONCRETO CONTRA A DESIDATRAÇÃO COM APLICAÇÃO POR PULVERIZAÇÃO | UN | 400.24 | 6.96 | 8.71 | 3486.09 | 0.03196% | 6.96
3.2.1.13 | 97097 | SINAPI | ACABAMENTO POLIDO PARA PISO DE CONCRETO ARMADO OU LAJE SOBRE SOLO DE ALTA RESISTÊNCIA. AF_09/2021 | m² | 400.24 | 36.94 | 46.25 | 18511.1 | 0.1697% | 36.94
3.2.2 |  |  | ESTRUTURA METÁLICA |  |  |  |  | 515739.58 | 4.729%
3.2.2.1 | CPU2898 | Próprio | ESTRUTURA METÁLICA COM LIGAÇÕES PARAFUSADAS, INCLUSOS PERFIS METÁLICOS, CHAPAS METÁLICAS, MÃO DE OBRA E TRANSPORTE COM GUINDASTE - FORNECIMENTO E INSTALAÇÃO. | KG | 24582.44 | 11.43 | 14.31 | 351774.71 | 3.226% | 11.43
3.2.2.2 | 15.01.029 | FDE | SERVIÇO GALVANIZACAO A FOGO - ESTRUTURAS | KG | 24582.44 | 5.33 | 6.67 | 163964.87 | 1.503% | 5.33
3.3 |  |  | ESTRUTURA TORRE DO RESERVATÓRIO SUPERIOR |  |  |  |  | 405986.43 | 3.723%
3.3.1 |  |  | FUNDAÇÃO EM SAPATAS |  |  |  |  | 13278.45 | 0.1218%
3.3.1.1 | 99059 | SINAPI | LOCAÇÃO CONVENCIONAL DE OBRA, UTILIZANDO GABARITO DE TÁBUAS CORRIDAS PONTALETADAS A CADA 2,00M - 2 UTILIZAÇÕES. AF_03/2024 | M | 22 | 62.71 | 78.52 | 1727.44 | 0.01584% | 62.71
3.3.1.2 | 93358 | SINAPI | ESCAVAÇÃO MANUAL DE VALA. AF_09/2024 | M3 | 19 | 92.88 | 116.3 | 2209.7 | 0.02026% | 92.88
3.3.1.3 | 93382 | SINAPI | REATERRO MANUAL DE VALAS, COM COMPACTADOR DE SOLOS DE PERCUSSÃO. AF_08/2023 | M3 | 15 | 29.12 | 36.46 | 546.9 | 0.005015% | 29.12
3.3.1.4 | 96534 | SINAPI | FABRICAÇÃO, MONTAGEM E DESMONTAGEM DE FÔRMA PARA BLOCO DE COROAMENTO, EM MADEIRA SERRADA, E=25 MM, 4 UTILIZAÇÕES. AF_01/2024 | M2 | 26.4 | 74.53 | 93.32 | 2463.64 | 0.02259% | 74.53
3.3.1.5 | 96546 | SINAPI | ARMAÇÃO DE BLOCO UTILIZANDO AÇO CA-50 DE 10 MM - MONTAGEM. AF_01/2024 | KG | 138.45 | 14.1 | 17.65 | 2443.64 | 0.02241% | 14.1
3.3.1.6 | 96557 | SINAPI | CONCRETAGEM DE BLOCO DE COROAMENTO OU VIGA BALDRAME, FCK 30 MPA, COM USO DE BOMBA - LANÇAMENTO, ADENSAMENTO E ACABAMENTO. AF_01/2024 | M3 | 3.96 | 783.91 | 981.6 | 3887.13 | 0.03564% | 783.91
3.3.2 |  |  | VIGAS DE FUNDAÇÃO |  |  |  |  | 5856.99 | 0.0537%
3.3.2.1 | 96536 | SINAPI | FABRICAÇÃO, MONTAGEM E DESMONTAGEM DE FÔRMA PARA VIGA BALDRAME, EM MADEIRA SERRADA, E=25 MM, 4 UTILIZAÇÕES. AF_01/2024 | M2 | 17.35 | 64.38 | 80.61 | 1398.58 | 0.01282% | 64.38
3.3.2.2 | 104920 | SINAPI | ARMAÇÃO DE BLOCO, SAPATA ISOLADA, VIGA BALDRAME E SAPATA CORRIDA UTILIZANDO AÇO CA-50 DE 12,5 MM - MONTAGEM. AF_01/2024 | KG | 117.8 | 10.82 | 13.54 | 1595.01 | 0.01463% | 10.82
3.3.2.3 | 96543 | SINAPI | ARMAÇÃO DE BLOCO UTILIZANDO AÇO CA-60 DE 5 MM - MONTAGEM. AF_01/2024 | KG | 15.6 | 20.1 | 25.16 | 392.49 | 0.003599% | 20.1
3.3.2.4 | 96557 | SINAPI | CONCRETAGEM DE BLOCO DE COROAMENTO OU VIGA BALDRAME, FCK 30 MPA, COM USO DE BOMBA - LANÇAMENTO, ADENSAMENTO E ACABAMENTO. AF_01/2024 | M3 | 1.39 | 783.91 | 981.6 | 1364.42 | 0.01251% | 783.91
3.3.2.5 | 98557 | SINAPI | IMPERMEABILIZAÇÃO DE SUPERFÍCIE COM EMULSÃO ASFÁLTICA, 2 DEMÃOS. AF_09/2023 | M2 | 19.25 | 45.91 | 57.48 | 1106.49 | 0.01015% | 45.91
3.3.3 |  |  | LAJE MACIÇA FUNDAÇÃO |  |  |  |  | 3524.5 | 0.03232%
3.3.3.1 | 100324 | SINAPI | LASTRO COM MATERIAL GRANULAR (PEDRA BRITADA N.1 E PEDRA BRITADA N.2), APLICADO EM PISOS OU LAJES SOBRE SOLO, ESPESSURA DE *10 CM*. AF_01/2024 | M3 | 1.13 | 175.09 | 219.24 | 247.74 | 0.002272% | 175.09
3.3.3.2 | 97087 | SINAPI | CAMADA SEPARADORA PARA EXECUÇÃO DE RADIER, PISO DE CONCRETO OU LAJE SOBRE SOLO, EM LONA PLÁSTICA. AF_09/2021 | M2 | 12.25 | 2.66 | 3.33 | 40.79 | 0.000374% | 2.66
3.3.3.3 | 97086 | SINAPI | FABRICAÇÃO, MONTAGEM E DESMONTAGEM DE FORMA PARA RADIER, PISO DE CONCRETO OU LAJE SOBRE SOLO, EM MADEIRA SERRADA, 4 UTILIZAÇÕES. AF_09/2021 | M2 | 2.8 | 129.49 | 162.14 | 453.99 | 0.004163% | 129.49
3.3.3.4 | 92883 | SINAPI | ARMAÇÃO UTILIZANDO AÇO CA-25 DE 8,0 MM - MONTAGEM. AF_06/2022 | KG | 77.3 | 12.13 | 15.18 | 1173.41 | 0.01076% | 12.13
3.3.3.5 | 97096 | SINAPI | CONCRETAGEM DE RADIER, PISO DE CONCRETO OU LAJE SOBRE SOLO, FCK 30 MPA - LANÇAMENTO, ADENSAMENTO E ACABAMENTO. AF_09/2021 | M3 | 0.98 | 678.49 | 849.59 | 832.59 | 0.007634% | 678.49
3.3.3.6 | 98557 | SINAPI | IMPERMEABILIZAÇÃO DE SUPERFÍCIE COM EMULSÃO ASFÁLTICA, 2 DEMÃOS. AF_09/2023 | M2 | 13.5 | 45.91 | 57.48 | 775.98 | 0.007115% | 45.91
3.3.4 |  |  | PILARES |  |  |  |  | 15367.09 | 0.1409%
3.3.4.1 | 92423 | SINAPI | MONTAGEM E DESMONTAGEM DE FÔRMA DE PILARES RETANGULARES E ESTRUTURAS SIMILARES, PÉ-DIREITO SIMPLES, EM CHAPA DE MADEIRA COMPENSADA RESINADA, 6 UTILIZAÇÕES. AF_09/2020 | M2 | 45.63 | 78.47 | 98.25 | 4483.14 | 0.04111% | 78.47
3.3.4.2 | 92762 | SINAPI | ARMAÇÃO DE PILAR OU VIGA DE ESTRUTURA CONVENCIONAL DE CONCRETO ARMADO UTILIZANDO AÇO CA-50 DE 10,0 MM - MONTAGEM. AF_06/2022 | KG | 42.8 | 11.03 | 13.81 | 591.06 | 0.00542% | 11.03
3.3.4.3 | 92764 | SINAPI | ARMAÇÃO DE PILAR OU VIGA DE ESTRUTURA CONVENCIONAL DE CONCRETO ARMADO UTILIZANDO AÇO CA-50 DE 16,0 MM - MONTAGEM. AF_06/2022 | KG | 412.2 | 8.94 | 11.19 | 4612.51 | 0.04229% | 8.94
3.3.4.4 | 92759 | SINAPI | ARMAÇÃO DE PILAR OU VIGA DE ESTRUTURA CONVENCIONAL DE CONCRETO ARMADO UTILIZANDO AÇO CA-60 DE 5,0 MM - MONTAGEM. AF_06/2022 | KG | 116.9 | 14.08 | 17.63 | 2060.94 | 0.0189% | 14.08
3.3.4.5 | CPU2284 | Próprio | CONCRETAGEM DE PILARES, FCK = 30 MPA, COM USO DE BOMBA - LANÇAMENTO, ADENSAMENTO E ACABAMENTO. AF_02/2022_PS | m³ | 3.97 | 728.09 | 911.7 | 3619.44 | 0.03319% | 728.09
3.3.5 |  |  | VIGAS |  |  |  |  | 356022.09 | 3.264%
3.3.5.1 | 92460 | SINAPI | MONTAGEM E DESMONTAGEM DE FÔRMA DE VIGA, ESCORAMENTO METÁLICO, PÉ-DIREITO SIMPLES, EM CHAPA DE MADEIRA RESINADA, 6 UTILIZAÇÕES. AF_09/2020 | M2 | 2032 | 138.61 | 173.56 | 352673.92 | 3.234% | 138.61
3.3.5.2 | 92759 | SINAPI | ARMAÇÃO DE PILAR OU VIGA DE ESTRUTURA CONVENCIONAL DE CONCRETO ARMADO UTILIZANDO AÇO CA-60 DE 5,0 MM - MONTAGEM. AF_06/2022 | KG | 19.2 | 14.08 | 17.63 | 338.49 | 0.003104% | 14.08
3.3.5.3 | 92763 | SINAPI | ARMAÇÃO DE PILAR OU VIGA DE ESTRUTURA CONVENCIONAL DE CONCRETO ARMADO UTILIZANDO AÇO CA-50 DE 12,5 MM - MONTAGEM. AF_06/2022 | KG | 123.7 | 9.25 | 11.58 | 1432.44 | 0.01313% | 9.25
3.3.5.4 | CPU2283 | Próprio | CONCRETAGEM DE VIGAS E LAJES, FCK=30 MPA, PARA LAJES MACIÇAS OU NERVURADAS COM USO DE BOMBA - LANÇAMENTO, ADENSAMENTO E ACABAMENTO. | m³ | 1.73 | 728.09 | 911.7 | 1577.24 | 0.01446% | 728.09
3.3.6 |  |  | LAJE |  |  |  |  | 4367.16 | 0.04004%
3.3.6.1 | 92515 | SINAPI | MONTAGEM E DESMONTAGEM DE FÔRMA DE LAJE MACIÇA, PÉ-DIREITO DUPLO, EM CHAPA DE MADEIRA COMPENSADA RESINADA, 6 UTILIZAÇÕES. AF_09/2020 | M2 | 13.5 | 91.55 | 114.63 | 1547.5 | 0.01419% | 91.55
3.3.6.2 | 92770 | SINAPI | ARMAÇÃO DE LAJE DE ESTRUTURA CONVENCIONAL DE CONCRETO ARMADO UTILIZANDO AÇO CA-50 DE 8,0 MM - MONTAGEM. AF_06/2022 | KG | 77.3 | 11.89 | 14.88 | 1150.22 | 0.01055% | 11.89
3.3.6.3 | CPU2283 | Próprio | CONCRETAGEM DE VIGAS E LAJES, FCK=30 MPA, PARA LAJES MACIÇAS OU NERVURADAS COM USO DE BOMBA - LANÇAMENTO, ADENSAMENTO E ACABAMENTO. | m³ | 0.98 | 728.09 | 911.7 | 893.46 | 0.008192% | 728.09
3.3.6.4 | 98557 | SINAPI | IMPERMEABILIZAÇÃO DE SUPERFÍCIE COM EMULSÃO ASFÁLTICA, 2 DEMÃOS. AF_09/2023 | M2 | 13.5 | 45.91 | 57.48 | 775.98 | 0.007115% | 45.91
3.3.7 |  |  | VIGAS CINTAS |  |  |  |  | 3444.45 | 0.03158%
3.3.7.1 | 92460 | SINAPI | MONTAGEM E DESMONTAGEM DE FÔRMA DE VIGA, ESCORAMENTO METÁLICO, PÉ-DIREITO SIMPLES, EM CHAPA DE MADEIRA RESINADA, 6 UTILIZAÇÕES. AF_09/2020 | M2 | 11.2 | 138.61 | 173.56 | 1943.87 | 0.01782% | 138.61
3.3.7.2 | 92759 | SINAPI | ARMAÇÃO DE PILAR OU VIGA DE ESTRUTURA CONVENCIONAL DE CONCRETO ARMADO UTILIZANDO AÇO CA-60 DE 5,0 MM - MONTAGEM. AF_06/2022 | KG | 11.7 | 14.08 | 17.63 | 206.27 | 0.001891% | 14.08
3.3.7.3 | 92761 | SINAPI | ARMAÇÃO DE PILAR OU VIGA DE ESTRUTURA CONVENCIONAL DE CONCRETO ARMADO UTILIZANDO AÇO CA-50 DE 8,0 MM - MONTAGEM. AF_06/2022 | KG | 3 | 12.39 | 15.51 | 46.53 | 0.0004266% | 12.39
3.3.7.4 | 92762 | SINAPI | ARMAÇÃO DE PILAR OU VIGA DE ESTRUTURA CONVENCIONAL DE CONCRETO ARMADO UTILIZANDO AÇO CA-50 DE 10,0 MM - MONTAGEM. AF_06/2022 | KG | 34.9 | 11.03 | 13.81 | 481.96 | 0.004419% | 11.03
3.3.7.5 | CPU2283 | Próprio | CONCRETAGEM DE VIGAS E LAJES, FCK=30 MPA, PARA LAJES MACIÇAS OU NERVURADAS COM USO DE BOMBA - LANÇAMENTO, ADENSAMENTO E ACABAMENTO. | m³ | 0.84 | 728.09 | 911.7 | 765.82 | 0.007022% | 728.09
3.3.8 |  |  | ESCADA |  |  |  |  | 4125.7 | 0.03783%
3.3.8.1 | 111608 | SBC | ESCADA METALICA PERFIS ACO METALIZADO | M | 5 | 658.96 | 825.14 | 4125.7 | 0.03783% | 658.96
3.4 |  |  | ESTRUTURA RESERVATÓRIO INFERIOR (15.000L) |  |  |  |  | 16684.13 | 0.153%
3.4.1 |  |  | FUNDAÇÃO EM SAPATAS |  |  |  |  | 6870.89 | 0.063%
3.4.1.1 | 99059 | SINAPI | LOCAÇÃO CONVENCIONAL DE OBRA, UTILIZANDO GABARITO DE TÁBUAS CORRIDAS PONTALETADAS A CADA 2,00M - 2 UTILIZAÇÕES. AF_03/2024 | M | 22 | 62.71 | 78.52 | 1727.44 | 0.01584% | 62.71
3.4.1.2 | 93358 | SINAPI | ESCAVAÇÃO MANUAL DE VALA. AF_09/2024 | M3 | 3.8 | 92.88 | 116.3 | 441.94 | 0.004052% | 92.88
3.4.1.3 | 93382 | SINAPI | REATERRO MANUAL DE VALAS, COM COMPACTADOR DE SOLOS DE PERCUSSÃO. AF_08/2023 | M3 | 15 | 29.12 | 36.46 | 546.9 | 0.005015% | 29.12
3.4.1.4 | 96534 | SINAPI | FABRICAÇÃO, MONTAGEM E DESMONTAGEM DE FÔRMA PARA BLOCO DE COROAMENTO, EM MADEIRA SERRADA, E=25 MM, 4 UTILIZAÇÕES. AF_01/2024 | M2 | 5.94 | 74.53 | 93.32 | 554.32 | 0.005083% | 74.53
3.4.1.5 | 96546 | SINAPI | ARMAÇÃO DE BLOCO UTILIZANDO AÇO CA-50 DE 10 MM - MONTAGEM. AF_01/2024 | KG | 42.7 | 14.1 | 17.65 | 753.65 | 0.00691% | 14.1
3.4.1.6 | 96557 | SINAPI | CONCRETAGEM DE BLOCO DE COROAMENTO OU VIGA BALDRAME, FCK 30 MPA, COM USO DE BOMBA - LANÇAMENTO, ADENSAMENTO E ACABAMENTO. AF_01/2024 | M3 | 2.9 | 783.91 | 981.6 | 2846.64 | 0.0261% | 783.91
3.4.2 |  |  | PILARES |  |  |  |  | 976.29 | 0.008952%
3.4.2.1 | 92423 | SINAPI | MONTAGEM E DESMONTAGEM DE FÔRMA DE PILARES RETANGULARES E ESTRUTURAS SIMILARES, PÉ-DIREITO SIMPLES, EM CHAPA DE MADEIRA COMPENSADA RESINADA, 6 UTILIZAÇÕES. AF_09/2020 | M2 | 4.32 | 78.47 | 98.25 | 424.44 | 0.003892% | 78.47
3.4.2.2 | 92762 | SINAPI | ARMAÇÃO DE PILAR OU VIGA DE ESTRUTURA CONVENCIONAL DE CONCRETO ARMADO UTILIZANDO AÇO CA-50 DE 10,0 MM - MONTAGEM. AF_06/2022 | KG | 17.8 | 11.03 | 13.81 | 245.81 | 0.002254% | 11.03
3.4.2.3 | 92759 | SINAPI | ARMAÇÃO DE PILAR OU VIGA DE ESTRUTURA CONVENCIONAL DE CONCRETO ARMADO UTILIZANDO AÇO CA-60 DE 5,0 MM - MONTAGEM. AF_06/2022 | KG | 6.5 | 14.08 | 17.63 | 114.59 | 0.001051% | 14.08
3.4.2.4 | CPU2284 | Próprio | CONCRETAGEM DE PILARES, FCK = 30 MPA, COM USO DE BOMBA - LANÇAMENTO, ADENSAMENTO E ACABAMENTO. AF_02/2022_PS | m³ | 0.21 | 728.09 | 911.7 | 191.45 | 0.001755% | 728.09
3.4.3 |  |  | VIGAS DE FUNDAÇÃO |  |  |  |  | 4349.84 | 0.03988%
3.4.3.1 | 96536 | SINAPI | FABRICAÇÃO, MONTAGEM E DESMONTAGEM DE FÔRMA PARA VIGA BALDRAME, EM MADEIRA SERRADA, E=25 MM, 4 UTILIZAÇÕES. AF_01/2024 | M2 | 15 | 64.38 | 80.61 | 1209.15 | 0.01109% | 64.38
3.4.3.2 | 104919 | SINAPI | ARMAÇÃO DE SAPATA ISOLADA, VIGA BALDRAME E SAPATA CORRIDA UTILIZANDO AÇO CA-50 DE 10 MM - MONTAGEM. AF_01/2024 | KG | 43.1 | 12.79 | 16.01 | 690.03 | 0.006327% | 12.79
3.4.3.3 | 104916 | SINAPI | ARMAÇÃO DE SAPATA ISOLADA, VIGA BALDRAME E SAPATA CORRIDA UTILIZANDO AÇO CA-60 DE 5 MM - MONTAGEM. AF_01/2024 | KG | 15.4 | 16.82 | 21.06 | 324.32 | 0.002974% | 16.82
3.4.3.4 | 96557 | SINAPI | CONCRETAGEM DE BLOCO DE COROAMENTO OU VIGA BALDRAME, FCK 30 MPA, COM USO DE BOMBA - LANÇAMENTO, ADENSAMENTO E ACABAMENTO. AF_01/2024 | M3 | 1.2 | 783.91 | 981.6 | 1177.92 | 0.0108% | 783.91
3.4.3.5 | 98557 | SINAPI | IMPERMEABILIZAÇÃO DE SUPERFÍCIE COM EMULSÃO ASFÁLTICA, 2 DEMÃOS. AF_09/2023 | M2 | 16.5 | 45.91 | 57.48 | 948.42 | 0.008696% | 45.91
3.4.4 |  |  | LAJE MACIÇA FUNDAÇÃO |  |  |  |  | 4487.11 | 0.04114%
3.4.4.1 | 100324 | SINAPI | LASTRO COM MATERIAL GRANULAR (PEDRA BRITADA N.1 E PEDRA BRITADA N.2), APLICADO EM PISOS OU LAJES SOBRE SOLO, ESPESSURA DE *10 CM*. AF_01/2024 | M3 | 0.9 | 175.09 | 219.24 | 197.31 | 0.001809% | 175.09
3.4.4.2 | 97087 | SINAPI | CAMADA SEPARADORA PARA EXECUÇÃO DE RADIER, PISO DE CONCRETO OU LAJE SOBRE SOLO, EM LONA PLÁSTICA. AF_09/2021 | M2 | 9 | 2.66 | 3.33 | 29.97 | 0.0002748% | 2.66
3.4.4.3 | 97086 | SINAPI | FABRICAÇÃO, MONTAGEM E DESMONTAGEM DE FORMA PARA RADIER, PISO DE CONCRETO OU LAJE SOBRE SOLO, EM MADEIRA SERRADA, 4 UTILIZAÇÕES. AF_09/2021 | M2 | 9 | 129.49 | 162.14 | 1459.26 | 0.01338% | 129.49
3.4.4.4 | 92883 | SINAPI | ARMAÇÃO UTILIZANDO AÇO CA-25 DE 8,0 MM - MONTAGEM. AF_06/2022 | KG | 67.58 | 12.13 | 15.18 | 1025.86 | 0.009406% | 12.13
3.4.4.5 | 97096 | SINAPI | CONCRETAGEM DE RADIER, PISO DE CONCRETO OU LAJE SOBRE SOLO, FCK 30 MPA - LANÇAMENTO, ADENSAMENTO E ACABAMENTO. AF_09/2021 | M3 | 1.48 | 678.49 | 849.59 | 1257.39 | 0.01153% | 678.49
3.4.4.6 | 98557 | SINAPI | IMPERMEABILIZAÇÃO DE SUPERFÍCIE COM EMULSÃO ASFÁLTICA, 2 DEMÃOS. AF_09/2023 | M2 | 9 | 45.91 | 57.48 | 517.32 | 0.004743% | 45.91
3.5 |  |  | ESTRUTURA EDIFICAÇÃO DE RESÍDUOS E MURO 01 |  |  |  |  | 45740.09 | 0.4194%
3.5.1 |  |  | FUNDAÇÃO EM SAPATAS |  |  |  |  | 7294.96 | 0.06689%
3.5.1.1 | 99059 | SINAPI | LOCAÇÃO CONVENCIONAL DE OBRA, UTILIZANDO GABARITO DE TÁBUAS CORRIDAS PONTALETADAS A CADA 2,00M - 2 UTILIZAÇÕES. AF_03/2024 | M | 32 | 62.71 | 78.52 | 2512.64 | 0.02304% | 62.71
3.5.1.2 | 93358 | SINAPI | ESCAVAÇÃO MANUAL DE VALA. AF_09/2024 | M3 | 13.2 | 92.88 | 116.3 | 1535.16 | 0.01408% | 92.88
3.5.1.3 | 93382 | SINAPI | REATERRO MANUAL DE VALAS, COM COMPACTADOR DE SOLOS DE PERCUSSÃO. AF_08/2023 | M3 | 11 | 29.12 | 36.46 | 401.06 | 0.003677% | 29.12
3.5.1.4 | 96534 | SINAPI | FABRICAÇÃO, MONTAGEM E DESMONTAGEM DE FÔRMA PARA BLOCO DE COROAMENTO, EM MADEIRA SERRADA, E=25 MM, 4 UTILIZAÇÕES. AF_01/2024 | M2 | 7.04 | 74.53 | 93.32 | 656.97 | 0.006024% | 74.53
3.5.1.5 | 96546 | SINAPI | ARMAÇÃO DE BLOCO UTILIZANDO AÇO CA-50 DE 10 MM - MONTAGEM. AF_01/2024 | KG | 114.02 | 14.1 | 17.65 | 2012.45 | 0.01845% | 14.1
3.5.1.6 | 96557 | SINAPI | CONCRETAGEM DE BLOCO DE COROAMENTO OU VIGA BALDRAME, FCK 30 MPA, COM USO DE BOMBA - LANÇAMENTO, ADENSAMENTO E ACABAMENTO. AF_01/2024 | M3 | 0.18 | 783.91 | 981.6 | 176.68 | 0.00162% | 783.91
3.5.2 |  |  | VIGAS DE FUNDAÇÃO |  |  |  |  | 14238.74 | 0.1306%
3.5.2.1 | 96536 | SINAPI | FABRICAÇÃO, MONTAGEM E DESMONTAGEM DE FÔRMA PARA VIGA BALDRAME, EM MADEIRA SERRADA, E=25 MM, 4 UTILIZAÇÕES. AF_01/2024 | M2 | 5.39 | 64.38 | 80.61 | 434.48 | 0.003984% | 64.38
3.5.2.2 | 104916 | SINAPI | ARMAÇÃO DE SAPATA ISOLADA, VIGA BALDRAME E SAPATA CORRIDA UTILIZANDO AÇO CA-60 DE 5 MM - MONTAGEM. AF_01/2024 | KG | 4.3 | 16.82 | 21.06 | 90.55 | 0.0008303% | 16.82
3.5.2.3 | 104919 | SINAPI | ARMAÇÃO DE SAPATA ISOLADA, VIGA BALDRAME E SAPATA CORRIDA UTILIZANDO AÇO CA-50 DE 10 MM - MONTAGEM. AF_01/2024 | KG | 13.44 | 12.79 | 16.01 | 215.17 | 0.001973% | 12.79
3.5.2.4 | 96557 | SINAPI | CONCRETAGEM DE BLOCO DE COROAMENTO OU VIGA BALDRAME, FCK 30 MPA, COM USO DE BOMBA - LANÇAMENTO, ADENSAMENTO E ACABAMENTO. AF_01/2024 | M3 | 0.41 | 783.91 | 981.6 | 402.45 | 0.00369% | 783.91
3.5.2.5 | 96536 | SINAPI | FABRICAÇÃO, MONTAGEM E DESMONTAGEM DE FÔRMA PARA VIGA BALDRAME, EM MADEIRA SERRADA, E=25 MM, 4 UTILIZAÇÕES. AF_01/2024 | M2 | 38.33 | 64.38 | 80.61 | 3089.78 | 0.02833% | 64.38
3.5.2.6 | 104916 | SINAPI | ARMAÇÃO DE SAPATA ISOLADA, VIGA BALDRAME E SAPATA CORRIDA UTILIZANDO AÇO CA-60 DE 5 MM - MONTAGEM. AF_01/2024 | KG | 32.4 | 16.82 | 21.06 | 682.34 | 0.006257% | 16.82
3.5.2.7 | 104918 | SINAPI | ARMAÇÃO DE SAPATA ISOLADA, VIGA BALDRAME E SAPATA CORRIDA UTILIZANDO AÇO CA-50 DE 8 MM - MONTAGEM. AF_01/2024 | KG | 2.5 | 14.38 | 18 | 45 | 0.0004126% | 14.38
3.5.2.8 | 104919 | SINAPI | ARMAÇÃO DE SAPATA ISOLADA, VIGA BALDRAME E SAPATA CORRIDA UTILIZANDO AÇO CA-50 DE 10 MM - MONTAGEM. AF_01/2024 | KG | 103.84 | 12.79 | 16.01 | 1662.47 | 0.01524% | 12.79
3.5.2.9 | 96557 | SINAPI | CONCRETAGEM DE BLOCO DE COROAMENTO OU VIGA BALDRAME, FCK 30 MPA, COM USO DE BOMBA - LANÇAMENTO, ADENSAMENTO E ACABAMENTO. AF_01/2024 | M3 | 2.94 | 783.91 | 981.6 | 2885.9 | 0.02646% | 783.91
3.5.2.10 | 98557 | SINAPI | IMPERMEABILIZAÇÃO DE SUPERFÍCIE COM EMULSÃO ASFÁLTICA, 2 DEMÃOS. AF_09/2023 | M2 | 82.3 | 45.91 | 57.48 | 4730.6 | 0.04338% | 45.91
3.5.3 |  |  | PILARES |  |  |  |  | 4553.57 | 0.04175%
3.5.3.1 | 92423 | SINAPI | MONTAGEM E DESMONTAGEM DE FÔRMA DE PILARES RETANGULARES E ESTRUTURAS SIMILARES, PÉ-DIREITO SIMPLES, EM CHAPA DE MADEIRA COMPENSADA RESINADA, 6 UTILIZAÇÕES. AF_09/2020 | M2 | 19.37 | 78.47 | 98.25 | 1903.1 | 0.01745% | 78.47
3.5.3.2 | 92761 | SINAPI | ARMAÇÃO DE PILAR OU VIGA DE ESTRUTURA CONVENCIONAL DE CONCRETO ARMADO UTILIZANDO AÇO CA-50 DE 8,0 MM - MONTAGEM. AF_06/2022 | KG | 50.2 | 12.39 | 15.51 | 778.6 | 0.007139% | 12.39
3.5.3.3 | 92759 | SINAPI | ARMAÇÃO DE PILAR OU VIGA DE ESTRUTURA CONVENCIONAL DE CONCRETO ARMADO UTILIZANDO AÇO CA-60 DE 5,0 MM - MONTAGEM. AF_06/2022 | KG | 58.6 | 14.08 | 17.63 | 1033.11 | 0.009473% | 14.08
3.5.3.4 | CPU2284 | Próprio | CONCRETAGEM DE PILARES, FCK = 30 MPA, COM USO DE BOMBA - LANÇAMENTO, ADENSAMENTO E ACABAMENTO. AF_02/2022_PS | m³ | 0.92 | 728.09 | 911.7 | 838.76 | 0.007691% | 728.09
3.5.4 |  |  | VIGAS AÉREAS |  |  |  |  | 10912.5 | 0.1001%
3.5.4.1 | 92460 | SINAPI | MONTAGEM E DESMONTAGEM DE FÔRMA DE VIGA, ESCORAMENTO METÁLICO, PÉ-DIREITO SIMPLES, EM CHAPA DE MADEIRA RESINADA, 6 UTILIZAÇÕES. AF_09/2020 | M2 | 36.04 | 138.61 | 173.56 | 6255.1 | 0.05735% | 138.61
3.5.4.2 | 92759 | SINAPI | ARMAÇÃO DE PILAR OU VIGA DE ESTRUTURA CONVENCIONAL DE CONCRETO ARMADO UTILIZANDO AÇO CA-60 DE 5,0 MM - MONTAGEM. AF_06/2022 | KG | 31.6 | 14.08 | 17.63 | 557.1 | 0.005108% | 14.08
3.5.4.3 | 92762 | SINAPI | ARMAÇÃO DE PILAR OU VIGA DE ESTRUTURA CONVENCIONAL DE CONCRETO ARMADO UTILIZANDO AÇO CA-50 DE 10,0 MM - MONTAGEM. AF_06/2022 | KG | 110.74 | 11.03 | 13.81 | 1529.31 | 0.01402% | 11.03
3.5.4.4 | CPU2283 | Próprio | CONCRETAGEM DE VIGAS E LAJES, FCK=30 MPA, PARA LAJES MACIÇAS OU NERVURADAS COM USO DE BOMBA - LANÇAMENTO, ADENSAMENTO E ACABAMENTO. | m³ | 2.82 | 728.09 | 911.7 | 2570.99 | 0.02357% | 728.09
3.5.5 |  |  | LAJES |  |  |  |  | 8740.32 | 0.08014%
3.5.5.1 | CPU2690 | Próprio | LAJE PRÉ-MOLDADA UNIDIRECIONAL, BIAPOIADA, PARA FORRO, ENCHIMENTO EM CERÂMICA, VIGOTA TRELIÇADA, ALTURA TOTAL DA LAJE "LT" = 15 CM (ENCHIMENTO+CAPA) = (10+5) | M2 | 29.4 | 191.52 | 239.81 | 7050.41 | 0.06465% | 191.52
3.5.5.2 | 98557 | SINAPI | IMPERMEABILIZAÇÃO DE SUPERFÍCIE COM EMULSÃO ASFÁLTICA, 2 DEMÃOS. AF_09/2023 | M2 | 29.4 | 45.91 | 57.48 | 1689.91 | 0.0155% | 45.91
3.6 |  |  | ESTRUTURA MURO 02 |  |  |  |  | 10850.82 | 0.09949%
3.6.1 |  |  | FUNDAÇÃO EM SAPATAS |  |  |  |  | 1863.07 | 0.01708%
3.6.1.1 | 96621 | SINAPI | LASTRO COM MATERIAL GRANULAR, APLICAÇÃO EM BLOCOS DE COROAMENTO, ESPESSURA DE *5 CM*. AF_01/2024 | M3 | 0.08 | 222.22 | 278.26 | 22.26 | 0.0002041% | 222.22
3.6.1.2 | 93358 | SINAPI | ESCAVAÇÃO MANUAL DE VALA. AF_09/2024 | M3 | 3.37 | 92.88 | 116.3 | 391.93 | 0.003594% | 92.88
3.6.1.3 | 93382 | SINAPI | REATERRO MANUAL DE VALAS, COM COMPACTADOR DE SOLOS DE PERCUSSÃO. AF_08/2023 | M3 | 2.97 | 29.12 | 36.46 | 108.28 | 0.0009928% | 29.12
3.6.1.4 | 96534 | SINAPI | FABRICAÇÃO, MONTAGEM E DESMONTAGEM DE FÔRMA PARA BLOCO DE COROAMENTO, EM MADEIRA SERRADA, E=25 MM, 4 UTILIZAÇÕES. AF_01/2024 | M2 | 2.4 | 74.53 | 93.32 | 223.96 | 0.002054% | 74.53
3.6.1.5 | 96546 | SINAPI | ARMAÇÃO DE BLOCO UTILIZANDO AÇO CA-50 DE 10 MM - MONTAGEM. AF_01/2024 | KG | 41.02 | 14.1 | 17.65 | 724 | 0.006639% | 14.1
3.6.1.6 | 96557 | SINAPI | CONCRETAGEM DE BLOCO DE COROAMENTO OU VIGA BALDRAME, FCK 30 MPA, COM USO DE BOMBA - LANÇAMENTO, ADENSAMENTO E ACABAMENTO. AF_01/2024 | M3 | 0.4 | 783.91 | 981.6 | 392.64 | 0.0036% | 783.91
3.6.2 |  |  | VIGAS DE FUNDAÇÃO |  |  |  |  | 3618.68 | 0.03318%
3.6.2.1 | 96621 | SINAPI | LASTRO COM MATERIAL GRANULAR, APLICAÇÃO EM BLOCOS DE COROAMENTO, ESPESSURA DE *5 CM*. AF_01/2024 | M3 | 0.13 | 222.22 | 278.26 | 36.17 | 0.0003317% | 222.22
3.6.2.2 | 96536 | SINAPI | FABRICAÇÃO, MONTAGEM E DESMONTAGEM DE FÔRMA PARA VIGA BALDRAME, EM MADEIRA SERRADA, E=25 MM, 4 UTILIZAÇÕES. AF_01/2024 | M2 | 11.2 | 64.38 | 80.61 | 902.83 | 0.008278% | 64.38
3.6.2.3 | 104916 | SINAPI | ARMAÇÃO DE SAPATA ISOLADA, VIGA BALDRAME E SAPATA CORRIDA UTILIZANDO AÇO CA-60 DE 5 MM - MONTAGEM. AF_01/2024 | KG | 11.2 | 16.82 | 21.06 | 235.87 | 0.002163% | 16.82
3.6.2.4 | 104919 | SINAPI | ARMAÇÃO DE SAPATA ISOLADA, VIGA BALDRAME E SAPATA CORRIDA UTILIZANDO AÇO CA-50 DE 10 MM - MONTAGEM. AF_01/2024 | KG | 38 | 12.79 | 16.01 | 608.38 | 0.005578% | 12.79
3.6.2.5 | 96557 | SINAPI | CONCRETAGEM DE BLOCO DE COROAMENTO OU VIGA BALDRAME, FCK 30 MPA, COM USO DE BOMBA - LANÇAMENTO, ADENSAMENTO E ACABAMENTO. AF_01/2024 | M3 | 1.06 | 783.91 | 981.6 | 1040.49 | 0.009541% | 783.91
3.6.2.6 | 98557 | SINAPI | IMPERMEABILIZAÇÃO DE SUPERFÍCIE COM EMULSÃO ASFÁLTICA, 2 DEMÃOS. AF_09/2023 | M2 | 13.83 | 45.91 | 57.48 | 794.94 | 0.007289% | 45.91
3.6.3 |  |  | PILARES |  |  |  |  | 2509.19 | 0.02301%
3.6.3.1 | 92423 | SINAPI | MONTAGEM E DESMONTAGEM DE FÔRMA DE PILARES RETANGULARES E ESTRUTURAS SIMILARES, PÉ-DIREITO SIMPLES, EM CHAPA DE MADEIRA COMPENSADA RESINADA, 6 UTILIZAÇÕES. AF_09/2020 | M2 | 12.7 | 78.47 | 98.25 | 1247.77 | 0.01144% | 78.47
3.6.3.2 | 92759 | SINAPI | ARMAÇÃO DE PILAR OU VIGA DE ESTRUTURA CONVENCIONAL DE CONCRETO ARMADO UTILIZANDO AÇO CA-60 DE 5,0 MM - MONTAGEM. AF_06/2022 | KG | 11.14 | 14.08 | 17.63 | 196.39 | 0.001801% | 14.08
3.6.3.3 | 92762 | SINAPI | ARMAÇÃO DE PILAR OU VIGA DE ESTRUTURA CONVENCIONAL DE CONCRETO ARMADO UTILIZANDO AÇO CA-50 DE 10,0 MM - MONTAGEM. AF_06/2022 | KG | 37.51 | 11.03 | 13.81 | 518.01 | 0.00475% | 11.03
3.6.3.4 | CPU2284 | Próprio | CONCRETAGEM DE PILARES, FCK = 30 MPA, COM USO DE BOMBA - LANÇAMENTO, ADENSAMENTO E ACABAMENTO. AF_02/2022_PS | m³ | 0.6 | 728.09 | 911.7 | 547.02 | 0.005016% | 728.09
3.6.4 |  |  | VIGAS CINTAS |  |  |  |  | 2859.88 | 0.02622%
3.6.4.1 | 92460 | SINAPI | MONTAGEM E DESMONTAGEM DE FÔRMA DE VIGA, ESCORAMENTO METÁLICO, PÉ-DIREITO SIMPLES, EM CHAPA DE MADEIRA RESINADA, 6 UTILIZAÇÕES. AF_09/2020 | M2 | 8.38 | 138.61 | 173.56 | 1454.43 | 0.01334% | 138.61
3.6.4.2 | 92759 | SINAPI | ARMAÇÃO DE PILAR OU VIGA DE ESTRUTURA CONVENCIONAL DE CONCRETO ARMADO UTILIZANDO AÇO CA-60 DE 5,0 MM - MONTAGEM. AF_06/2022 | KG | 9.1 | 14.08 | 17.63 | 160.43 | 0.001471% | 14.08
3.6.4.3 | 92762 | SINAPI | ARMAÇÃO DE PILAR OU VIGA DE ESTRUTURA CONVENCIONAL DE CONCRETO ARMADO UTILIZANDO AÇO CA-50 DE 10,0 MM - MONTAGEM. AF_06/2022 | KG | 38 | 11.03 | 13.81 | 524.78 | 0.004812% | 11.03
3.6.4.4 | CPU2283 | Próprio | CONCRETAGEM DE VIGAS E LAJES, FCK=30 MPA, PARA LAJES MACIÇAS OU NERVURADAS COM USO DE BOMBA - LANÇAMENTO, ADENSAMENTO E ACABAMENTO. | m³ | 0.79 | 728.09 | 911.7 | 720.24 | 0.006604% | 728.09
3.7 |  |  | ESTRUTURA MURO 03 |  |  |  |  | 14606.22 | 0.1339%
3.7.1 |  |  | FUNDAÇÃO EM SAPATAS |  |  |  |  | 2710.96 | 0.02486%
3.7.1.1 | 96621 | SINAPI | LASTRO COM MATERIAL GRANULAR, APLICAÇÃO EM BLOCOS DE COROAMENTO, ESPESSURA DE *5 CM*. AF_01/2024 | M3 | 0.12 | 222.22 | 278.26 | 33.39 | 0.0003062% | 222.22
3.7.1.2 | 93358 | SINAPI | ESCAVAÇÃO MANUAL DE VALA. AF_09/2024 | M3 | 5.06 | 92.88 | 116.3 | 588.47 | 0.005396% | 92.88
3.7.1.3 | 93382 | SINAPI | REATERRO MANUAL DE VALAS, COM COMPACTADOR DE SOLOS DE PERCUSSÃO. AF_08/2023 | M3 | 4.47 | 29.12 | 36.46 | 162.97 | 0.001494% | 29.12
3.7.1.4 | 96534 | SINAPI | FABRICAÇÃO, MONTAGEM E DESMONTAGEM DE FÔRMA PARA BLOCO DE COROAMENTO, EM MADEIRA SERRADA, E=25 MM, 4 UTILIZAÇÕES. AF_01/2024 | M2 | 3.96 | 74.53 | 93.32 | 369.54 | 0.003388% | 74.53
3.7.1.5 | 96546 | SINAPI | ARMAÇÃO DE BLOCO UTILIZANDO AÇO CA-50 DE 10 MM - MONTAGEM. AF_01/2024 | KG | 55.38 | 14.1 | 17.65 | 977.45 | 0.008963% | 14.1
3.7.1.6 | 96557 | SINAPI | CONCRETAGEM DE BLOCO DE COROAMENTO OU VIGA BALDRAME, FCK 30 MPA, COM USO DE BOMBA - LANÇAMENTO, ADENSAMENTO E ACABAMENTO. AF_01/2024 | M3 | 0.59 | 783.91 | 981.6 | 579.14 | 0.00531% | 783.91
3.7.2 |  |  | VIGAS DE FUNDAÇÃO |  |  |  |  | 4701.6 | 0.04311%
3.7.2.1 | 96621 | SINAPI | LASTRO COM MATERIAL GRANULAR, APLICAÇÃO EM BLOCOS DE COROAMENTO, ESPESSURA DE *5 CM*. AF_01/2024 | M3 | 0.18 | 222.22 | 278.26 | 50.08 | 0.0004592% | 222.22
3.7.2.2 | 96536 | SINAPI | FABRICAÇÃO, MONTAGEM E DESMONTAGEM DE FÔRMA PARA VIGA BALDRAME, EM MADEIRA SERRADA, E=25 MM, 4 UTILIZAÇÕES. AF_01/2024 | M2 | 13.6 | 64.38 | 80.61 | 1096.29 | 0.01005% | 64.38
3.7.2.3 | 104916 | SINAPI | ARMAÇÃO DE SAPATA ISOLADA, VIGA BALDRAME E SAPATA CORRIDA UTILIZANDO AÇO CA-60 DE 5 MM - MONTAGEM. AF_01/2024 | KG | 14.76 | 16.82 | 21.06 | 310.84 | 0.00285% | 16.82
3.7.2.4 | 104919 | SINAPI | ARMAÇÃO DE SAPATA ISOLADA, VIGA BALDRAME E SAPATA CORRIDA UTILIZANDO AÇO CA-50 DE 10 MM - MONTAGEM. AF_01/2024 | KG | 49.13 | 12.79 | 16.01 | 786.57 | 0.007212% | 12.79
3.7.2.5 | 96557 | SINAPI | CONCRETAGEM DE BLOCO DE COROAMENTO OU VIGA BALDRAME, FCK 30 MPA, COM USO DE BOMBA - LANÇAMENTO, ADENSAMENTO E ACABAMENTO. AF_01/2024 | M3 | 1.42 | 783.91 | 981.6 | 1393.87 | 0.01278% | 783.91
3.7.2.6 | 98557 | SINAPI | IMPERMEABILIZAÇÃO DE SUPERFÍCIE COM EMULSÃO ASFÁLTICA, 2 DEMÃOS. AF_09/2023 | M2 | 18.51 | 45.91 | 57.48 | 1063.95 | 0.009756% | 45.91
3.7.3 |  |  | PILARES |  |  |  |  | 3354.3 | 0.03076%
3.7.3.1 | 92423 | SINAPI | MONTAGEM E DESMONTAGEM DE FÔRMA DE PILARES RETANGULARES E ESTRUTURAS SIMILARES, PÉ-DIREITO SIMPLES, EM CHAPA DE MADEIRA COMPENSADA RESINADA, 6 UTILIZAÇÕES. AF_09/2020 | M2 | 13.04 | 78.47 | 98.25 | 1281.18 | 0.01175% | 78.47
3.7.3.2 | 92759 | SINAPI | ARMAÇÃO DE PILAR OU VIGA DE ESTRUTURA CONVENCIONAL DE CONCRETO ARMADO UTILIZANDO AÇO CA-60 DE 5,0 MM - MONTAGEM. AF_06/2022 | KG | 18.38 | 14.08 | 17.63 | 324.03 | 0.002971% | 14.08
3.7.3.3 | 92762 | SINAPI | ARMAÇÃO DE PILAR OU VIGA DE ESTRUTURA CONVENCIONAL DE CONCRETO ARMADO UTILIZANDO AÇO CA-50 DE 10,0 MM - MONTAGEM. AF_06/2022 | KG | 69.22 | 11.03 | 13.81 | 955.92 | 0.008765% | 11.03
3.7.3.4 | CPU2284 | Próprio | CONCRETAGEM DE PILARES, FCK = 30 MPA, COM USO DE BOMBA - LANÇAMENTO, ADENSAMENTO E ACABAMENTO. AF_02/2022_PS | m³ | 0.87 | 728.09 | 911.7 | 793.17 | 0.007273% | 728.09
3.7.4 |  |  | VIGAS CINTAS |  |  |  |  | 3839.36 | 0.0352%
3.7.4.1 | 92460 | SINAPI | MONTAGEM E DESMONTAGEM DE FÔRMA DE VIGA, ESCORAMENTO METÁLICO, PÉ-DIREITO SIMPLES, EM CHAPA DE MADEIRA RESINADA, 6 UTILIZAÇÕES. AF_09/2020 | M2 | 11.22 | 138.61 | 173.56 | 1947.34 | 0.01786% | 138.61
3.7.4.2 | 92759 | SINAPI | ARMAÇÃO DE PILAR OU VIGA DE ESTRUTURA CONVENCIONAL DE CONCRETO ARMADO UTILIZANDO AÇO CA-60 DE 5,0 MM - MONTAGEM. AF_06/2022 | KG | 11.95 | 14.08 | 17.63 | 210.67 | 0.001932% | 14.08
3.7.4.3 | 92762 | SINAPI | ARMAÇÃO DE PILAR OU VIGA DE ESTRUTURA CONVENCIONAL DE CONCRETO ARMADO UTILIZANDO AÇO CA-50 DE 10,0 MM - MONTAGEM. AF_06/2022 | KG | 49.13 | 11.03 | 13.81 | 678.48 | 0.006221% | 11.03
3.7.4.4 | CPU2283 | Próprio | CONCRETAGEM DE VIGAS E LAJES, FCK=30 MPA, PARA LAJES MACIÇAS OU NERVURADAS COM USO DE BOMBA - LANÇAMENTO, ADENSAMENTO E ACABAMENTO. | m³ | 1.1 | 728.09 | 911.7 | 1002.87 | 0.009196% | 728.09
3.8 |  |  | ESTRUTURA MURO 04 |  |  |  |  | 4881.39 | 0.04476%
3.8.1 |  |  | FUNDAÇÃO EM SAPATAS |  |  |  |  | 1121.73 | 0.01029%
3.8.1.1 | 96621 | SINAPI | LASTRO COM MATERIAL GRANULAR, APLICAÇÃO EM BLOCOS DE COROAMENTO, ESPESSURA DE *5 CM*. AF_01/2024 | M3 | 0.04 | 222.22 | 278.26 | 11.13 | 0.0001021% | 222.22
3.8.1.2 | 93358 | SINAPI | ESCAVAÇÃO MANUAL DE VALA. AF_09/2024 | M3 | 1.68 | 92.88 | 116.3 | 195.38 | 0.001791% | 92.88
3.8.1.3 | 93382 | SINAPI | REATERRO MANUAL DE VALAS, COM COMPACTADOR DE SOLOS DE PERCUSSÃO. AF_08/2023 | M3 | 1.48 | 29.12 | 36.46 | 53.96 | 0.0004948% | 29.12
3.8.1.4 | 96534 | SINAPI | FABRICAÇÃO, MONTAGEM E DESMONTAGEM DE FÔRMA PARA BLOCO DE COROAMENTO, EM MADEIRA SERRADA, E=25 MM, 4 UTILIZAÇÕES. AF_01/2024 | M2 | 1.32 | 74.53 | 93.32 | 123.18 | 0.001129% | 74.53
3.8.1.5 | 96546 | SINAPI | ARMAÇÃO DE BLOCO UTILIZANDO AÇO CA-50 DE 10 MM - MONTAGEM. AF_01/2024 | KG | 18.46 | 14.1 | 17.65 | 325.81 | 0.002987% | 14.1
3.8.1.6 | 96557 | SINAPI | CONCRETAGEM DE BLOCO DE COROAMENTO OU VIGA BALDRAME, FCK 30 MPA, COM USO DE BOMBA - LANÇAMENTO, ADENSAMENTO E ACABAMENTO. AF_01/2024 | M3 | 0.42 | 783.91 | 981.6 | 412.27 | 0.00378% | 783.91
3.8.2 |  |  | VIGAS DE FUNDAÇÃO |  |  |  |  | 1429.56 | 0.01311%
3.8.2.1 | 96621 | SINAPI | LASTRO COM MATERIAL GRANULAR, APLICAÇÃO EM BLOCOS DE COROAMENTO, ESPESSURA DE *5 CM*. AF_01/2024 | M3 | 0.05 | 222.22 | 278.26 | 13.91 | 0.0001275% | 222.22
3.8.2.2 | 96536 | SINAPI | FABRICAÇÃO, MONTAGEM E DESMONTAGEM DE FÔRMA PARA VIGA BALDRAME, EM MADEIRA SERRADA, E=25 MM, 4 UTILIZAÇÕES. AF_01/2024 | M2 | 4.4 | 64.38 | 80.61 | 354.68 | 0.003252% | 64.38
3.8.2.3 | 104916 | SINAPI | ARMAÇÃO DE SAPATA ISOLADA, VIGA BALDRAME E SAPATA CORRIDA UTILIZANDO AÇO CA-60 DE 5 MM - MONTAGEM. AF_01/2024 | KG | 4.4 | 16.82 | 21.06 | 92.66 | 0.0008496% | 16.82
3.8.2.4 | 104919 | SINAPI | ARMAÇÃO DE SAPATA ISOLADA, VIGA BALDRAME E SAPATA CORRIDA UTILIZANDO AÇO CA-50 DE 10 MM - MONTAGEM. AF_01/2024 | KG | 15.2 | 12.79 | 16.01 | 243.35 | 0.002231% | 12.79
3.8.2.5 | 96557 | SINAPI | CONCRETAGEM DE BLOCO DE COROAMENTO OU VIGA BALDRAME, FCK 30 MPA, COM USO DE BOMBA - LANÇAMENTO, ADENSAMENTO E ACABAMENTO. AF_01/2024 | M3 | 0.42 | 783.91 | 981.6 | 412.27 | 0.00378% | 783.91
3.8.2.6 | 98557 | SINAPI | IMPERMEABILIZAÇÃO DE SUPERFÍCIE COM EMULSÃO ASFÁLTICA, 2 DEMÃOS. AF_09/2023 | M2 | 5.44 | 45.91 | 57.48 | 312.69 | 0.002867% | 45.91
3.8.3 |  |  | PILARES |  |  |  |  | 1201.37 | 0.01102%
3.8.3.1 | 92423 | SINAPI | MONTAGEM E DESMONTAGEM DE FÔRMA DE PILARES RETANGULARES E ESTRUTURAS SIMILARES, PÉ-DIREITO SIMPLES, EM CHAPA DE MADEIRA COMPENSADA RESINADA, 6 UTILIZAÇÕES. AF_09/2020 | M2 | 6.01 | 78.47 | 98.25 | 590.48 | 0.005414% | 78.47
3.8.3.2 | 92759 | SINAPI | ARMAÇÃO DE PILAR OU VIGA DE ESTRUTURA CONVENCIONAL DE CONCRETO ARMADO UTILIZANDO AÇO CA-60 DE 5,0 MM - MONTAGEM. AF_06/2022 | KG | 5.9 | 14.08 | 17.63 | 104.01 | 0.0009537% | 14.08
3.8.3.3 | 92762 | SINAPI | ARMAÇÃO DE PILAR OU VIGA DE ESTRUTURA CONVENCIONAL DE CONCRETO ARMADO UTILIZANDO AÇO CA-50 DE 10,0 MM - MONTAGEM. AF_06/2022 | KG | 19.54 | 11.03 | 13.81 | 269.84 | 0.002474% | 11.03
3.8.3.4 | CPU2284 | Próprio | CONCRETAGEM DE PILARES, FCK = 30 MPA, COM USO DE BOMBA - LANÇAMENTO, ADENSAMENTO E ACABAMENTO. AF_02/2022_PS | m³ | 0.26 | 728.09 | 911.7 | 237.04 | 0.002173% | 728.09
3.8.4 |  |  | VIGAS CINTAS |  |  |  |  | 1128.73 | 0.01035%
3.8.4.1 | 92460 | SINAPI | MONTAGEM E DESMONTAGEM DE FÔRMA DE VIGA, ESCORAMENTO METÁLICO, PÉ-DIREITO SIMPLES, EM CHAPA DE MADEIRA RESINADA, 6 UTILIZAÇÕES. AF_09/2020 | M2 | 3.3 | 138.61 | 173.56 | 572.74 | 0.005252% | 138.61
3.8.4.2 | 92759 | SINAPI | ARMAÇÃO DE PILAR OU VIGA DE ESTRUTURA CONVENCIONAL DE CONCRETO ARMADO UTILIZANDO AÇO CA-60 DE 5,0 MM - MONTAGEM. AF_06/2022 | KG | 3.6 | 14.08 | 17.63 | 63.46 | 0.0005819% | 14.08
3.8.4.3 | 92762 | SINAPI | ARMAÇÃO DE PILAR OU VIGA DE ESTRUTURA CONVENCIONAL DE CONCRETO ARMADO UTILIZANDO AÇO CA-50 DE 10,0 MM - MONTAGEM. AF_06/2022 | KG | 15.2 | 11.03 | 13.81 | 209.91 | 0.001925% | 11.03
3.8.4.4 | CPU2283 | Próprio | CONCRETAGEM DE VIGAS E LAJES, FCK=30 MPA, PARA LAJES MACIÇAS OU NERVURADAS COM USO DE BOMBA - LANÇAMENTO, ADENSAMENTO E ACABAMENTO. | m³ | 0.31 | 728.09 | 911.7 | 282.62 | 0.002591% | 728.09
3.9 |  |  | ESTRUTURA MURO 05 |  |  |  |  | 11733.85 | 0.1076%
3.9.1 |  |  | FUNDAÇÃO EM SAPATAS |  |  |  |  | 1885.78 | 0.01729%
3.9.1.1 | 96621 | SINAPI | LASTRO COM MATERIAL GRANULAR, APLICAÇÃO EM BLOCOS DE COROAMENTO, ESPESSURA DE *5 CM*. AF_01/2024 | M3 | 0.11 | 222.22 | 278.26 | 30.6 | 0.0002806% | 222.22
3.9.1.2 | 93358 | SINAPI | ESCAVAÇÃO MANUAL DE VALA. AF_09/2024 | M3 | 3.3 | 92.88 | 116.3 | 383.79 | 0.003519% | 92.88
3.9.1.3 | 93382 | SINAPI | REATERRO MANUAL DE VALAS, COM COMPACTADOR DE SOLOS DE PERCUSSÃO. AF_08/2023 | M3 | 2.77 | 29.12 | 36.46 | 100.99 | 0.000926% | 29.12
3.9.1.4 | 96534 | SINAPI | FABRICAÇÃO, MONTAGEM E DESMONTAGEM DE FÔRMA PARA BLOCO DE COROAMENTO, EM MADEIRA SERRADA, E=25 MM, 4 UTILIZAÇÕES. AF_01/2024 | M2 | 2.64 | 74.53 | 93.32 | 246.36 | 0.002259% | 74.53
3.9.1.5 | 96546 | SINAPI | ARMAÇÃO DE BLOCO UTILIZANDO AÇO CA-50 DE 10 MM - MONTAGEM. AF_01/2024 | KG | 34.21 | 14.1 | 17.65 | 603.8 | 0.005536% | 14.1
3.9.1.6 | 96557 | SINAPI | CONCRETAGEM DE BLOCO DE COROAMENTO OU VIGA BALDRAME, FCK 30 MPA, COM USO DE BOMBA - LANÇAMENTO, ADENSAMENTO E ACABAMENTO. AF_01/2024 | M3 | 0.53 | 783.91 | 981.6 | 520.24 | 0.00477% | 783.91
3.9.2 |  |  | VIGAS DE FUNDAÇÃO |  |  |  |  | 2129.37 | 0.01952%
3.9.2.1 | 96621 | SINAPI | LASTRO COM MATERIAL GRANULAR, APLICAÇÃO EM BLOCOS DE COROAMENTO, ESPESSURA DE *5 CM*. AF_01/2024 | M3 | 0.16 | 222.22 | 278.26 | 44.52 | 0.0004082% | 222.22
3.9.2.2 | 96536 | SINAPI | FABRICAÇÃO, MONTAGEM E DESMONTAGEM DE FÔRMA PARA VIGA BALDRAME, EM MADEIRA SERRADA, E=25 MM, 4 UTILIZAÇÕES. AF_01/2024 | M2 | 5.65 | 64.38 | 80.61 | 455.44 | 0.004176% | 64.38
3.9.2.3 | 104916 | SINAPI | ARMAÇÃO DE SAPATA ISOLADA, VIGA BALDRAME E SAPATA CORRIDA UTILIZANDO AÇO CA-60 DE 5 MM - MONTAGEM. AF_01/2024 | KG | 8.8 | 16.82 | 21.06 | 185.32 | 0.001699% | 16.82
3.9.2.4 | 104919 | SINAPI | ARMAÇÃO DE SAPATA ISOLADA, VIGA BALDRAME E SAPATA CORRIDA UTILIZANDO AÇO CA-50 DE 10 MM - MONTAGEM. AF_01/2024 | KG | 33.18 | 12.79 | 16.01 | 531.21 | 0.004871% | 12.79
3.9.2.5 | 96557 | SINAPI | CONCRETAGEM DE BLOCO DE COROAMENTO OU VIGA BALDRAME, FCK 30 MPA, COM USO DE BOMBA - LANÇAMENTO, ADENSAMENTO E ACABAMENTO. AF_01/2024 | M3 | 0.93 | 783.91 | 981.6 | 912.88 | 0.00837% | 783.91
3.9.3 |  |  | PILARES |  |  |  |  | 7718.7 | 0.07077%
3.9.3.1 | 92423 | SINAPI | MONTAGEM E DESMONTAGEM DE FÔRMA DE PILARES RETANGULARES E ESTRUTURAS SIMILARES, PÉ-DIREITO SIMPLES, EM CHAPA DE MADEIRA COMPENSADA RESINADA, 6 UTILIZAÇÕES. AF_09/2020 | M2 | 8.35 | 78.47 | 98.25 | 820.38 | 0.007522% | 78.47
3.9.3.2 | 92759 | SINAPI | ARMAÇÃO DE PILAR OU VIGA DE ESTRUTURA CONVENCIONAL DE CONCRETO ARMADO UTILIZANDO AÇO CA-60 DE 5,0 MM - MONTAGEM. AF_06/2022 | KG | 8.2 | 14.08 | 17.63 | 144.56 | 0.001326% | 14.08
3.9.3.3 | 92762 | SINAPI | ARMAÇÃO DE PILAR OU VIGA DE ESTRUTURA CONVENCIONAL DE CONCRETO ARMADO UTILIZANDO AÇO CA-50 DE 10,0 MM - MONTAGEM. AF_06/2022 | KG | 29.72 | 11.03 | 13.81 | 410.43 | 0.003763% | 11.03
3.9.3.4 | CPU2284 | Próprio | CONCRETAGEM DE PILARES, FCK = 30 MPA, COM USO DE BOMBA - LANÇAMENTO, ADENSAMENTO E ACABAMENTO. AF_02/2022_PS | m³ | 0.54 | 728.09 | 911.7 | 492.31 | 0.004514% | 728.09
3.9.3.5 | 574 | SINAPI | CANTONEIRA (ABAS IGUAIS) EM ACO CARBONO, 38,1 MM X 3,17 MM (L X E), 3,48 KG/M | M | 9.2 | 27.77 | 34.77 | 319.88 | 0.002933% | 27.77
3.9.3.6 | PC_2021_05 | Próprio | PORTÃO 4,6 X 2,4 m ¦ GALVANIZADO E PINTADO COM ESMALTE SINTÉTICO | UN | 1 | 4417.18 | 5531.14 | 5531.14 | 0.05072% | 4417.18
3.10 |  |  | ESTRUTURA MURO 06 |  |  |  |  | 11733.85 | 0.1076%
3.10.1 |  |  | FUNDAÇÃO EM SAPATAS |  |  |  |  | 1885.78 | 0.01729%
3.10.1.1 | 96621 | SINAPI | LASTRO COM MATERIAL GRANULAR, APLICAÇÃO EM BLOCOS DE COROAMENTO, ESPESSURA DE *5 CM*. AF_01/2024 | M3 | 0.11 | 222.22 | 278.26 | 30.6 | 0.0002806% | 222.22
3.10.1.2 | 93358 | SINAPI | ESCAVAÇÃO MANUAL DE VALA. AF_09/2024 | M3 | 3.3 | 92.88 | 116.3 | 383.79 | 0.003519% | 92.88
3.10.1.3 | 93382 | SINAPI | REATERRO MANUAL DE VALAS, COM COMPACTADOR DE SOLOS DE PERCUSSÃO. AF_08/2023 | M3 | 2.77 | 29.12 | 36.46 | 100.99 | 0.000926% | 29.12
3.10.1.4 | 96534 | SINAPI | FABRICAÇÃO, MONTAGEM E DESMONTAGEM DE FÔRMA PARA BLOCO DE COROAMENTO, EM MADEIRA SERRADA, E=25 MM, 4 UTILIZAÇÕES. AF_01/2024 | M2 | 2.64 | 74.53 | 93.32 | 246.36 | 0.002259% | 74.53
3.10.1.5 | 96546 | SINAPI | ARMAÇÃO DE BLOCO UTILIZANDO AÇO CA-50 DE 10 MM - MONTAGEM. AF_01/2024 | KG | 34.21 | 14.1 | 17.65 | 603.8 | 0.005536% | 14.1
3.10.1.6 | 96557 | SINAPI | CONCRETAGEM DE BLOCO DE COROAMENTO OU VIGA BALDRAME, FCK 30 MPA, COM USO DE BOMBA - LANÇAMENTO, ADENSAMENTO E ACABAMENTO. AF_01/2024 | M3 | 0.53 | 783.91 | 981.6 | 520.24 | 0.00477% | 783.91
3.10.2 |  |  | VIGAS DE FUNDAÇÃO |  |  |  |  | 2129.37 | 0.01952%
3.10.2.1 | 96621 | SINAPI | LASTRO COM MATERIAL GRANULAR, APLICAÇÃO EM BLOCOS DE COROAMENTO, ESPESSURA DE *5 CM*. AF_01/2024 | M3 | 0.16 | 222.22 | 278.26 | 44.52 | 0.0004082% | 222.22
3.10.2.2 | 96536 | SINAPI | FABRICAÇÃO, MONTAGEM E DESMONTAGEM DE FÔRMA PARA VIGA BALDRAME, EM MADEIRA SERRADA, E=25 MM, 4 UTILIZAÇÕES. AF_01/2024 | M2 | 5.65 | 64.38 | 80.61 | 455.44 | 0.004176% | 64.38
3.10.2.3 | 104916 | SINAPI | ARMAÇÃO DE SAPATA ISOLADA, VIGA BALDRAME E SAPATA CORRIDA UTILIZANDO AÇO CA-60 DE 5 MM - MONTAGEM. AF_01/2024 | KG | 8.8 | 16.82 | 21.06 | 185.32 | 0.001699% | 16.82
3.10.2.4 | 104919 | SINAPI | ARMAÇÃO DE SAPATA ISOLADA, VIGA BALDRAME E SAPATA CORRIDA UTILIZANDO AÇO CA-50 DE 10 MM - MONTAGEM. AF_01/2024 | KG | 33.18 | 12.79 | 16.01 | 531.21 | 0.004871% | 12.79
3.10.2.5 | 96557 | SINAPI | CONCRETAGEM DE BLOCO DE COROAMENTO OU VIGA BALDRAME, FCK 30 MPA, COM USO DE BOMBA - LANÇAMENTO, ADENSAMENTO E ACABAMENTO. AF_01/2024 | M3 | 0.93 | 783.91 | 981.6 | 912.88 | 0.00837% | 783.91
3.10.3 |  |  | PILARES |  |  |  |  | 7718.7 | 0.07077%
3.10.3.1 | 92423 | SINAPI | MONTAGEM E DESMONTAGEM DE FÔRMA DE PILARES RETANGULARES E ESTRUTURAS SIMILARES, PÉ-DIREITO SIMPLES, EM CHAPA DE MADEIRA COMPENSADA RESINADA, 6 UTILIZAÇÕES. AF_09/2020 | M2 | 8.35 | 78.47 | 98.25 | 820.38 | 0.007522% | 78.47
3.10.3.2 | 92759 | SINAPI | ARMAÇÃO DE PILAR OU VIGA DE ESTRUTURA CONVENCIONAL DE CONCRETO ARMADO UTILIZANDO AÇO CA-60 DE 5,0 MM - MONTAGEM. AF_06/2022 | KG | 8.2 | 14.08 | 17.63 | 144.56 | 0.001326% | 14.08
3.10.3.3 | 92762 | SINAPI | ARMAÇÃO DE PILAR OU VIGA DE ESTRUTURA CONVENCIONAL DE CONCRETO ARMADO UTILIZANDO AÇO CA-50 DE 10,0 MM - MONTAGEM. AF_06/2022 | KG | 29.72 | 11.03 | 13.81 | 410.43 | 0.003763% | 11.03
3.10.3.4 | CPU2284 | Próprio | CONCRETAGEM DE PILARES, FCK = 30 MPA, COM USO DE BOMBA - LANÇAMENTO, ADENSAMENTO E ACABAMENTO. AF_02/2022_PS | m³ | 0.54 | 728.09 | 911.7 | 492.31 | 0.004514% | 728.09
3.10.3.5 | 574 | SINAPI | CANTONEIRA (ABAS IGUAIS) EM ACO CARBONO, 38,1 MM X 3,17 MM (L X E), 3,48 KG/M | M | 9.2 | 27.77 | 34.77 | 319.88 | 0.002933% | 27.77
3.10.3.6 | PC_2021_05 | Próprio | PORTÃO 4,6 X 2,4 m ¦ GALVANIZADO E PINTADO COM ESMALTE SINTÉTICO | UN | 1 | 4417.18 | 5531.14 | 5531.14 | 0.05072% | 4417.18
4 |  |  | ALVENARIA, VEDAÇÕES E DIVISÓRIAS |  |  |  |  | 571052.95 | 5.236%
4.1 |  |  | ALVENARIA DE VEDAÇÃO |  |  |  |  | 361732.6 | 3.317%
4.1.1 | 103322 | SINAPI | ALVENARIA DE VEDAÇÃO DE BLOCOS CERÂMICOS FURADOS NA VERTICAL DE 9X19X39 CM (ESPESSURA 9 CM) E ARGAMASSA DE ASSENTAMENTO COM PREPARO EM BETONEIRA. AF_12/2021 | m² | 6.69 | 60.78 | 76.1 | 509.1 | 0.004668% | 60.78
4.1.2 | 103324 | SINAPI | ALVENARIA DE VEDAÇÃO DE BLOCOS CERÂMICOS FURADOS NA VERTICAL DE 14X19X39 CM (ESPESSURA 14 CM) E ARGAMASSA DE ASSENTAMENTO COM PREPARO EM BETONEIRA. AF_12/2021 | m² | 552.18 | 81 | 101.42 | 56002.09 | 0.5135% | 81
4.1.3 | 103326 | SINAPI | ALVENARIA DE VEDAÇÃO DE BLOCOS CERÂMICOS FURADOS NA VERTICAL DE 19X19X39 CM (ESPESSURA 19 CM) E ARGAMASSA DE ASSENTAMENTO COM PREPARO EM BETONEIRA. AF_12/2021 | m² | 2022.42 | 95.58 | 119.68 | 242043.22 | 2.219% | 95.58
4.1.4 | CPU3114 | Próprio | PLACA CIMENTÍCIA E =10MM, PARA FECHAMENTO DA FACHADA (1 LADO/FACE), JUNTAS APARENTES, FIXADA EM ESTRUTURA METALICA, EXCLUSIVE ESTA (FORNECIMENTO E ASSENTAMENTO) | m² | 16.79 | 108.82 | 136.26 | 2287.8 | 0.02098% | 108.82
4.1.5 | CPU2535 | Próprio | COBOGO DE CIMENTO (ELEMENTO VAZADO, CIRCULAR), 30 X 30 X 5CM, ASSENTADO COM ARGAMASSA DE CIMENTO E AREIA | m² | 22.88 | 229.04 | 286.8 | 6561.98 | 0.06017% | 229.04
4.1.6 | 93191 | SINAPI | VERGA MOLDADA IN LOCO COM UTILIZAÇÃO DE BLOCOS CANALETA, ESPESSURA DE *20* CM. AF_03/2024 | M | 302.5 | 76.63 | 95.95 | 29024.87 | 0.2661% | 76.63
4.1.7 | 93199 | SINAPI | CONTRAVERGA MOLDADA IN LOCO COM UTILIZAÇÃO DE BLOCOS CANALETA, ESPESSURA DE *20* CM. AF_03/2024 | M | 191 | 54.55 | 68.3 | 13045.3 | 0.1196% | 54.55
4.1.8 | 93200 | SINAPI | FIXAÇÃO (ENCUNHAMENTO) DE ALVENARIA DE VEDAÇÃO COM ARGAMASSA APLICADA COM BISNAGA. AF_03/2024 | M | 828.26 | 11.82 | 14.8 | 12258.24 | 0.1124% | 11.82
4.2 |  |  | DRYWALL |  |  |  |  | 184695.07 | 1.694%
4.2.1 | 96359 | SINAPI | PAREDE COM SISTEMA EM CHAPAS DE GESSO PARA DRYWALL, USO INTERNO, COM DUAS FACES SIMPLES E ESTRUTURA METÁLICA COM GUIAS SIMPLES PARA PAREDES COM ÁREA LÍQUIDA MAIOR OU IGUAL A 6 M2, COM VÃOS. AF_07/2023_PS | m² | 572.5 | 116.05 | 145.31 | 83189.97 | 0.7628% | 116.05
4.2.2 | CPU1942 | Próprio | PAREDE COM SISTEMA EM CHAPAS DE GESSO RU PARA DRYWALL, USO INTERNO, COM DUAS FACES SIMPLES E ESTRUTURA METÁLICA COM GUIAS SIMPLES PARA PAREDES COM ÁREA LÍQUIDA MAIOR OU IGUAL A 6 M2, COM VÃOS. AF_07/2023_PS | m² | 539.9 | 132.56 | 165.99 | 89618 | 0.8217% | 132.56
4.2.3 | 96374 | SINAPI | INSTALAÇÃO DE REFORÇO DE MADEIRA EM PAREDE DRYWALL. AF_07/2023 | M | 333.72 | 28.45 | 35.62 | 11887.1 | 0.109% | 28.45
4.3 |  |  | DIVISÓRIAS |  |  |  |  | 24625.28 | 0.2258%
4.3.1 | 102257 | SINAPI | DIVISORIA SANITÁRIA, TIPO CABINE, EM PAINEL DE GRANILITE, ESP = 3CM, ASSENTADO COM ARGAMASSA COLANTE AC III-E, EXCLUSIVE FERRAGENS. AF_01/2021 | m² | 50.41 | 390.12 | 488.5 | 24625.28 | 0.2258% | 390.12
5 |  |  | COBERTURA |  |  |  |  | 707826.4 | 6.49%
5.1 |  |  | EDIFICAÇÃO PRINCIPAL |  |  |  |  | 458242.7 | 4.202%
5.1.1 |  |  | ESTRUTURA METÁLICA COBERTURA CENTRAL E MARQUISE FACHADA + ESTRUTURA DE MADEIRA TELHADO |  |  |  |  | 167155.31 | 1.533%
5.1.1.1 | CPU2898 | Próprio | ESTRUTURA METÁLICA COM LIGAÇÕES PARAFUSADAS, INCLUSOS PERFIS METÁLICOS, CHAPAS METÁLICAS, MÃO DE OBRA E TRANSPORTE COM GUINDASTE - FORNECIMENTO E INSTALAÇÃO. | KG | 2727.4 | 11.43 | 14.31 | 39029.09 | 0.3579% | 11.43
5.1.1.2 | 15.01.029 | FDE | SERVIÇO GALVANIZACAO A FOGO - ESTRUTURAS | KG | 2727.4 | 5.33 | 6.67 | 18191.75 | 0.1668% | 5.33
5.1.1.3 | 100383 | SINAPI | FABRICAÇÃO E INSTALAÇÃO DE PONTALETES DE MADEIRA NÃO APARELHADA PARA TELHADOS COM ATÉ 2 ÁGUAS E COM TELHA ONDULADA DE FIBROCIMENTO, ALUMÍNIO OU PLÁSTICA EM EDIFÍCIO RESIDENCIAL DE MÚLTIPLOS PAVIMENTOS, INCLUSO TRANSPORTE VERTICAL. AF_07/2019 | m² | 1732.07 | 25.27 | 31.64 | 54802.69 | 0.5025% | 25.27
5.1.1.4 | 92543 | SINAPI | TRAMA DE MADEIRA COMPOSTA POR TERÇAS PARA TELHADOS DE ATÉ 2 ÁGUAS PARA TELHA ONDULADA DE FIBROCIMENTO, METÁLICA, PLÁSTICA OU TERMOACÚSTICA, INCLUSO TRANSPORTE VERTICAL. AF_07/2019 | m² | 1732.07 | 25.42 | 31.83 | 55131.78 | 0.5055% | 25.42
5.1.2 |  |  | TELHAMENTO |  |  |  |  | 230148.98 | 2.11%
5.1.2.1 | CPU2684 | Próprio | TELHAMENTO COM TELHA METÁLICA TP-40 PRÉ-PINTADA COM PINTURA ELETROSTÁTICA NA COR BRANCA, 0,50MM, ATÉ DUAS ÁGUAS, INCLUSO IÇAMENTO | M2 | 1747.79 | 105.16 | 131.68 | 230148.98 | 2.11% | 105.16
5.1.3 |  |  | COMPLEMENTOS |  |  |  |  | 60938.41 | 0.5588%
5.1.3.1 | 94229 | SINAPI | CALHA EM CHAPA DE AÇO GALVANIZADO NÚMERO 24, DESENVOLVIMENTO DE 100 CM, INCLUSO TRANSPORTE VERTICAL. AF_07/2019 | M | 144.55 | 200.45 | 251 | 36282.05 | 0.3327% | 200.45
5.1.3.2 | 94451 | SINAPI | CUMEEIRA PARA TELHA DE FIBROCIMENTO ESTRUTURAL E = 6 MM, INCLUSO ACESSÓRIOS DE FIXAÇÃO E IÇAMENTO. AF_07/2019 | M | 48.22 | 88.7 | 111.06 | 5355.31 | 0.0491% | 88.7
5.1.3.3 | 94231 | SINAPI | RUFO EM CHAPA DE AÇO GALVANIZADO NÚMERO 24, CORTE DE 25 CM, INCLUSO TRANSPORTE VERTICAL. AF_07/2019 | M | 256.22 | 60.16 | 75.33 | 19301.05 | 0.177% | 60.16
5.2 |  |  | QUADRA E MARQUISE DIREITA |  |  |  |  | 136841.71 | 1.255%
5.2.1 |  |  | TELHAMENTO |  |  |  |  | 117758.18 | 1.08%
5.2.1.1 | CPU2684 | Próprio | TELHAMENTO COM TELHA METÁLICA TP-40 PRÉ-PINTADA COM PINTURA ELETROSTÁTICA NA COR BRANCA, 0,50MM, ATÉ DUAS ÁGUAS, INCLUSO IÇAMENTO | M2 | 486.18 | 105.16 | 131.68 | 64020.18 | 0.587% | 105.16
5.2.1.2 | CPU3115 | Próprio | FECHAMENTO LATERAL COM TELHA METÁLICA COM PINTURA ELETROSTÁTICA 0,50 MM COM ACESSÓRIOS | m² | 404.41 | 106.12 | 132.88 | 53738 | 0.4927% | 106.12
5.2.2 |  |  | COMPLEMENTOS |  |  |  |  | 19083.53 | 0.175%
5.2.2.1 | 94229 | SINAPI | CALHA EM CHAPA DE AÇO GALVANIZADO NÚMERO 24, DESENVOLVIMENTO DE 100 CM, INCLUSO TRANSPORTE VERTICAL. AF_07/2019 | M | 76.03 | 200.45 | 251 | 19083.53 | 0.175% | 200.45
5.3 |  |  | JARDIM SENSORIAL E MARQUISE ESQUERDA |  |  |  |  | 112741.99 | 1.034%
5.3.1 |  |  | ESTRUTURA |  |  |  |  | 91103.34 | 0.8354%
5.3.1.1 | CPU2898 | Próprio | ESTRUTURA METÁLICA COM LIGAÇÕES PARAFUSADAS, INCLUSOS PERFIS METÁLICOS, CHAPAS METÁLICAS, MÃO DE OBRA E TRANSPORTE COM GUINDASTE - FORNECIMENTO E INSTALAÇÃO. | KG | 4342.39 | 11.43 | 14.31 | 62139.6 | 0.5698% | 11.43
5.3.1.2 | 15.01.029 | FDE | SERVIÇO GALVANIZACAO A FOGO - ESTRUTURAS | KG | 4342.39 | 5.33 | 6.67 | 28963.74 | 0.2656% | 5.33
5.3.2 |  |  | TELHAMENTO |  |  |  |  | 17647.75 | 0.1618%
5.3.2.1 | CPU2684 | Próprio | TELHAMENTO COM TELHA METÁLICA TP-40 PRÉ-PINTADA COM PINTURA ELETROSTÁTICA NA COR BRANCA, 0,50MM, ATÉ DUAS ÁGUAS, INCLUSO IÇAMENTO | M2 | 134.02 | 105.16 | 131.68 | 17647.75 | 0.1618% | 105.16
5.3.3 |  |  | COMPLEMENTOS |  |  |  |  | 3990.9 | 0.03659%
5.3.3.1 | 94229 | SINAPI | CALHA EM CHAPA DE AÇO GALVANIZADO NÚMERO 24, DESENVOLVIMENTO DE 100 CM, INCLUSO TRANSPORTE VERTICAL. AF_07/2019 | M | 15.9 | 200.45 | 251 | 3990.9 | 0.03659% | 200.45
6 |  |  | COMPARTIMENTO RESERVATÓRIO (ALVENARIA E ACABAMENTOS) |  |  |  |  | 17338.07 | 0.159%
6.1 | 103324 | SINAPI | ALVENARIA DE VEDAÇÃO DE BLOCOS CERÂMICOS FURADOS NA VERTICAL DE 14X19X39 CM (ESPESSURA 14 CM) E ARGAMASSA DE ASSENTAMENTO COM PREPARO EM BETONEIRA. AF_12/2021 | M2 | 19.32 | 81 | 101.42 | 1959.43 | 0.01797% | 81
6.2 | 87905 | SINAPI | CHAPISCO APLICADO EM ALVENARIA (COM PRESENÇA DE VÃOS) E ESTRUTURAS DE CONCRETO DE FACHADA, COM COLHER DE PEDREIRO. ARGAMASSA TRAÇO 1:3 COM PREPARO EM BETONEIRA 400L. AF_10/2022 | M2 | 40.48 | 8.45 | 10.58 | 428.27 | 0.003927% | 8.45
6.3 | 104958 | SINAPI | MASSA ÚNICA, EM ARGAMASSA TRAÇO 1:2:8 PREPARO MECÂNICO, APLICADA MANUALMENTE EM PAREDES INTERNAS DE AMBIENTES COM ÁREA MAIOR QUE 10M², E = 10MM, COM TALISCAS. AF_03/2024 | M2 | 40.48 | 23.97 | 30.01 | 1214.8 | 0.01114% | 23.97
6.4 | 160909 | AGETOP CIVIL | FECHAMENTO LATERAL COM TELHA METÁLICA COM PINTURA ELETROSTÁTICA 0,65 MM COM ACESSÓRIOS | m² | 71.25 | 153.96 | 192.78 | 13735.57 | 0.1259% | 153.96
7 |  |  | ESQUADRIAS E GUARDA-CORPOS |  |  |  |  | 754146.81 | 6.915%
7.1 |  |  | ESQUADRIAS DE MADEIRA |  |  |  |  | 167043.29 | 1.532%
7.1.1 |  |  | PORTAS DE MADEIRA |  |  |  |  | 167043.29 | 1.532%
7.1.1.1 | 90844 | SINAPI | KIT DE PORTA DE MADEIRA PARA PINTURA, SEMI-OCA (LEVE OU MÉDIA), PADRÃO MÉDIO, 90X210CM, ESPESSURA DE 3,5CM, ITENS INCLUSOS: DOBRADIÇAS, MONTAGEM E INSTALAÇÃO DO BATENTE, FECHADURA COM EXECUÇÃO DO FURO - FORNECIMENTO E INSTALAÇÃO. AF_12/2019 | UN | 53 | 1534.21 | 1921.12 | 101819.36 | 0.9336% | 1534.21
7.1.1.2 | 90843 | SINAPI | KIT DE PORTA DE MADEIRA PARA PINTURA, SEMI-OCA (LEVE OU MÉDIA), PADRÃO MÉDIO, 80X210CM, ESPESSURA DE 3,5CM, ITENS INCLUSOS: DOBRADIÇAS, MONTAGEM E INSTALAÇÃO DO BATENTE, FECHADURA COM EXECUÇÃO DO FURO - FORNECIMENTO E INSTALAÇÃO. AF_12/2019 | UN | 3 | 1429.32 | 1789.77 | 5369.31 | 0.04923% | 1429.32
7.1.1.3 | 100700 | SINAPI | PORTA DE MADEIRA COMPENSADA LISA PARA PINTURA, 120X210X3,5CM, 2 FOLHAS, INCLUSO ADUELA 2A, ALIZAR 2A E DOBRADIÇAS. AF_12/2019 | UN | 1 | 1124.16 | 1407.66 | 1407.66 | 0.01291% | 1124.16
7.1.1.4 | CPU2199 | Próprio | PORTA COMPLETA MADEIRA 2 FL.2,00x2,10m COM VISOR/VIDRO | UN | 4 | 1554.06 | 1945.97 | 7783.88 | 0.07137% | 1554.06
7.1.1.5 | CPU2536 | Próprio | PORTA COMPLETA MADEIRA 2,20m CORRER COM FERRAGENS | m² | 9.94 | 4070.39 | 5096.89 | 50663.08 | 0.4645% | 4070.39
7.2 |  |  | ESQUADRIAS DE ALUMÍNIO |  |  |  |  | 335083.94 | 3.072%
7.2.1 |  |  | PORTAS DE ALUMÍNIO |  |  |  |  | 229167.11 | 2.101%
7.2.1.1 | CPU2537 | Próprio | PORTA VENEZIANA DE ABRIR EM ALUMÍNIO, SOB MEDIDA | m² | 40.98 | 1225.61 | 1534.69 | 62891.59 | 0.5767% | 1225.61
7.2.1.2 | CPU2202 | Próprio | PORTA DE ALUMÍNIO ANODIZADO, COM VENEZIANA, 2 FOLHAS, ABERTURA DE GIRO 1.50X2,10M | un | 6 | 2815.21 | 3525.17 | 21151.02 | 0.1939% | 2815.21
7.2.1.3 | CPU2686 | Próprio | PORTA DE ALUMÍNIO ANODIZADO COM VIDRO, 3 FOLHAS, ABERTURA DE CORRER | m² | 21 | 935.11 | 1170.93 | 24589.53 | 0.2255% | 935.11
7.2.1.4 | CPU2541 | Próprio | PORTA ALUMINIO ANODIZADO NATURAL 1 FOLHA DE ABRIR | m² | 7.56 | 1450.07 | 1815.76 | 13727.14 | 0.1259% | 1450.07
7.2.1.5 | 100702 | SINAPI | PORTA DE CORRER DE ALUMÍNIO, COM DUAS FOLHAS PARA VIDRO, INCLUSO VIDRO LISO INCOLOR, FECHADURA E PUXADOR, SEM ALIZAR. AF_12/2019 | m² | 92.69 | 657.05 | 822.75 | 76260.69 | 0.6993% | 657.05
7.2.1.6 | CPU2476 | Próprio | PORTA CAMARÃO 8 FOLHAS EM ALUMINIO ANODIZADO, ACABAMENTO E PINTURA NA COR BRANCA | m² | 15.99 | 1477.81 | 1850.49 | 29589.33 | 0.2713% | 1477.81
7.2.1.7 | CPU3135 | Próprio | PORTA EM VIDRO TEMPERADO 10MM, INCOLOR, INCLUSIVE FERRAGENS DE FIXAÇÃO E INSTALAÇÃO, EXCLUSIVE PUXADOR | m² | 1.1 | 695.38 | 870.74 | 957.81 | 0.008782% | 695.38
7.2.2 |  |  | JANELAS DE ALUMÍNIO |  |  |  |  | 105916.83 | 0.9712%
7.2.2.1 | 94569 | SINAPI | JANELA DE ALUMÍNIO TIPO MAXIM-AR, BATENTE/ REQUADRO 3 A 14 CM, VIDRO INCLUSO, FIXAÇÃO COM PARAFUSO, SEM GUARNIÇÃO/ ALIZAR, DIMENSÕES 60X80 (A X L) CM, SEM ACABAMENTO, VEDAÇÃO COM SILICONE, EXCLUSIVE CONTRAMARCO - FORNECIMENTO E INSTALAÇÃO. AF_11/2024 | m² | 10.08 | 786.46 | 984.79 | 9926.68 | 0.09102% | 786.46
7.2.2.2 | 100674 | SINAPI | CAIXILHO FIXO DE ALUMÍNIO PARA VIDRO (VIDRO INCLUSO), BATENTE/ REQUADRO DE 4 A 14 CM, SEM GUARNIÇÃO/ ALIZAR, FIXAÇÃO COM PARAFUSOS, VEDAÇÃO COM SILICONE, EXCLUSIVE CONTRAMARCO - FORNECIMENTO E INSTALAÇÃO. AF_11/2024 | m² | 12 | 909.67 | 1139.07 | 13668.84 | 0.1253% | 909.67
7.2.2.3 | CPU2687 | Próprio | JANELA DE CORRER 4 FOLHAS EM ALUMINIO NATURAL COM VIDRO 6MM | m² | 16.8 | 757.66 | 948.73 | 15938.66 | 0.1461% | 757.66
7.2.2.4 | 94570 | SINAPI | JANELA DE ALUMÍNIO DE CORRER COM 2 FOLHAS PARA VIDROS (VIDROS INCLUSOS), BATENTE/ REQUADRO 6 A 14 CM, ACABAMENTO COM ACETATO OU BRILHANTE, FIXAÇÃO COM PARAFUSO, SEM GUARNIÇÃO/ ALIZAR, DIMENSÕES 100X120 CM, VEDAÇÃO COM SILICONE, EXCLUSIVE CONTRAMARCO - FORNECIMENTO E INSTALAÇÃO. AF_11/2024 | m² | 126.9 | 417.76 | 523.11 | 66382.65 | 0.6087% | 417.76
7.3 |  |  | ESQUADRIAS METÁLICAS |  |  |  |  | 2658.34 | 0.02438%
7.3.1 |  |  | PORTAS METÁLICAS |  |  |  |  | 2658.34 | 0.02438%
7.3.1.1 | CPU2544 | Próprio | PORTA CORTA FOGO, DE ABRIR, 02 FOLHAS, EM CHAPA DE AÇO GALVANIZADO Nº24, BATENTE EM CHAPA Nº18, CLASSE 90, ISOLANTE EM MANTA CERÂMICA INCOMBUSTÍVEL E=5CM,DOBRADIÇAS TIPO HELICOIDAL EM AÇO 1010/1020, E FECHADURA REVERSÍVEL SEM CHAVE | m² | 3.15 | 673.96 | 843.92 | 2658.34 | 0.02438% | 673.96
7.4 |  |  | ACESSÓRIOS |  |  |  |  | 130773.43 | 1.199%
7.4.1 | CPU2545 | Próprio | PUXADOR DUPLO EM AÇO INOXIDÁVEL, PARA PORTA DE MADEIRA, ALUMÍNIO OU VIDRO, DE 350 MM | UN | 4 | 586.52 | 734.43 | 2937.72 | 0.02694% | 586.52
7.4.2 | CPU2546 | Próprio | BARRA DE APOIO, RETA, FIXA, EM AÇO INOX, L=40CM, D=1 1/4", JACKWAL OU SIMILAR | UN | 8 | 113.11 | 141.63 | 1133.04 | 0.01039% | 113.11
7.4.3 | CPU2547 | Próprio | ALIZAR ALUMINIO PINTURA ELETROSTATICA BRANCA | M | 544.02 | 137.68 | 172.4 | 93789.04 | 0.86% | 137.68
7.4.4 | CPU2549 | Próprio | FECHADURA COM MAÇANETA TIPO ALAVANCA EM AÇO INOXIDÁVEL, PARA PORTA EXTERNA | UN | 67 | 313.08 | 392.03 | 26266.01 | 0.2408% | 313.08
7.4.5 | 100705 | SINAPI | TARJETA TIPO LIVRE/OCUPADO PARA PORTA DE BANHEIRO. AF_12/2019 | UN | 21 | 76.26 | 95.49 | 2005.29 | 0.01839% | 76.26
7.4.6 | CPU2551 | Próprio | FERRAGENS PARA MÓDULO DE JANELA DE ALUMÍNIO MÁXIM AR, INCLUSIVE FECHO E BRAÇO, FORNECIMENTO E INSTALAÇÃO, EXCLUSIVE JANELA | UN | 19 | 123.84 | 155.07 | 2946.33 | 0.02702% | 123.84
7.4.7 | CPU3136 | Próprio | INSTALAÇÃO DE BARRA ANTI-PÂNICO DUPLA C/ TRAVA EM AÇO INOX DIÂM. 1 1/2 | CJ | 1 | 1354.43 | 1696 | 1696 | 0.01555% | 1354.43
7.5 |  |  | GUARDA-CORPO E CORRIMÃO |  |  |  |  | 84297.55 | 0.7729%
7.5.1 | CPU3214 | Próprio | CORRIMÃO EM AÇO INOX Ø=1 1/2", DUPLO, H=90CM | m | 212.08 | 317.43 | 397.48 | 84297.55 | 0.7729% | 317.43
7.6 |  |  | GRADES DE PROTEÇÃO ESQUADRIAS EXTERNAS |  |  |  |  | 34290.26 | 0.3144%
7.6.1 | CPU2694 | Próprio | PORTA DE ABRIR, DUAS FOLHAS, EM FERRO GALVANIZADO, BARRA QUADRADA 5/8", COM FUNDO E PINTURA ESMALTE SINTÉTICO ACETINADO | UN | 8 | 2004.26 | 2509.71 | 20077.68 | 0.1841% | 2004.26
7.6.2 | CPU2691 | Próprio | GRADES EM FERRO GALVANIZADO, BARRA QUADRADA 5/8", COM FUNDO E PINTURA ESMALTE SINTÉTICO ACETINADO | M2 | 8.1 | 331.77 | 415.43 | 3364.98 | 0.03085% | 331.77
7.6.3 | 14.002.0035-0 | EMOP | PORTA DE ENROLAR AUTOMATICA,COMPLETA,TIPO MEIA CANA MICROPER FURADA (TRANSVISION).FORNECIMENTO E COLOCACAO FURADA(TRANSVISION),EM ACO GALV.NATURAL CHAPA Nº22.FORN/COLO | m² | 11.07 | 782.56 | 979.91 | 10847.6 | 0.09946% | 782.56
8 |  |  | REVESTIMENTO DE PAREDE |  |  |  |  | 273332.04 | 2.506%
8.1 |  |  | REVESTIMENTO ARGAMASSADO |  |  |  |  | 209473.51 | 1.921%
8.1.1 | 87905 | SINAPI | CHAPISCO APLICADO EM ALVENARIA (COM PRESENÇA DE VÃOS) E ESTRUTURAS DE CONCRETO DE FACHADA, COM COLHER DE PEDREIRO. ARGAMASSA TRAÇO 1:3 COM PREPARO EM BETONEIRA 400L. AF_10/2022 | m² | 5162.58 | 8.45 | 10.58 | 54620.09 | 0.5008% | 8.45
8.1.2 | 104958 | SINAPI | MASSA ÚNICA, EM ARGAMASSA TRAÇO 1:2:8 PREPARO MECÂNICO, APLICADA MANUALMENTE EM PAREDES INTERNAS DE AMBIENTES COM ÁREA MAIOR QUE 10M², E = 10MM, COM TALISCAS. AF_03/2024 | m² | 5071.5 | 23.97 | 30.01 | 152195.71 | 1.396% | 23.97
8.1.3 | 87553 | SINAPI | EMBOÇO, EM ARGAMASSA TRAÇO 1:2:8, PREPARO MECÂNICO, APLICADO MANUALMENTE EM PAREDES INTERNAS DE AMBIENTES COM ÁREA MAIOR QUE 10M², E = 10MM, COM TALISCAS. AF_03/2024 | m² | 91.08 | 23.31 | 29.18 | 2657.71 | 0.02437% | 23.31
8.2 |  |  | REVESTIMENTO CERÂMICO |  |  |  |  | 55906.81 | 0.5126%
8.2.1 | 104611 | SINAPI | REVESTIMENTO CERÂMICO PARA PAREDES INTERNAS COM PLACAS TIPO ESMALTADA DE DIMENSÕES 60X60 CM APLICADAS NA ALTURA INTEIRA DAS PAREDES. AF_02/2023_PE | M2 | 392.44 | 99.68 | 124.81 | 48980.43 | 0.4491% | 99.68
8.2.2 | CPU2902 | Próprio | REVESTIMENTO CERÂMICO, TIPO TIJOLINHO, PARA PAREDE, 20 X 06 VERMELHO, APLICADO COM ARGAMASSA INDUSTRIALIZADA AC-III, EXCLUSIVE REGULARIZAÇÃO DE BASE OU EMBOÇO | m² | 51.28 | 107.87 | 135.07 | 6926.38 | 0.06351% | 107.87
8.3 |  |  | REVESTIMENTO SINTETICO |  |  |  |  | 7951.72 | 0.07291%
8.3.1 | CPU2901 | Próprio | PISO EMBORRACHADO PARA AMORTECIMENTO DE IMPACTO, ESPESSURA 5,0 CM OU SIMILAR QUE ATENDA ABSORÇÃO DE IMPACTO A QUEDA DE ALTURA DE 1,50M CONFORME NBR 16071 | m² | 14.85 | 427.63 | 535.47 | 7951.72 | 0.07291% | 427.63
9 |  |  | REVESTIMENTO DE PISO INTERNO |  |  |  |  | 562686.42 | 5.159%
9.1 |  |  | REVESTIMENTO ARGAMASSADO |  |  |  |  | 274157.65 | 2.514%
9.1.1 | 94995 | SINAPI | EXECUÇÃO DE PASSEIO (CALÇADA) OU PISO DE CONCRETO COM CONCRETO MOLDADO IN LOCO, USINADO, ACABAMENTO CONVENCIONAL, ESPESSURA 8 CM, ARMADO. AF_08/2022 | m² | 1667.22 | 96.9 | 121.33 | 202283.8 | 1.855% | 96.9
9.1.2 | CPU2552 | Próprio | REGULARIZAÇÃO DE BASE PARA REVEST. DE PISOS COM ARG. TRAÇO T4, ESP. MÉDIA = 2,5CM | m² | 1667.22 | 34.43 | 43.11 | 71873.85 | 0.659% | 34.43
9.2 |  |  | REVESTIMENTO CERÂMICO TIPO PORCELANATO |  |  |  |  | 257795.65 | 2.364%
9.2.1 | 104596 | SINAPI | REVESTIMENTO CERÂMICO PARA PISO COM PLACAS TIPO PORCELANATO DE DIMENSÕES 80X80 CM APLICADA EM AMBIENTES DE ÁREA MENOR QUE 5 M². AF_02/2023_PE | M2 | 36.48 | 149.14 | 186.75 | 6812.64 | 0.06247% | 149.14
9.2.2 | 104597 | SINAPI | REVESTIMENTO CERÂMICO PARA PISO COM PLACAS TIPO PORCELANATO DE DIMENSÕES 80X80 CM APLICADA EM AMBIENTES DE ÁREA ENTRE 5 M² E 10 M². AF_02/2023_PE | M2 | 91.93 | 134.38 | 168.26 | 15468.14 | 0.1418% | 134.38
9.2.3 | 104598 | SINAPI | REVESTIMENTO CERÂMICO PARA PISO COM PLACAS TIPO PORCELANATO DE DIMENSÕES 80X80 CM APLICADA EM AMBIENTES DE ÁREA MAIOR QUE 10 M². AF_02/2023_PE | M2 | 1538.81 | 122.23 | 153.05 | 235514.87 | 2.16% | 122.23
9.3 |  |  | RODAPÉ |  |  |  |  | 30733.12 | 0.2818%
9.3.1 | CPU3212 | Próprio | RODAPÉ EM PORCELANATO 7CM DE ALTURA COM PLACAS DE DIMENSÕES 80X80CM | M | 1063.43 | 23.08 | 28.9 | 30733.12 | 0.2818% | 23.08
10 |  |  | REVESTIMENTO DE PISO EXTERNO |  |  |  |  | 413536.25 | 3.792%
10.1 |  |  | EDIFICAÇÃO PRINCIPAL |  |  |  |  | 101376.66 | 0.9296%
10.1.1 |  |  | REVESTIMENTO ARGAMASSADO |  |  |  |  | 101376.66 | 0.9296%
10.1.1.1 | 94991 | SINAPI | EXECUÇÃO DE PASSEIO (CALÇADA) OU PISO DE CONCRETO COM CONCRETO MOLDADO IN LOCO, USINADO C20, ACABAMENTO CONVENCIONAL, NÃO ARMADO. AF_08/2022 | m³ | 104.07 | 777.94 | 974.12 | 101376.66 | 0.9296% | 777.94
10.2 |  |  | QUADRA E MARQUISE DIREITA |  |  |  |  | 115400.96 | 1.058%
10.2.1 |  |  | REVESTIMENTO SINTETICO |  |  |  |  | 115400.96 | 1.058%
10.2.1.1 | CPU2900 | Próprio | PISO SINTETICO PARA ATLETISMO, MOLDADO NO LOCAL, SEM JUNTAS OU EMENDAS, COM 2 CAMADAS DISTINTAS, SENDO A ANTERIOR COMPOSTA DE UMA MANTA FLEXIVEL DE GRANULOS PRETO DE BORRACHA VULCANIZADA DE GRANULOMETRIA CONTROLADA, AGLOMERADOS COM RESINAS DE POLIURETANO, MOLDADO "IN LOCO" SOBRE A BASE, COM APLICACAO PREVIA DE PRIMER DE POLIURETANO NA CAMADA SUPERIOR (ESPESSURA DE 3MM), E COMPOSTA DE GRANULADO FINO DE BORRACHA EPDM COLORIDA E RESINAS COLORIDAS DE POLIURETANO, COM INIBIDORES DE RAIOS UV QUE SERA APLICADA SOBRE A MANTA COM EQUIPAMENTO DE JATEAMENTO TIPO SPRAY, COM A SUPERFICIE ACABADA, TEXTURADA DE COR VERMELHA TIJOLO, TIPO LISOTAN, LISONDA OU SIMILAR. | m² | 128 | 720 | 901.57 | 115400.96 | 1.058% | 720
10.3 |  |  | JARDIM SENSORIAL E MARQUISE ESQUERDA |  |  |  |  | 196758.63 | 1.804%
10.3.1 |  |  | REVESTIMENTO SINTETICO |  |  |  |  | 196758.63 | 1.804%
10.3.1.1 | CPU2900 | Próprio | PISO SINTETICO PARA ATLETISMO, MOLDADO NO LOCAL, SEM JUNTAS OU EMENDAS, COM 2 CAMADAS DISTINTAS, SENDO A ANTERIOR COMPOSTA DE UMA MANTA FLEXIVEL DE GRANULOS PRETO DE BORRACHA VULCANIZADA DE GRANULOMETRIA CONTROLADA, AGLOMERADOS COM RESINAS DE POLIURETANO, MOLDADO "IN LOCO" SOBRE A BASE, COM APLICACAO PREVIA DE PRIMER DE POLIURETANO NA CAMADA SUPERIOR (ESPESSURA DE 3MM), E COMPOSTA DE GRANULADO FINO DE BORRACHA EPDM COLORIDA E RESINAS COLORIDAS DE POLIURETANO, COM INIBIDORES DE RAIOS UV QUE SERA APLICADA SOBRE A MANTA COM EQUIPAMENTO DE JATEAMENTO TIPO SPRAY, COM A SUPERFICIE ACABADA, TEXTURADA DE COR VERMELHA TIJOLO, TIPO LISOTAN, LISONDA OU SIMILAR. | m² | 218.24 | 720 | 901.57 | 196758.63 | 1.804% | 720
11 |  |  | REVESTIMENTO DE TETO |  |  |  |  | 200244.31 | 1.836%
11.1 |  |  | REVESTIMENTO ARGAMASSADO |  |  |  |  | 9857.95 | 0.09039%
11.1.1 | 87885 | SINAPI | CHAPISCO APLICADO NO TETO OU EM ALVENARIA E ESTRUTURA, COM ROLO PARA TEXTURA ACRÍLICA. ARGAMASSA INDUSTRIALIZADA COM PREPARO EM MISTURADOR 300 KG. AF_10/2022 | m² | 183.78 | 9.48 | 11.87 | 2181.46 | 0.02% | 9.48
11.1.2 | 90408 | SINAPI | MASSA ÚNICA, EM ARGAMASSA TRAÇO 1:2:8, PREPARO MECÂNICO, APLICADA MANUALMENTE EM TETO, E = 10MM, COM TALISCAS. AF_03/2024 | m² | 183.78 | 33.36 | 41.77 | 7676.49 | 0.07039% | 33.36
11.2 |  |  | FORRO |  |  |  |  | 190386.36 | 1.746%
11.2.1 | 96114 | SINAPI | FORRO EM DRYWALL, PARA AMBIENTES COMERCIAIS, INCLUSIVE ESTRUTURA BIRECIONAL DE FIXAÇÃO. AF_08/2023_PS | m² | 1728.86 | 83.4 | 104.43 | 180544.84 | 1.655% | 83.4
11.2.2 | 13.55.01 | SUDECAP | ALÇAPÃO - 60 X 60CM, CAIXILHO CHAPA 18 | UN | 26 | 302.29 | 378.52 | 9841.52 | 0.09024% | 302.29
12 |  |  | FACHADA |  |  |  |  | 44220.89 | 0.4055%
12.1 | CPU2899 | Próprio | BRISE METÁLICO HUNTER DOUGLAS REF. MINIWAVE # 103 COR PRATA OU SIMILAR, COM ESTRUTURA E MONTAGEM, EXCLUSIVE ANDAIMES OU PLATAFORMA. | UN | 56.96 | 620 | 776.35 | 44220.89 | 0.4055% | 620
13 |  |  | PINTURA |  |  |  |  | 387023.46 | 3.549%
13.1 |  |  | PAREDES |  |  |  |  | 248196.17 | 2.276%
13.1.1 | 88485 | SINAPI | FUNDO SELADOR ACRÍLICO, APLICAÇÃO MANUAL EM PAREDE, UMA DEMÃO. AF_04/2023 | M2 | 6931.95 | 3.88 | 4.85 | 33619.95 | 0.3083% | 3.88
13.1.2 | 88495 | SINAPI | EMASSAMENTO COM MASSA LÁTEX, APLICAÇÃO EM PAREDE, UMA DEMÃO, LIXAMENTO MANUAL. AF_04/2023 | M2 | 4926.64 | 12.51 | 15.66 | 77151.18 | 0.7074% | 12.51
13.1.3 | 96130 | SINAPI | APLICAÇÃO MANUAL DE MASSA ACRÍLICA EM PAREDES EXTERNAS DE CASAS, UMA DEMÃO. AF_03/2024 | M2 | 2005.31 | 20.58 | 25.77 | 51676.83 | 0.4738% | 20.58
13.1.4 | 104641 | SINAPI | PINTURA LÁTEX ACRÍLICA ECONÔMICA, APLICAÇÃO MANUAL EM PAREDES, DUAS DEMÃOS. AF_04/2023 | M2 | 4926.64 | 9.88 | 12.37 | 60942.53 | 0.5588% | 9.88
13.1.5 | 104641 | SINAPI | PINTURA LÁTEX ACRÍLICA ECONÔMICA, APLICAÇÃO MANUAL EM PAREDES, DUAS DEMÃOS. AF_04/2023 | M2 | 2005.31 | 9.88 | 12.37 | 24805.68 | 0.2275% | 9.88
13.2 |  |  | TETO |  |  |  |  | 94394.44 | 0.8655%
13.2.1 | 88484 | SINAPI | FUNDO SELADOR ACRÍLICO, APLICAÇÃO MANUAL EM TETO, UMA DEMÃO. AF_04/2023 | M2 | 1911.98 | 4.86 | 6.08 | 11624.83 | 0.1066% | 4.86
13.2.2 | 88494 | SINAPI | EMASSAMENTO COM MASSA LÁTEX, APLICAÇÃO EM TETO, UMA DEMÃO, LIXAMENTO MANUAL. AF_04/2023 | M2 | 1911.98 | 22.29 | 27.91 | 53363.36 | 0.4893% | 22.29
13.2.3 | 104639 | SINAPI | PINTURA LÁTEX ACRÍLICA ECONÔMICA, APLICAÇÃO MANUAL EM TETO, DUAS DEMÃOS. AF_04/2023 | M2 | 1911.98 | 12.29 | 15.38 | 29406.25 | 0.2696% | 12.29
13.3 |  |  | PISO DA QUADRA |  |  |  |  | 12356.64 | 0.1133%
13.3.1 | 102494 | SINAPI | PINTURA DE PISO COM TINTA EPÓXI, APLICAÇÃO MANUAL, 2 DEMÃOS, INCLUSO PRIMER EPÓXI. AF_05/2021 | m² | 144 | 68.53 | 85.81 | 12356.64 | 0.1133% | 68.53
13.4 |  |  | ESQUADRIAS |  |  |  |  | 32076.21 | 0.2941%
13.4.1 | 102197 | SINAPI | PINTURA FUNDO NIVELADOR ALQUÍDICO BRANCO EM MADEIRA. AF_01/2021 | m² | 523.95 | 31.15 | 39 | 20434.05 | 0.1874% | 31.15
13.4.2 | 102219 | SINAPI | PINTURA TINTA DE ACABAMENTO (PIGMENTADA) ESMALTE SINTÉTICO ACETINADO EM MADEIRA, 2 DEMÃOS. AF_01/2021 | m² | 523.95 | 17.75 | 22.22 | 11642.16 | 0.1068% | 17.75
14 |  |  | MARMORARIA |  |  |  |  | 69966.9 | 0.6415%
14.1 | CPU2556 | Próprio | TAMPO/BANCADA EM GRANITO BRANCO SIENA, E=2CM | m² | 29.55 | 674.54 | 844.65 | 24959.4 | 0.2289% | 674.54
14.2 | 101965 | SINAPI | PEITORIL LINEAR EM GRANITO OU MÁRMORE, L = 15CM, ASSENTADO COM ARGAMASSA 1:6 COM ADITIVO. AF_11/2020 | M | 151.4 | 182.14 | 228.07 | 34529.79 | 0.3166% | 182.14
14.3 | CPU2685 | Próprio | SOLEIRA EM BASALTO, LUSTRADO, E= *2,0* CM | M2 | 16.92 | 494.54 | 619.25 | 10477.71 | 0.09607% | 494.54
15 |  |  | LOUÇAS, METAIS E ACESSÓRIOS |  |  |  |  | 153149.27 | 1.404%
15.1 |  |  | EQUIPAMENTOS |  |  |  |  | 1190.61 | 0.01092%
15.1.1 | 100860 | SINAPI | CHUVEIRO ELÉTRICO COMUM CORPO PLÁSTICO, TIPO DUCHA - FORNECIMENTO E INSTALAÇÃO. AF_01/2020 | UN | 9 | 105.65 | 132.29 | 1190.61 | 0.01092% | 105.65
15.2 |  |  | LOUÇAS |  |  |  |  | 46609.65 | 0.4274%
15.2.1 | 86932 | SINAPI | VASO SANITÁRIO SIFONADO COM CAIXA ACOPLADA LOUÇA BRANCA - PADRÃO MÉDIO, INCLUSO ENGATE FLEXÍVEL EM METAL CROMADO, 1/2 X 40CM - FORNECIMENTO E INSTALAÇÃO. AF_01/2020 | UN | 23 | 635.53 | 795.8 | 18303.4 | 0.1678% | 635.53
15.2.2 | CPU2897 | Próprio | BACIA SIFONADA COM CAIXA DE DESCARGA ACOPLADA E TAMPA - INFANTIL | UN | 1 | 1137.83 | 1424.77 | 1424.77 | 0.01306% | 1137.83
15.2.3 | CPU2698 | Próprio | LAVATÓRIO LOUÇA BRANCA COM COLUNA, *44 X 35,5* CM, PADRÃO POPULAR, INCLUSO SIFÃO FLEXÍVEL EM PVC, VÁLVULA E ENGATE FLEXÍVEL 30CM EM PLÁSTICO PADRÃO POPULAR - FORNECIMENTO E INSTALAÇÃO. | UN | 37 | 370.07 | 463.39 | 17145.43 | 0.1572% | 370.07
15.2.4 | 86919 | SINAPI | TANQUE DE LOUÇA BRANCA COM COLUNA, 30L OU EQUIVALENTE, INCLUSO SIFÃO FLEXÍVEL EM PVC, VÁLVULA METÁLICA E TORNEIRA DE METAL CROMADO PADRÃO MÉDIO - FORNECIMENTO E INSTALAÇÃO. AF_01/2020 | UN | 3 | 1092.68 | 1368.24 | 4104.72 | 0.03764% | 1092.68
15.2.5 | 100858 | SINAPI | MICTÓRIO SIFONADO LOUÇA BRANCA - PADRÃO MÉDIO - FORNECIMENTO E INSTALAÇÃO. AF_01/2020 | UN | 2 | 843.66 | 1056.42 | 2112.84 | 0.01937% | 843.66
15.2.6 | 86901 | SINAPI | CUBA DE EMBUTIR OVAL EM LOUÇA BRANCA, 35 X 50CM OU EQUIVALENTE - FORNECIMENTO E INSTALAÇÃO. AF_01/2020 | UN | 17 | 165.29 | 206.97 | 3518.49 | 0.03226% | 165.29
15.3 |  |  | METAIS E ACESSÓRIOS |  |  |  |  | 105349.01 | 0.966%
15.3.1 | CPU2559 | Próprio | FUNIL EXPURGO HOSPITALAR DE AÇO INOX 304 290X300MM E= 0,8MM SEM MESA PARA EMBUTIR - MIRNOX OU SIMILAR | UN | 3 | 2529.87 | 3167.87 | 9503.61 | 0.08714% | 2529.87
15.3.2 | 86900 | SINAPI | CUBA DE EMBUTIR RETANGULAR DE AÇO INOXIDÁVEL, 46 X 30 X 12 CM - FORNECIMENTO E INSTALAÇÃO. AF_01/2020 | UN | 17 | 235.78 | 295.24 | 5019.08 | 0.04602% | 235.78
15.3.3 | 86913 | SINAPI | TORNEIRA CROMADA 1/2" OU 3/4" PARA TANQUE, PADRÃO POPULAR - FORNECIMENTO E INSTALAÇÃO. AF_01/2020 | UN | 3 | 93.76 | 117.4 | 352.2 | 0.003229% | 93.76
15.3.4 | CPU2560 | Próprio | TORNEIRA CLÍNICA COM VOLANTE TIPO ALAVANCA | UN | 3 | 370.64 | 464.11 | 1392.33 | 0.01277% | 370.64
15.3.5 | CPU2561 | Próprio | TORNEIRA CLÍNICA DE MESA COM AREJADOR ARTICULADO, ACIONAMENTO COTOVELO | UN | 17 | 206.06 | 258.02 | 4386.34 | 0.04022% | 206.06
15.3.6 | CPU2562 | Próprio | TORNEIRA DE MESA COM FECHAMENTO AUTOMÁTICO, LINHA DECAMATIC ECO, REF.1173.C, DECA OU SIMILAR | UN | 54 | 275.63 | 345.14 | 18637.56 | 0.1709% | 275.63
15.3.7 | CPU2563 | Próprio | DUCHA HIGIÊNICA COM REGISTRO, LINHA DREAM, REF. 1984.C87.ACT.CR, DA DECA OU SIMILAR | UN | 12 | 815.39 | 1021.02 | 12252.24 | 0.1123% | 815.39
15.3.8 | 100868 | SINAPI | BARRA DE APOIO RETA, EM ACO INOX POLIDO, COMPRIMENTO 80 CM, FIXADA NA PAREDE - FORNECIMENTO E INSTALAÇÃO. AF_01/2020 | UN | 22 | 453.73 | 568.15 | 12499.3 | 0.1146% | 453.73
15.3.9 | CPU2546 | Próprio | BARRA DE APOIO, RETA, FIXA, EM AÇO INOX, L=40CM, D=1 1/4", JACKWAL OU SIMILAR | UN | 20 | 113.11 | 141.63 | 2832.6 | 0.02597% | 113.11
15.3.10 | 100865 | SINAPI | BARRA DE APOIO LATERAL ARTICULADA, COM TRAVA, EM ACO INOX POLIDO, FIXADA NA PAREDE - FORNECIMENTO E INSTALAÇÃO. AF_01/2020 | UN | 1 | 857.22 | 1073.4 | 1073.4 | 0.009842% | 857.22
15.3.11 | 100867 | SINAPI | BARRA DE APOIO RETA, EM ACO INOX POLIDO, COMPRIMENTO 70 CM, FIXADA NA PAREDE - FORNECIMENTO E INSTALAÇÃO. AF_01/2020 | UN | 39 | 433.63 | 542.98 | 21176.22 | 0.1942% | 433.63
15.3.12 | 100875 | SINAPI | BANCO ARTICULADO, EM ACO INOX, PARA PCD, FIXADO NA PAREDE - FORNECIMENTO E INSTALAÇÃO. AF_01/2020 | UN | 3 | 1574.39 | 1971.43 | 5914.29 | 0.05423% | 1574.39
15.3.13 | CPU2105 | Próprio | RALO SECO PVC QUADRADO 15x15 COM GRELHA | UN | 42 | 113.95 | 142.68 | 5992.56 | 0.05495% | 113.95
15.3.14 | CPU2564 | Próprio | ESTACAO DE CHAMADA DE BANHEIRO,COM INTERRUPTOR DE EMBUTIR.FO RNECIMENTO E COLOCACAO 3%-DESGASTE DE FERRAMENTAS E EPI | UN | 11 | 243.09 | 304.39 | 3348.29 | 0.0307% | 243.09
15.3.15 | 377 | SINAPI | ASSENTO SANITARIO DE PLASTICO, TIPO CONVENCIONAL | UN | 23 | 33.65 | 42.13 | 968.99 | 0.008885% | 33.65
16 |  |  | INSTALAÇÕES HIDROSSANITÁRIAS E PPCI |  |  |  |  | 470449.53 | 4.314%
16.1 |  |  | EDIFICAÇÃO PRINCIPAL |  |  |  |  | 445318.12 | 4.083%
16.1.1 |  |  | HIDRÁULICA |  |  |  |  | 72668.12 | 0.6663%
16.1.1.1 | CPU2565 | Próprio | ACOPLAMENTO RANHURADO EM FERRO FUNDIDO DN 60,3mm 2"" | UN | 1 | 75.18 | 94.13 | 94.13 | 0.0008631% | 75.18
16.1.1.2 | 104994 | SINAPI | CAIXA DE EMBUTIR EM POLICARBONATO PARA ABRIGO DE HIDRÔMETRO - FORNECIMENTO E INSTALAÇÃO (EXCLUSIVE HIDRÔMETRO). AF_03/2024 | UN | 1 | 0 | 0 | 0 | 0% | 0
16.1.1.3 | CPU2566 | Próprio | HIDRÔMETRO EM BRONZE, DIÂMETRO DE 40 MM (1 1/2´) | UN | 1 | 993.54 | 1244.1 | 1244.1 | 0.01141% | 993.54
16.1.1.4 | 103039 | SINAPI | REGISTRO DE ESFERA, PVC, ROSCÁVEL, COM VOLANTE, 1 1/2" - FORNECIMENTO E INSTALAÇÃO. AF_08/2021 | UN | 1 | 110.31 | 138.12 | 138.12 | 0.001266% | 110.31
16.1.1.5 | 94492 | SINAPI | REGISTRO DE ESFERA, PVC, SOLDÁVEL, COM VOLANTE, DN 50 MM - FORNECIMENTO E INSTALAÇÃO. AF_08/2021 | UN | 1 | 103.2 | 129.22 | 129.22 | 0.001185% | 103.2
16.1.1.6 | 94681 | SINAPI | CURVA 90 GRAUS, PVC, SOLDÁVEL, DN 60 MM, INSTALADO EM RESERVAÇÃO PREDIAL DE ÁGUA - FORNECIMENTO E INSTALAÇÃO. AF_04/2024 | UN | 1 | 56.31 | 70.51 | 70.51 | 0.0006465% | 56.31
16.1.1.7 | 94662 | SINAPI | ADAPTADOR CURTO COM BOLSA E ROSCA PARA REGISTRO, PVC, SOLDÁVEL, DN 50 MM X 1 1/2", INSTALADO EM RESERVAÇÃO PREDIAL DE ÁGUA - FORNECIMENTO E INSTALAÇÃO. AF_04/2024 | UN | 5 | 12.2 | 15.27 | 76.35 | 0.0007001% | 12.2
16.1.1.8 | 103986 | SINAPI | CURVA 90 GRAUS, PVC, SOLDÁVEL, DN 50MM, INSTALADO EM RAMAL DE DISTRIBUIÇÃO DE ÁGUA - FORNECIMENTO E INSTALAÇÃO. AF_06/2022 | UN | 18 | 31.5 | 39.44 | 709.92 | 0.006509% | 31.5
16.1.1.9 | 103979 | SINAPI | TUBO, PVC, SOLDÁVEL, DE 50MM, INSTALADO EM RAMAL DE DISTRIBUIÇÃO DE ÁGUA - FORNECIMENTO E INSTALAÇÃO. AF_06/2022 | M | 274.1 | 33.84 | 42.37 | 11613.61 | 0.1065% | 33.84
16.1.1.10 | 104008 | SINAPI | TE DE REDUÇÃO, 90 GRAUS, PVC, SOLDÁVEL, DN 50 MM X 32 MM, INSTALADO EM RAMAL DE DISTRIBUIÇÃO DE ÁGUA - FORNECIMENTO E INSTALAÇÃO. AF_06/2022 | UN | 13 | 35.82 | 44.85 | 583.05 | 0.005346% | 35.82
16.1.1.11 | 89353 | SINAPI | REGISTRO DE GAVETA BRUTO, LATÃO, ROSCÁVEL, 3/4" - FORNECIMENTO E INSTALAÇÃO. AF_08/2021 | UN | 1 | 51.11 | 63.99 | 63.99 | 0.0005867% | 51.11
16.1.1.12 | 94794 | SINAPI | REGISTRO DE GAVETA BRUTO, LATÃO, ROSCÁVEL, 1 1/2", COM ACABAMENTO E CANOPLA CROMADOS - FORNECIMENTO E INSTALAÇÃO. AF_08/2021 | UN | 2 | 216.14 | 270.64 | 541.28 | 0.004963% | 216.14
16.1.1.13 | 89987 | SINAPI | REGISTRO DE GAVETA BRUTO, LATÃO, ROSCÁVEL, 3/4", COM ACABAMENTO E CANOPLA CROMADOS - FORNECIMENTO E INSTALAÇÃO. AF_08/2021 | UN | 65 | 121.97 | 152.72 | 9926.8 | 0.09102% | 121.97
16.1.1.14 | 89985 | SINAPI | REGISTRO DE PRESSÃO BRUTO, LATÃO, ROSCÁVEL, 3/4", COM ACABAMENTO E CANOPLA CROMADOS - FORNECIMENTO E INSTALAÇÃO. AF_08/2021 | UN | 10 | 115.7 | 144.87 | 1448.7 | 0.01328% | 115.7
16.1.1.15 | 92336 | SINAPI | TUBO DE AÇO GALVANIZADO COM COSTURA, CLASSE MÉDIA, CONEXÃO RANHURADA, DN 65 (2 1/2"), INSTALADO EM PRUMADAS - FORNECIMENTO E INSTALAÇÃO. AF_10/2020 | M | 2 | 109.45 | 137.05 | 274.1 | 0.002513% | 109.45
16.1.1.16 | 89373 | SINAPI | LUVA DE REDUÇÃO, PVC, SOLDÁVEL, DN 25MM X 20MM, INSTALADO EM RAMAL OU SUB-RAMAL DE ÁGUA - FORNECIMENTO E INSTALAÇÃO. AF_06/2022 | UN | 10 | 7.83 | 9.8 | 98 | 0.0008986% | 7.83
16.1.1.17 | 94656 | SINAPI | ADAPTADOR CURTO COM BOLSA E ROSCA PARA REGISTRO, PVC, SOLDÁVEL, DN 25 MM X 3/4", INSTALADO EM RESERVAÇÃO PREDIAL DE ÁGUA - FORNECIMENTO E INSTALAÇÃO. AF_04/2024 | UN | 142 | 3.83 | 4.79 | 680.18 | 0.006237% | 3.83
16.1.1.18 | 104002 | SINAPI | ADAPTADOR CURTO COM BOLSA E ROSCA PARA REGISTRO, PVC, SOLDÁVEL, DN 50MM X 1.1/4", INSTALADO EM RAMAL DE DISTRIBUIÇÃO DE ÁGUA - FORNECIMENTO E INSTALAÇÃO. AF_06/2022 | UN | 2 | 19.84 | 24.84 | 49.68 | 0.0004555% | 19.84
16.1.1.19 | 103966 | SINAPI | BUCHA DE REDUÇÃO, LONGA, PVC, SOLDÁVEL, DN 50 X 25 MM, INSTALADO EM PRUMADA DE ÁGUA - FORNECIMENTO E INSTALAÇÃO. AF_06/2022 | UN | 11 | 11.05 | 13.83 | 152.13 | 0.001395% | 11.05
16.1.1.20 | 89489 | SINAPI | CURVA 90 GRAUS, PVC, SOLDÁVEL, DN 25MM, INSTALADO EM PRUMADA DE ÁGUA - FORNECIMENTO E INSTALAÇÃO. AF_06/2022 | UN | 197 | 8.7 | 10.89 | 2145.33 | 0.01967% | 8.7
16.1.1.21 | 89384 | SINAPI | CURVA DE TRANSPOSIÇÃO, PVC, SOLDÁVEL, DN 25MM, INSTALADO EM RAMAL OU SUB-RAMAL DE ÁGUA FORNECIMENTO E INSTALAÇÃO. AF_06/2022 | UN | 1 | 14.88 | 18.63 | 18.63 | 0.0001708% | 14.88
16.1.1.22 | 89408 | SINAPI | JOELHO 90 GRAUS, PVC, SOLDÁVEL, DN 25MM, INSTALADO EM RAMAL DE DISTRIBUIÇÃO DE ÁGUA - FORNECIMENTO E INSTALAÇÃO. AF_06/2022 | UN | 4 | 9.35 | 11.7 | 46.8 | 0.0004291% | 9.35
16.1.1.23 | 89530 | SINAPI | LUVA DE CORRER, PVC, SOLDÁVEL, DN 25MM, INSTALADO EM PRUMADA DE ÁGUA - FORNECIMENTO E INSTALAÇÃO. AF_06/2022 | UN | 66 | 18.97 | 23.75 | 1567.5 | 0.01437% | 18.97
16.1.1.24 | 89577 | SINAPI | LUVA DE CORRER, PVC, SOLDÁVEL, DN 50MM, INSTALADO EM PRUMADA DE ÁGUA - FORNECIMENTO E INSTALAÇÃO. AF_06/2022 | UN | 2 | 42.97 | 53.8 | 107.6 | 0.0009866% | 42.97
16.1.1.25 | 89356 | SINAPI | TUBO, PVC, SOLDÁVEL, DE 25MM, INSTALADO EM RAMAL OU SUB-RAMAL DE ÁGUA - FORNECIMENTO E INSTALAÇÃO. AF_06/2022 | M | 655 | 25.26 | 31.63 | 20717.65 | 0.19% | 25.26
16.1.1.26 | 89869 | SINAPI | TE, PVC, SOLDÁVEL, DN 25MM, INSTALADO EM DRENO DE AR-CONDICIONADO - FORNECIMENTO E INSTALAÇÃO. AF_08/2022 | UN | 89 | 11.16 | 13.97 | 1243.33 | 0.0114% | 11.16
16.1.1.27 | 89627 | SINAPI | TÊ DE REDUÇÃO, PVC, SOLDÁVEL, DN 50MM X 25MM, INSTALADO EM PRUMADA DE ÁGUA - FORNECIMENTO E INSTALAÇÃO. AF_06/2022 | UN | 33 | 22.98 | 28.77 | 949.41 | 0.008705% | 22.98
16.1.1.28 | 89366 | SINAPI | JOELHO 90 GRAUS COM BUCHA DE LATÃO, PVC, SOLDÁVEL, DN 25MM, X 3/4 INSTALADO EM RAMAL OU SUB-RAMAL DE ÁGUA - FORNECIMENTO E INSTALAÇÃO. AF_06/2022 | UN | 22 | 18.46 | 23.11 | 508.42 | 0.004662% | 18.46
16.1.1.29 | 90373 | SINAPI | JOELHO 90 GRAUS COM BUCHA DE LATÃO, PVC, SOLDÁVEL, DN 25MM, X 1/2 INSTALADO EM RAMAL OU SUB-RAMAL DE ÁGUA - FORNECIMENTO E INSTALAÇÃO. AF_06/2022 | UN | 117 | 14.6 | 18.28 | 2138.76 | 0.01961% | 14.6
16.1.1.30 | 89396 | SINAPI | TÊ COM BUCHA DE LATÃO NA BOLSA CENTRAL, PVC, SOLDÁVEL, DN 25MM X 1/2, INSTALADO EM RAMAL OU SUB-RAMAL DE ÁGUA - FORNECIMENTO E INSTALAÇÃO. AF_06/2022 | UN | 1 | 23.18 | 29.02 | 29.02 | 0.0002661% | 23.18
16.1.1.31 | 102617 | SINAPI | CAIXA D´ÁGUA EM POLIÉSTER REFORÇADO COM FIBRA DE VIDRO, 5000 LITROS - FORNECIMENTO E INSTALAÇÃO. AF_06/2021 | UN | 1 | 3531.43 | 4422.01 | 4422.01 | 0.04055% | 3531.43
16.1.1.32 | 94797 | SINAPI | TORNEIRA DE BOIA PARA CAIXA D'ÁGUA, ROSCÁVEL, 1" - FORNECIMENTO E INSTALAÇÃO. AF_08/2021 | UN | 1 | 133.55 | 167.22 | 167.22 | 0.001533% | 133.55
16.1.1.33 | 102620 | SINAPI | CAIXA D´ÁGUA EM POLIÉSTER REFORÇADO COM FIBRA DE VIDRO, 15000 LITROS - FORNECIMENTO E INSTALAÇÃO. AF_06/2021 | UN | 1 | 8204.42 | 10273.48 | 10273.48 | 0.0942% | 8204.42
16.1.1.34 | 94800 | SINAPI | TORNEIRA DE BOIA PARA CAIXA D'ÁGUA, ROSCÁVEL, 2" - FORNECIMENTO E INSTALAÇÃO. AF_08/2021 | UN | 1 | 350.66 | 439.09 | 439.09 | 0.004026% | 350.66
16.1.2 |  |  | SANITÁRIA |  |  |  |  | 135336.77 | 1.241%
16.1.2.1 | 89707 | SINAPI | CAIXA SIFONADA, PVC, DN 100 X 100 X 50 MM, JUNTA ELÁSTICA, FORNECIDA E INSTALADA EM RAMAL DE DESCARGA OU EM RAMAL DE ESGOTO SANITÁRIO. AF_08/2022 | UN | 1 | 55.14 | 69.04 | 69.04 | 0.000633% | 55.14
16.1.2.2 | 53043 | SBC | CAIXA INSPECAO DE CONCRETO PRE-MOLDADO 600X600 COM TAMPA | UN | 11 | 378.65 | 474.14 | 5215.54 | 0.04782% | 378.65
16.1.2.3 | 97903 | SINAPI | CAIXA ENTERRADA HIDRÁULICA RETANGULAR EM ALVENARIA COM TIJOLOS CERÂMICOS MACIÇOS, DIMENSÕES INTERNAS: 0,8X0,8X0,6 M PARA REDE DE ESGOTO. AF_12/2020 | UN | 1 | 816.42 | 1022.31 | 1022.31 | 0.009374% | 816.42
16.1.2.4 | 104328 | SINAPI | CAIXA SIFONADA, COM GRELHA QUADRADA, PVC, DN 150 X 150 X 50 MM, JUNTA SOLDÁVEL, FORNECIDA E INSTALADA EM RAMAL DE DESCARGA OU EM RAMAL DE ESGOTO SANITÁRIO. AF_08/2022 | UN | 46 | 80.62 | 100.95 | 4643.7 | 0.04258% | 80.62
16.1.2.5 | 89708 | SINAPI | CAIXA SIFONADA, PVC, DN 150 X 185 X 75 MM, JUNTA ELÁSTICA, FORNECIDA E INSTALADA EM RAMAL DE DESCARGA OU EM RAMAL DE ESGOTO SANITÁRIO. AF_08/2022 | UN | 4 | 119.94 | 150.18 | 600.72 | 0.005508% | 119.94
16.1.2.6 | 89709 | SINAPI | RALO SIFONADO, PVC, DN 100 X 40 MM, JUNTA SOLDÁVEL, FORNECIDO E INSTALADO EM RAMAL DE DESCARGA OU EM RAMAL DE ESGOTO SANITÁRIO. AF_08/2022 | UN | 8 | 23.7 | 29.67 | 237.36 | 0.002176% | 23.7
16.1.2.7 | 86883 | SINAPI | SIFÃO DO TIPO FLEXÍVEL EM PVC 1 X 1.1/2 - FORNECIMENTO E INSTALAÇÃO. AF_01/2020 | UN | 74 | 13.39 | 16.76 | 1240.24 | 0.01137% | 13.39
16.1.2.8 | 86882 | SINAPI | SIFÃO DO TIPO GARRAFA/COPO EM PVC 1.1/4 X 1.1/2" - FORNECIMENTO E INSTALAÇÃO. AF_01/2020 | UN | 5 | 24.73 | 30.96 | 154.8 | 0.001419% | 24.73
16.1.2.9 | CPU2573 | Próprio | SIFÃO CROMADO 1 1/4" X 2" (INSTALADO) | UN | 1 | 216.65 | 271.28 | 271.28 | 0.002487% | 216.65
16.1.2.10 | 86879 | SINAPI | VÁLVULA EM PLÁSTICO 1" PARA PIA, TANQUE OU LAVATÓRIO, COM OU SEM LADRÃO - FORNECIMENTO E INSTALAÇÃO. AF_01/2020 | UN | 79 | 10.52 | 13.17 | 1040.43 | 0.00954% | 10.52
16.1.2.11 | 104063 | SINAPI | CURVA LONGA, 45 GRAUS, PVC OCRE, JUNTA ELÁSTICA, DN 100 MM, PARA COLETOR PREDIAL DE ESGOTO. AF_06/2022 | UN | 30 | 78.07 | 97.75 | 2932.5 | 0.02689% | 78.07
16.1.2.12 | 89811 | SINAPI | CURVA CURTA 90 GRAUS, PVC, SERIE NORMAL, ESGOTO PREDIAL, DN 100 MM, JUNTA ELÁSTICA, FORNECIDO E INSTALADO EM PRUMADA DE ESGOTO SANITÁRIO OU VENTILAÇÃO. AF_08/2022 | UN | 26 | 49.22 | 61.63 | 1602.38 | 0.01469% | 49.22
16.1.2.13 | 89728 | SINAPI | CURVA CURTA 90 GRAUS, PVC, SERIE NORMAL, ESGOTO PREDIAL, DN 40 MM, JUNTA SOLDÁVEL, FORNECIDO E INSTALADO EM RAMAL DE DESCARGA OU RAMAL DE ESGOTO SANITÁRIO. AF_08/2022 | UN | 138 | 14.85 | 18.59 | 2565.42 | 0.02352% | 14.85
16.1.2.14 | 89746 | SINAPI | JOELHO 45 GRAUS, PVC, SERIE NORMAL, ESGOTO PREDIAL, DN 100 MM, JUNTA ELÁSTICA, FORNECIDO E INSTALADO EM RAMAL DE DESCARGA OU RAMAL DE ESGOTO SANITÁRIO. AF_08/2022 | UN | 4 | 31.01 | 38.83 | 155.32 | 0.001424% | 31.01
16.1.2.15 | 89726 | SINAPI | JOELHO 45 GRAUS, PVC, SERIE NORMAL, ESGOTO PREDIAL, DN 40 MM, JUNTA SOLDÁVEL, FORNECIDO E INSTALADO EM RAMAL DE DESCARGA OU RAMAL DE ESGOTO SANITÁRIO. AF_08/2022 | UN | 64 | 11.65 | 14.58 | 933.12 | 0.008556% | 11.65
16.1.2.16 | 89732 | SINAPI | JOELHO 45 GRAUS, PVC, SERIE NORMAL, ESGOTO PREDIAL, DN 50 MM, JUNTA ELÁSTICA, FORNECIDO E INSTALADO EM RAMAL DE DESCARGA OU RAMAL DE ESGOTO SANITÁRIO. AF_08/2022 | UN | 73 | 16.85 | 21.09 | 1539.57 | 0.01412% | 16.85
16.1.2.17 | 89739 | SINAPI | JOELHO 45 GRAUS, PVC, SERIE NORMAL, ESGOTO PREDIAL, DN 75 MM, JUNTA ELÁSTICA, FORNECIDO E INSTALADO EM RAMAL DE DESCARGA OU RAMAL DE ESGOTO SANITÁRIO. AF_08/2022 | UN | 6 | 25.69 | 32.16 | 192.96 | 0.001769% | 25.69
16.1.2.18 | 89724 | SINAPI | JOELHO 90 GRAUS, PVC, SERIE NORMAL, ESGOTO PREDIAL, DN 40 MM, JUNTA SOLDÁVEL, FORNECIDO E INSTALADO EM RAMAL DE DESCARGA OU RAMAL DE ESGOTO SANITÁRIO. AF_08/2022 | UN | 78 | 11.37 | 14.23 | 1109.94 | 0.01018% | 11.37
16.1.2.19 | 89731 | SINAPI | JOELHO 90 GRAUS, PVC, SERIE NORMAL, ESGOTO PREDIAL, DN 50 MM, JUNTA ELÁSTICA, FORNECIDO E INSTALADO EM RAMAL DE DESCARGA OU RAMAL DE ESGOTO SANITÁRIO. AF_08/2022 | UN | 91 | 15.98 | 20 | 1820 | 0.01669% | 15.98
16.1.2.20 | 104345 | SINAPI | JUNÇÃO DE REDUÇÃO INVERTIDA, PVC, SÉRIE NORMAL, ESGOTO PREDIAL, DN 100 X 50 MM, JUNTA ELÁSTICA, FORNECIDO E INSTALADO EM RAMAL DE DESCARGA OU RAMAL DE ESGOTO SANITÁRIO. AF_08/2022 | UN | 30 | 47.53 | 59.51 | 1785.3 | 0.01637% | 47.53
16.1.2.21 | 104347 | SINAPI | JUNÇÃO DE REDUCAO INVERTIDA, PVC, SÉRIE NORMAL, ESGOTO PREDIAL, DN 100 X 75 MM, JUNTA ELÁSTICA, FORNECIDO E INSTALADO EM RAMAL DE DESCARGA OU RAMAL DE ESGOTO SANITÁRIO. AF_08/2022 | UN | 2 | 53.12 | 66.51 | 133.02 | 0.00122% | 53.12
16.1.2.22 | 89797 | SINAPI | JUNÇÃO SIMPLES, PVC, SERIE NORMAL, ESGOTO PREDIAL, DN 100 X 100 MM, JUNTA ELÁSTICA, FORNECIDO E INSTALADO EM RAMAL DE DESCARGA OU RAMAL DE ESGOTO SANITÁRIO. AF_08/2022 | UN | 13 | 57.15 | 71.56 | 930.28 | 0.00853% | 57.15
16.1.2.23 | 89783 | SINAPI | JUNÇÃO SIMPLES, PVC, SERIE NORMAL, ESGOTO PREDIAL, DN 40 MM, JUNTA SOLDÁVEL, FORNECIDO E INSTALADO EM RAMAL DE DESCARGA OU RAMAL DE ESGOTO SANITÁRIO. AF_08/2022 | UN | 17 | 16.69 | 20.89 | 355.13 | 0.003256% | 16.69
16.1.2.24 | 89785 | SINAPI | JUNÇÃO SIMPLES, PVC, SERIE NORMAL, ESGOTO PREDIAL, DN 50 X 50 MM, JUNTA ELÁSTICA, FORNECIDO E INSTALADO EM RAMAL DE DESCARGA OU RAMAL DE ESGOTO SANITÁRIO. AF_08/2022 | UN | 8 | 29.08 | 36.41 | 291.28 | 0.002671% | 29.08
16.1.2.25 | 104350 | SINAPI | JUNÇÃO DE REDUÇÃO INVERTIDA, PVC, SÉRIE NORMAL, ESGOTO PREDIAL, DN 75 X 50 MM, JUNTA ELÁSTICA, FORNECIDO E INSTALADO EM PRUMADA DE ESGOTO SANITÁRIO OU VENTILAÇÃO. AF_08/2022 | UN | 12 | 33.12 | 41.47 | 497.64 | 0.004563% | 33.12
16.1.2.26 | CPU2688 | Próprio | REDUCAO EXCENTRICA ESGOTO PVC 100x75mm | UN | 1 | 78.14 | 97.84 | 97.84 | 0.0008971% | 78.14
16.1.2.27 | 89549 | SINAPI | REDUÇÃO EXCÊNTRICA, PVC, SERIE R, ÁGUA PLUVIAL, DN 75 X 50 MM, JUNTA ELÁSTICA, FORNECIDO E INSTALADO EM RAMAL DE ENCAMINHAMENTO. AF_06/2022 | UN | 7 | 20.98 | 26.27 | 183.89 | 0.001686% | 20.98
16.1.2.28 | CPU2574 | Próprio | TUBO DE PVC RÍGIDO PXB COM VIROLA E ANEL DE BORRACHA, LINHA ESGOTO SÉRIE REFORÇADA ´R´, DN= 100 MM, INCLUSIVE CONEXÕES | M | 335.9 | 116.95 | 146.44 | 49189.19 | 0.451% | 116.95
16.1.2.29 | CPU2576 | Próprio | TUBO DE PVC RÍGIDO PXB COM VIROLA E ANEL DE BORRACHA, LINHA ESGOTO SÉRIE REFORÇADA ´R´, DN= 50 MM, INCLUSIVE CONEXÕES | M | 116.6 | 58.32 | 73.02 | 8514.13 | 0.07807% | 58.32
16.1.2.30 | CPU2577 | Próprio | TUBO DE PVC RÍGIDO PXB COM VIROLA E ANEL DE BORRACHA, LINHA ESGOTO SÉRIE REFORÇADA ´R´, DN= 75 MM, INCLUSIVE CONEXÕES | M | 26.4 | 104.76 | 131.17 | 3462.88 | 0.03175% | 104.76
16.1.2.31 | CPU2578 | Próprio | TUBO DE PVC RÍGIDO SOLDÁVEL MARROM, DN= 40 MM, (1 1/4´), INCLUSIVE CONEXÕES | M | 165.3 | 49.75 | 62.29 | 10296.53 | 0.09441% | 49.75
16.1.2.32 | CPU2586 | Próprio | TUBO DE PVC RÍGIDO, PONTAS LISAS, SOLDÁVEL, LINHA ESGOTO SÉRIE REFORÇADA ´R´, DN= 40 MM, INCLUSIVE CONEXÕES | M | 198.3 | 48.2 | 60.35 | 11967.4 | 0.1097% | 48.2
16.1.2.33 | CPU2579 | Próprio | TUBO DE PVC RÍGIDO BRANCO, PONTAS LISAS, SOLDÁVEL, LINHA ESGOTO SÉRIE NORMAL, DN= 40 MM, INCLUSIVE CONEXÕES | M | 46.8 | 39.21 | 49.09 | 2297.41 | 0.02107% | 39.21
16.1.2.34 | 89782 | SINAPI | TE, PVC, SERIE NORMAL, ESGOTO PREDIAL, DN 40 X 40 MM, JUNTA SOLDÁVEL, FORNECIDO E INSTALADO EM RAMAL DE DESCARGA OU RAMAL DE ESGOTO SANITÁRIO. AF_08/2022 | UN | 3 | 16.57 | 20.74 | 62.22 | 0.0005705% | 16.57
16.1.2.35 | 89373 | SINAPI | LUVA DE REDUÇÃO, PVC, SOLDÁVEL, DN 25MM X 20MM, INSTALADO EM RAMAL OU SUB-RAMAL DE ÁGUA - FORNECIMENTO E INSTALAÇÃO. AF_06/2022 | UN | 44 | 7.83 | 9.8 | 431.2 | 0.003954% | 7.83
16.1.2.36 | 104014 | SINAPI | BUCHA DE REDUÇÃO, LONGA, PVC, SOLDÁVEL, DN 40 X 25 MM, INSTALADO EM RAMAL DE DISTRIBUIÇÃO DE ÁGUA - FORNECIMENTO E INSTALAÇÃO. AF_06/2022 | UN | 44 | 12.04 | 15.07 | 663.08 | 0.00608% | 12.04
16.1.2.37 | 89384 | SINAPI | CURVA DE TRANSPOSIÇÃO, PVC, SOLDÁVEL, DN 25MM, INSTALADO EM RAMAL OU SUB-RAMAL DE ÁGUA FORNECIMENTO E INSTALAÇÃO. AF_06/2022 | UN | 44 | 14.88 | 18.63 | 819.72 | 0.007516% | 14.88
16.1.2.38 | 89408 | SINAPI | JOELHO 90 GRAUS, PVC, SOLDÁVEL, DN 25MM, INSTALADO EM RAMAL DE DISTRIBUIÇÃO DE ÁGUA - FORNECIMENTO E INSTALAÇÃO. AF_06/2022 | UN | 88 | 9.35 | 11.7 | 1029.6 | 0.009441% | 9.35
16.1.2.39 | 89356 | SINAPI | TUBO, PVC, SOLDÁVEL, DE 25MM, INSTALADO EM RAMAL OU SUB-RAMAL DE ÁGUA - FORNECIMENTO E INSTALAÇÃO. AF_06/2022 | M | 264 | 25.26 | 31.63 | 8350.32 | 0.07657% | 25.26
16.1.2.40 | CPU2588 | Próprio | ANEL DE BORRACHA PARA TUBO PVC SANITARIO D = 50MM | UN | 8 | 4.48 | 5.6 | 44.8 | 0.0004108% | 4.48
16.1.2.41 | 89518 | SINAPI | JOELHO 90 GRAUS, PVC, SERIE R, ÁGUA PLUVIAL, DN 50 MM, JUNTA ELÁSTICA, FORNECIDO E INSTALADO EM RAMAL DE ENCAMINHAMENTO. AF_06/2022 | UN | 4 | 16.56 | 20.73 | 82.92 | 0.0007603% | 16.56
16.1.2.42 | 89545 | SINAPI | LUVA SIMPLES, PVC, SERIE R, ÁGUA PLUVIAL, DN 50 MM, JUNTA ELÁSTICA, FORNECIDO E INSTALADO EM RAMAL DE ENCAMINHAMENTO. AF_06/2022 | UN | 2 | 19 | 23.79 | 47.58 | 0.0004363% | 19
16.1.2.43 | 89509 | SINAPI | TUBO PVC, SÉRIE R, ÁGUA PLUVIAL, DN 50 MM, FORNECIDO E INSTALADO EM RAMAL DE ENCAMINHAMENTO. AF_06/2022 | M | 1.2 | 25.73 | 32.21 | 38.65 | 0.0003544% | 25.73
16.1.2.44 | 89531 | SINAPI | JOELHO 45 GRAUS, PVC, SERIE R, ÁGUA PLUVIAL, DN 100 MM, JUNTA ELÁSTICA, FORNECIDO E INSTALADO EM RAMAL DE ENCAMINHAMENTO. AF_06/2022 | UN | 2 | 42.24 | 52.89 | 105.78 | 0.0009699% | 42.24
16.1.2.45 | 89520 | SINAPI | JOELHO 45 GRAUS, PVC, SERIE R, ÁGUA PLUVIAL, DN 50 MM, JUNTA ELÁSTICA, FORNECIDO E INSTALADO EM RAMAL DE ENCAMINHAMENTO. AF_06/2022 | UN | 1 | 17.42 | 21.81 | 21.81 | 0.0002% | 17.42
16.1.2.46 | 94962 | SINAPI | CONCRETO MAGRO PARA LASTRO, TRAÇO 1:4,5:4,5 (EM MASSA SECA DE CIMENTO/ AREIA MÉDIA/ BRITA 1) - PREPARO MECÂNICO COM BETONEIRA 400 L. AF_05/2021 | m³ | 0.2 | 426.29 | 533.79 | 106.75 | 0.0009788% | 426.29
16.1.2.47 | 89737 | SINAPI | JOELHO 90 GRAUS, PVC, SERIE NORMAL, ESGOTO PREDIAL, DN 75 MM, JUNTA ELÁSTICA, FORNECIDO E INSTALADO EM RAMAL DE DESCARGA OU RAMAL DE ESGOTO SANITÁRIO. AF_08/2022 | UN | 9 | 24.53 | 30.71 | 276.39 | 0.002534% | 24.53
16.1.2.48 | 104348 | SINAPI | TERMINAL DE VENTILAÇÃO, PVC, SÉRIE NORMAL, ESGOTO PREDIAL, DN 50 MM, JUNTA SOLDÁVEL, FORNECIDO E INSTALADO EM PRUMADA DE ESGOTO SANITÁRIO OU VENTILAÇÃO. AF_08/2022 | UN | 29 | 13.15 | 16.46 | 477.34 | 0.004377% | 13.15
16.1.2.49 | 104351 | SINAPI | TERMINAL DE VENTILAÇÃO, PVC, SÉRIE NORMAL, ESGOTO PREDIAL, DN 75 MM, JUNTA SOLDÁVEL, FORNECIDO E INSTALADO EM PRUMADA DE ESGOTO SANITÁRIO OU VENTILAÇÃO. AF_08/2022 | UN | 5 | 27.06 | 33.88 | 169.4 | 0.001553% | 27.06
16.1.2.50 | CPU2587 | Próprio | TUBO DE PVC RÍGIDO SOLDÁVEL MARROM, DN= 75 MM, (2 1/2´), INCLUSIVE CONEXÕES | M | 27.7 | 115.64 | 144.8 | 4010.96 | 0.03678% | 115.64
16.1.2.51 | 89825 | SINAPI | TE, PVC, SERIE NORMAL, ESGOTO PREDIAL, DN 50 X 50 MM, JUNTA ELÁSTICA, FORNECIDO E INSTALADO EM PRUMADA DE ESGOTO SANITÁRIO OU VENTILAÇÃO. AF_08/2022 | UN | 46 | 19.09 | 23.9 | 1099.4 | 0.01008% | 19.09
16.1.2.52 | 89829 | SINAPI | TE, PVC, SERIE NORMAL, ESGOTO PREDIAL, DN 75 X 75 MM, JUNTA ELÁSTICA, FORNECIDO E INSTALADO EM PRUMADA DE ESGOTO SANITÁRIO OU VENTILAÇÃO. AF_08/2022 | UN | 3 | 40.01 | 50.1 | 150.3 | 0.001378% | 40.01
16.1.3 |  |  | PLUVIAL |  |  |  |  | 152740.13 | 1.401%
16.1.3.1 | CPU2591 | Próprio | CAIXA DE PASSAGEM EM ALVENARIA DE TIJOLOS MACIÇOS ESP. = 0,12M, DIM. INT. = 0.50 X 0.50 X 0.60M, COM GRELHA DE FERRO FUNDIDO | un | 2 | 749.83 | 938.92 | 1877.84 | 0.01722% | 749.83
16.1.3.2 | 99253 | SINAPI | CAIXA ENTERRADA HIDRÁULICA RETANGULAR EM ALVENARIA COM TIJOLOS CERÂMICOS MACIÇOS, DIMENSÕES INTERNAS: 0,6X0,6X0,6 M PARA REDE DE DRENAGEM. AF_12/2020 | UN | 11 | 568.44 | 711.79 | 7829.69 | 0.07179% | 568.44
16.1.3.3 | 53043 | SBC | CAIXA INSPECAO DE CONCRETO PRE-MOLDADO 600X600 COM TAMPA | UN | 2 | 378.65 | 474.14 | 948.28 | 0.008695% | 378.65
16.1.3.4 | 90701 | SINAPI | TUBO DE PVC CORRUGADO DE DUPLA PAREDE PARA REDE COLETORA DE ESGOTO, DN 150 MM, JUNTA ELÁSTICA - FORNECIMENTO E ASSENTAMENTO. AF_01/2021 | M | 2 | 80.43 | 100.71 | 201.42 | 0.001847% | 80.43
16.1.3.5 | 104063 | SINAPI | CURVA LONGA, 45 GRAUS, PVC OCRE, JUNTA ELÁSTICA, DN 100 MM, PARA COLETOR PREDIAL DE ESGOTO. AF_06/2022 | UN | 21 | 78.07 | 97.75 | 2052.75 | 0.01882% | 78.07
16.1.3.6 | 89811 | SINAPI | CURVA CURTA 90 GRAUS, PVC, SERIE NORMAL, ESGOTO PREDIAL, DN 100 MM, JUNTA ELÁSTICA, FORNECIDO E INSTALADO EM PRUMADA DE ESGOTO SANITÁRIO OU VENTILAÇÃO. AF_08/2022 | UN | 50 | 49.22 | 61.63 | 3081.5 | 0.02826% | 49.22
16.1.3.7 | 89746 | SINAPI | JOELHO 45 GRAUS, PVC, SERIE NORMAL, ESGOTO PREDIAL, DN 100 MM, JUNTA ELÁSTICA, FORNECIDO E INSTALADO EM RAMAL DE DESCARGA OU RAMAL DE ESGOTO SANITÁRIO. AF_08/2022 | UN | 6 | 31.01 | 38.83 | 232.98 | 0.002136% | 31.01
16.1.3.8 | 89855 | SINAPI | JOELHO 45 GRAUS, PVC, SERIE NORMAL, ESGOTO PREDIAL, DN 150 MM, JUNTA ELÁSTICA, FORNECIDO E INSTALADO EM SUBCOLETOR AÉREO DE ESGOTO SANITÁRIO. AF_08/2022 | UN | 59 | 124.32 | 155.67 | 9184.53 | 0.08422% | 124.32
16.1.3.9 | 89584 | SINAPI | JOELHO 90 GRAUS, PVC, SERIE R, ÁGUA PLUVIAL, DN 100 MM, JUNTA ELÁSTICA, FORNECIDO E INSTALADO EM CONDUTORES VERTICAIS DE ÁGUAS PLUVIAIS. AF_06/2022 | UN | 3 | 48.5 | 60.73 | 182.19 | 0.001671% | 48.5
16.1.3.10 | 89590 | SINAPI | JOELHO 90 GRAUS, PVC, SERIE R, ÁGUA PLUVIAL, DN 150 MM, JUNTA ELÁSTICA, FORNECIDO E INSTALADO EM CONDUTORES VERTICAIS DE ÁGUAS PLUVIAIS. AF_06/2022 | UN | 10 | 147.38 | 184.54 | 1845.4 | 0.01692% | 147.38
16.1.3.11 | 89797 | SINAPI | JUNÇÃO SIMPLES, PVC, SERIE NORMAL, ESGOTO PREDIAL, DN 100 X 100 MM, JUNTA ELÁSTICA, FORNECIDO E INSTALADO EM RAMAL DE DESCARGA OU RAMAL DE ESGOTO SANITÁRIO. AF_08/2022 | UN | 6 | 57.15 | 71.56 | 429.36 | 0.003937% | 57.15
16.1.3.12 | 104176 | SINAPI | JUNÇÃO SIMPLES, PVC, SERIE R, ÁGUA PLUVIAL, DN 150 X 150 MM, JUNTA ELÁSTICA, FORNECIDO E INSTALADO EM RAMAL DE ENCAMINHAMENTO. AF_06/2022 | UN | 14 | 282.63 | 353.9 | 4954.6 | 0.04543% | 282.63
16.1.3.13 | 104174 | SINAPI | JUNÇÃO SIMPLES, PVC, SERIE R, ÁGUA PLUVIAL, DN 150 X 100 MM, JUNTA ELÁSTICA, FORNECIDO E INSTALADO EM RAMAL DE ENCAMINHAMENTO. AF_06/2022 | UN | 11 | 212.65 | 266.27 | 2928.97 | 0.02686% | 212.65
16.1.3.14 | 104173 | SINAPI | REDUÇÃO EXCÊNTRICA, PVC, SERIE R, ÁGUA PLUVIAL, DN 150 X 100 MM, JUNTA ELÁSTICA, FORNECIDO E INSTALADO EM RAMAL DE ENCAMINHAMENTO. AF_06/2022 | UN | 25 | 94.87 | 118.79 | 2969.75 | 0.02723% | 94.87
16.1.3.15 | CPU2574 | Próprio | TUBO DE PVC RÍGIDO PXB COM VIROLA E ANEL DE BORRACHA, LINHA ESGOTO SÉRIE REFORÇADA ´R´, DN= 100 MM, INCLUSIVE CONEXÕES | M | 283.4 | 116.95 | 146.44 | 41501.09 | 0.3805% | 116.95
16.1.3.16 | CPU2575 | Próprio | TUBO DE PVC RÍGIDO PXB COM VIROLA E ANEL DE BORRACHA, LINHA ESGOTO SÉRIE REFORÇADA ´R´. DN= 150 MM, INCLUSIVE CONEXÕES | M | 144.1 | 178.42 | 223.41 | 32193.38 | 0.2952% | 178.42
16.1.3.17 | 104086 | SINAPI | TUBO, PVC OCRE, JUNTA ELÁSTICA, DN 150 MM, PARA COLETOR PREDIAL DE ESGOTO. AF_06/2022 | M | 201.1 | 110.59 | 138.47 | 27846.31 | 0.2553% | 110.59
16.1.3.18 | 103952 | SINAPI | BUCHA DE REDUÇÃO, CURTA, PVC, SOLDÁVEL, DN 25 X 20 MM, INSTALADO EM RAMAL DE DISTRIBUIÇÃO DE ÁGUA - FORNECIMENTO E INSTALAÇÃO. AF_06/2022 | UN | 2 | 6.31 | 7.9 | 15.8 | 0.0001449% | 6.31
16.1.3.19 | 89530 | SINAPI | LUVA DE CORRER, PVC, SOLDÁVEL, DN 25MM, INSTALADO EM PRUMADA DE ÁGUA - FORNECIMENTO E INSTALAÇÃO. AF_06/2022 | UN | 2 | 18.97 | 23.75 | 47.5 | 0.0004355% | 18.97
16.1.3.20 | 89489 | SINAPI | CURVA 90 GRAUS, PVC, SOLDÁVEL, DN 25MM, INSTALADO EM PRUMADA DE ÁGUA - FORNECIMENTO E INSTALAÇÃO. AF_06/2022 | UN | 8 | 8.7 | 10.89 | 87.12 | 0.0007988% | 8.7
16.1.3.21 | 89363 | SINAPI | JOELHO 45 GRAUS, PVC, SOLDÁVEL, DN 25MM, INSTALADO EM RAMAL OU SUB-RAMAL DE ÁGUA - FORNECIMENTO E INSTALAÇÃO. AF_06/2022 | UN | 5 | 11.14 | 13.94 | 69.7 | 0.0006391% | 11.14
16.1.3.22 | 89408 | SINAPI | JOELHO 90 GRAUS, PVC, SOLDÁVEL, DN 25MM, INSTALADO EM RAMAL DE DISTRIBUIÇÃO DE ÁGUA - FORNECIMENTO E INSTALAÇÃO. AF_06/2022 | UN | 25 | 9.35 | 11.7 | 292.5 | 0.002682% | 9.35
16.1.3.23 | 89356 | SINAPI | TUBO, PVC, SOLDÁVEL, DE 25MM, INSTALADO EM RAMAL OU SUB-RAMAL DE ÁGUA - FORNECIMENTO E INSTALAÇÃO. AF_06/2022 | M | 362.9 | 25.26 | 31.63 | 11478.52 | 0.1052% | 25.26
16.1.3.24 | 89869 | SINAPI | TE, PVC, SOLDÁVEL, DN 25MM, INSTALADO EM DRENO DE AR-CONDICIONADO - FORNECIMENTO E INSTALAÇÃO. AF_08/2022 | UN | 35 | 11.16 | 13.97 | 488.95 | 0.004483% | 11.16
16.1.4 |  |  | PREVENÇÃO E COMBATE A INCÊNDIO (PCI) |  |  |  |  | 84573.1 | 0.7755%
16.1.4.1 | CPU2592 | Próprio | PLACA DE SINALIZACAO, FOTOLUMINESCENTE, EM PVC , COM LOGOTIPO "CUIDADO RISCO DE CHOQUE ELÉTRICO"- PLACA E5 | UN | 17 | 19.1 | 23.91 | 406.47 | 0.003727% | 19.1
16.1.4.2 | 55861 | SBC | EXTINTOR PO QUIMICO SECO ABC 4kg NBR 15808:2017 | UN | 15 | 155.99 | 195.32 | 2929.8 | 0.02686% | 155.99
16.1.4.3 | CPU2843 | Próprio | PLACA DE SINALIZACAO, FOTOLUMINESCENTE, 30X30 CM, EM PVC , COM LOGOTIPO "ALARME SONORO"- PLACA E1 | UN | 2 | 22.44 | 28.09 | 56.18 | 0.0005151% | 22.44
16.1.4.4 | CPU2844 | Próprio | PLACA DE SINALIZACAO, FOTOLUMINESCENTE, 38X19 CM, EM PVC , COM LOGOTIPO "COMANDO MANUAL DE ALARME DE INCÊNDIO"- PLACA E2 | UN | 6 | 24.88 | 31.15 | 186.9 | 0.001714% | 24.88
16.1.4.5 | CPU2845 | Próprio | PLACA DE SINALIZACAO, FOTOLUMINESCENTE,38X 19CM, EM PVC , COM LOGOTIPO "BOMBAS DE INCÊNDIO" - PLACA E3 | UN | 1 | 24.88 | 31.15 | 31.15 | 0.0002856% | 24.88
16.1.4.6 | CPU2593 | Próprio | PLACA DE SINALIZACAO, FOTOLUMINESCENTE, EM PVC , COM LOGOTIPO "EXTINTOR DE INCÊNDIO PORTÁTIL"- PLACA E5 | UN | 15 | 17.74 | 22.21 | 333.15 | 0.003055% | 17.74
16.1.4.7 | CPU2846 | Próprio | PLACA DE SINALIZACAO, FOTOLUMINESCENTE, 30X30 CM, EM PVC , COM LOGOTIPO "ABRIGO DE MANGUEIRA E HIDRANTE"- PLACA E7 | UN | 5 | 22.44 | 28.09 | 140.45 | 0.001288% | 22.44
16.1.4.8 | CPU2595 | Próprio | PLACA DE SINALIZACAO DE SEGURANCA CONTRA INCENDIO, FOTOLUMINESCENTE, RETANGULAR, *20 X 40* CM, EM PVC *2* MM ANTI-CHAMAS (SIMBOLOS, CORES E PICTOGRAMAS CONFORME NBR 13434) | UN | 6 | 33.56 | 42.02 | 252.12 | 0.002312% | 33.56
16.1.4.9 | CPU3216 | Próprio | FITA ZEBRADA AMARELA PARA SINALIZAÇAO L= 7CM | M | 100 | 4.18 | 5.23 | 523 | 0.004796% | 4.18
16.1.4.10 | CPU2598 | Próprio | PLACA DE SINALIZACAO, FOTOLUMINESCENTE, 38X19 CM, EM PVC , COM SETA INDICATIVA DE SENTIDO (ESQUERDA OU DIREITA) DE SAÍDA DE EMERGÊNCIA- PLACA S2 | UN | 16 | 24.88 | 31.15 | 498.4 | 0.00457% | 24.88
16.1.4.11 | CPU2600 | Próprio | PLACA DE SINALIZAÇÃO DE SEGURANÇA CODIGO 14 - 315/158(NBR 13.434); CÓDIGO S3(NT 14/2010-ES) ("SAIDA DE EMERGÊNCIA" - SETA VERTICAL) | UN | 76 | 31.34 | 39.24 | 2982.24 | 0.02734% | 31.34
16.1.4.12 | CPU2847 | Próprio | LUMINARIA DE EMERGENCIA 30 LEDS BIVOLT LDE INTELBRAS | UN | 71 | 33.11 | 41.45 | 2942.95 | 0.02698% | 33.11
16.1.4.13 | CPU2648 | Próprio | BLOCO AUTÔNOMO DE ILUMINAÇÃO DE EMERGÊNCIA LED, COM AUTONOMIA MÍNIMA DE 3 HORAS, FLUXO LUMINOSO DE 2.000 ATÉ 3.000 LÚMENS, EQUIPADO COM 2 FARÓIS | UN | 3 | 220.51 | 276.12 | 828.36 | 0.007595% | 220.51
16.1.4.14 | CPU2599 | Próprio | ABRIGO DE SOBREPOR EM CHAPA DE AÇO CARBONO PINTADO COM TINTA A BASE DE EPOXI VERMELHA, DIMENSÕES 75X35X25CM | UN | 2 | 474.08 | 593.63 | 1187.26 | 0.01089% | 474.08
16.1.4.15 | CPU2849 | Próprio | CENTRAL DE ALARME ENDEREÇÁVEL DE INCENDIO COM SISTEMA P/ ATÉ 250 DISPOSITIVOS, MARCAL VERIN OU SIMILAR, MODELO VRE-250 C/ BATERIA DE 12V E 7AMPERES | UN | 1 | 6758.45 | 8462.85 | 8462.85 | 0.0776% | 6758.45
16.1.4.16 | CPU2850 | Próprio | AVISADOR SONORO TIPO SIRENE PARA INCÊNDIO | UN | 2 | 451.65 | 565.55 | 1131.1 | 0.01037% | 451.65
16.1.4.17 | CPU2851 | Próprio | ACIONADOR MANUAL QUEBRA-VIDRO ENDEREÇÁVEL | UN | 6 | 196.4 | 245.92 | 1475.52 | 0.01353% | 196.4
16.1.4.18 | 1401000120 | AGESUL | CAIXA EM ALVENARIA PARA HIDRANTE DE PASSEIO, INCLUSIVE REQUADRO E TAMPA DE FERRO FUNDIDO COM INSCRICAO "INCENDIO" - ANEXO H.S.-112 (I) | UN | 1 | 754.04 | 944.2 | 944.2 | 0.008658% | 754.04
16.1.4.19 | CPU2852 | Próprio | FLANGE SEXTAVADA EM AÇO GALV. D=65mm (2 1/2") | UN | 1 | 130.9 | 163.91 | 163.91 | 0.001503% | 130.9
16.1.4.20 | CPU2853 | Próprio | BOMBA CENTRÍFUGA TRIFÁSICA 5CV, MODELO 620 DANCOR, OU EQUIVALENTE | UN | 1 | 5486.41 | 6870.02 | 6870.02 | 0.06299% | 5486.41
16.1.4.21 | 94499 | SINAPI | REGISTRO DE GAVETA BRUTO, LATÃO, ROSCÁVEL, 2 1/2" - FORNECIMENTO E INSTALAÇÃO. AF_08/2021 | UN | 2 | 378.87 | 474.41 | 948.82 | 0.0087% | 378.87
16.1.4.22 | 99624 | SINAPI | VÁLVULA DE RETENÇÃO HORIZONTAL, DE BRONZE, ROSCÁVEL, 2 1/2" - FORNECIMENTO E INSTALAÇÃO. AF_08/2021 | UN | 1 | 621.19 | 777.84 | 777.84 | 0.007132% | 621.19
16.1.4.23 | 97495 | SINAPI | TÊ, EM AÇO, CONEXÃO SOLDADA, DN 65 (2 1/2"), INSTALADO EM REDE DE ALIMENTAÇÃO PARA HIDRANTE - FORNECIMENTO E INSTALAÇÃO. AF_10/2020 | UN | 1 | 650.98 | 815.15 | 815.15 | 0.007474% | 650.98
16.1.4.24 | 101917 | SINAPI | MANÔMETRO 0 A 200 PSI (0 A 14 KGF/CM2), D = 50MM - FORNECIMENTO E INSTALAÇÃO. AF_10/2020 | UN | 1 | 178.81 | 223.9 | 223.9 | 0.002053% | 178.81
16.1.4.25 | CPU2855 | Próprio | LUVA REDUCAO PVC ROSCA 1 1/4""x1"" | UN | 2 | 29.25 | 36.62 | 73.24 | 0.0006716% | 29.25
16.1.4.26 | 97492 | SINAPI | TÊ, EM AÇO, CONEXÃO SOLDADA, DN 32 (1 1/4"), INSTALADO EM REDE DE ALIMENTAÇÃO PARA HIDRANTE - FORNECIMENTO E INSTALAÇÃO. AF_10/2020 | UN | 2 | 172.1 | 215.5 | 431 | 0.003952% | 172.1
16.1.4.27 | 92893 | SINAPI | UNIÃO, EM FERRO GALVANIZADO, DN 32 (1 1/4"), CONEXÃO ROSQUEADA, INSTALADO EM REDE DE ALIMENTAÇÃO PARA HIDRANTE - FORNECIMENTO E INSTALAÇÃO. AF_10/2020 | UN | 2 | 81.92 | 102.57 | 205.14 | 0.001881% | 81.92
16.1.4.28 | CPU2856 | Próprio | PRESSOSTATO ALTA/BAIXA COM REARME MANUAL REF. KP15 | UN | 1 | 476.09 | 596.15 | 596.15 | 0.005466% | 476.09
16.1.4.29 | 92336 | SINAPI | TUBO DE AÇO GALVANIZADO COM COSTURA, CLASSE MÉDIA, CONEXÃO RANHURADA, DN 65 (2 1/2"), INSTALADO EM PRUMADAS - FORNECIMENTO E INSTALAÇÃO. AF_10/2020 | M | 210 | 109.45 | 137.05 | 28780.5 | 0.2639% | 109.45
16.1.4.30 | 92364 | SINAPI | TUBO DE AÇO GALVANIZADO COM COSTURA, CLASSE MÉDIA, DN 32 (1 1/4"), CONEXÃO ROSQUEADA, INSTALADO EM REDE DE ALIMENTAÇÃO PARA HIDRANTE - FORNECIMENTO E INSTALAÇÃO. AF_10/2020 | M | 6 | 54.43 | 68.15 | 408.9 | 0.003749% | 54.43
16.1.4.31 | 96765 | SINAPI | ABRIGO PARA HIDRANTE, 90X60X17CM, COM REGISTRO GLOBO ANGULAR 45 GRAUS 2 1/2", ADAPTADOR STORZ 2 1/2", MANGUEIRA DE INCÊNDIO 20M, REDUÇÃO 2 1/2" X 1 1/2" E ESGUICHO EM LATÃO 1 1/2" - FORNECIMENTO E INSTALAÇÃO. AF_10/2020 | UN | 5 | 1493.91 | 1870.65 | 9353.25 | 0.08576% | 1493.91
16.1.4.32 | 97440 | SINAPI | TÊ, EM AÇO, CONEXÃO RANHURADA, DN 65 (2 1/2"), INSTALADO EM PRUMADAS - FORNECIMENTO E INSTALAÇÃO. AF_10/2020 | UN | 5 | 163.18 | 204.33 | 1021.65 | 0.009368% | 163.18
16.1.4.33 | 97436 | SINAPI | CURVA 90 GRAUS, EM AÇO, CONEXÃO RANHURADA, DN 65 (2 1/2"), INSTALADO EM PRUMADAS - FORNECIMENTO E INSTALAÇÃO. AF_10/2020 | UN | 23 | 108.73 | 136.15 | 3131.45 | 0.02871% | 108.73
16.1.4.34 | 97431 | SINAPI | ACOPLAMENTO RÍGIDO EM AÇO, CONEXÃO RANHURADA, DN 65 (2 1/2"), INSTALADO EM PRUMADAS - FORNECIMENTO E INSTALAÇÃO. AF_10/2020 | UN | 88 | 44.64 | 55.89 | 4918.32 | 0.0451% | 44.64
16.1.4.35 | 97430 | SINAPI | ACOPLAMENTO RÍGIDO EM AÇO, CONEXÃO RANHURADA, DN 50 (2"), INSTALADO EM PRUMADAS - FORNECIMENTO E INSTALAÇÃO. AF_10/2020 | UN | 10 | 42.07 | 52.67 | 526.7 | 0.004829% | 42.07
16.1.4.36 | CPU2601 | Próprio | PLACA FOTOLUMINESCENTE DE SINALIZACAO DE SEGURANCA CONTRA IN CENDIO,PARA EQUIPAMENTOS DE COMBATE A INCENDIO E ALARME,EM P VC ANTICHAMA,DIMENSOES APROXIMADAS DE (20X15)CM,CONFORME ABN T NBR 16820.FORNECIMENTO E COLOCACAO | UN | 1 | 12.03 | 15.06 | 15.06 | 0.0001381% | 12.03
16.2 |  |  | QUADRA E MARQUISE DIREITA |  |  |  |  | 25131.41 | 0.2304%
16.2.1 |  |  | PLUVIAL |  |  |  |  | 25131.41 | 0.2304%
16.2.1.1 | CPU2857 | Próprio | RALO HEMISFERICO 100mm PVC (RALO ABACAXI) | UN | 1 | 70.34 | 88.07 | 88.07 | 0.0008075% | 70.34
16.2.1.2 | 104063 | SINAPI | CURVA LONGA, 45 GRAUS, PVC OCRE, JUNTA ELÁSTICA, DN 100 MM, PARA COLETOR PREDIAL DE ESGOTO. AF_06/2022 | UN | 6 | 78.07 | 97.75 | 586.5 | 0.005378% | 78.07
16.2.1.3 | 89811 | SINAPI | CURVA CURTA 90 GRAUS, PVC, SERIE NORMAL, ESGOTO PREDIAL, DN 100 MM, JUNTA ELÁSTICA, FORNECIDO E INSTALADO EM PRUMADA DE ESGOTO SANITÁRIO OU VENTILAÇÃO. AF_08/2022 | UN | 21 | 49.22 | 61.63 | 1294.23 | 0.01187% | 49.22
16.2.1.4 | 89746 | SINAPI | JOELHO 45 GRAUS, PVC, SERIE NORMAL, ESGOTO PREDIAL, DN 100 MM, JUNTA ELÁSTICA, FORNECIDO E INSTALADO EM RAMAL DE DESCARGA OU RAMAL DE ESGOTO SANITÁRIO. AF_08/2022 | UN | 2 | 31.01 | 38.83 | 77.66 | 0.0007121% | 31.01
16.2.1.5 | 89855 | SINAPI | JOELHO 45 GRAUS, PVC, SERIE NORMAL, ESGOTO PREDIAL, DN 150 MM, JUNTA ELÁSTICA, FORNECIDO E INSTALADO EM SUBCOLETOR AÉREO DE ESGOTO SANITÁRIO. AF_08/2022 | UN | 4 | 124.32 | 155.67 | 622.68 | 0.00571% | 124.32
16.2.1.6 | 89584 | SINAPI | JOELHO 90 GRAUS, PVC, SERIE R, ÁGUA PLUVIAL, DN 100 MM, JUNTA ELÁSTICA, FORNECIDO E INSTALADO EM CONDUTORES VERTICAIS DE ÁGUAS PLUVIAIS. AF_06/2022 | UN | 1 | 48.5 | 60.73 | 60.73 | 0.0005569% | 48.5
16.2.1.7 | 104174 | SINAPI | JUNÇÃO SIMPLES, PVC, SERIE R, ÁGUA PLUVIAL, DN 150 X 100 MM, JUNTA ELÁSTICA, FORNECIDO E INSTALADO EM RAMAL DE ENCAMINHAMENTO. AF_06/2022 | UN | 1 | 212.65 | 266.27 | 266.27 | 0.002442% | 212.65
16.2.1.8 | 104082 | SINAPI | PLUG, PVC OCRE, JUNTA ELÁSTICA, DN 100 MM, PARA COLETOR PREDIAL DE ESGOTO. AF_06/2022 | UN | 1 | 33.34 | 41.74 | 41.74 | 0.0003827% | 33.34
16.2.1.9 | CPU2574 | Próprio | TUBO DE PVC RÍGIDO PXB COM VIROLA E ANEL DE BORRACHA, LINHA ESGOTO SÉRIE REFORÇADA ´R´, DN= 100 MM, INCLUSIVE CONEXÕES | M | 83.4 | 116.95 | 146.44 | 12213.09 | 0.112% | 116.95
16.2.1.10 | CPU2575 | Próprio | TUBO DE PVC RÍGIDO PXB COM VIROLA E ANEL DE BORRACHA, LINHA ESGOTO SÉRIE REFORÇADA ´R´. DN= 150 MM, INCLUSIVE CONEXÕES | M | 31.5 | 178.42 | 223.41 | 7037.41 | 0.06453% | 178.42
16.2.1.11 | 90694 | SINAPI | TUBO DE PVC PARA REDE COLETORA DE ESGOTO DE PAREDE MACIÇA, DN 100 MM, JUNTA ELÁSTICA - FORNECIMENTO E ASSENTAMENTO. AF_01/2021 | M | 33.8 | 53.94 | 67.54 | 2282.85 | 0.02093% | 53.94
16.2.1.12 | 104086 | SINAPI | TUBO, PVC OCRE, JUNTA ELÁSTICA, DN 150 MM, PARA COLETOR PREDIAL DE ESGOTO. AF_06/2022 | M | 3.6 | 110.59 | 138.47 | 498.49 | 0.004571% | 110.59
16.2.1.13 | 89833 | SINAPI | TE, PVC, SERIE NORMAL, ESGOTO PREDIAL, DN 100 X 100 MM, JUNTA ELÁSTICA, FORNECIDO E INSTALADO EM PRUMADA DE ESGOTO SANITÁRIO OU VENTILAÇÃO. AF_08/2022 | UN | 1 | 49.27 | 61.69 | 61.69 | 0.0005657% | 49.27
17 |  |  | INSTALAÇÕES ELÉTRICAS |  |  |  |  | 708550.13 | 6.497%
17.1 |  |  | EDIFICAÇÃO PRINCIPAL |  |  |  |  | 708550.13 | 6.497%
17.1.1 |  |  | INFRAESTRUTURA |  |  |  |  | 643832.3 | 5.903%
17.1.1.1 | CPU2602 | Próprio | BUCHA COM ARRUELA EM LIGA ESPECIAL ZAMAK P/ELETRODUTO 32MM, D=1 1/4" | UN | 1 | 2.12 | 2.65 | 2.65 | 2.43e-05% | 2.12
17.1.1.2 | 91940 | SINAPI | CAIXA RETANGULAR 4" X 2" MÉDIA (1,30 M DO PISO), PVC, INSTALADA EM PAREDE - FORNECIMENTO E INSTALAÇÃO. AF_03/2023 | UN | 534 | 19.6 | 24.54 | 13104.36 | 0.1202% | 19.6
17.1.1.3 | 91937 | SINAPI | CAIXA OCTOGONAL 3" X 3", PVC, INSTALADA EM LAJE - FORNECIMENTO E INSTALAÇÃO. AF_03/2023 | UN | 243 | 17.38 | 21.76 | 5287.68 | 0.04848% | 17.38
17.1.1.4 | 92868 | SINAPI | CAIXA RETANGULAR 4" X 2" MÉDIA (1,30 M DO PISO), METÁLICA, INSTALADA EM PAREDE - FORNECIMENTO E INSTALAÇÃO. AF_03/2023 | UN | 14 | 18.39 | 23.02 | 322.28 | 0.002955% | 18.39
17.1.1.5 | 91920 | SINAPI | CURVA 90 GRAUS PARA ELETRODUTO, PVC, ROSCÁVEL, DN 40 MM (1 1/4"), PARA CIRCUITOS TERMINAIS, INSTALADA EM PAREDE - FORNECIMENTO E INSTALAÇÃO. AF_03/2023 | UN | 1 | 25.84 | 32.35 | 32.35 | 0.0002966% | 25.84
17.1.1.6 | CPU2604 | Próprio | LEITOS - PORCA E ARRUELA 3/8"" | CJ | 212 | 6.37 | 7.97 | 1689.64 | 0.01549% | 6.37
17.1.1.7 | CPU2858 | Próprio | ARRUELA DE LISA 5/16" | UN | 14 | 0.68 | 0.85 | 11.9 | 0.0001091% | 0.68
17.1.1.8 | CPU2859 | Próprio | FORNECIMENTO E INSTALAÇÃO DE BUCHA DE NYLON S10 | UN | 51 | 6.23 | 7.8 | 397.8 | 0.003648% | 6.23
17.1.1.9 | CPU2605 | Próprio | CHUMBADOR CB 3/8""x2.1/2""+ PARAFUSO | UN | 212 | 11.42 | 14.3 | 3031.6 | 0.0278% | 11.42
17.1.1.10 | CPU2860 | Próprio | FORNECIMENTO E INSTALAÇÃO DE PARAFUSO CABEÇA LENTILHA 5/16" X 1/2" | UN | 51 | 5.75 | 7.2 | 367.2 | 0.003367% | 5.75
17.1.1.11 | CPU2606 | Próprio | PARAFUSO LENTILHA 42x13MM COM PORCA E ARRUELA | UN | 960 | 12.88 | 16.12 | 15475.2 | 0.1419% | 12.88
17.1.1.12 | CPU2607 | Próprio | SUPORTE PARA FIXACAO FITA ALUMINIO OU CABO COBRE NU | UN | 212 | 5.46 | 6.83 | 1447.96 | 0.01328% | 5.46
17.1.1.13 | CPU2865 | Próprio | SUPORTE SUSPENSAO VERTICAL PARA ELETROCALHA 50 x 50 mm | UN | 51 | 4.12 | 5.15 | 262.65 | 0.002408% | 4.12
17.1.1.14 | CPU2608 | Próprio | VERGALHAO ACO GALV C/OM ROSCA TOTAL PARA PERFILADO 1/4"" | M | 238 | 21.33 | 26.7 | 6354.6 | 0.05827% | 21.33
17.1.1.15 | CPU2862 | Próprio | CABO DE COBRE FLEXÍVEL DE 120 MM², ISOLAMENTO 0,6/1KV - ISOLAÇÃO HEPR 90°C | M | 110 | 111.34 | 139.41 | 15335.1 | 0.1406% | 111.34
17.1.1.16 | CPU2863 | Próprio | CABO DE COBRE FLEXÍVEL DE 16 MM², ISOLAMENTO 0,6/1KV - ISOLAÇÃO HEPR 90°C | M | 304.7 | 17.99 | 22.52 | 6861.84 | 0.06292% | 17.99
17.1.1.17 | CPU2864 | Próprio | CABO DE COBRE FLEXÍVEL DE 240 MM², ISOLAMENTO 0,6/1KV - ISOLAÇÃO HEPR 90°C | M | 600 | 211.01 | 264.22 | 158532 | 1.454% | 211.01
17.1.1.18 | 91935 | SINAPI | CABO DE COBRE FLEXÍVEL ISOLADO, 16 MM², ANTI-CHAMA 0,6/1,0 KV, PARA CIRCUITOS TERMINAIS - FORNECIMENTO E INSTALAÇÃO. AF_03/2023 | M | 363.1 | 26.44 | 33.1 | 12018.61 | 0.1102% | 26.44
17.1.1.19 | 92984 | SINAPI | CABO DE COBRE FLEXÍVEL ISOLADO, 25 MM², ANTI-CHAMA 0,6/1,0 KV, PARA REDE ENTERRADA DE DISTRIBUIÇÃO DE ENERGIA ELÉTRICA - FORNECIMENTO E INSTALAÇÃO. AF_12/2021 | M | 17.6 | 28.86 | 36.13 | 635.88 | 0.005831% | 28.86
17.1.1.20 | 92986 | SINAPI | CABO DE COBRE FLEXÍVEL ISOLADO, 35 MM², ANTI-CHAMA 0,6/1,0 KV, PARA REDE ENTERRADA DE DISTRIBUIÇÃO DE ENERGIA ELÉTRICA - FORNECIMENTO E INSTALAÇÃO. AF_12/2021 | M | 535.2 | 39.86 | 49.91 | 26711.83 | 0.2449% | 39.86
17.1.1.21 | 91924 | SINAPI | CABO DE COBRE FLEXÍVEL ISOLADO, 1,5 MM², ANTI-CHAMA 450/750 V, PARA CIRCUITOS TERMINAIS - FORNECIMENTO E INSTALAÇÃO. AF_03/2023 | M | 8064.7 | 3.13 | 3.91 | 31532.97 | 0.2891% | 3.13
17.1.1.22 | 91932 | SINAPI | CABO DE COBRE FLEXÍVEL ISOLADO, 10 MM², ANTI-CHAMA 450/750 V, PARA CIRCUITOS TERMINAIS - FORNECIMENTO E INSTALAÇÃO. AF_03/2023 | M | 124.2 | 17.47 | 21.87 | 2716.25 | 0.02491% | 17.47
17.1.1.23 | 91926 | SINAPI | CABO DE COBRE FLEXÍVEL ISOLADO, 2,5 MM², ANTI-CHAMA 450/750 V, PARA CIRCUITOS TERMINAIS - FORNECIMENTO E INSTALAÇÃO. AF_03/2023 | M | 7623.2 | 4.53 | 5.67 | 43223.54 | 0.3963% | 4.53
17.1.1.24 | 91928 | SINAPI | CABO DE COBRE FLEXÍVEL ISOLADO, 4 MM², ANTI-CHAMA 450/750 V, PARA CIRCUITOS TERMINAIS - FORNECIMENTO E INSTALAÇÃO. AF_03/2023 | M | 2215.5 | 7 | 8.76 | 19407.78 | 0.178% | 7
17.1.1.25 | 91930 | SINAPI | CABO DE COBRE FLEXÍVEL ISOLADO, 6 MM², ANTI-CHAMA 450/750 V, PARA CIRCUITOS TERMINAIS - FORNECIMENTO E INSTALAÇÃO. AF_03/2023 | M | 586 | 9.77 | 12.23 | 7166.78 | 0.06571% | 9.77
17.1.1.26 | CPU2612 | Próprio | CAIXA DE PASSAGEM CH.DE ACO C/TAMPA APARAF. 200x200x100 PISO | UN | 8 | 149.61 | 187.34 | 1498.72 | 0.01374% | 149.61
17.1.1.27 | CPU2611 | Próprio | CAIXA DE PASSAGEM DE ACO C/ TAMPA APARAFUSADA 302X302X120 | UN | 8 | 248.65 | 311.35 | 2490.8 | 0.02284% | 248.65
17.1.1.28 | 91987 | SINAPI | CAMPAINHA CIGARRA (1 MÓDULO), 10A/250V, INCLUINDO SUPORTE E PLACA - FORNECIMENTO E INSTALAÇÃO. AF_03/2023 | UN | 7 | 54.35 | 68.05 | 476.35 | 0.004368% | 54.35
17.1.1.29 | CPU2866 | Próprio | DIMMER COMPLETO COM PLACA 2"" x 4"" | CJ | 34 | 216.31 | 270.86 | 9209.24 | 0.08444% | 216.31
17.1.1.30 | 91979 | SINAPI | INTERRUPTOR INTERMEDIÁRIO (1 MÓDULO), 10A/250V, INCLUINDO SUPORTE E PLACA - FORNECIMENTO E INSTALAÇÃO. AF_03/2023 | UN | 5 | 57.35 | 71.81 | 359.05 | 0.003292% | 57.35
17.1.1.31 | 91955 | SINAPI | INTERRUPTOR PARALELO (1 MÓDULO), 10A/250V, INCLUINDO SUPORTE E PLACA - FORNECIMENTO E INSTALAÇÃO. AF_03/2023 | UN | 17 | 40.59 | 50.82 | 863.94 | 0.007922% | 40.59
17.1.1.32 | 91961 | SINAPI | INTERRUPTOR PARALELO (2 MÓDULOS), 10A/250V, INCLUINDO SUPORTE E PLACA - FORNECIMENTO E INSTALAÇÃO. AF_03/2023 | UN | 3 | 65.41 | 81.9 | 245.7 | 0.002253% | 65.41
17.1.1.33 | 91957 | SINAPI | INTERRUPTOR SIMPLES (1 MÓDULO) COM INTERRUPTOR PARALELO (1 MÓDULO), 10A/250V, INCLUINDO SUPORTE E PLACA - FORNECIMENTO E INSTALAÇÃO. AF_03/2023 | UN | 1 | 58.16 | 72.82 | 72.82 | 0.0006677% | 58.16
17.1.1.34 | 91953 | SINAPI | INTERRUPTOR SIMPLES (1 MÓDULO), 10A/250V, INCLUINDO SUPORTE E PLACA - FORNECIMENTO E INSTALAÇÃO. AF_03/2023 | UN | 39 | 33.4 | 41.82 | 1630.98 | 0.01495% | 33.4
17.1.1.35 | CPU2613 | Próprio | PLACA COM UM FURO IMPERIA BRANCO IRIEL P/ SAIDA CABO DE SOM | UN | 77 | 16.59 | 20.77 | 1599.29 | 0.01466% | 16.59
17.1.1.36 | CPU2614 | Próprio | PLACA (ESPELHO) 1 POSTO HORIZONTAL 4x2 PIAL PLUS | UN | 347 | 10.6 | 13.27 | 4604.69 | 0.04222% | 10.6
17.1.1.37 | 91985 | SINAPI | INTERRUPTOR PULSADOR CAMPAINHA (1 MÓDULO), 10A/250V, INCLUINDO SUPORTE E PLACA - FORNECIMENTO E INSTALAÇÃO. AF_03/2023 | UN | 7 | 32.07 | 40.15 | 281.05 | 0.002577% | 32.07
17.1.1.38 | 91996 | SINAPI | TOMADA MÉDIA DE EMBUTIR (1 MÓDULO), 2P+T 10 A, INCLUINDO SUPORTE E PLACA - FORNECIMENTO E INSTALAÇÃO. AF_03/2023 | UN | 16 | 39.24 | 49.13 | 786.08 | 0.007208% | 39.24
17.1.1.39 | 92022 | SINAPI | INTERRUPTOR SIMPLES (1 MÓDULO) COM 1 TOMADA DE EMBUTIR 2P+T 10 A, SEM SUPORTE E SEM PLACA - FORNECIMENTO E INSTALAÇÃO. AF_03/2023 | UN | 4 | 44.45 | 55.65 | 222.6 | 0.002041% | 44.45
17.1.1.40 | 92002 | SINAPI | TOMADA MÉDIA DE EMBUTIR (2 MÓDULOS), 2P+T 10 A, SEM SUPORTE E SEM PLACA - FORNECIMENTO E INSTALAÇÃO. AF_03/2023 | UN | 286 | 50.35 | 63.04 | 18029.44 | 0.1653% | 50.35
17.1.1.41 | 92003 | SINAPI | TOMADA MÉDIA DE EMBUTIR (2 MÓDULOS), 2P+T 20 A, SEM SUPORTE E SEM PLACA - FORNECIMENTO E INSTALAÇÃO. AF_03/2023 | UN | 16 | 55.57 | 69.58 | 1113.28 | 0.01021% | 55.57
17.1.1.42 | 91994 | SINAPI | TOMADA MÉDIA DE EMBUTIR (1 MÓDULO), 2P+T 10 A, SEM SUPORTE E SEM PLACA - FORNECIMENTO E INSTALAÇÃO. AF_03/2023 | UN | 27 | 26.88 | 33.65 | 908.55 | 0.008331% | 26.88
17.1.1.43 | 91995 | SINAPI | TOMADA MÉDIA DE EMBUTIR (1 MÓDULO), 2P+T 20 A, SEM SUPORTE E SEM PLACA - FORNECIMENTO E INSTALAÇÃO. AF_03/2023 | UN | 12 | 29.49 | 36.92 | 443.04 | 0.004062% | 29.49
17.1.1.44 | 101632 | SINAPI | RELÉ FOTOELÉTRICO PARA COMANDO DE ILUMINAÇÃO EXTERNA 1000 W - FORNECIMENTO E INSTALAÇÃO. AF_02/2025 | UN | 28 | 32.89 | 41.18 | 1153.04 | 0.01057% | 32.89
17.1.1.45 | CPU2616 | Próprio | RELÉ DE TEMPO ELETRÔNICO DE 3 ATÉ 30S - 220V - 50/60HZ | UN | 13 | 174.94 | 219.05 | 2847.65 | 0.02611% | 174.94
17.1.1.46 | 93667 | SINAPI | DISJUNTOR TRIPOLAR TIPO DIN, CORRENTE NOMINAL DE 10A - FORNECIMENTO E INSTALAÇÃO. AF_07/2025 | UN | 5 | 69.55 | 87.08 | 435.4 | 0.003992% | 69.55
17.1.1.47 | CPU2693 | Próprio | DISJUNTOR DIN TRIPOLAR 100A CURVA C STECK - CAIXA MOLDADA 10 KA - QD3, QD4, QD6, QDAR3, QDAR1 e QDAR2 | UN | 6 | 193.31 | 242.06 | 1452.36 | 0.01332% | 193.31
17.1.1.48 | CPU2867 | Próprio | DISJUNTOR TERMOMAGNETICO TRIPOLAR 16 A, PADRÃO DIN (EUROPEU - LINHA BRANCA),CURVA C, CORRENTE 3KA | UN | 4 | 87.89 | 110.05 | 440.2 | 0.004036% | 87.89
17.1.1.49 | CPU2868 | Próprio | DISJUNTOR TERMOMAGNETICO TRIPOLAR 50 A, PADRÃO DIN (EUROPEU - LINHA BRANCA),CURVA C, CORRENTE 5KA - CASA DE BOMBAS INCENDIO | UN | 1 | 113.24 | 141.79 | 141.79 | 0.0013% | 113.24
17.1.1.50 | CPU2869 | Próprio | DISJUNTOR TERMOMAGNÉTICO TRIPOLAR 63 A COM CAIXA MOLDADA 10 KA - QDAR 4 | UN | 2 | 642.54 | 804.58 | 1609.16 | 0.01475% | 642.54
17.1.1.51 | CPU2870 | Próprio | DISJUNTOR TERMOMAGNETICO TRIPOLAR 63 A, PADRÃO DIN (EUROPEU - LINHA BRANCA),CURVA C - QDG2 | UN | 1 | 124.83 | 156.31 | 156.31 | 0.001433% | 124.83
17.1.1.52 | CPU2699 | Próprio | DISJUNTOR TERMOMAGNETICO BIPOLAR, 63 A | UN | 4 | 97.69 | 122.32 | 489.28 | 0.004486% | 97.69
17.1.1.53 | 101894 | SINAPI | DISJUNTOR TRIPOLAR TIPO NEMA, CORRENTE NOMINAL 100A 5 KA -QD3, QD4, QD6, QDAR3, QDAR1 e QDAR2 - FORNECIMENTO E INSTALAÇÃO. AF_07/2025 | UN | 6 | 154.87 | 193.92 | 1163.52 | 0.01067% | 154.87
17.1.1.54 | 93653 | SINAPI | DISJUNTOR MONOPOLAR TIPO DIN, CORRENTE NOMINAL DE 10A - FORNECIMENTO E INSTALAÇÃO. AF_07/2025 | UN | 84 | 11.7 | 14.65 | 1230.6 | 0.01128% | 11.7
17.1.1.55 | 93654 | SINAPI | DISJUNTOR MONOPOLAR TIPO DIN, CORRENTE NOMINAL DE 16A - FORNECIMENTO E INSTALAÇÃO. AF_07/2025 | UN | 29 | 11.7 | 14.65 | 424.85 | 0.003896% | 11.7
17.1.1.56 | 93655 | SINAPI | DISJUNTOR MONOPOLAR TIPO DIN, CORRENTE NOMINAL DE 20A - FORNECIMENTO E INSTALAÇÃO. AF_07/2025 | UN | 12 | 12.7 | 15.9 | 190.8 | 0.001749% | 12.7
17.1.1.57 | 93660 | SINAPI | DISJUNTOR BIPOLAR TIPO DIN, CORRENTE NOMINAL DE 10A - FORNECIMENTO E INSTALAÇÃO. AF_07/2025 | UN | 31 | 55.35 | 69.3 | 2148.3 | 0.0197% | 55.35
17.1.1.58 | 93661 | SINAPI | DISJUNTOR BIPOLAR TIPO DIN, CORRENTE NOMINAL DE 16A - FORNECIMENTO E INSTALAÇÃO. AF_07/2025 | UN | 26 | 55.35 | 69.3 | 1801.8 | 0.01652% | 55.35
17.1.1.59 | 93664 | SINAPI | DISJUNTOR BIPOLAR TIPO DIN, CORRENTE NOMINAL DE 32A - FORNECIMENTO E INSTALAÇÃO. AF_07/2025 | UN | 3 | 62.33 | 78.04 | 234.12 | 0.002147% | 62.33
17.1.1.60 | 93662 | SINAPI | DISJUNTOR BIPOLAR TIPO DIN, CORRENTE NOMINAL DE 20A - FORNECIMENTO E INSTALAÇÃO. AF_07/2025 | UN | 4 | 57.34 | 71.8 | 287.2 | 0.002633% | 57.34
17.1.1.61 | 93663 | SINAPI | DISJUNTOR BIPOLAR TIPO DIN, CORRENTE NOMINAL DE 25A - FORNECIMENTO E INSTALAÇÃO. AF_07/2025 | UN | 2 | 59.23 | 74.16 | 148.32 | 0.00136% | 59.23
17.1.1.62 | 93665 | SINAPI | DISJUNTOR BIPOLAR TIPO DIN, CORRENTE NOMINAL DE 40A - FORNECIMENTO E INSTALAÇÃO. AF_07/2025 | UN | 10 | 66.35 | 83.08 | 830.8 | 0.007618% | 66.35
17.1.1.63 | 101898 | SINAPI | DISJUNTOR TERMOMAGNÉTICO TRIPOLAR, CORRENTE NOMINAL DE 400A - QDG1 - ORSE | UN | 2 | 1309.59 | 1639.85 | 3279.7 | 0.03007% | 1309.59
17.1.1.64 | CPU2871 | Próprio | DISJUNTOR TERMOMAGNETICO TRIPOLAR 500 A, QDG2 | UN | 1 | 3201.09 | 4008.37 | 4008.37 | 0.03675% | 3201.09
17.1.1.65 | CPU2618 | Próprio | DISPOSITIVO PROTETOR DE SURTO 220V OU 127V, 20 KA, TRIFASICO | UN | 45 | 79.96 | 100.12 | 4505.4 | 0.04131% | 79.96
17.1.1.66 | CPU2619 | Próprio | DISPOSITIVO DE PROTEÇÃO CONTRA SURTO, 1 POLO, SUPORTABILIDADE &LT;= 4 KV, UN ATÉ 240V/415V, IIMP = 60 KA, CURVA DE ENSAIO 10/350µS - CLASSE 1 | UN | 12 | 543.51 | 680.57 | 8166.84 | 0.07488% | 543.51
17.1.1.67 | 93674 | Próprio | INTERRUPTOR DIFERENCIAL BIPOLAR DR 25A, 30MA 6KA | UN | 21 | 141.91 | 177.69 | 3731.49 | 0.03422% | 141.91
17.1.1.68 | 93665 | Próprio | INTERRUPTOR DIFERENCIAL BIPOLAR DR 40A, 30MA ? 6KA, REFERÊNCIA SIEMENS, SCHNEIDER, WEG OU EQUIVALENTE | UN | 9 | 66.35 | 83.08 | 747.72 | 0.006856% | 66.35
17.1.1.69 | CPU2873 | Próprio | DISPOSITIVO DIF.RESIDUAL DR ALTA SENS. TETRAP.63A | UN | 3 | 200.1 | 250.56 | 751.68 | 0.006892% | 200.1
17.1.1.70 | CPU2622 | Próprio | DISPOSITIVO DR TETRAPOLAR 100 A, TIPO AC, 30MA | UN | 3 | 335.44 | 420.03 | 1260.09 | 0.01155% | 335.44
17.1.1.71 | CPU2623 | Próprio | SAIDA PARA ELETRODUTO MG2982 HORIZONTAL | UN | 17 | 14.66 | 18.35 | 311.95 | 0.00286% | 14.66
17.1.1.72 | CPU2624 | Próprio | SAIDA HORIZONTAL PARA ELETROCALHA 1 1/4"" | UN | 69 | 11.32 | 14.17 | 977.73 | 0.008965% | 11.32
17.1.1.73 | CPU2625 | Próprio | CURVA DE INVERSAO PARA ELETROCALHA 100X100MM CHAPA 20 | UN | 12 | 59.21 | 74.14 | 889.68 | 0.008158% | 59.21
17.1.1.74 | CPU2875 | Próprio | CURVA HORIZONTAL 150 X 100 MM PARA ELETROCALHA METÁLICA, COM ÂNGULO 90° (REF.: MOPA OU SIMILAR) | UN | 1 | 44.71 | 55.98 | 55.98 | 0.0005133% | 44.71
17.1.1.75 | CPU2626 | Próprio | ELETROCALHA PERFURADA TIPO ""U"" 100X100 CHAPA 22 SEM TAMPA | M | 267 | 54.93 | 68.78 | 18364.26 | 0.1684% | 54.93
17.1.1.76 | CPU2876 | Próprio | ELETROCALHA PERFURADA TIPO ""U"" 150X100 CHAPA 18 SEM TAMPA | M | 10.8 | 69.57 | 87.11 | 940.78 | 0.008626% | 69.57
17.1.1.77 | CPU2627 | Próprio | SUPORTE VERTICAL 150 X 150 MM PARA FIXAÇÃO DE ELETROCALHA METÁLICA (REF.: MOPA OU SIMILAR) | UN | 238 | 27.24 | 34.1 | 8115.8 | 0.07442% | 27.24
17.1.1.78 | CPU2877 | Próprio | TÊ HORIZONTAL 100 X 100 MM PARA ELETROCALHA METÁLICA | UN | 14 | 48.51 | 60.74 | 850.36 | 0.007797% | 48.51
17.1.1.79 | CPU2630 | Próprio | EMENDA PARA ELETROCALHA TIPO U 100X100 | UN | 240 | 12.13 | 15.18 | 3643.2 | 0.03341% | 12.13
17.1.1.80 | CPU2878 | Próprio | TAMPA DE ENCAIXE PARA ELETROCALHA, GALVANIZADA A FOGO, L= 100 MM | UN | 28.3 | 51.14 | 64.03 | 1812.04 | 0.01662% | 51.14
17.1.1.81 | CPU2879 | Próprio | TAMPA DE ENCAIXE PARA ELETROCALHA, GALVANIZADA A FOGO, L= 150 MM | M | 8.8 | 70.13 | 87.81 | 772.72 | 0.007085% | 70.13
17.1.1.82 | CPU2631 | Próprio | TERMINAL DE FECHAMENTO LISO,PARA ELETROCALHA PERFURADA OU LI SA,100X100MM.FORNECIMENTO E COLOCACAO | UN | 6 | 16.8 | 21.03 | 126.18 | 0.001157% | 16.8
17.1.1.83 | 91837 | SINAPI | ELETRODUTO FLEXÍVEL CORRUGADO REFORÇADO, PVC, DN 32 MM (1"), PARA CIRCUITOS TERMINAIS, INSTALADO EM FORRO - FORNECIMENTO E INSTALAÇÃO. AF_03/2023 | M | 113.3 | 28.63 | 35.85 | 4061.8 | 0.03724% | 28.63
17.1.1.84 | 91835 | SINAPI | ELETRODUTO FLEXÍVEL CORRUGADO REFORÇADO, PVC, DN 25 MM (3/4"), PARA CIRCUITOS TERMINAIS, INSTALADO EM FORRO - FORNECIMENTO E INSTALAÇÃO. AF_03/2023 | M | 2637.3 | 22.12 | 27.69 | 73026.83 | 0.6696% | 22.12
17.1.1.85 | 93008 | SINAPI | ELETRODUTO RÍGIDO ROSCÁVEL, PVC, DN 50 MM (1 1/2"), PARA REDE ENTERRADA DE DISTRIBUIÇÃO DE ENERGIA ELÉTRICA - FORNECIMENTO E INSTALAÇÃO. AF_12/2021 | M | 149.8 | 23.92 | 29.95 | 4486.51 | 0.04114% | 23.92
17.1.1.86 | 91865 | SINAPI | ELETRODUTO RÍGIDO ROSCÁVEL, PVC, DN 40 MM (1 1/4"), PARA CIRCUITOS TERMINAIS, INSTALADO EM FORRO - FORNECIMENTO E INSTALAÇÃO. AF_03/2023 | M | 217.5 | 23.85 | 29.86 | 6494.55 | 0.05955% | 23.85
17.1.1.87 | CPU2695 | Próprio | QUADRO DE DISTRIBUIÇÃO DE EMBUTIR, EM CHAPA DE AÇO, PARA ATÉ 70 DISJUNTORES, COM BARRAMENTO 100A, PADRÃO DIN, EXCLUSIVE DISJUNTORES - QD3, QD4, QD5, QD6 | UN | 4 | 2505.69 | 3137.59 | 12550.36 | 0.1151% | 2505.69
17.1.1.88 | CPU2882 | Próprio | QUADRO DE DISTRIBUIÇÃO DE EMBUTIR, EM CHAPA DE AÇO, PARA ATÉ 24 DISJUNTORES, COM BARRAMENTO 100A, PADRÃO DIN, EXCLUSIVE DISJUNTORES - QD1, QD7, QD8 | UN | 3 | 672.86 | 842.54 | 2527.62 | 0.02318% | 672.86
17.1.1.89 | 101881 | SINAPI | QUADRO DE DISTRIBUIÇÃO DE ENERGIA EM CHAPA DE AÇO GALVANIZADO, DE EMBUTIR, COM BARRAMENTO TRIFÁSICO, PARA 40 DISJUNTORES DIN 100A - FORNECIMENTO E INSTALAÇÃO. AF_07/2025 - QDAR 4 - 100 A | UN | 1 | 1054.29 | 1320.17 | 1320.17 | 0.01211% | 1054.29
17.1.1.90 | CPU2883 | Próprio | QUADRO GERAL DE DISTRIBUIÇÃO DE EM QUADRO GERAL DE DISTRIBUIÇÃO DE EMBUTIR, COM BARRAMENTO, EM CHAPA GALVANIZ., MEDINDO:1400X800X250CM, EXCLUSIVE DISJUNTORES - QDG1 e QDG2 - 500 A | UN | 2 | 6870.62 | 8603.31 | 17206.62 | 0.1578% | 6870.62
17.1.1.91 | CPU2884 | Próprio | QFAC - QUADRO / PAINEL EM CHAPA DE AÇO PINTURA ELETROSTÁTICA A PÓ NA COR BEGE, GRAU DE PROTEÇÃO IP 54, COM BARRAMENTO, SEM DISJUNTORES - 1500X1000X350MM - QDAR1, QDAR2, QDAR3 | UN | 3 | 6626.88 | 8298.1 | 24894.3 | 0.2283% | 6626.88
17.1.2 |  |  | ILUMINAÇÃO |  |  |  |  | 64717.83 | 0.5934%
17.1.2.1 | CPU2639 | Próprio | LUMINARIA DE EMBUTIR PLAFON 18W LED BRANCO FRIO 22,5x22,5 | UN | 8 | 109.03 | 136.52 | 1092.16 | 0.01001% | 109.03
17.1.2.2 | CPU2642 | Próprio | LUMINÁRIA PLAFON (SOBREPOR) 22,5 X 22,5 - 18 W - 6000K - G- LIGHT OU SIMILAR | UN | 3 | 78.75 | 98.6 | 295.8 | 0.002712% | 78.75
17.1.2.3 | CPU2643 | Próprio | LUMINÁRIA PLAFON LED QUADRADA DE EMBUTIR, 36W, 60X60 CM (MEDIDAS APROXIMADAS) - INCLUSO CORTE NO FORRO - QUENTE - 2700 A 3500 K | UN | 47 | 218.78 | 273.95 | 12875.65 | 0.1181% | 218.78
17.1.2.4 | CPU2696 | Próprio | LUMINARIA TIPO PLAFON COM PAINEL LED, 40X40CM, EMBUTIR, POTENCIA DE 36W, 4000K, LUZ NEUTRA, ELGIN OU SIMILAR - FORNECIMENTO E INSTALACAO - ATENTAR QUE PROJETO TEM 80 - QUENTE E 99 BRANCO | UN | 179 | 220.91 | 276.62 | 49514.98 | 0.454% | 220.91
17.1.2.5 | CPU2697 | Próprio | LUMINARIA TIPO PLAFON COM PAINEL LED, 40X40CM, SOBREPOR, POTENCIA DE 36W, 4000K, LUZ NEUTRA, ELGIN OU SIMILAR - FORNECIMENTO E INSTALACAO | UN | 4 | 187.52 | 234.81 | 939.24 | 0.008612% | 187.52
18 |  |  | CLIMATIZAÇÃO |  |  |  |  | 395781.06 | 3.629%
18.1 |  |  | INFRAESTRUTURA |  |  |  |  | 342531.76 | 3.141%
18.1.1 | 103289 | SINAPI | TUBO EM COBRE FLEXÍVEL, DN 1/4", COM ISOLAMENTO, INSTALADO EM FORRO, PARA RAMAL DE ALIMENTAÇÃO DE AR CONDICIONADO, INCLUSO FIXADOR. AF_11/2021 | M | 332 | 32.29 | 40.43 | 13422.76 | 0.1231% | 32.29
18.1.2 | 103290 | SINAPI | TUBO EM COBRE FLEXÍVEL, DN 3/8", COM ISOLAMENTO, INSTALADO EM FORRO, PARA RAMAL DE ALIMENTAÇÃO DE AR CONDICIONADO, INCLUSO FIXADOR. AF_11/2021 | M | 327 | 51.07 | 63.94 | 20908.38 | 0.1917% | 51.07
18.1.3 | 103291 | SINAPI | TUBO EM COBRE FLEXÍVEL, DN 1/2", COM ISOLAMENTO, INSTALADO EM FORRO, PARA RAMAL DE ALIMENTAÇÃO DE AR CONDICIONADO, INCLUSO FIXADOR. AF_11/2021 | M | 364 | 64.27 | 80.47 | 29291.08 | 0.2686% | 64.27
18.1.4 | 103292 | SINAPI | TUBO EM COBRE FLEXÍVEL, DN 5/8", COM ISOLAMENTO, INSTALADO EM FORRO, PARA RAMAL DE ALIMENTAÇÃO DE AR CONDICIONADO, INCLUSO FIXADOR. AF_11/2021 | M | 324 | 77.96 | 97.62 | 31628.88 | 0.29% | 77.96
18.1.5 | CPU2886 | Próprio | REDE FRIGORÍGENA C/ TUBO DE COBRE 3/4" FLEXÍVEL, ISOLADO COM BORRACHA ELASTOMÉRICA, SUSTENTAÇÃO, SOLDA E LIMPEZA | M | 138 | 102.42 | 128.24 | 17697.12 | 0.1623% | 102.42
18.1.6 | CPU2652 | Próprio | CABO DE COBRE PP CORDPLAST 4 X 2,5 MM2, 450/750V - FORNECIMENTO E INSTALAÇÃO | M | 685 | 16.9 | 21.16 | 14494.6 | 0.1329% | 16.9
18.1.7 | CPU2653 | Próprio | CAIXA PARA ENCAIXE E INSTALACAO APARELHO AR CONDICIONADO | UN | 33 | 639.45 | 800.71 | 26423.43 | 0.2423% | 639.45
18.1.8 | CPU2656 | Próprio | DUTO PARA EXAUSTAO DE AR/VENTILACAO,CHAVETADO EM CHAPA DE AC O GALVANIZADO,NAS DIVERSAS BITOLAS,CONFORME ABNT NBR 16401,I NCLUSIVE SUPORTES PINTADOS,GRELHAS,DIFUSORES EM ALUMINIO EXT RUDADO E DEMAIS ITENS NECESSARIOS.FORNECIMENTO E COLOCACAO | KG | 1760 | 62.11 | 77.77 | 136875.2 | 1.255% | 62.11
18.1.9 | CPU2887 | Próprio | ISOLAMENTO TÉRMICO C/ MANTAS LÃ VIDRO, E = 25 MM, FIXADAS C/ ASFALTO OXIDADO | UN | 23 | 51.1 | 63.98 | 1471.54 | 0.01349% | 51.1
18.1.10 | CPU2806 | Próprio | DUTO FLEXIVEL DE ALUMINIO 6"" COM ISOLAMENTO TERMO-ACUSTICO | M | 94 | 59.82 | 74.9 | 7040.6 | 0.06456% | 59.82
18.1.11 | CPU2658 | Próprio | BARRA ROSCADA BICROMATIZADA Ø 3/8" X 3000MM | UN | 230 | 92.66 | 116.02 | 26684.6 | 0.2447% | 92.66
18.1.12 | CPU2659 | Próprio | FORNECIMENTO E INSTALAÇÃO DE PORCA SEXTAVADA 3/8" (REF VL 1.55 VALEMAM OU SIMILAR) | UN | 670 | 2.88 | 3.6 | 2412 | 0.02212% | 2.88
18.1.13 | 90460 | SINAPI | SUPORTE PARA 2 TUBOS HORIZONTAIS, ESPAÇADO A CADA 56 CM, EM PERFILADO COM COMPRIMENTO DE 25 CM FIXADO EM LAJE, POR METRO DE TUBULAÇÃO FIXADA. AF_09/2023 | M | 180 | 26.19 | 32.79 | 5902.2 | 0.05412% | 26.19
18.1.14 | CPU2888 | Próprio | TOMADA PARA AR EXTERIOR COM FILTRO E REGISTRO 750x500mm | UN | 4 | 1626.17 | 2036.27 | 8145.08 | 0.07468% | 1626.17
18.1.15 | 91341 | SINAPI | PORTA EM ALUMÍNIO DE ABRIR TIPO VENEZIANA COM GUARNIÇÃO, FIXAÇÃO COM PARAFUSOS - FORNECIMENTO E INSTALAÇÃO. AF_12/2019 | m² | 0.12 | 893.72 | 1119.1 | 134.29 | 0.001231% | 893.72
18.2 |  |  | EQUIPAMENTOS |  |  |  |  | 53249.3 | 0.4883%
18.2.1 | CPU2660 | Próprio | EXAUSTOR CENTRIFUGO SIROCO TRIFASICO MODELO EC4-TN | UN | 2 | 6372.79 | 7979.93 | 15959.86 | 0.1463% | 6372.79
18.2.2 | CPU2661 | Próprio | EXAUSTOR CENTRIFUGO SIROCO TRIFASICO EC5-TN-3 | UN | 1 | 7619.98 | 9541.65 | 9541.65 | 0.08749% | 7619.98
18.2.3 | CPU2664 | Próprio | CAIXA DE VENTILACAO PARA FORRO COLARINHO COM BOCAL CVM2500 | UN | 1 | 6181.9 | 7740.9 | 7740.9 | 0.07098% | 6181.9
18.2.4 | CPU2890 | Próprio | CAIXA DE VENTILACAO COM VENTILADOR CENTRIFUGO,VAZAO EM TORNO DE 4600M3/H,PRESSAO APROXIMADA DE 30MMCA.FORNECIMENTO E COL OCACAO | UN | 2 | 6031.86 | 7553.03 | 15106.06 | 0.1385% | 6031.86
18.2.5 | CPU2891 | Próprio | CAIXA DE VENTILACAO COM VENTILADOR CENTRIFUGO,VAZAO EM TORNO DE 1710M3/H,PRESSAO APROXIMADA DE 35MMCA.FORNECIMENTO E COL OCACAO | UN | 1 | 3654.11 | 4575.63 | 4575.63 | 0.04196% | 3654.11
18.2.6 | CPU2665 | Próprio | EXAUSTOR AXIAL MULTIVAC MODELO MURO 150A | UN | 1 | 259.71 | 325.2 | 325.2 | 0.002982% | 259.71
19 |  |  | DADOS E VOZ |  |  |  |  | 74904.26 | 0.6868%
19.1 | 91940 | SINAPI | CAIXA RETANGULAR 4" X 2" MÉDIA (1,30 M DO PISO), PVC, INSTALADA EM PAREDE - FORNECIMENTO E INSTALAÇÃO. AF_03/2023 | UN | 99 | 19.6 | 24.54 | 2429.46 | 0.02228% | 19.6
19.2 | CPU2678 | Próprio | LEITOS - PORCA E ARRUELA 1/4"" | CJ | 1116 | 4.83 | 6.04 | 6740.64 | 0.06181% | 4.83
19.3 | CPU2604 | Próprio | LEITOS - PORCA E ARRUELA 3/8"" | CJ | 180 | 6.37 | 7.97 | 1434.6 | 0.01315% | 6.37
19.4 | CPU2605 | Próprio | CHUMBADOR CB 3/8""x2.1/2""+ PARAFUSO | UN | 180 | 11.42 | 14.3 | 2574 | 0.0236% | 11.42
19.5 | CPU2607 | Próprio | SUPORTE PARA FIXACAO FITA ALUMINIO OU CABO COBRE NU | UN | 180 | 5.46 | 6.83 | 1229.4 | 0.01127% | 5.46
19.6 | CPU2608 | Próprio | VERGALHAO ACO GALV C/OM ROSCA TOTAL PARA PERFILADO 1/4"" | M | 180 | 21.33 | 26.7 | 4806 | 0.04407% | 21.33
19.7 | CPU2612 | Próprio | CAIXA DE PASSAGEM CH.DE ACO C/TAMPA APARAF. 200x200x100 PISO | UN | 19 | 149.61 | 187.34 | 3559.46 | 0.03264% | 149.61
19.8 | 98307 | SINAPI | TOMADA DE REDE RJ45 - FORNECIMENTO E INSTALAÇÃO. AF_08/2025 | UN | 62 | 63.93 | 80.05 | 4963.1 | 0.04551% | 63.93
19.9 | CPU2623 | Próprio | SAIDA PARA ELETRODUTO MG2982 HORIZONTAL | UN | 14 | 14.66 | 18.35 | 256.9 | 0.002356% | 14.66
19.10 | CPU2624 | Próprio | SAIDA HORIZONTAL PARA ELETROCALHA 1 1/4"" | UN | 65 | 11.32 | 14.17 | 921.05 | 0.008445% | 11.32
19.11 | CPU2892 | Próprio | CURVA HORIZONTAL 100 X 50 MM PARA ELETROCALHA METÁLICA, COM ÂNGULO 90° | UN | 7 | 26.91 | 33.69 | 235.83 | 0.002162% | 26.91
19.12 | CPU2893 | Próprio | FORNECIMENTO E INSTALAÇÃO DE ELETROCALHA PERFURADA 100 X 50MM | M | 203.1 | 36 | 45.07 | 9153.71 | 0.08393% | 36
19.13 | CPU2894 | Próprio | SUPORTE VERTICAL 100 X 75 MM PARA FIXAÇÃO DE ELETROCALHA METÁLICA | UN | 180 | 16.97 | 21.24 | 3823.2 | 0.03506% | 16.97
19.14 | CPU2606 | Próprio | PARAFUSO LENTILHA 42x13MM COM PORCA E ARRUELA | UN | 528 | 12.88 | 16.12 | 8511.36 | 0.07804% | 12.88
19.15 | CPU2895 | Próprio | TÊ HORIZONTAL 100 X 50 MM COM BASE LISA PERFURADA PARA ELETROCALHA METÁLICA | UN | 4 | 39.61 | 49.59 | 198.36 | 0.001819% | 39.61
19.16 | CPU2670 | Próprio | EMENDA INTERNA PARA ELETROCALHA 50x50 | UN | 132 | 10.85 | 13.58 | 1792.56 | 0.01644% | 10.85
19.17 | CPU2896 | Próprio | TERMINAL 100 X 50 MM PARA ELETROCALHA METALICA | UN | 5 | 21.04 | 26.34 | 131.7 | 0.001208% | 21.04
19.18 | 91837 | SINAPI | ELETRODUTO FLEXÍVEL CORRUGADO REFORÇADO, PVC, DN 32 MM (1"), PARA CIRCUITOS TERMINAIS, INSTALADO EM FORRO - FORNECIMENTO E INSTALAÇÃO. AF_03/2023 | M | 370.4 | 28.63 | 35.85 | 13278.84 | 0.1218% | 28.63
19.19 | 91835 | SINAPI | ELETRODUTO FLEXÍVEL CORRUGADO REFORÇADO, PVC, DN 25 MM (3/4"), PARA CIRCUITOS TERMINAIS, INSTALADO EM FORRO - FORNECIMENTO E INSTALAÇÃO. AF_03/2023 | M | 209.9 | 22.12 | 27.69 | 5812.13 | 0.05329% | 22.12
19.20 | 93008 | SINAPI | ELETRODUTO RÍGIDO ROSCÁVEL, PVC, DN 50 MM (1 1/2"), PARA REDE ENTERRADA DE DISTRIBUIÇÃO DE ENERGIA ELÉTRICA - FORNECIMENTO E INSTALAÇÃO. AF_12/2021 | M | 35.3 | 23.92 | 29.95 | 1057.23 | 0.009694% | 23.92
19.21 | 91865 | SINAPI | ELETRODUTO RÍGIDO ROSCÁVEL, PVC, DN 40 MM (1 1/4"), PARA CIRCUITOS TERMINAIS, INSTALADO EM FORRO - FORNECIMENTO E INSTALAÇÃO. AF_03/2023 | M | 28.7 | 23.85 | 29.86 | 856.98 | 0.007858% | 23.85
19.22 | CPU2672 | Próprio | TOMADA PARA TV, TIPO PINO JACK, COM PLACA | UN | 37 | 24.56 | 30.75 | 1137.75 | 0.01043% | 24.56
20 |  |  | URBANIZAÇÃO |  |  |  |  | 402742.34 | 3.693%
20.1 |  |  | PAVIMENTAÇÃO E ACESSIBILIDADE |  |  |  |  | 59813.75 | 0.5484%
20.1.1 | 94991 | SINAPI | EXECUÇÃO DE PASSEIO (CALÇADA) OU PISO DE CONCRETO COM CONCRETO MOLDADO IN LOCO, USINADO C20, ACABAMENTO CONVENCIONAL, NÃO ARMADO. AF_08/2022 | M3 | 50.13 | 777.94 | 974.12 | 48832.63 | 0.4478% | 777.94
20.1.2 | 104658 | SINAPI | PISO PODOTÁTIL DE ALERTA OU DIRECIONAL, DE CONCRETO, ASSENTADO SOBRE ARGAMASSA. AF_03/2024 | M2 | 57.25 | 153.18 | 191.81 | 10981.12 | 0.1007% | 153.18
20.2 |  |  | PISO INTERTRAVADO |  |  |  |  | 148298.41 | 1.36%
20.2.1 | CPU2907 | Próprio | COLOCAÇÃO E COMPACTAÇÃO DE SAIBRO PARA BASE | M3 | 133.48 | 74.11 | 92.79 | 12385.6 | 0.1136% | 74.11
20.2.2 | 105730 | SINAPI | CONSTRUÇÃO DE BASE E SUB-BASE PARA PAVIMENTAÇÃO DE BRITA GRADUADA SIMPLES, COM ESPESSURA DE 20 CM - EXCLUSIVE CARGA E TRANSPORTE. AF_09/2024 | M3 | 88.99 | 169.67 | 212.45 | 18905.92 | 0.1734% | 169.67
20.2.3 | CPU2908 | Próprio | TRANSPORTE MATERIAL GRANULAR (BGS, PÓ DE PEDRA, SAIBRO E RACHÃO) | M3XKM | 19800.4 | 1.09 | 1.36 | 26928.54 | 0.2469% | 1.09
20.2.4 | 94273 | SINAPI | ASSENTAMENTO DE GUIA (MEIO-FIO) EM TRECHO RETO, CONFECCIONADA EM CONCRETO PRÉ-FABRICADO, DIMENSÕES 100X15X13X30 CM (COMPRIMENTO X BASE INFERIOR X BASE SUPERIOR X ALTURA). AF_01/2024 | M | 294.1 | 50.36 | 63.06 | 18545.94 | 0.1701% | 50.36
20.2.5 | 92404 | SINAPI | EXECUÇÃO DE PAVIMENTO EM PISO INTERTRAVADO, COM BLOCO 16 FACES DE 22 X 11 CM, ESPESSURA 8 CM. AF_10/2022 | M2 | 525.13 | 81.27 | 101.76 | 53437.22 | 0.49% | 81.27
20.2.6 | 5914434 | SICRO3 | Transporte com caminhão carroceria de 9 t - rodovia pavimentada | tkm | 10387.1 | 0.81 | 1.01 | 10490.97 | 0.09619% | 0.81
20.2.7 | 172356 | SBC | SINALIZACAO HORIZONTAL SPRAY AMARELO | m² | 18.8 | 282.04 | 353.16 | 6639.4 | 0.06088% | 282.04
20.2.8 | 103312 | SINAPI | INSTALAÇÃO DE BALIZADOR METÁLICO, MODELO OLEGÁRIO, EM TUBO DE AÇO GALVANIZADO ESPESSURA 3" E DIMENSÕES 9 CM X 78,5 CM, COM PINTURA ELETROSTÁTICA, SOBRE SOLO. AF_11/2021 | UN | 19 | 40.56 | 50.78 | 964.82 | 0.008847% | 40.56
20.3 |  |  | SINALIZAÇÃO |  |  |  |  | 17607.22 | 0.1614%
20.3.1 | CPU2674 | Próprio | LETRA CAIXA INOX ESCOVADO COLOCADA | M | 20.35 | 690.97 | 865.22 | 17607.22 | 0.1614% | 690.97
20.4 |  |  | GRADIL EM CONCRETO PRÉ-MOLDADO |  |  |  |  | 177022.96 | 1.623%
20.4.1 | CPU2909 | Próprio | GRADIL DE CONCRETO COM FUNDAÇÕES - H=2,40m - FORNECIMENTO E INSTALAÇÃO | M | 178.6 | 791.55 | 991.17 | 177022.96 | 1.623% | 791.55
21 |  |  | SERVIÇOS COMPLEMENTARES (LIMPEZA GERAL) |  |  |  |  | 17957.31 | 0.1647%
21.1 | CPU2676 | Próprio | LIMPEZA GERAL | m² | 1945.96 | 4.59 | 5.74 | 11169.81 | 0.1024% | 4.59
21.2 | CPU2675 | Próprio | LIMPEZA/REMOÇÃO DE TINTAS EM PISOS E REVESTIMENTOS | m² | 389.192 | 13.93 | 17.44 | 6787.5 | 0.06224% | 13.93
22 |  |  | ATUALIZAÇÃO - PROJETO ELÉTRICO - GPPE |  |  |  |  | 521825.8 | 4.785%
22.1 |  |  | REDE MÉDIA TENSÃO |  |  |  |  | 95191.62 | 0.8728%
22.1.1 | 22967 | SBC | REMOCAO POSTE DE MT e BT - ENTREGAR CEEE - COM TRANSPORTE | UN | 6 | 864.42 | 1082.41 | 6494.46 | 0.05955% | 864.42
22.1.2 | 04.17.080 | CPOS/CDHU | REMOÇÃO REDE MT/BT - ESTRUTURA PRIMARIA, SECUNDARIA, CABOS,... | m | 170 | 20.09 | 25.15 | 4275.5 | 0.0392% | 20.09
22.1.3 | ELE_POSTE_DT_12_300 | Próprio | POSTE CONCRETO DUPLO T 12/300 CIF - Fornecimento e assentamento | un | 2 | 2808.65 | 3516.96 | 7033.92 | 0.0645% | 2808.65
22.1.4 | 1201008109 | AGESUL | POSTE DE CONCRETO SECAO DUPLO T COMPRIMENTO = 11M, CARGA NOMINAL NO TOPO 300 KGF, INCLUSIVE ESCAVACAO, TRANSPORTE, FORNECIMENTO E INSTALACAO | UN | 5 | 2500.01 | 3130.48 | 15652.4 | 0.1435% | 2500.01
22.1.5 | 1201008111 | AGESUL | POSTE DE CONCRETO SECAO DUPLO T COMPRIMENTO = 11M, CARGA NOMINAL NO TOPO 600 KGF, INCLUSIVE ESCAVACAO, TRANSPORTE, FORNECIMENTO E INSTALACAO | UN | 1 | 3158.77 | 3955.37 | 3955.37 | 0.03627% | 3158.77
22.1.6 | 78630 | SBC | CRUZETA FV - fibra de vidro1900 mm - tipo T | UN | 14 | 414.28 | 518.75 | 7262.5 | 0.06659% | 414.28
22.1.7 | 2979 | ORSE | Implantação de estrutura n3/n4 | un | 5 | 89.78 | 112.42 | 562.1 | 0.005154% | 89.78
22.1.8 | 2977 | ORSE | Implantação de estrutura n1 | un | 4 | 62.22 | 77.91 | 311.64 | 0.002858% | 62.22
22.1.9 | 2885 | ORSE | Fornecimento de grampo de linha viva 6 a 250 mcm, ramal 8 a 2/0 awg | un | 3 | 50 | 62.6 | 187.8 | 0.001722% | 50
22.1.10 | 2966 | ORSE | Fornecimento de conector cunha p/c 1/0 c/ 1/0 awg a1 | un | 18 | 14.2 | 17.78 | 320.04 | 0.002935% | 14.2
22.1.11 | 2969 | ORSE | Fornecimento de cartucho p/conector cunha série vermelho | un | 30 | 7 | 8.76 | 262.8 | 0.00241% | 7
22.1.12 | 71476 | AGETOP CIVIL | ISOLADOR DE ANCORAGEM POLIMÉRICO 15KV | un | 24 | 113.27 | 141.83 | 3403.92 | 0.03121% | 113.27
22.1.13 | 71795 | AGETOP CIVIL | GANCHO OLHAL PARA 5000 dan - PADRÃO EQUATORIAL | un | 24 | 32.76 | 41.02 | 984.48 | 0.009027% | 32.76
22.1.14 | 1201008151 | AGESUL | ALCA PREFORMADA DE DISTRIBUICAO PARA CABO 1/0 AWG | UN | 24 | 22.6 | 28.29 | 678.96 | 0.006226% | 22.6
22.1.15 | 171052 | SEDOP | Manilha sapatilha galvanizada | un | 24 | 30.98 | 38.79 | 930.96 | 0.008536% | 30.98
22.1.16 | 1201008131 | AGESUL | ISOLADOR TIPO PILAR CLASSE 15 KV COM PINO ROSCA EXTERNA - FORNECIMENTO E INSTALACAO | UN | 18 | 179.25 | 224.45 | 4040.1 | 0.03704% | 179.25
22.1.17 | 1201008145 | AGESUL | LACO PREFORMADO PARA CABO 1/0 AWG | UN | 18 | 12.83 | 16.06 | 289.08 | 0.002651% | 12.83
22.1.18 | 39.14.010 | CPOS/CDHU | CABO DE ALUMÍNIO NU COM ALMA DE AÇO CAA, 1/0 AWG - RAVEN | m | 650 | 14.05 | 17.59 | 11433.5 | 0.1048% | 14.05
22.1.19 | 37.15.170 | CPOS/CDHU | CHAVE FUSÍVEL BASE ´C´ PARA 25 KV/100 A, COM CAPACIDADE DE RUPTURA ATÉ 10 KA - COM ELO FUSÍVEL 10 K - 25 KV - HOMOLOGADA EQUATORIAL | un | 3 | 631.14 | 790.3 | 2370.9 | 0.02174% | 631.14
22.1.20 | 96985 | SINAPI | HASTE DE ATERRAMENTO, DIÂMETRO 5/8", COM 3 METROS - FORNECIMENTO E INSTALAÇÃO. AF_08/2023 | UN | 3 | 102.4 | 128.22 | 384.66 | 0.003527% | 102.4
22.1.21 | 70257 | AGETOP CIVIL | ATERRAMENTO - SOLDA EXOTÉRMICA - CARTUCHO 150 G | un | 3 | 41.72 | 52.24 | 156.72 | 0.001437% | 41.72
22.1.22 | C0519 | SEINFRA | CABO COBRE NU 25MM2 | M | 36 | 31.52 | 39.46 | 1420.56 | 0.01303% | 31.52
22.1.23 | 11.92.04 | SUDECAP | MOLDE PARA SOLDA EXOTÉRMICA HCL 5/8" 50-5 | UN | 3 | 252.15 | 315.73 | 947.19 | 0.008685% | 252.15
22.1.24 | 101538 | SINAPI | ARMAÇÃO SECUNDÁRIA, COM 1 ESTRIBO E 1 ISOLADOR - FORNECIMENTO E INSTALAÇÃO. AF_12/2025 | UN | 16 | 42.02 | 52.61 | 841.76 | 0.007718% | 42.02
22.1.25 | 2934 | ORSE | PORCA OLHAL ROSCA M16x2 | un | 6 | 21.12 | 26.44 | 158.64 | 0.001455% | 21.12
22.1.26 | 3334 | ORSE | ALÇA PRE FORMADA CABO MULTIPLEXADO 70 MM² | un | 6 | 25 | 31.3 | 187.8 | 0.001722% | 25
22.1.27 | 71510 | AGETOP CIVIL | LAÇO PREFORMADO CABO MULTIPLEXADO 70 mm² | Un | 4 | 15.92 | 19.93 | 79.72 | 0.000731% | 15.92
22.1.28 | 70211 | AGETOP CIVIL | ABRAÇADEIRA PLÁSTICA | Un | 18 | 0.84 | 1.05 | 18.9 | 0.0001733% | 0.84
22.1.29 | 1201008420 | AGESUL | CONECTOR CUNHA ESTRIBO PARA CABO 70MM2 | UN | 8 | 68.15 | 85.33 | 682.64 | 0.006259% | 68.15
22.1.30 | 170943 | SEDOP | Cabo multiplex 4 x 70mm2 | m | 220 | 56.18 | 70.34 | 15474.8 | 0.1419% | 56.18
22.1.31 | 8873 | ORSE | Mão-de-obra para implantação de estrutura S1 | un | 10 | 27.25 | 34.12 | 341.2 | 0.003129% | 27.25
22.1.32 | E00669 | SEDOP | Suporte isolador simples | un | 10 | 8.66 | 10.84 | 108.4 | 0.0009939% | 8.66
22.1.33 | 91117 | SBC | ISOLADOR S1 | H | 10 | 9.52 | 11.92 | 119.2 | 0.001093% | 9.52
22.1.34 | 170938 | SEDOP | Cabo multiplex 3 x 10mm2 | m | 300 | 10.17 | 12.73 | 3819 | 0.03502% | 10.17
22.2 |  |  | SUBESTAÇÃO 225 KVA - 13,8KV-220/127V- MEDIÇÃO INDIRETA EM MURETA - PADRÃO EQUATORIAL |  |  |  |  | 136035.97 | 1.247%
22.2.1 |  |  | CIVIL |  |  |  |  | 10324.99 | 0.09467%
22.2.1.1 |  |  | ALVENARIA |  |  |  |  | 6184.41 | 0.05671%
22.2.1.1.1 | 90777 | SINAPI | ENGENHEIRO CIVIL DE OBRA JUNIOR COM ENCARGOS COMPLEMENTARES | H | 32 | 128.95 | 161.46 | 5166.72 | 0.04738% | 128.95
22.2.1.1.2 | 103322 | SINAPI | ALVENARIA DE VEDAÇÃO DE BLOCOS CERÂMICOS FURADOS NA VERTICAL DE 9X19X39 CM (ESPESSURA 9 CM) E ARGAMASSA DE ASSENTAMENTO COM PREPARO EM BETONEIRA. AF_12/2021 | M2 | 12 | 60.78 | 76.1 | 913.2 | 0.008373% | 60.78
22.2.1.1.3 | 98556 | SINAPI | IMPERMEABILIZAÇÃO DE SUPERFÍCIE COM ARGAMASSA POLIMÉRICA / MEMBRANA ACRÍLICA, 4 DEMÃOS, REFORÇADA COM VÉU DE POLIÉSTER (MAV). AF_09/2023 | M2 | 1.4 | 59.61 | 74.64 | 104.49 | 0.0009581% | 59.61
22.2.1.2 |  |  | ESTRUTURAL |  |  |  |  | 4140.58 | 0.03797%
22.2.1.2.1 | 93358 | SINAPI | ESCAVAÇÃO MANUAL DE VALA. AF_09/2024 | M3 | 0.37 | 92.88 | 116.3 | 43.03 | 0.0003946% | 92.88
22.2.1.2.2 | 100324 | SINAPI | LASTRO COM MATERIAL GRANULAR (PEDRA BRITADA N.1 E PEDRA BRITADA N.2), APLICADO EM PISOS OU LAJES SOBRE SOLO, ESPESSURA DE *10 CM*. AF_01/2024 | M3 | 0.2 | 175.09 | 219.24 | 43.84 | 0.000402% | 175.09
22.2.1.2.3 | 97087 | SINAPI | CAMADA SEPARADORA PARA EXECUÇÃO DE RADIER, PISO DE CONCRETO OU LAJE SOBRE SOLO, EM LONA PLÁSTICA. AF_09/2021 | M2 | 1.4 | 2.66 | 3.33 | 4.66 | 4.273e-05% | 2.66
22.2.1.2.4 | 97096 | SINAPI | CONCRETAGEM DE RADIER, PISO DE CONCRETO OU LAJE SOBRE SOLO, FCK 30 MPA - LANÇAMENTO, ADENSAMENTO E ACABAMENTO. AF_09/2021 | M3 | 0.38 | 678.49 | 849.59 | 322.84 | 0.00296% | 678.49
22.2.1.2.5 | 92770 | SINAPI | ARMAÇÃO DE LAJE DE ESTRUTURA CONVENCIONAL DE CONCRETO ARMADO UTILIZANDO AÇO CA-50 DE 8,0 MM - MONTAGEM. AF_06/2022 | KG | 22.25 | 11.89 | 14.88 | 331.08 | 0.003036% | 11.89
22.2.1.2.6 | 97086 | SINAPI | FABRICAÇÃO, MONTAGEM E DESMONTAGEM DE FORMA PARA RADIER, PISO DE CONCRETO OU LAJE SOBRE SOLO, EM MADEIRA SERRADA, 4 UTILIZAÇÕES. AF_09/2021 | M2 | 1.4 | 129.49 | 162.14 | 226.99 | 0.002081% | 129.49
22.2.1.2.7 | 21106 | SBC | MICROESTACA INJETADA CARGA DIAMENTRO DE 25cm | M | 4.5 | 453.07 | 567.32 | 2552.94 | 0.02341% | 453.07
22.2.1.2.8 | 92768 | SINAPI | ARMAÇÃO DE LAJE DE ESTRUTURA CONVENCIONAL DE CONCRETO ARMADO UTILIZANDO AÇO CA-60 DE 5,0 MM - MONTAGEM. AF_06/2022 | KG | 22.72 | 13.46 | 16.85 | 382.83 | 0.00351% | 13.46
22.2.1.2.9 | 92514 | SINAPI | MONTAGEM E DESMONTAGEM DE FÔRMA DE LAJE MACIÇA, PÉ-DIREITO SIMPLES, EM CHAPA DE MADEIRA COMPENSADA RESINADA, 4 UTILIZAÇÕES. AF_09/2020 | M2 | 1.83 | 58.88 | 73.72 | 134.9 | 0.001237% | 58.88
22.2.1.2.10 | 103675 | SINAPI | CONCRETAGEM DE VIGAS E LAJES, FCK=25 MPA, PARA LAJES MACIÇAS OU NERVURADAS COM USO DE BOMBA - LANÇAMENTO, ADENSAMENTO E ACABAMENTO. AF_02/2022_PS | M3 | 0.11 | 707.69 | 886.16 | 97.47 | 0.0008937% | 707.69
22.2.2 |  |  | MONTAGEM SUBESTAÇÃO |  |  |  |  | 120952.21 | 1.109%
22.2.2.1 | 90777 | SINAPI | ENGENHEIRO ELETRICISTA COM ENCARGOS COMPLEMENTARES | H | 48 | 128.95 | 161.46 | 7750.08 | 0.07106% | 128.95
22.2.2.2 | 2935 | ORSE | Poste de concreto duplo T (DT) 10/1000 - fornecimento | un | 1 | 2860 | 3581.26 | 3581.26 | 0.03284% | 2860
22.2.2.3 | 78630 | SBC | CRUZETA FV - fibra de vidro1900 mm - tipo T | UN | 2 | 414.28 | 518.75 | 1037.5 | 0.009513% | 414.28
22.2.2.4 | 2979 | ORSE | Implantação de estrutura n3/n4 | un | 1 | 89.78 | 112.42 | 112.42 | 0.001031% | 89.78
22.2.2.5 | 78155 | SBC | PARA RAIO POLIMERICO DE DISTRIBUICAO 15KV 10KA C/ FERRAGEM | UN | 3 | 785.83 | 984 | 2952 | 0.02707% | 785.83
22.2.2.6 | 96974 | SINAPI | CORDOALHA DE COBRE NU 50 MM², NÃO ENTERRADA, COM ISOLADOR - FORNECIMENTO E INSTALAÇÃO. AF_08/2023 | M | 20 | 94.3 | 118.08 | 2361.6 | 0.02165% | 94.3
22.2.2.7 | 78050 | SBC | CONECTOR PARAFUSO FENDIDO BIMETALICO 25mm | UN | 2 | 22.66 | 28.37 | 56.74 | 0.0005203% | 22.66
22.2.2.8 | ED-51075 | SETOP | SOLDA EXOTÉRMICA MOLDE SCI 50 3 | U | 1 | 236.87 | 296.6 | 296.6 | 0.00272% | 236.87
22.2.2.9 | 93382 | SINAPI | REATERRO MANUAL DE VALAS, COM COMPACTADOR DE SOLOS DE PERCUSSÃO. AF_08/2023 | M3 | 0.125 | 29.12 | 36.46 | 4.55 | 4.172e-05% | 29.12
22.2.2.10 | 93358 | SINAPI | ESCAVAÇÃO MANUAL DE VALA. AF_09/2024 | M3 | 0.125 | 92.88 | 116.3 | 14.53 | 0.0001332% | 92.88
22.2.2.11 | 63902 | SBC | HASTE ATERRAMENTO COBREADA 5/8"" x 2,40m NORMATIZADA INTELLI | UN | 1 | 200.01 | 250.45 | 250.45 | 0.002296% | 200.01
22.2.2.12 | 2834 | ORSE | Fornecimento de alça preformada de alumínio p/ ca 1/0 awg | un | 3 | 25.15 | 31.49 | 94.47 | 0.0008662% | 25.15
22.2.2.13 | 4135 | ORSE | Gancho suspensão com olhal, fornecimento | un | 3 | 12.11 | 15.16 | 45.48 | 0.000417% | 12.11
22.2.2.14 | 102107 | SINAPI | TRANSFORMADOR DE DISTRIBUIÇÃO, 225 KVA, TRIFÁSICO, 60 HZ, CLASSE 15 KV, IMERSO EM ÓLEO MINERAL, INSTALAÇÃO EM POSTE (NÃO INCLUSO SUPORTE) - FORNECIMENTO E INSTALAÇÃO. AF_12/2020 | UN | 1 | 34861.47 | 43653.16 | 43653.16 | 0.4003% | 34861.47
22.2.2.15 | 36.20.360 | CPOS/CDHU | SUPORTE DE TRANSFORMADOR EM POSTE OU ESTALEIRO | un | 1 | 386.12 | 483.49 | 483.49 | 0.004433% | 386.12
22.2.2.16 | 61140 | SBC | ELETRODUTO GALVANIZADO (PESADO) NBR 5598 100mm 4"" | M | 12 | 233.96 | 292.96 | 3515.52 | 0.03223% | 233.96
22.2.2.17 | 52043 | SBC | CURVA 90 MACHO-FEMEA GALVANIZADA 4"" | UN | 2 | 576.69 | 722.12 | 1444.24 | 0.01324% | 576.69
22.2.2.18 | 52368 | SBC | UNIAO FEMEA/FEMEA PPR DN 20mm AGUA QUENTE | UN | 2 | 28.99 | 36.3 | 72.6 | 0.0006657% | 28.99
22.2.2.19 | 68.20.040 | CPOS/CDHU | BRAÇADEIRA CIRCULAR EM AÇO CARBONO GALVANIZADO, DIÂMETRO NOMINAL DE 140 ATÉ 300 MM | un | 6 | 97.18 | 121.68 | 730.08 | 0.006694% | 97.18
22.2.2.20 | 52064 | SBC | CURVA 90 PVC RIGIDO SOLDAVEL 110mm | UN | 2 | 361.04 | 452.09 | 904.18 | 0.008291% | 361.04
22.2.2.21 | 97362 | SINAPI | QUADRO DE MEDIÇÃO GERAL DE ENERGIA PARA BARRAMENTO BLINDADO COM 4 MEDIDORES - FORNECIMENTO E INSTALAÇÃO. AF_07/2025 | UN | 1 | 1890.14 | 2366.81 | 2366.81 | 0.0217% | 1890.14
22.2.2.22 | 11382 | ORSE | Disjuntor termomagnético tripolar 600 A com caixa moldada 10 kA | un | 1 | 1960.91 | 2455.43 | 2455.43 | 0.02251% | 1960.91
22.2.2.23 | 63475 | SBC | CONECTOR METALICO TIPO PARAFUSO FENDIDO (SPLIT BOLT)50mm | UN | 2 | 32.31 | 40.45 | 80.9 | 0.0007418% | 32.31
22.2.2.24 | 78561 | SBC | CONECTOR METAL TIPO PARAFUSO FENDIDO(SPLIT BOLT)CABOS 240MM | UN | 2 | 100.69 | 126.08 | 252.16 | 0.002312% | 100.69
22.2.2.25 | 93000 | SINAPI | CABO DE COBRE FLEXÍVEL ISOLADO, 240 MM², ANTI-CHAMA 0,6/1,0 KV, PARA REDE ENTERRADA DE DISTRIBUIÇÃO DE ENERGIA ELÉTRICA - FORNECIMENTO E INSTALAÇÃO. AF_12/2021 | M | 100 | 263.93 | 330.49 | 33049 | 0.303% | 263.93
22.2.2.26 | 59103 | SBC | BUCHA E ARRUELA ALUMINIO 4"" | CJ | 3 | 23.65 | 29.61 | 88.83 | 0.0008145% | 23.65
22.2.2.27 | 61512 | SBC | BUCHA E ARRUELA 1"" | CJ | 1 | 5.82 | 7.28 | 7.28 | 6.675e-05% | 5.82
22.2.2.28 | 95728 | SINAPI | ELETRODUTO RÍGIDO SOLDÁVEL, PVC, DN 32 MM (1"), APARENTE - FORNECIMENTO E INSTALAÇÃO. AF_01/2026 | M | 1.5 | 22.45 | 28.11 | 42.16 | 0.0003866% | 22.45
22.2.2.29 | 70897 | SBC | PLACA PVC 3 mm PARA USO EXTERNO 20x20 cm - NÚMERO 501 | m² | 1 | 28.59 | 35.8 | 35.8 | 0.0003283% | 28.59
22.2.2.30 | C0633 | SEINFRA | CAIXA EM ALVENARIA (80X80X60cm) DE 1 TIJOLO COMUM, LASTRO DE BRITA E TAMPA DE CONCRETO | UN | 5 | 881.6 | 1103.93 | 5519.65 | 0.05061% | 881.6
22.2.2.31 | 97670 | SINAPI | ELETRODUTO FLEXÍVEL CORRUGADO, PEAD, DN 100 (4"), PARA REDE ENTERRADA DE DISTRIBUIÇÃO DE ENERGIA ELÉTRICA - FORNECIMENTO E INSTALAÇÃO. AF_12/2021 | M | 80 | 30.88 | 38.66 | 3092.8 | 0.02836% | 30.88
22.2.2.32 | 93012 | SINAPI | ELETRODUTO RÍGIDO ROSCÁVEL, PVC, DN 110 MM (4"), PARA REDE ENTERRADA DE DISTRIBUIÇÃO DE ENERGIA ELÉTRICA - FORNECIMENTO E INSTALAÇÃO. AF_12/2021 | M | 18 | 95.29 | 119.32 | 2147.76 | 0.01969% | 95.29
22.2.2.33 | 1310 | ORSE | Luva de pvc rígido roscável diâm = 4" | un | 2 | 36.37 | 45.54 | 91.08 | 0.0008351% | 36.37
22.2.2.34 | 96974 | SINAPI | CORDOALHA DE COBRE NU 50 MM², NÃO ENTERRADA, COM ISOLADOR - FORNECIMENTO E INSTALAÇÃO. AF_08/2023 | M | 20 | 94.3 | 118.08 | 2361.6 | 0.02165% | 94.3
22.2.3 |  |  | MONTAGEM SUBESTAÇÃO |  |  |  |  | 4758.77 | 0.04363%
22.2.3.1 | 93358 | SINAPI | ESCAVAÇÃO MANUAL DE VALA. AF_09/2024 | M3 | 2.4 | 92.88 | 116.3 | 279.12 | 0.002559% | 92.88
22.2.3.2 | 93382 | SINAPI | REATERRO MANUAL DE VALAS, COM COMPACTADOR DE SOLOS DE PERCUSSÃO. AF_08/2023 | M3 | 2.4 | 29.12 | 36.46 | 87.5 | 0.0008023% | 29.12
22.2.3.3 | 1705 | ORSE | Caixa de alvenaria de tijolo maciço (0,10m) dimensões interna 30x30x30cm revestida internamente com argamassa 1:3 e tampa de concreto - R1 | un | 5 | 139.2 | 174.3 | 871.5 | 0.007991% | 139.2
22.2.3.4 | 2657 | ORSE | Lastro de brita 2 | m³ | 0.2 | 203.15 | 254.38 | 50.87 | 0.0004664% | 203.15
22.2.3.5 | 96985 | SINAPI | HASTE DE ATERRAMENTO, DIÂMETRO 5/8", COM 3 METROS - FORNECIMENTO E INSTALAÇÃO. AF_08/2023 | UN | 5 | 102.4 | 128.22 | 641.1 | 0.005878% | 102.4
22.2.3.6 | ED-51075 | SETOP | SOLDA EXOTÉRMICA MOLDE SCI 50 3 | U | 5 | 236.87 | 296.6 | 1483 | 0.0136% | 236.87
22.2.3.7 | 96977 | SINAPI | CORDOALHA DE COBRE NU 50 MM², ENTERRADA - FORNECIMENTO E INSTALAÇÃO. AF_08/2023 | M | 18 | 59.71 | 74.76 | 1345.68 | 0.01234% | 59.71
22.3 |  |  | ILUMINAÇÃO EXTERNA |  |  |  |  | 107275.12 | 0.9836%
22.3.1 | 93358 | SINAPI | ESCAVAÇÃO MANUAL DE VALA. AF_09/2024 | M3 | 53.6 | 92.88 | 116.3 | 6233.68 | 0.05716% | 92.88
22.3.2 | 93382 | SINAPI | REATERRO MANUAL DE VALAS, COM COMPACTADOR DE SOLOS DE PERCUSSÃO. AF_08/2023 | M3 | 53.6 | 29.12 | 36.46 | 1954.25 | 0.01792% | 29.12
22.3.3 | 94968 | SINAPI | CONCRETO MAGRO PARA LASTRO, TRAÇO 1:4,5:4,5 (EM MASSA SECA DE CIMENTO/ AREIA MÉDIA/ BRITA 1) - PREPARO MECÂNICO COM BETONEIRA 600 L. AF_05/2021 | M3 | 6.7 | 421.23 | 527.45 | 3533.91 | 0.0324% | 421.23
22.3.4 | 1705 | ORSE | Caixa de alvenaria de tijolo maciço (0,10m) dimensões interna 30x30x30cm revestida internamente com argamassa 1:3 e tampa de concreto - R1 | un | 31 | 139.2 | 174.3 | 5403.3 | 0.04954% | 139.2
22.3.5 | 97667 | SINAPI | ELETRODUTO FLEXÍVEL CORRUGADO, PEAD, DN 50 (1 1/2"), PARA REDE ENTERRADA DE DISTRIBUIÇÃO DE ENERGIA ELÉTRICA - FORNECIMENTO E INSTALAÇÃO. AF_12/2021 | M | 335 | 11.33 | 14.18 | 4750.3 | 0.04356% | 11.33
22.3.6 | 91931 | SINAPI | CABO DE COBRE FLEXÍVEL ISOLADO, 6 MM², ANTI-CHAMA 0,6/1,0 KV, PARA CIRCUITOS TERMINAIS - FORNECIMENTO E INSTALAÇÃO. AF_03/2023 | M | 1000 | 10.54 | 13.19 | 13190 | 0.1209% | 10.54
22.3.7 | ELE_ILU_15000_lumens | Próprio | Luminária referência TAU M PROCEL 84W 14795lm 4.000K - minimo 15000 lumens - máximo 100 W | UN | 28 | 752.38 | 942.12 | 26379.36 | 0.2419% | 752.38
22.3.8 | 63061 | SBC | CABO PP 3 CONDUTORES 450/750V 2,50mm2 | M | 200 | 15.6 | 19.53 | 3906 | 0.03582% | 15.6
22.3.9 | 101632 | SINAPI | RELÉ FOTOELÉTRICO PARA COMANDO DE ILUMINAÇÃO EXTERNA 1000 W - FORNECIMENTO E INSTALAÇÃO. AF_02/2025 | UN | 28 | 32.89 | 41.18 | 1153.04 | 0.01057% | 32.89
22.3.10 | ELE_POSTE_CONICO_7 | Próprio | POSTE CÔNICO RETO ENGASTADO - ALT 7,00 M - C/ JANELA DE INSPEÇÃO E NÚCLEO PARA 2 PÉTALAS - ACABAMENTO ZINCADO | UN | 14 | 2184.51 | 2735.42 | 38295.88 | 0.3511% | 2184.51
22.3.11 | 60118 | SBC | ARANDELA EXTERNA FACHO DUPLO - LED BULBO 15 W - 4000k | UN | 20 | 98.85 | 123.77 | 2475.4 | 0.0227% | 98.85
22.4 |  |  | QD5 |  |  |  |  | 470.4 | 0.004313%
22.4.1 | 106020 | SINAPI | DISJUNTOR TRIPOLAR DIN 63A - FORNECIMENTO E INSTALAÇÃO. AF_07/2025 | UN | 1 | 108.19 | 135.47 | 135.47 | 0.001242% | 108.19
22.4.2 | 93663 | SINAPI | DISJUNTOR BIPOLAR TIPO DIN, CORRENTE NOMINAL DE 25A - FORNECIMENTO E INSTALAÇÃO. AF_07/2025 | UN | 1 | 59.23 | 74.16 | 74.16 | 0.00068% | 59.23
22.4.3 | 93674 | SINAPI | DISJUNTOR BIPOLAR TIPO DR, CORRENTE NOMINAL DE 25A - FORNECIMENTO E INSTALAÇÃO. AF_07/2025 | UN | 1 | 141.91 | 177.69 | 177.69 | 0.001629% | 141.91
22.4.4 | 93665 | SINAPI | DISJUNTOR BIPOLAR TIPO DIN, CORRENTE NOMINAL DE 40A - FORNECIMENTO E INSTALAÇÃO. AF_07/2025 | UN | 1 | 66.35 | 83.08 | 83.08 | 0.0007618% | 66.35
22.5 |  |  | QD7 - ILUMINAÇÃO TOMADAS SALA RESÍDUOS |  |  |  |  | 5198.92 | 0.04767%
22.5.1 | 93358 | SINAPI | ESCAVAÇÃO MANUAL DE VALA. AF_09/2024 | M3 | 3.36 | 92.88 | 116.3 | 390.76 | 0.003583% | 92.88
22.5.2 | 93382 | SINAPI | REATERRO MANUAL DE VALAS, COM COMPACTADOR DE SOLOS DE PERCUSSÃO. AF_08/2023 | M3 | 3.36 | 29.12 | 36.46 | 122.5 | 0.001123% | 29.12
22.5.3 | 94968 | SINAPI | CONCRETO MAGRO PARA LASTRO, TRAÇO 1:4,5:4,5 (EM MASSA SECA DE CIMENTO/ AREIA MÉDIA/ BRITA 1) - PREPARO MECÂNICO COM BETONEIRA 600 L. AF_05/2021 | M3 | 0.22 | 421.23 | 527.45 | 116.03 | 0.001064% | 421.23
22.5.4 | 97667 | SINAPI | ELETRODUTO FLEXÍVEL CORRUGADO, PEAD, DN 50 (1 1/2"), PARA REDE ENTERRADA DE DISTRIBUIÇÃO DE ENERGIA ELÉTRICA - FORNECIMENTO E INSTALAÇÃO. AF_12/2021 | M | 12 | 11.33 | 14.18 | 170.16 | 0.00156% | 11.33
22.5.5 | 93008 | SINAPI | ELETRODUTO RÍGIDO ROSCÁVEL, PVC, DN 50 MM (1 1/2"), PARA REDE ENTERRADA DE DISTRIBUIÇÃO DE ENERGIA ELÉTRICA - FORNECIMENTO E INSTALAÇÃO. AF_12/2021 | M | 12 | 23.92 | 29.95 | 359.4 | 0.003295% | 23.92
22.5.6 | 68148 | SBC | CURVA ELETRODUTO PVC 1.1/2"" | UN | 1 | 47.24 | 59.15 | 59.15 | 0.0005424% | 47.24
22.5.7 | 61513 | SBC | BUCHA E ARRUELA 1.1/2"" | CJ | 1 | 7.13 | 8.92 | 8.92 | 8.179e-05% | 7.13
22.5.8 | 91935 | SINAPI | CABO DE COBRE FLEXÍVEL ISOLADO, 16 MM², ANTI-CHAMA 0,6/1,0 KV, PARA CIRCUITOS TERMINAIS - FORNECIMENTO E INSTALAÇÃO. AF_03/2023 | M | 120 | 26.44 | 33.1 | 3972 | 0.03642% | 26.44
22.6 |  |  | QD8 - QUADRA COBERTA |  |  |  |  | 11770.46 | 0.1079%
22.6.1 | 95728 | SINAPI | ELETRODUTO RÍGIDO SOLDÁVEL, PVC, DN 32 MM (1"), APARENTE - FORNECIMENTO E INSTALAÇÃO. AF_01/2026 | M | 12 | 22.45 | 28.11 | 337.32 | 0.003093% | 22.45
22.6.2 | C0628 | SEINFRA | CAIXA DE PASSAGEM PVC COM TAMPA PARAFUSADA 200X200X100mm - IP68 - SOBRE FORRO | UN | 1 | 82.89 | 103.79 | 103.79 | 0.0009517% | 82.89
22.6.3 | 61512 | SBC | BUCHA E ARRUELA 1"" | CJ | 2 | 5.82 | 7.28 | 14.56 | 0.0001335% | 5.82
22.6.4 | 91935 | SINAPI | CABO DE COBRE FLEXÍVEL ISOLADO, 16 MM², ANTI-CHAMA 0,6/1,0 KV, PARA CIRCUITOS TERMINAIS - FORNECIMENTO E INSTALAÇÃO. AF_03/2023 | M | 300 | 26.44 | 33.1 | 9930 | 0.09105% | 26.44
22.6.5 | 93665 | SINAPI | DISJUNTOR BIPOLAR TIPO DIN, CORRENTE NOMINAL DE 40A - FORNECIMENTO E INSTALAÇÃO. AF_07/2025 | UN | 1 | 66.35 | 83.08 | 83.08 | 0.0007618% | 66.35
22.6.6 | 97711 | SINAPI | DISJUNTOR TETRAPOLAR TIPO DR, CORRENTE NOMINAL DE 40A - FORNECIMENTO E INSTALAÇÃO. AF_07/2025 | UN | 1 | 186.35 | 233.34 | 233.34 | 0.00214% | 186.35
22.6.7 | 106027 | SINAPI | DISPOSITIVO DPS 20KA-175V OU 275V - FORNECIMENTO E INSTALAÇÃO. AF_07/2025 | UN | 3 | 73.17 | 91.62 | 274.86 | 0.00252% | 73.17
22.6.8 | 93662 | SINAPI | DISJUNTOR BIPOLAR TIPO DIN, CORRENTE NOMINAL DE 20A - FORNECIMENTO E INSTALAÇÃO. AF_07/2025 | UN | 2 | 57.34 | 71.8 | 143.6 | 0.001317% | 57.34
22.6.9 | 93661 | SINAPI | DISJUNTOR BIPOLAR TIPO DIN, CORRENTE NOMINAL DE 16A - FORNECIMENTO E INSTALAÇÃO. AF_07/2025 | UN | 1 | 55.35 | 69.3 | 69.3 | 0.0006354% | 55.35
22.6.10 | 93654 | SINAPI | DISJUNTOR MONOPOLAR TIPO DIN, CORRENTE NOMINAL DE 16A - FORNECIMENTO E INSTALAÇÃO. AF_07/2025 | UN | 2 | 11.7 | 14.65 | 29.3 | 0.0002687% | 11.7
22.6.11 | 13621 | ORSE | Tomada industrial externa 2P + T, 20A | un | 2 | 80.88 | 101.27 | 202.54 | 0.001857% | 80.88
22.6.12 | C2495 | SEINFRA | TOMADA EXTERNA 2P + T - 127 V - REFERENCIA AQUATIC | UN | 1 | 148.22 | 185.59 | 185.59 | 0.001702% | 148.22
22.6.13 | 100856 | SINAPI | MANOPLA E CANOPLA CROMADA - FORNECIMENTO E INSTALAÇÃO. AF_01/2020 | UN | 2 | 65.16 | 81.59 | 163.18 | 0.001496% | 65.16
22.7 |  |  | QUADRA COBERTA - ILUMINAÇÃO |  |  |  |  | 11916.88 | 0.1093%
22.7.1 | 59080 | SBC | BUCHA E ARRUELA 1"" | CJ | 1 | 5.82 | 7.28 | 7.28 | 6.675e-05% | 5.82
22.7.2 | 95741 | SINAPI | CURVA 90 GRAUS PARA ELETRODUTO, PVC, SOLDÁVEL, DN 32 MM (1''), APARENTE - FORNECIMENTO E INSTALAÇÃO. AF_01/2026 | UN | 1 | 5.47 | 6.84 | 6.84 | 6.272e-05% | 5.47
22.7.3 | 59111 | SBC | CONDULETE PVC 1" COM TAMPA | UN | 2 | 61.94 | 77.56 | 155.12 | 0.001422% | 61.94
22.7.4 | 95728 | SINAPI | ELETRODUTO RÍGIDO SOLDÁVEL, PVC, DN 32 MM (1"), APARENTE - FORNECIMENTO E INSTALAÇÃO. AF_01/2026 | M | 6 | 22.45 | 28.11 | 168.66 | 0.001546% | 22.45
22.7.5 | NEO_0136 | Próprio | PERFILADOS PERFURADOS GALVANIZADOS À FOGO 38X38MM - FORNECIMENTO E INSTALAÇÃO. | UN | 96 | 19.61 | 24.55 | 2356.8 | 0.02161% | 19.61
22.7.6 | 9522 | ORSE | Suporte horizontal 100 x 50 mm para fixação de eletrocalha metálica (ref.: mopa ou similar) | un | 24 | 11.19 | 14.01 | 336.24 | 0.003083% | 11.19
22.7.7 | 63061 | SBC | CABO PP 3 CONDUTORES 450/750V 2,50mm2 | M | 220 | 15.6 | 19.53 | 4296.6 | 0.0394% | 15.6
22.7.8 | 8007 | ORSE | Terminal de compressão para cabo de 4 mm2 - fornecimento e instalação | un | 30 | 2.2 | 2.75 | 82.5 | 0.0007565% | 2.2
22.7.9 | 91928 | SINAPI | CABO DE COBRE FLEXÍVEL ISOLADO, 4 MM², ANTI-CHAMA 450/750 V, PARA CIRCUITOS TERMINAIS - FORNECIMENTO E INSTALAÇÃO. AF_03/2023 | M | 100 | 7 | 8.76 | 876 | 0.008032% | 7
22.7.10 | 13537 | ORSE | Refletor modular de Led linear para campo ou quadra, 200W, IP68 dúplo, módulos N2, corpo em alumínio, pintura eletrostática, proteção contra corrosão, 6500K, FP = >0.95, IRC = Ra>80. FL = 22.000 Luméns, VU = 50.000h, ângulo do feixe = 120º | un | 12 | 241.64 | 302.57 | 3630.84 | 0.03329% | 241.64
22.8 |  |  | JARDIM SENSORIAL - MARQUISE ESQUERDA |  |  |  |  | 9900.99 | 0.09078%
22.8.1 | 59111 | SBC | CONDULETE PVC 1" COM TAMPA | UN | 2 | 61.94 | 77.56 | 155.12 | 0.001422% | 61.94
22.8.2 | 95728 | SINAPI | ELETRODUTO RÍGIDO SOLDÁVEL, PVC, DN 32 MM (1"), APARENTE - FORNECIMENTO E INSTALAÇÃO. AF_01/2026 | M | 2 | 22.45 | 28.11 | 56.22 | 0.0005155% | 22.45
22.8.3 | 78116 | SBC | ABRACADEIRA PVC 1"" CINZA CLARO CEMAR | UN | 4 | 3.57 | 4.47 | 17.88 | 0.0001639% | 3.57
22.8.4 | 171060 | SEDOP | Saída lateral p/ eletroduto 1" | un | 2 | 20.84 | 26.09 | 52.18 | 0.0004785% | 20.84
22.8.5 | NEO_0136 | Próprio | PERFILADOS PERFURADOS GALVANIZADOS À FOGO 38X38MM - FORNECIMENTO E INSTALAÇÃO. | UN | 54 | 19.61 | 24.55 | 1325.7 | 0.01216% | 19.61
22.8.6 | 63777 | SBC | JUNCAO TIPO ""T"" 38x38mm PARA PERFILADO PERFURADO | UN | 4 | 31.93 | 39.98 | 159.92 | 0.001466% | 31.93
22.8.7 | 9526 | ORSE | Gancho curto para perfilado, ( ref.: Mopa ou similar) | un | 40 | 11.42 | 14.3 | 572 | 0.005245% | 11.42
22.8.8 | 12500 | ORSE | Cantoneira "ZZ" para fixação de perfilado, ref. Mopa ou similar | un | 4 | 6.31 | 7.9 | 31.6 | 0.0002897% | 6.31
22.8.9 | 11521 | ORSE | Fornecimento e instalação de mão francesa simples 50 mm | un | 16 | 10.26 | 12.84 | 205.44 | 0.001884% | 10.26
22.8.10 | 12793 | ORSE | Luminária hermética de sobrepor, para lâmpada tubular T8, 2x18w, IP65, 65cm,ref.: LMIP65 2x18 - T8C, da G-light ou similar, exclusive lâmpadas | un | 12 | 128.44 | 160.83 | 1929.96 | 0.0177% | 128.44
22.8.11 | 12801 | ORSE | Lampada led tubular t8 bivolt 18/20 w, 120 cm | un | 24 | 16.43 | 20.57 | 493.68 | 0.004527% | 16.43
22.8.12 | C2495 | SEINFRA | TOMADA EXTERNA 2P + T - 127 V - REFERENCIA AQUATIC | UN | 2 | 148.22 | 185.59 | 371.18 | 0.003403% | 148.22
22.8.13 | 91928 | SINAPI | CABO DE COBRE FLEXÍVEL ISOLADO, 4 MM², ANTI-CHAMA 450/750 V, PARA CIRCUITOS TERMINAIS - FORNECIMENTO E INSTALAÇÃO. AF_03/2023 | M | 100 | 7 | 8.76 | 876 | 0.008032% | 7
22.8.14 | 8007 | ORSE | Terminal de compressão para cabo de 4 mm2 - fornecimento e instalação | un | 25 | 2.2 | 2.75 | 68.75 | 0.0006304% | 2.2
22.8.15 | 5023ORSE | ORSE | Cabo de cobre PP Cordplast 2 x 2,5 mm2, 450/750v - fornecimento | m | 130 | 10.85 | 13.58 | 1765.4 | 0.01619% | 10.85
22.8.16 | 170963 | SEDOP | Interruptor 3 teclas paralelo (s/fiação) | un | 2 | 80.97 | 101.38 | 202.76 | 0.001859% | 80.97
22.8.17 | C3483 | SEINFRA | TERMINAL OLHAL PARA CABO DE 4,00MM2 À 6,00MM2 | UN | 24 | 8.63 | 10.8 | 259.2 | 0.002377% | 8.63
22.8.18 | 5023ORSE | ORSE | Cabo de cobre PP Cordplast 2 x 2,5 mm2, 450/750v - fornecimento | m | 100 | 10.85 | 13.58 | 1358 | 0.01245% | 10.85
22.9 |  |  | SALA MULTISENSORIAL |  |  |  |  | 485.88 | 0.004455%
22.9.1 | 97607 | SINAPI | ARANDELA INTERNA FACHO SIMPLES - FORNECIMENTO E INSTALAÇÃO | UN | 3 | 98.91 | 123.85 | 371.55 | 0.003407% | 98.91
22.9.2 | 100902 | SINAPI | LÂMPADA BULBO LED 12 W, DIMERIZÁVEL - FORNECIMENTO E INSTALAÇÃO. | UN | 3 | 30.44 | 38.11 | 114.33 | 0.001048% | 30.44
22.10 |  |  | SALA REORGANIZAÇÃO |  |  |  |  | 932.78 | 0.008553%
22.10.1 | 97607 | SINAPI | ARANDELA INTERNA FACHO SIMPLES - FORNECIMENTO E INSTALAÇÃO | UN | 4 | 98.91 | 123.85 | 495.4 | 0.004542% | 98.91
22.10.2 | 100902 | SINAPI | LÂMPADA BULBO LED 12 W, DIMERIZÁVEL - FORNECIMENTO E INSTALAÇÃO. | UN | 4 | 30.44 | 38.11 | 152.44 | 0.001398% | 30.44
22.10.3 | 91924 | SINAPI | CABO DE COBRE FLEXÍVEL ISOLADO, 1,5 MM², ANTI-CHAMA 450/750 V, PARA CIRCUITOS TERMINAIS - FORNECIMENTO E INSTALAÇÃO. AF_03/2023 | M | 30 | 3.13 | 3.91 | 117.3 | 0.001076% | 3.13
22.10.4 | 91854 | SINAPI | ELETRODUTO FLEXÍVEL CORRUGADO, PVC, DN 25 MM (3/4"), PARA CIRCUITOS TERMINAIS, INSTALADO EM PAREDE - FORNECIMENTO E INSTALAÇÃO. AF_03/2023 | M | 12 | 11.16 | 13.97 | 167.64 | 0.001537% | 11.16
22.11 |  |  | SALA ESPERA BAIXO ESTIMULO SENSORIAL |  |  |  |  | 1172.94 | 0.01076%
22.11.1 | 97607 | SINAPI | ARANDELA INTERNA FACHO SIMPLES - FORNECIMENTO E INSTALAÇÃO | UN | 5 | 98.91 | 123.85 | 619.25 | 0.005678% | 98.91
22.11.2 | 100902 | SINAPI | LÂMPADA BULBO LED 12 W, DIMERIZÁVEL - FORNECIMENTO E INSTALAÇÃO. | UN | 5 | 30.44 | 38.11 | 190.55 | 0.001747% | 30.44
22.11.3 | 91924 | SINAPI | CABO DE COBRE FLEXÍVEL ISOLADO, 1,5 MM², ANTI-CHAMA 450/750 V, PARA CIRCUITOS TERMINAIS - FORNECIMENTO E INSTALAÇÃO. AF_03/2023 | M | 50 | 3.13 | 3.91 | 195.5 | 0.001793% | 3.13
22.11.4 | 91854 | SINAPI | ELETRODUTO FLEXÍVEL CORRUGADO, PVC, DN 25 MM (3/4"), PARA CIRCUITOS TERMINAIS, INSTALADO EM PAREDE - FORNECIMENTO E INSTALAÇÃO. AF_03/2023 | M | 12 | 11.16 | 13.97 | 167.64 | 0.001537% | 11.16
22.12 |  |  | AUDITÓRIO |  |  |  |  | 864.78 | 0.007929%
22.12.1 | 62656 | SBC | INTERRUPTOR C/ DIMMER DE TOQUE 127 V / 500 W | UN | 2 | 345.31 | 432.39 | 864.78 | 0.007929% | 345.31
22.13 |  |  | CASA BOMBAS INCÊNDIO |  |  |  |  | 27092.81 | 0.2484%
22.13.1 | ELE_QUADRO_BOMBA_INC | Próprio | QUADRO DE COMANDO PARA 2 BOMBAS DE INCENDIO DE (5,0 CV E 1 CV), TRIFÁSICA, 220 VOLTS COM PRESSOOTATO, MANOMETRO - COM INSTALAÇÃO HIDRAULICA E ELETRICA - FORNECIMENTO E INSTALAÇÃO | UN | 1 | 3470.96 | 4346.29 | 4346.29 | 0.03985% | 3470.96
22.13.2 | 13314 | ORSE | Bomba para incêndio jockey 1 1/2" cv | un | 1 | 3002.25 | 3759.38 | 3759.38 | 0.03447% | 3002.25
22.13.3 | 97668 | SINAPI | ELETRODUTO FLEXÍVEL CORRUGADO, PEAD, DN 63 (2"), PARA REDE ENTERRADA DE DISTRIBUIÇÃO DE ENERGIA ELÉTRICA - FORNECIMENTO E INSTALAÇÃO. AF_12/2021 | M | 90 | 16.16 | 20.23 | 1820.7 | 0.01669% | 16.16
22.13.4 | 91935 | SINAPI | CABO DE COBRE FLEXÍVEL ISOLADO, 16 MM², ANTI-CHAMA 0,6/1,0 KV, PARA CIRCUITOS TERMINAIS - FORNECIMENTO E INSTALAÇÃO. AF_03/2023 | M | 400 | 26.44 | 33.1 | 13240 | 0.1214% | 26.44
22.13.5 | 93358 | SINAPI | ESCAVAÇÃO MANUAL DE VALA. AF_09/2024 | M3 | 14.4 | 92.88 | 116.3 | 1674.72 | 0.01536% | 92.88
22.13.6 | 93382 | SINAPI | REATERRO MANUAL DE VALAS, COM COMPACTADOR DE SOLOS DE PERCUSSÃO. AF_08/2023 | M3 | 14.4 | 29.12 | 36.46 | 525.02 | 0.004814% | 29.12
22.13.7 | 94968 | SINAPI | CONCRETO MAGRO PARA LASTRO, TRAÇO 1:4,5:4,5 (EM MASSA SECA DE CIMENTO/ AREIA MÉDIA/ BRITA 1) - PREPARO MECÂNICO COM BETONEIRA 600 L. AF_05/2021 | M3 | 1.8 | 421.23 | 527.45 | 949.41 | 0.008705% | 421.23
22.13.8 | 95728 | SINAPI | ELETRODUTO RÍGIDO SOLDÁVEL, PVC, DN 32 MM (1"), APARENTE - FORNECIMENTO E INSTALAÇÃO. AF_01/2026 | M | 4 | 22.45 | 28.11 | 112.44 | 0.001031% | 22.45
22.13.9 | 95741 | SINAPI | CURVA 90 GRAUS PARA ELETRODUTO, PVC, SOLDÁVEL, DN 32 MM (1''), APARENTE - FORNECIMENTO E INSTALAÇÃO. AF_01/2026 | UN | 1 | 5.47 | 6.84 | 6.84 | 6.272e-05% | 5.47
22.13.10 | 59111 | SBC | CONDULETE PVC 1" COM TAMPA | UN | 2 | 61.94 | 77.56 | 155.12 | 0.001422% | 61.94
22.13.11 | 59080 | SBC | BUCHA E ARRUELA 1"" | CJ | 1 | 5.82 | 7.28 | 7.28 | 6.675e-05% | 5.82
22.13.12 | 59111 | SBC | CONDULETE PVC 1" COM TAMPA | UN | 1 | 61.94 | 77.56 | 77.56 | 0.0007112% | 61.94
22.13.13 | 93009 | SINAPI | ELETRODUTO RÍGIDO ROSCÁVEL, PVC, DN 60 MM (2"), PARA REDE ENTERRADA DE DISTRIBUIÇÃO DE ENERGIA ELÉTRICA - FORNECIMENTO E INSTALAÇÃO. AF_12/2021 | M | 3 | 36.1 | 45.2 | 135.6 | 0.001243% | 36.1
22.13.14 | 103986 | SINAPI | CURVA 90 GRAUS, PVC, SOLDÁVEL, DN 50MM, INSTALADO EM RAMAL DE DISTRIBUIÇÃO DE ÁGUA - FORNECIMENTO E INSTALAÇÃO. AF_06/2022 | UN | 1 | 31.5 | 39.44 | 39.44 | 0.0003616% | 31.5
22.13.15 | 59673 | SBC | BUCHA E ARRUELA 2"" | CJ | 1 | 9.69 | 12.13 | 12.13 | 0.0001112% | 9.69
22.13.16 | 91928 | SINAPI | CABO DE COBRE FLEXÍVEL ISOLADO, 4 MM², ANTI-CHAMA 450/750 V, PARA CIRCUITOS TERMINAIS - FORNECIMENTO E INSTALAÇÃO. AF_03/2023 | M | 16 | 7 | 8.76 | 140.16 | 0.001285% | 7
22.13.17 | 91926 | SINAPI | CABO DE COBRE FLEXÍVEL ISOLADO, 2,5 MM², ANTI-CHAMA 450/750 V, PARA CIRCUITOS TERMINAIS - FORNECIMENTO E INSTALAÇÃO. AF_03/2023 | M | 16 | 4.53 | 5.67 | 90.72 | 0.0008318% | 4.53
22.14 |  |  | CASA DE BOMBAS DE RECALQUE |  |  |  |  | 1207.29 | 0.01107%
22.14.1 | 93009 | SINAPI | ELETRODUTO RÍGIDO ROSCÁVEL, PVC, DN 60 MM (2"), PARA REDE ENTERRADA DE DISTRIBUIÇÃO DE ENERGIA ELÉTRICA - FORNECIMENTO E INSTALAÇÃO. AF_12/2021 | M | 3 | 36.1 | 45.2 | 135.6 | 0.001243% | 36.1
22.14.2 | 103986 | SINAPI | CURVA 90 GRAUS, PVC, SOLDÁVEL, DN 50MM, INSTALADO EM RAMAL DE DISTRIBUIÇÃO DE ÁGUA - FORNECIMENTO E INSTALAÇÃO. AF_06/2022 | UN | 1 | 31.5 | 39.44 | 39.44 | 0.0003616% | 31.5
22.14.3 | 59673 | SBC | BUCHA E ARRUELA 2"" | CJ | 1 | 9.69 | 12.13 | 12.13 | 0.0001112% | 9.69
22.14.4 | 95728 | SINAPI | ELETRODUTO RÍGIDO SOLDÁVEL, PVC, DN 32 MM (1"), APARENTE - FORNECIMENTO E INSTALAÇÃO. AF_01/2026 | M | 9 | 22.45 | 28.11 | 252.99 | 0.00232% | 22.45
22.14.5 | 59111 | SBC | CONDULETE PVC 1" COM TAMPA | UN | 6 | 61.94 | 77.56 | 465.36 | 0.004267% | 61.94
22.14.6 | 95741 | SINAPI | CURVA 90 GRAUS PARA ELETRODUTO, PVC, SOLDÁVEL, DN 32 MM (1''), APARENTE - FORNECIMENTO E INSTALAÇÃO. AF_01/2026 | UN | 1 | 5.47 | 6.84 | 6.84 | 6.272e-05% | 5.47
22.14.7 | 91974 | SINAPI | INTERRUPTOR SIMPLES (4 MÓDULOS), 10A/250V, SEM SUPORTE E SEM PLACA - FORNECIMENTO E INSTALAÇÃO. AF_03/2023 | UN | 1 | 74.24 | 92.96 | 92.96 | 0.0008524% | 74.24
22.14.8 | 12793 | ORSE | Luminária hermética de sobrepor, para lâmpada tubular T8, 2x18w, IP65, 65cm,ref.: LMIP65 2x18 - T8C, da G-light ou similar, exclusive lâmpadas | un | 1 | 128.44 | 160.83 | 160.83 | 0.001475% | 128.44
22.14.9 | 12801 | ORSE | Lampada led tubular t8 bivolt 18/20 w, 120 cm | un | 2 | 16.43 | 20.57 | 41.14 | 0.0003772% | 16.43
22.15 |  |  | CASA DE BOMBAS DE RECALQUE |  |  |  |  | 6420.44 | 0.05887%
22.15.1 | 96977 | SINAPI | CORDOALHA DE COBRE NU 50 MM², ENTERRADA - FORNECIMENTO E INSTALAÇÃO. AF_08/2023 | M | 65 | 59.71 | 74.76 | 4859.4 | 0.04456% | 59.71
22.15.2 | 171075 | SEDOP | Terminal de compressão em latão 50mm2 | un | 26 | 13.96 | 17.48 | 454.48 | 0.004167% | 13.96
22.15.3 | 71036 | AGETOP CIVIL | CONECTOR TIPO PARAFUSO FENDIDO 50 MM2 | Un | 26 | 33.99 | 42.56 | 1106.56 | 0.01015% | 33.99
22.16 |  |  | CLIMATIZAÇÃO (EQUIPAMENTOS) |  |  |  |  | 105888.52 | 0.9709%
22.16.1 | 103272 | SINAPI | AR CONDICIONADO SPLIT ON/OFF, CASSETE (TETO), 36000 BTU/H, CICLO QUENTE/FRIO - FORNECIMENTO E INSTALAÇÃO. AF_11/2021_PE | UN | 1 | 12976.81 | 15154.96 | 15154.96 | 0.139% | 12976.81
22.16.2 | 103274 | SINAPI | AR CONDICIONADO SPLIT ON/OFF, CASSETE (TETO), 48000 BTU/H, CICLO QUENTE/FRIO - FORNECIMENTO E INSTALAÇÃO. AF_11/2021_PE | UN | 2 | 15309.98 | 17879.75 | 35759.5 | 0.3279% | 15309.98
22.16.3 | 103265 | SINAPI | AR CONDICIONADO SPLIT INVERTER, PISO TETO, APRESENTANDO ENTRE 54000 E 58000 BTU/H, CICLO FRIO - FORNECIMENTO E INSTALAÇÃO. AF_11/2021_PE | UN | 2 | 23536.45 | 27487.03 | 54974.06 | 0.5041% | 23536.45
[7 empty] | TOTAL | 10905981.24
Note on C1035: Conflito de código com o SBC
Note on C1038: Conflito de código com o SBC
Note on G861: Conferir quantitativo
Note on G862: Sem a área do estacionamento da direita
Note on G863: Conferir quantitativo

## CFF
CRONOGRAMA FÍSICO – FINANCEIRO
Secretaria de Atenção Especializada à Saúde
Centro Especializado em Reabilitação
ITEM | DESCRIÇÃO | PREÇO | % | Mês 1 | Mês 2 | Mês 3 | Mês 4 | Mês 5 | Mês 6 | Mês 7 | Mês 8 | Mês 9 | Mês 10 | Mês 11 | Mês 12
1 | SERVIÇOS PRELIMINARES E INDIRETOS | 541761.49 | 4.968% | 330474.5089 | 18961.6522 | 18961.6522 | 18961.6522 | 18961.6522 | 18961.6522 | 18961.6522 | 18961.6522 | 18961.6522 | 18961.6522 | 18961.6522 | 21670.4596 | 541761.49 | 0
|  |  |  | 61% | 3.5% | 3.5% | 3.5% | 3.5% | 3.5% | 3.5% | 3.5% | 3.5% | 3.5% | 3.5% | 4% | 100%
2 | FUNDAÇÃO | 1012449.4 | 9.283% | 50622.47 | 253112.35 | 253112.35 | 253112.35 | 202489.88 | [7 empty] | 1012449.4 | 0
|  |  |  | 5% | 25% | 25% | 25% | 20% | [7 empty] | 100%
3 | ESTRUTURA | 2605036.15 | 23.89% |  | 130251.8075 | 260503.615 | 390755.4225 | 390755.4225 | 651259.0375 | 651259.0375 | 130251.8075 |  |  |  |  | 2605036.15 | 0
[5 empty] | 5% | 10% | 15% | 15% | 25% | 25% | 5% |  |  |  |  | 100%
4 | ALVENARIA, VEDAÇÕES E DIVISÓRIAS | 571052.95 | 5.236% |  |  |  | 57105.295 | 114210.59 | 142763.2375 | 114210.59 | 85657.9425 | 57105.295 |  |  |  | 571052.95 | 0
[7 empty] | 10% | 20% | 25% | 20% | 15% | 10% |  |  |  | 100%
5 | COBERTURA | 707826.4 | 6.49% |  |  |  |  | 70782.64 | 70782.64 | 141565.28 | 247739.24 | 176956.6 |  |  |  | 707826.4 | 0
[8 empty] | 10% | 10% | 20% | 35% | 25% |  |  |  | 100%
6 | COMPARTIMENTO RESERVATÓRIO (ALVENARIA E ACABAMENTOS) | 17338.07 | 0.159% | [7 empty] | 8669.035 | 8669.035 |  |  |  | 17338.07 | 0
[11 empty] | 50% | 50% |  |  |  | 100%
7 | ESQUADRIAS E GUARDA-CORPOS | 754146.81 | 6.915% | [6 empty] | 75414.681 | 263951.3835 | 263951.3835 | 37707.3405 | 37707.3405 | 75414.681 | 754146.81 | 0
[10 empty] | 10% | 35% | 35% | 5% | 5% | 10% | 100%
8 | REVESTIMENTO DE PAREDE | 273332.04 | 2.506% | [6 empty] | 27333.204 | 109332.816 | 109332.816 | 27333.204 |  |  | 273332.04 | 0
[10 empty] | 10% | 40% | 40% | 10% |  |  | 100%
9 | REVESTIMENTO DE PISO INTERNO | 562686.42 | 5.159% | [7 empty] | 225074.568 | 168805.926 | 112537.284 | 56268.642 |  | 562686.42 | 0
[11 empty] | 40% | 30% | 20% | 10% |  | 100%
10 | REVESTIMENTO DE PISO EXTERNO | 413536.25 | 3.792% | [8 empty] | 62030.4375 | 82707.25 | 124060.875 | 144737.6875 | 413536.25 | 0
[12 empty] | 15% | 20% | 30% | 35% | 100%
11 | REVESTIMENTO DE TETO | 200244.31 | 1.836% | [6 empty] | 80097.724 | 80097.724 | 40048.862 |  |  |  | 200244.31 | 0
[10 empty] | 40% | 40% | 20% |  |  |  | 100%
12 | FACHADA | 44220.89 | 0.4055% | [10 empty] | 2211.0445 | 42009.8455 | 44220.89 | 0
[14 empty] | 5% | 95% | 100%
13 | PINTURA | 387023.46 | 3.549% | [9 empty] | 116107.038 | 193511.73 | 77404.692 | 387023.46 | 0
[13 empty] | 30% | 50% | 20% | 100%
14 | MARMORARIA | 69966.9 | 0.6415% | [9 empty] | 6996.69 | 27986.76 | 34983.45 | 69966.9 | 0
[13 empty] | 10% | 40% | 50% | 100%
15 | LOUÇAS, METAIS E ACESSÓRIOS | 153149.27 | 1.404% | [9 empty] | 15314.927 | 61259.708 | 76574.635 | 153149.27 | 0
[13 empty] | 10% | 40% | 50% | 100%
16 | INSTALAÇÕES HIDROSSANITÁRIAS E PPCI | 470449.53 | 4.314% | 23522.4765 | 23522.4765 | 23522.4765 | 23522.4765 | 23522.4765 | 23522.4765 | 47044.953 | 47044.953 | 47044.953 | 47044.953 | 47044.953 | 94089.906 | 470449.53 | 0
|  |  |  | 5% | 5% | 5% | 5% | 5% | 5% | 10% | 10% | 10% | 10% | 10% | 20% | 100%
17 | INSTALAÇÕES ELÉTRICAS | 708550.13 | 6.497% |  |  | 35427.5065 | 35427.5065 | 35427.5065 | 35427.5065 | 70855.013 | 70855.013 | 70855.013 | 106282.5195 | 134624.5247 | 113368.0208 | 708550.13 | 0
[6 empty] | 5% | 5% | 5% | 5% | 10% | 10% | 10% | 15% | 19% | 16% | 100%
18 | CLIMATIZAÇÃO | 395781.06 | 3.629% | [5 empty] | 39578.106 | 158312.424 | 158312.424 | 39578.106 |  |  |  | 395781.06 | 0
[9 empty] | 10% | 40% | 40% | 10% |  |  |  | 100%
19 | DADOS E VOZ | 74904.26 | 0.6868% |  |  |  |  | 7490.426 | 7490.426 | 11235.639 | 11235.639 | 11235.639 | 11235.639 | 7490.426 | 7490.426 | 74904.26 | 0
[8 empty] | 10% | 10% | 15% | 15% | 15% | 15% | 10% | 10% | 100%
20 | URBANIZAÇÃO | 402742.34 | 3.693% | [9 empty] | 40274.234 | 40274.234 | 322193.872 | 402742.34 | 0
[13 empty] | 10% | 10% | 80% | 100%
21 | SERVIÇOS COMPLEMENTARES (LIMPEZA GERAL) | 17957.31 | 0.1647% | 897.8655 | 897.8655 | 897.8655 | 897.8655 | 897.8655 | 897.8655 | 897.8655 | 897.8655 | 897.8655 | 897.8655 | 897.8655 | 8080.7895 | 17957.31 | 0
|  |  |  | 5% | 5% | 5% | 5% | 5% | 5% | 5% | 5% | 5% | 5% | 5% | 45% | 100%
22 | ATUALIZAÇÃO - PROJETO ELÉTRICO - GPPE | 521825.8 | 4.785% |  |  | 26091.29 | 26091.29 | 26091.29 | 26091.29 | 52182.58 | 52182.58 | 52182.58 | 78273.87 | 99146.902 | 83492.128 | 521825.8 | 0
[6 empty] | 5% | 5% | 5% | 5% | 10% | 10% | 10% | 15% | 19% | 16% | 100%
TOTAL |  | 10905981.24 | #REF! | 405517.3209 | 426746.1517 | 618516.7556 | 805873.8581 | 890629.7492 | 1016774.2377 | 1449370.6431 | 1510264.6431 | 1127656.1637 | 701674.4666 | 851446.6573 | 1101510.5929 | 10905981.24
|  |  |  | 3.718% | 3.913% | 5.671% | 7.389% | 8.166% | 9.323% | 13.29% | 13.85% | 10.34% | 6.434% | 7.807% | 10.1%
NOME DO RESPONSÁVEL TÉCNICO
PROFISSÃO E DADOS DO CONSELHO
1 | SERVIÇOS PRELIMINARES E INDIRETOS | 541761.49
2 | FUNDAÇÃO | 1012449.4
3 | ESTRUTURA | 2605036.15
4 | ALVENARIA, VEDAÇÕES E DIVISÓRIAS | 571052.95
5 | COBERTURA | 707826.4
6 | COMPARTIMENTO RESERVATÓRIO (ALVENARIA E ACABAMENTOS) | 17338.07
7 | ESQUADRIAS E GUARDA-CORPOS | 754146.81
8 | REVESTIMENTO DE PAREDE | 273332.04
9 | REVESTIMENTO DE PISO INTERNO | 562686.42
10 | REVESTIMENTO DE PISO EXTERNO | 413536.25
11 | REVESTIMENTO DE TETO | 200244.31
12 | FACHADA | 44220.89
13 | PINTURA | 387023.46
14 | MARMORARIA | 69966.9
15 | LOUÇAS, METAIS E ACESSÓRIOS | 153149.27
16 | INSTALAÇÕES HIDROSSANITÁRIAS E PPCI | 470449.53
17 | INSTALAÇÕES ELÉTRICAS | 708550.13
18 | CLIMATIZAÇÃO | 395781.06
19 | DADOS E VOZ | 74904.26
20 | URBANIZAÇÃO | 402742.34
21 | SERVIÇOS COMPLEMENTARES (LIMPEZA GERAL) | 17957.31
22 | ATUALIZAÇÃO - PROJETO ELÉTRICO - GPPE | 521825.8
| TOTAL | 10905981.24