## Orçamento_Obras
ESTADO DO RIO GRANDE DO SUL
MUNICÍPIO DE CAXIAS DO SUL
SECRETARIA MUNICIPAL DE OBRAS E SERVIÇOS PÚBLICOS - SMOSP
GERÊNCIA TÉCNICA DE PROJETOS DE EDIFICAÇÕES E EQUIPAMENTOS PÚBLICOS - GTPEEP
Obra: Execução de instalações do Plano de Prevenção e Proteção Contra Incêndios (PPCI) em edificações da Secretaria Municipal da Cultura
Local: Município de Caxias do Sul - RS (conforme endereços constantes nos Memoriais Descritivos)
Assunto: Orçamento Paradigma (material e mão-de-obra)
N° do Item | N° do Subitem | Fonte de Referência | Código de Referência | Data de Referência | Descrição do Item | Qtde | Un. | Preço Unit. C/ BDI (R$) | Preço Total C/ BDI (R$) | % BDI | % Encargos Sociais | Tipo de Orçamento
1 |  | 0 | 0 | 0 | DOCUMENTAÇÃO / RELATÓRIOS / CURSOS | 0 | 0 | 0 | 0 | 0% | 0% | 0
0 | 1 | COTACAO | COT.1 | 12/08/2025 | LICENÇAS, TAXAS (ART OU RRT) | 6 | UN | 331.82 | 1990.92 | 22.23% | 112.8% | Serviço
0 | 2 | COMPOSICAO_PROPRIA | 1 | 12/08/2025 | CURSO PARA BRIGADA DE INCÊNDIO – NÍVEL INTERMEDIÁRIO (1 UN = 1 BRIGADISTA) | 16 | UN | 497.41 | 7958.56 | 22.23% | 112.8% | Serviço
0 | 3 | COMPOSICAO_PROPRIA | 2 | 12/08/2025 | CURSO DE TREINAMENTO DE PLANO DE EMERGÊNCIA (PARA 5 PESSOAS) | 3 | UN | 936.34 | 2809.02 | 22.23% | 112.8% | Serviço
2 |  | 0 | 0 | 0 | PLACAS DE SINALIZAÇÃO | 0 | 0 | 0 | 0 | 0% | 0% | 0
0 | 4 | COMPOSICAO_PROPRIA | 3 | 12/08/2025 | P01 - PLACA DE SINALIZAÇÃO DE SEGURANÇA CONTRA INCÊNDIO, CIRCULAR D=200MM (OU EQUIVALENTE), FOTOLUMINESCENTE, EM PVC ANTI-CHAMAS, INDICATIVO PROIBIDO FUMAR - FORNECIMENTO E INSTALAÇÃO | 12 | UN | 28.7 | 344.4 | 22.23% | 112.8% | Mão-de-obra e material
0 | 5 | COMPOSICAO_PROPRIA | 4 | 12/08/2025 | P02 - PLACA DE SINALIZAÇÃO DE SEGURANÇA CONTRA INCÊNDIO, CIRCULAR D=200MM (OU EQUIVALENTE), FOTOLUMINESCENTE, EM PVC ANTI-CHAMAS, INDICATIVO PROIBIDO PRODUZIR CHAMA - FORNECIMENTO E INSTALAÇÃO | 12 | UN | 28.7 | 344.4 | 22.23% | 112.8% | Mão-de-obra e material
0 | 6 | COMPOSICAO_PROPRIA | 5 | 12/08/2025 | PS1 - PLACA DE SINALIZAÇÃO DE SEGURANÇA CONTRA INCÊNDIO, RETANGULAR DIM. 150 x 300 MM (OU EQUIVALENTE), FOTOLUMINESCENTE, EM PVC ANTI-CHAMAS, INDICATIVO SAÍDA DE EMERGÊNCIA E SENTIDO DIREITA - FORNECIMENTO E INSTALAÇÃO | 14 | UN | 29.69 | 415.66 | 22.23% | 112.8% | Mão-de-obra e material
0 | 7 | COMPOSICAO_PROPRIA | 6 | 12/08/2025 | PS2 - PLACA DE SINALIZAÇÃO DE SEGURANÇA CONTRA INCÊNDIO, RETANGULAR DIM. 150 x 300 MM (OU EQUIVALENTE), FOTOLUMINESCENTE, EM PVC ANTI-CHAMAS, INDICATIVO SAÍDA DE EMERGÊNCIA E SENTIDO ESQUERDA - FORNECIMENTO E INSTALAÇÃO | 7 | UN | 29.69 | 207.83 | 22.23% | 112.8% | Mão-de-obra e material
0 | 8 | COMPOSICAO_PROPRIA | 7 | 12/08/2025 | PS3 - PLACA DE SINALIZAÇÃO DE SEGURANÇA CONTRA INCÊNDIO, RETANGULAR DIM. 150 x 300 MM (OU EQUIVALENTE), FOTOLUMINESCENTE, EM PVC ANTI-CHAMAS, INDICATIVO SAÍDA DE EMERGÊNCIA E IND. ACESSO - FORNECIMENTO E INSTALAÇÃO | 25 | UN | 29.69 | 742.25 | 22.23% | 112.8% | Mão-de-obra e material
0 | 9 | COMPOSICAO_PROPRIA | 8 | 12/08/2025 | PS8 - PLACA DE SINALIZAÇÃO DE SEGURANÇA CONTRA INCÊNDIO, RETANGULAR DIM. 150 X 300 MM (OU EQUIVALENTE), FOTOLUMINESCENTE, EM PVC ANTI-CHAMAS, INDICATIVO SAÍDA DE EMERGÊNCIA E ESCADARIA - FORNECIMENTO E INSTALAÇÃO | 4 | UN | 29.69 | 118.76 | 22.23% | 112.8% | Mão-de-obra e material
0 | 10 | COMPOSICAO_PROPRIA | 9 | 12/08/2025 | PS9 - PLACA DE SINALIZAÇÃO DE SEGURANÇA CONTRA INCÊNDIO, RETANGULAR DIM. 150 X 300 MM (OU EQUIVALENTE), FOTOLUMINESCENTE, EM PVC ANTI-CHAMAS, INDICATIVO SAÍDA DE EMERGÊNCIA E ESCADARIA - FORNECIMENTO E INSTALAÇÃO | 3 | UN | 29.69 | 89.07 | 22.23% | 112.8% | Mão-de-obra e material
0 | 11 | COMPOSICAO_PROPRIA | 10 | 12/08/2025 | PS12 - PLACA DE SINALIZAÇÃO DE SEGURANÇA CONTRA INCÊNDIO, RETANGULAR DIM. 150 X 300 MM (OU EQUIVALENTE), FOTOLUMINESCENTE, EM PVC ANTI-CHAMAS, INDICATIVO SAÍDA DE EMERGÊNCIA - FORNECIMENTO E INSTALAÇÃO | 2 | UN | 29.69 | 59.38 | 22.23% | 112.8% | Mão-de-obra e material
0 | 12 | COMPOSICAO_PROPRIA | 11 | 12/08/2025 | PS17 - PLACA DE SINALIZAÇÃO DE SEGURANÇA CONTRA INCÊNDIO, QUADRADA DIM. 140 x 140 MM (OU EQUIVALENTE), FOTOLUMINESCENTE, EM PVC ANTI-CHAMAS, INDICATIVO PAVIMENTO TÉRREO - FORNECIMENTO E INSTALAÇÃO | 4 | UN | 20.35 | 81.4 | 22.23% | 112.8% | Mão-de-obra e material
0 | 13 | COMPOSICAO_PROPRIA | 12 | 12/08/2025 | PS17 - PLACA DE SINALIZAÇÃO DE SEGURANÇA CONTRA INCÊNDIO, QUADRADA DIM. 140 x 140 MM (OU EQUIVALENTE), FOTOLUMINESCENTE, EM PVC ANTI-CHAMAS, INDICATIVO PAVIMENTO 1º ANDAR - FORNECIMENTO E INSTALAÇÃO | 1 | UN | 20.35 | 20.35 | 22.23% | 112.8% | Mão-de-obra e material
0 | 14 | COMPOSICAO_PROPRIA | 13 | 12/08/2025 | PS17 - PLACA DE SINALIZAÇÃO DE SEGURANÇA CONTRA INCÊNDIO, QUADRADA DIM. 140 x 140 MM (OU EQUIVALENTE), FOTOLUMINESCENTE, EM PVC ANTI-CHAMAS, INDICATIVO PAVIMENTO 2º ANDAR - FORNECIMENTO E INSTALAÇÃO | 4 | UN | 20.35 | 81.4 | 22.23% | 112.8% | Mão-de-obra e material
0 | 15 | COMPOSICAO_PROPRIA | 14 | 12/08/2025 | PS17 - PLACA DE SINALIZAÇÃO DE SEGURANÇA CONTRA INCÊNDIO, QUADRADA DIM. 140 x 140 MM (OU EQUIVALENTE), FOTOLUMINESCENTE, EM PVC ANTI-CHAMAS, INDICATIVO PAVIMENTO 3º ANDAR - FORNECIMENTO E INSTALAÇÃO | 1 | UN | 20.35 | 20.35 | 22.23% | 112.8% | Mão-de-obra e material
0 | 16 | COMPOSICAO_PROPRIA | 15 | 12/08/2025 | PE1 - PLACA DE SINALIZAÇÃO DE SEGURANÇA CONTRA INCÊNDIO, QUADRADA DIM. 200 X 200 MM (OU EQUIVALENTE), FOTOLUMINESCENTE, EM PVC ANTI-CHAMAS, INDICATIVO AVISADOR SONORO - FORNECIMENTO E INSTALAÇÃO | 1 | UN | 34.75 | 34.75 | 22.23% | 112.8% | Mão-de-obra e material
0 | 17 | COMPOSICAO_PROPRIA | 16 | 12/08/2025 | PE2 - PLACA DE SINALIZAÇÃO DE SEGURANÇA CONTRA INCÊNDIO, QUADRADA DIM. 200 X 200 MM (OU EQUIVALENTE), FOTOLUMINESCENTE, EM PVC ANTI-CHAMAS, INDICATIVO ALARME DE INCÊNDIO - FORNECIMENTO E INSTALAÇÃO | 32 | UN | 32.4 | 1036.8 | 22.23% | 112.8% | Mão-de-obra e material
0 | 18 | COMPOSICAO_PROPRIA | 17 | 12/08/2025 | PE5 - PLACA DE SINALIZAÇÃO DE SEGURANÇA CONTRA INCÊNDIO, QUADRADA DIM. 200 X 200 MM (OU EQUIVALENTE), FOTOLUMINESCENTE, EM PVC ANTI-CHAMAS, INDICATIVO EXTINTOR DE INCÊNDIO - FORNECIMENTO E INSTALAÇÃO | 35 | UN | 32.4 | 1134 | 22.23% | 112.8% | Mão-de-obra e material
0 | 19 | COMPOSICAO_PROPRIA | 18 | 12/08/2025 | PN2 - PLACA DE SINALIZAÇÃO DE SEGURANÇA CONTRA INCÊNDIO, RETANGULAR DIM. 200 X 80 MM (OU EQUIVALENTE), FOTOLUMINESCENTE, EM PVC ANTI-CHAMAS, INDICATIVO AGENTE EXTINTOR E CLASSE DE FOGO - FORNECIMENTO E INSTALAÇÃO | 29 | UN | 14.75 | 427.75 | 22.23% | 112.8% | Mão-de-obra e material
0 | 20 | COMPOSICAO_PROPRIA | 19 | 12/08/2025 | PC1 - PLACA DE SINALIZAÇÃO DE SEGURANÇA CONTRA INCÊNDIO, RETANGULAR DIM. 400 X 200 MM (OU EQUIVALENTE), FOTOLUMINESCENTE, EM PVC ANTI-CHAMAS, INDICATIVO LOTAÇÃO MÁXIMA NA EDIFICAÇÃO - FORNECIMENTO E INSTALAÇÃO | 17 | UN | 48.38 | 822.46 | 22.23% | 112.8% | Mão-de-obra e material
3 |  | 0 | 0 | 0 | EXTINTORES | 0 | 0 | 0 | 0 | 0% | 0% | 0
0 | 21 | COMPOSICAO_PROPRIA | 20 | 12/08/2025 | EXTINTOR DE INCÊNDIO PORTÁTIL COM CARGA DE PQS DE 4 KG, CLASSE ABC - FORNECIMENTO E INSTALAÇÃO | 17 | UN | 215.86 | 3669.62 | 22.23% | 112.8% | Mão-de-obra e material
0 | 22 | COMPOSICAO_PROPRIA | 21 | 12/08/2025 | SUPORTE DE PISO PARA EXTINTOR DE INCÊNDIO COM HASTE PARA SINALIZAÇÃO DE EQUIPAMENTO - FORNECIMENTO E INSTALAÇÃO | 17 | UN | 82.25 | 1398.25 | 22.23% | 112.8% | Mão-de-obra e material
0 | 23 | COMPOSICAO_PROPRIA | 22 | 12/08/2025 | EXTINTOR DE INCÊNDIO PORTÁTIL COM CARGA DE PQS DE 6 KG, CLASSE ABC - FORNECIMENTO E INSTALAÇÃO | 12 | UN | 262.38 | 3148.56 | 22.23% | 112.8% | Mão-de-obra e material
4 |  | 0 | 0 | 0 | SAÍDAS DE EMERGÊNCIA | 0 | 0 | 0 | 0 | 0% | 0% | 0
0 | 24 | COMPOSICAO_PROPRIA | 23 | 12/08/2025 | REMOÇÃO DE GUARDA-CORPO E CORRIMÃO DE MADEIRA EXISTENTE NA ESCADARIA | 1.84 | M | 47.44 | 87.29 | 22.23% | 112.8% | Mão-de-obra
0 | 25 | COMPOSICAO_PROPRIA | 24 | 12/08/2025 | FITA ANTIDERRAPANTE FOTOLUMINESCENTE PARA PISOS EM MADEIRA E METÁLICO, ESPESSURA 50MM - FORNECIMENTO E INSTALAÇÃO | 97.96 | M | 30.13 | 2951.53 | 22.23% | 112.8% | Mão-de-obra e material
0 | 26 | COMPOSICAO_PROPRIA | 25 | 12/08/2025 | VERIFICAÇÃO, ANÁLISE E REPAROS EM ESTRUTURAS DE GUARDA-CORPO DAS ESCADARIAS | 29.69 | M | 243.76 | 7237.23 | 22.23% | 112.8% | Mão-de-obra e material
0 | 27 | COMPOSICAO_PROPRIA | 26 | 12/08/2025 | REMOÇÃO DE CORRIMÃO DE MADEIRA EXISTENTE NA ESCADARIA | 11.4 | M | 46.56 | 530.78 | 22.23% | 112.8% | Mão-de-obra
0 | 28 | COMPOSICAO_PROPRIA | 27 | 12/08/2025 | GUARDA-CORPO EM AÇO INOXIDÁVEL, COM CORRIMÃO DIÂMETRO 50MM, H=92CM, FECHAMENTO EM LONGARINAS VERTICAIS COM ESPAÇAMENTO DE, NO MÁXIMO, 11CM - FORNECIMENTO E INSTALAÇÃO | 5.94 | M | 1570.66 | 9329.72 | 22.23% | 112.8% | Mão-de-obra e material
0 | 29 | COMPOSICAO_PROPRIA | 28 | 12/08/2025 | CORRIMÃO SIMPLES EM AÇO INOXIDÁVEL, DIÂMETRO 50MM, H=92CM COM APOIO NA PAREDE - FORNECIMENTO E INSTALAÇÃO | 19.91 | M | 453.16 | 9022.42 | 22.23% | 112.8% | Mão-de-obra e material
0 | 30 | COMPOSICAO_PROPRIA | 29 | 12/08/2025 | CORRIMÃO DUPLO EM AÇO INOXIDÁVEL, DIÂMETRO 50MM, H=90CM E 75CM, COM FIXAÇÃO NO PISO - FORNECIMENTO E INSTALAÇÃO | 8.86 | M | 928.15 | 8223.41 | 22.23% | 112.8% | Mão-de-obra e material
0 | 31 | COTACAO | COT.10 | 12/08/2025 | GUARDA-CORPO EM MADEIRA, H=110CM, COM CORRIMÃO DIÂM. 5CM E H=92CM, FECHAMENTO EM LONGARINAS VERTICAIS COM ESPAÇAMENTO DE, NO MÁXIMO, 11x11CM - FORNECIMENTO E INSTALAÇÃO | 4.31 | M | 764.62 | 3295.51 | 22.23% | 112.8% | Mão-de-obra e material
5 |  | 0 | 0 | 0 | PINTURAS | 0 | 0 | 0 | 0 | 0% | 0% | 0
0 | 32 | COMPOSICAO_PROPRIA | 30 | 12/08/2025 | TRATAMENTO DE SUPERFÍCIE COM APLICAÇÃO DE TINTA/VERNIZ INTUMESCENTE SOBRE MADEIRA, INCOLOR, 2 DEMÃOS | 45.84 | M2 | 34.37 | 1575.52 | 22.23% | 112.8% | Mão-de-obra e material
6 |  | 0 | 0 | 0 | EQUIPAMENTOS PARA BRIGADA DE INCÊNDIO | 0 | 0 | 0 | 0 | 0% | 0% | 0
0 | 33 | COTACAO | COT.12 | 12/08/2025 | CAPACETE DE SEGURANÇA PARA BRIGADISTA DE INCÊNDIO | 16 | UN | 1508.15 | 24130.4 | 22.23% | 112.8% | Material
0 | 34 | COTACAO | COT.13 | 12/08/2025 | CAPUZ BALACLAVA ANTICHAMA | 16 | UN | 162.49 | 2599.84 | 22.23% | 112.8% | Material
0 | 35 | COTACAO | COT.14 | 12/08/2025 | ÓCULOS DE PROTEÇÃO CONTRA CHAMAS E CALOR | 16 | UN | 314.64 | 5034.24 | 22.23% | 112.8% | Material
0 | 36 | COTACAO | COT.15 | 12/08/2025 | CAMISA MANGA LONGA EM ALGODÃO PARA BRIGADISTA DE INCÊNDIO | 16 | UN | 68.4 | 1094.4 | 22.23% | 112.8% | Material
0 | 37 | COTACAO | COT.16 | 12/08/2025 | LUVAS DE VAQUETA PARA BRIGADISTA DE INCÊNDIO | 16 | PAR | 495.04 | 7920.64 | 22.23% | 112.8% | Material
0 | 38 | COTACAO | COT.17 | 12/08/2025 | CALÇADO DE SEGURANÇA PARA BRIGADISTA DE INCÊNDIO | 16 | PAR | 986.9 | 15790.4 | 22.23% | 112.8% | Material
0 | 39 | COTACAO | COT.18 | 12/08/2025 | ARMÁRIO METÁLICO COM PRATELEIRAS INTERNAS E DUAS PORTAS DE ABRIR MEDIDAS APROXIMADAS H=2,00M/L=1,00M | 3 | UN | 3300.2 | 9900.6 | 22.23% | 112.8% | Material
7 |  | 0 | 0 | 0 | BANDEJAMENTOS E TUBULAÇÕES (COMUNS A TODOS OS SISTEMAS) | 0 | 0 | 0 | 0 | 0% | 0% | 0
0 | 40 | COMPOSICAO_PROPRIA | 31 | 12/08/2025 | ELETRODUTO RÍGIDO SOLDÁVEL, PVC, DN 20 MM (1/2"), APARENTE, CINZA - FORNECIMENTO E INSTALAÇÃO | 271.58 | M | 25.5 | 6925.29 | 22.23% | 112.8% | Mão-de-obra e material
0 | 41 | COMPOSICAO_PROPRIA | 32 | 12/08/2025 | ELETRODUTO RÍGIDO SOLDÁVEL, PVC, DN 25 MM (3/4"), APARENTE, CINZA - FORNECIMENTO E INSTALAÇÃO | 597.7 | M | 31.32 | 18719.96 | 22.23% | 112.8% | Mão-de-obra e material
0 | 42 | COMPOSICAO_PROPRIA | 33 | 12/08/2025 | ELETRODUTO RÍGIDO SOLDÁVEL, PVC, DN 32 MM (1"), APARENTE, CINZA - FORNECIMENTO E INSTALAÇÃO | 168.33 | M | 40.78 | 6864.5 | 22.23% | 112.8% | Mão-de-obra e material
0 | 43 | COMPOSICAO_PROPRIA | 34 | 12/08/2025 | ELETRODUTO RÍGIDO SOLDÁVEL, PVC, DN 50 MM (1.1/2"), APARENTE, PRETO - FORNECIMENTO E INSTALAÇÃO | 0.65 | M | 42.68 | 27.74 | 22.23% | 112.8% | Mão-de-obra e material
0 | 44 | COMPOSICAO_PROPRIA | 35 | 12/08/2025 | ELETRODUTO RÍGIDO SOLDÁVEL, PVC, DN 60 MM (2"), APARENTE, PRETO - FORNECIMENTO E INSTALAÇÃO | 2.6 | M | 47.98 | 124.75 | 22.23% | 112.8% | Mão-de-obra e material
0 | 45 | COMPOSICAO_PROPRIA | 36 | 12/08/2025 | ELETRODUTO RÍGIDO SOLDÁVEL, PVC, DN 32 MM (1"), APARENTE, PRETO - FORNECIMENTO E INSTALAÇÃO | 11 | M | 36.05 | 396.55 | 22.23% | 112.8% | Mão-de-obra e material
0 | 46 | COMPOSICAO_PROPRIA | 37 | 12/08/2025 | ELETRODUTO RÍGIDO SOLDÁVEL, PVC, DN 20 MM (1/2"), APARENTE, VERMELHO - FORNECIMENTO E INSTALAÇÃO | 371.52 | M | 25.5 | 9473.76 | 22.23% | 112.8% | Mão-de-obra e material
0 | 47 | COMPOSICAO_PROPRIA | 38 | 12/08/2025 | ELETRODUTO RÍGIDO SOLDÁVEL, PVC, DN 25 MM (3/4"), APARENTE, VERMELHO - FORNECIMENTO E INSTALAÇÃO | 157.35 | M | 31.32 | 4928.2 | 22.23% | 112.8% | Mão-de-obra e material
0 | 48 | COMPOSICAO_PROPRIA | 39 | 12/08/2025 | ELETRODUTO RIGIDO, EM ACO ZINCADO OU GALVANIZADO, TIPO LEVE, DN=1/2", APARENTE - FORNECIMENTO E INSTALAÇÃO | 163.88 | M | 26.87 | 4403.46 | 22.23% | 112.8% | Mão-de-obra e material
0 | 49 | COMPOSICAO_PROPRIA | 40 | 12/08/2025 | CURVA 90 GRAUS PARA ELETRODUTO, AÇO GALVANIZADO, DN 15 MM (1/2''), APARENTE - FORNECIMENTO E INSTALAÇÃO | 77 | UN | 20.45 | 1574.65 | 22.23% | 112.8% | Mão-de-obra e material
0 | 50 | COMPOSICAO_PROPRIA | 41 | 12/08/2025 | CURVA 90 GRAUS, SOLDÁVEL, DE PVC, CINZA, PARA ELETRODUTO 1/2" - FORNECIMENTO E INSTALAÇÃO | 63 | UN | 12.36 | 778.68 | 22.23% | 112.8% | Mão-de-obra e material
0 | 51 | COMPOSICAO_PROPRIA | 42 | 12/08/2025 | CURVA 90 GRAUS, SOLDÁVEL, DE PVC, CINZA, APARENTE, PARA ELETRODUTO 3/4" - FORNECIMENTO E INSTALAÇÃO | 173 | UN | 19.09 | 3302.57 | 22.23% | 112.8% | Mão-de-obra e material
0 | 52 | COMPOSICAO_PROPRIA | 43 | 12/08/2025 | CURVA 90 GRAUS, SOLDÁVEL, DE PVC, CINZA, APARENTE, PARA ELETRODUTO 1" - FORNECIMENTO E INSTALAÇÃO | 45 | UN | 27.84 | 1252.8 | 22.23% | 112.8% | Mão-de-obra e material
0 | 53 | COMPOSICAO_PROPRIA | 44 | 12/08/2025 | CURVA 90 GRAUS, SOLDÁVEL, DE PVC, VERMELHA, APARENTE, PARA ELETRODUTO 1/2" - FORNECIMENTO E INSTALAÇÃO | 132 | UN | 12.36 | 1631.52 | 22.23% | 112.8% | Mão-de-obra e material
0 | 54 | COMPOSICAO_PROPRIA | 45 | 12/08/2025 | CURVA 90 GRAUS, SOLDÁVEL, DE PVC, VERMELHA, APARENTE, PARA ELETRODUTO 3/4" - FORNECIMENTO E INSTALAÇÃO | 56 | UN | 19.09 | 1069.04 | 22.23% | 112.8% | Mão-de-obra e material
0 | 55 | COMPOSICAO_PROPRIA | 46 | 12/08/2025 | CURVA 90 GRAUS, SOLDÁVEL, DE PVC, VERMELHA, APARENTE, PARA ELETRODUTO 1" - FORNECIMENTO E INSTALAÇÃO | 16 | UN | 27.84 | 445.44 | 22.23% | 112.8% | Mão-de-obra e material
0 | 56 | COMPOSICAO_PROPRIA | 47 | 12/08/2025 | PERFILADO PERFURADO SIMPLES 38 X 38 MM, CHAPA 22 - FORNECIMENTO E INSTALAÇÃO | 293.59 | M | 17.28 | 5073.24 | 22.23% | 112.8% | Mão-de-obra e material
0 | 57 | COMPOSICAO_PROPRIA | 48 | 12/08/2025 | GANCHO CURTO PARA FIXAÇÃO DE PERFILADO SIMPLES COM CABO DE AÇO 1/8" - FORNECIMENTO E INSTALAÇÃO | 197 | UN | 19.61 | 3863.17 | 22.23% | 112.8% | Mão-de-obra e material
0 | 58 | COMPOSICAO_PROPRIA | 49 | 12/08/2025 | SAPATA EXTERNA PARA ANCORAGEM DE PERFILADO 38X38 EM PAREDE - FORNECIMENTO E INSTALAÇÃO | 25 | UN | 26.46 | 661.5 | 22.23% | 112.8% | Mão-de-obra e material
0 | 59 | COMPOSICAO_PROPRIA | 50 | 12/08/2025 | EMENDA INTERNA "I" PARA PERFILADO 38X38MM, FORNECIMENTO E INSTALAÇÃO | 44 | UN | 15.13 | 665.72 | 22.23% | 112.8% | Mão-de-obra e material
0 | 60 | COMPOSICAO_PROPRIA | 51 | 12/08/2025 | EMENDA INTERNA "L" PARA PERFILADO 38X38MM, FORNECIMENTO E INSTALAÇÃO | 26 | UN | 17.44 | 453.44 | 22.23% | 112.8% | Mão-de-obra e material
0 | 61 | COMPOSICAO_PROPRIA | 52 | 12/08/2025 | EMENDA INTERNA "T" PARA PERFILADO 38X38MM, FORNECIMENTO E INSTALAÇÃO | 49 | UN | 23.41 | 1147.09 | 22.23% | 112.8% | Mão-de-obra e material
0 | 62 | COMPOSICAO_PROPRIA | 53 | 12/08/2025 | EMENDA INTERNA "X" PARA PERFILADO 38X38MM, FORNECIMENTO E INSTALAÇÃO | 10 | UN | 24.8 | 248 | 22.23% | 112.8% | Mão-de-obra e material
0 | 63 | COMPOSICAO_PROPRIA | 54 | 12/08/2025 | SAÍDA SUPERIOR DE PERFILADO PARA ELETRODUTO DE 3/4 OU 1" - FORNECIMENTO E INSTALAÇÃO | 36 | UN | 17.87 | 643.32 | 22.23% | 112.8% | Mão-de-obra e material
0 | 64 | COMPOSICAO_PROPRIA | 55 | 12/08/2025 | ELETROCALHA LISA OU PERFURADA EM AÇO GALVANIZADO, COM SEPTO DIVISOR, LARGURA 100MM E ALTURA 50MM, INCLUSIVE EMENDA E FIXAÇÃO - FORNECIMENTO E INSTALAÇÃO | 42.45 | M | 65.44 | 2777.93 | 22.23% | 112.8% | Mão-de-obra e material
0 | 65 | COMPOSICAO_PROPRIA | 56 | 12/08/2025 | CURVA HORIZONTAL 90º PARA ELETROCALHA, LISA OU PERFURADA EM AÇO GALVANIZADO, LARGURA DE 100MM E ALTURA DE 50MM - FORNECIMENTO E INSTALAÇÃO | 2 | UN | 74.49 | 148.98 | 22.23% | 112.8% | Mão-de-obra e material
0 | 66 | COMPOSICAO_PROPRIA | 57 | 12/08/2025 | FLANGE PERFURADA PARA ELETROCALHA GALVANIZADA ELETROLITICA, LARGURA DE 100MM E ALTURA DE 50MM, CHAPA 22 - FORNECIMENTO E INSTALAÇÃO | 10 | UN | 55.42 | 554.2 | 22.23% | 112.8% | Mão-de-obra e material
0 | 67 | COMPOSICAO_PROPRIA | 58 | 12/08/2025 | TERMINAL GALVANIZADO ELETROLITICO LISO PARA FECHAMENTO DE ELETROCALHA, LARGURA 100MM E ALTURA 50MM - FORNECIMENTO E INSTALAÇÃO | 2 | UN | 35.34 | 70.68 | 22.23% | 112.8% | Mão-de-obra e material
0 | 68 | COMPOSICAO_PROPRIA | 59 | 12/08/2025 | SAIDA VERTICAL DE ELETROCALHA 100X50 PARA ELETRODUTO DE 3/4" OU 1", GALVANIZADA ELETROLITICA - FORNECIMENTO E INSTALAÇÃO | 18 | UN | 21.57 | 388.26 | 22.23% | 112.8% | Mão-de-obra e material
0 | 69 | COMPOSICAO_PROPRIA | 60 | 12/08/2025 | SAIDA HORIZONTAL DE ELETROCALHA 100X50 PARA ELETRODUTO 3/4" OU 1", GALVANIZADA ELETROLITICA - FORNECIMENTO E INSTALAÇÃO | 9 | UN | 18.74 | 168.66 | 22.23% | 112.8% | Mão-de-obra e material
0 | 70 | SINAPI | 97668 | 12/08/2025 | ELETRODUTO FLEXÍVEL CORRUGADO, PEAD, DN 63 (2"), PARA REDE ENTERRADA DE DISTRIBUIÇÃO DE ENERGIA ELÉTRICA - FORNECIMENTO E INSTALAÇÃO. AF_12/2021 | 25.89 | M | 19.32 | 500.19 | 22.23% | 112.8% | Mão-de-obra e material
0 | 71 | SINAPI | 101850 | 12/08/2025 | REASSENTAMENTO DE PARALELEPÍPEDOS, REJUNTAMENTO COM PÓ DE PEDRA, COM REAPROVEITAMENTO DOS PARALELEPÍPEDOS - INCLUSO RETIRADA E COLOCAÇÃO DO MATERIAL. AF_12/2020 | 5.82 | M2 | 76.26 | 443.83 | 22.23% | 112.8% | Mão-de-obra e material
0 | 72 | SINAPI | 93358 | 12/08/2025 | ESCAVAÇÃO MANUAL DE VALA. AF_09/2024 | 3.88 | M3 | 112.46 | 436.34 | 22.23% | 112.8% | Mão-de-obra
0 | 73 | SINAPI | 104737 | 12/08/2025 | REATERRO MANUAL DE VALAS, COM PLACA VIBRATÓRIA. AF_08/2023 | 3.88 | M3 | 28.43 | 110.31 | 22.23% | 112.8% | Mão-de-obra
8 |  | 0 | 0 | 0 | CAIXAS | 0 | 0 | 0 | 0 | 0% | 0% | 0
0 | 74 | SINAPI | 104401 | 12/08/2025 | CONDULETE DE PVC, TIPO C, PARA ELETRODUTO DE PVC SOLDÁVEL DN 20 MM (1/2''), APARENTE - FORNECIMENTO E INSTALAÇÃO. AF_10/2022 | 80 | UN | 33.67 | 2693.6 | 22.23% | 112.8% | Mão-de-obra e material
0 | 75 | SINAPI | 104398 | 12/08/2025 | CONDULETE DE PVC, TIPO LR, PARA ELETRODUTO DE PVC SOLDÁVEL DN 20 MM (1/2''), APARENTE - FORNECIMENTO E INSTALAÇÃO. AF_10/2022 | 4 | UN | 35.52 | 142.08 | 22.23% | 112.8% | Mão-de-obra e material
0 | 76 | COMPOSICAO_PROPRIA | 61 | 12/08/2025 | CONDULETE DE PVC, TIPO T, PARA ELETRODUTO DE PVC SOLDÁVEL DN 20 MM (1/2''), APARENTE - FORNECIMENTO E INSTALAÇÃO | 43 | UN | 38.97 | 1675.71 | 22.23% | 112.8% | Mão-de-obra e material
0 | 77 | SINAPI | 95816 | 12/08/2025 | CONDULETE DE PVC, TIPO X, PARA ELETRODUTO DE PVC SOLDÁVEL DN 20 MM (1/2''), APARENTE - FORNECIMENTO E INSTALAÇÃO. AF_10/2022 | 4 | UN | 42.98 | 171.92 | 22.23% | 112.8% | Mão-de-obra e material
0 | 78 | SINAPI | 95813 | 12/08/2025 | CONDULETE DE PVC, TIPO TB, PARA ELETRODUTO DE PVC SOLDÁVEL DN 20 MM (1/2''), APARENTE - FORNECIMENTO E INSTALAÇÃO. AF_10/2022 | 10 | UN | 25.47 | 254.7 | 22.23% | 112.8% | Mão-de-obra e material
0 | 79 | SINAPI | 95807 | 12/08/2025 | CONDULETE DE PVC, TIPO LL, PARA ELETRODUTO DE PVC SOLDÁVEL DN 20 MM (1/2''), APARENTE - FORNECIMENTO E INSTALAÇÃO. AF_10/2022 | 5 | UN | 35.54 | 177.7 | 22.23% | 112.8% | Mão-de-obra e material
0 | 80 | SINAPI | 95805 | 12/08/2025 | CONDULETE DE PVC, TIPO B, PARA ELETRODUTO DE PVC SOLDÁVEL DN 25 MM (3/4''), APARENTE - FORNECIMENTO E INSTALAÇÃO. AF_10/2022 | 18 | UN | 32.01 | 576.18 | 22.23% | 112.8% | Mão-de-obra e material
0 | 81 | SINAPI | 104402 | 12/08/2025 | CONDULETE DE PVC, TIPO C, PARA ELETRODUTO DE PVC SOLDÁVEL DN 25 MM (3/4''), APARENTE - FORNECIMENTO E INSTALAÇÃO. AF_10/2022 | 95 | UN | 35.21 | 3344.95 | 22.23% | 112.8% | Mão-de-obra e material
0 | 82 | SINAPI | 104396 | 12/08/2025 | CONDULETE DE PVC, TIPO E, PARA ELETRODUTO DE PVC SOLDÁVEL DN 25 MM (3/4''), APARENTE - FORNECIMENTO E INSTALAÇÃO. AF_10/2022 | 222 | UN | 30.19 | 6702.18 | 22.23% | 112.8% | Mão-de-obra e material
0 | 83 | SINAPI | 95808 | 12/08/2025 | CONDULETE DE PVC, TIPO LL, PARA ELETRODUTO DE PVC SOLDÁVEL DN 25 MM (3/4''), APARENTE - FORNECIMENTO E INSTALAÇÃO. AF_10/2022 | 2 | UN | 40.56 | 81.12 | 22.23% | 112.8% | Mão-de-obra e material
0 | 84 | SINAPI | 104399 | 12/08/2025 | CONDULETE DE PVC, TIPO LR, PARA ELETRODUTO DE PVC SOLDÁVEL DN 25 MM (3/4''), APARENTE - FORNECIMENTO E INSTALAÇÃO. AF_10/2022 | 8 | UN | 38.72 | 309.76 | 22.23% | 112.8% | Mão-de-obra e material
0 | 85 | SINAPI | 104404 | 12/08/2025 | CONDULETE DE PVC, TIPO T, PARA ELETRODUTO DE PVC SOLDÁVEL DN 25 MM (3/4''), APARENTE - FORNECIMENTO E INSTALAÇÃO. AF_10/2022 | 97 | UN | 45.19 | 4383.43 | 22.23% | 112.8% | Mão-de-obra e material
0 | 86 | SINAPI | 95817 | 12/08/2025 | CONDULETE DE PVC, TIPO X, PARA ELETRODUTO DE PVC SOLDÁVEL DN 25 MM (3/4"), APARENTE - FORNECIMENTO E INSTALAÇÃO. AF_10/2022 | 7 | UN | 50.68 | 354.76 | 22.23% | 112.8% | Mão-de-obra e material
0 | 87 | SINAPI | 104405 | 12/08/2025 | CONDULETE DE PVC, TIPO T, PARA ELETRODUTO DE PVC SOLDÁVEL DN 32 MM (1''), APARENTE - FORNECIMENTO E INSTALAÇÃO. AF_10/2022 | 10 | UN | 60.92 | 609.2 | 22.23% | 112.8% | Mão-de-obra e material
0 | 88 | SINAPI | 95818 | 12/08/2025 | CONDULETE DE PVC, TIPO X, PARA ELETRODUTO DE PVC SOLDÁVEL DN 32 MM (1''), APARENTE - FORNECIMENTO E INSTALAÇÃO. AF_10/2022 | 10 | UN | 70.2 | 702 | 22.23% | 112.8% | Mão-de-obra e material
0 | 89 | SINAPI | 95812 | 12/08/2025 | CONDULETE DE PVC, TIPO LB, PARA ELETRODUTO DE PVC SOLDÁVEL DN 32 MM (1''), APARENTE - FORNECIMENTO E INSTALAÇÃO. AF_10/2022 | 2 | UN | 36.69 | 73.38 | 22.23% | 112.8% | Mão-de-obra e material
0 | 90 | SINAPI | 95809 | 12/08/2025 | CONDULETE DE PVC, TIPO LL, PARA ELETRODUTO DE PVC SOLDÁVEL DN 32 MM (1''), APARENTE - FORNECIMENTO E INSTALAÇÃO. AF_10/2022 | 1 | UN | 50.29 | 50.29 | 22.23% | 112.8% | Mão-de-obra e material
0 | 91 | SINAPI | 104403 | 12/08/2025 | CONDULETE DE PVC, TIPO C, PARA ELETRODUTO DE PVC SOLDÁVEL DN 32 MM (1''), APARENTE - FORNECIMENTO E INSTALAÇÃO. AF_10/2022 | 4 | UN | 43.65 | 174.6 | 22.23% | 112.8% | Mão-de-obra e material
0 | 92 | COMPOSICAO_PROPRIA | 62 | 12/08/2025 | TAMPA CEGA PARA CONDULETE 4X2 - FORNECIMENTO E INSTALAÇÃO | 417 | UN | 10.44 | 4353.48 | 22.23% | 112.8% | Mão-de-obra e material
0 | 93 | COMPOSICAO_PROPRIA | 63 | 12/08/2025 | CONDULETE DE ALUMINIO TIPO B, PARA ELETRODUTO ROSCAVEL DE 1/2", COM TAMPA CEGA - FORNECIMENTO E INSTALAÇÃO | 21 | UN | 39.04 | 819.84 | 22.23% | 112.8% | Mão-de-obra e material
0 | 94 | COMPOSICAO_PROPRIA | 64 | 12/08/2025 | CONDULETE DE ALUMINIO TIPO E, PARA ELETRODUTO ROSCAVEL DE 1/2", COM TAMPA CEGA - FORNECIMENTO E INSTALAÇÃO | 6 | UN | 36.58 | 219.48 | 22.23% | 112.8% | Mão-de-obra e material
0 | 95 | COMPOSICAO_PROPRIA | 65 | 12/08/2025 | CONDULETE DE ALUMINIO TIPO LR, PARA ELETRODUTO ROSCAVEL DE 1/2", COM TAMPA CEGA - FORNECIMENTO E INSTALAÇÃO | 3 | UN | 36.09 | 108.27 | 22.23% | 112.8% | Mão-de-obra e material
0 | 96 | COMPOSICAO_PROPRIA | 66 | 12/08/2025 | CONDULETE DE ALUMINIO TIPO T, PARA ELETRODUTO ROSCAVEL DE 1/2", COM TAMPA CEGA - FORNECIMENTO E INSTALAÇÃO | 25 | UN | 39.65 | 991.25 | 22.23% | 112.8% | Mão-de-obra e material
0 | 97 | COMPOSICAO_PROPRIA | 67 | 12/08/2025 | CONDULETE DE ALUMINIO TIPO X, PARA ELETRODUTO ROSCAVEL DE 1/2", COM TAMPA CEGA - FORNECIMENTO E INSTALAÇÃO | 1 | UN | 43.8 | 43.8 | 22.23% | 112.8% | Mão-de-obra e material
0 | 98 | COMPOSICAO_PROPRIA | 68 | 12/08/2025 | CAIXA DE PASSAGEM ELETRICA, DE SOBREPOR, EM TERMOPLASTICO / PVC, COM TAMPA APARAFUSADA, DIMENSOES, 150 X 150 X *100* MM - FORNECIMENTO E INSTALAÇÃO | 44 | UN | 77.38 | 3404.72 | 22.23% | 112.8% | Mão-de-obra e material
0 | 99 | SINAPI | 92871 | 12/08/2025 | CAIXA RETANGULAR 4" X 4" MÉDIA (1,30 M DO PISO), METÁLICA, INSTALADA EM PAREDE - FORNECIMENTO E INSTALAÇÃO. AF_03/2023 | 1 | UN | 25.64 | 25.64 | 22.23% | 112.8% | Mão-de-obra e material
9 |  | 0 | 0 | 0 | TOMADAS E INTERRUPTORES | 0 | 0 | 0 | 0 | 0% | 0% | 0
0 | 100 | SINAPI | 91959 | 12/08/2025 | INTERRUPTOR SIMPLES (2 MÓDULOS), 10A/250V, INCLUINDO SUPORTE E PLACA - FORNECIMENTO E INSTALAÇÃO. AF_03/2023 | 6 | UN | 62.35 | 374.1 | 22.23% | 112.8% | Mão-de-obra e material
0 | 101 | SINAPI | 91953 | 12/08/2025 | INTERRUPTOR SIMPLES (1 MÓDULO), 10A/250V, INCLUINDO SUPORTE E PLACA - FORNECIMENTO E INSTALAÇÃO. AF_03/2023 | 5 | UN | 40.81 | 204.05 | 22.23% | 112.8% | Mão-de-obra e material
0 | 102 | SINAPI | 92023 | 12/08/2025 | INTERRUPTOR SIMPLES (1 MÓDULO) COM 1 TOMADA DE EMBUTIR 2P+T 10 A, INCLUINDO SUPORTE E PLACA - FORNECIMENTO E INSTALAÇÃO. AF_03/2023 | 5 | UN | 69.4 | 347 | 22.23% | 112.8% | Mão-de-obra e material
0 | 103 | SINAPI | 91955 | 12/08/2025 | INTERRUPTOR PARALELO (1 MÓDULO), 10A/250V, INCLUINDO SUPORTE E PLACA - FORNECIMENTO E INSTALAÇÃO. AF_03/2023 | 4 | UN | 49.59 | 198.36 | 22.23% | 112.8% | Mão-de-obra e material
0 | 104 | SINAPI | 91967 | 12/08/2025 | INTERRUPTOR SIMPLES (3 MÓDULOS), 10A/250V, INCLUINDO SUPORTE E PLACA - FORNECIMENTO E INSTALAÇÃO. AF_03/2023 | 10 | UN | 83.91 | 839.1 | 22.23% | 112.8% | Mão-de-obra e material
0 | 105 | SINAPI | 101632 | 12/08/2025 | RELÉ FOTOELÉTRICO PARA COMANDO DE ILUMINAÇÃO EXTERNA 1000 W - FORNECIMENTO E INSTALAÇÃO. AF_02/2025 | 5 | UN | 44.38 | 221.9 | 22.23% | 112.8% | Mão-de-obra e material
0 | 106 | COMPOSICAO_PROPRIA | 69 | 12/08/2025 | TOMADA ALTA PARA INSTALAÇÃO APARENTE (1 MÓDULO), 2P+T 10 A, INCLUINDO SUPORTE E PLACA - FORNECIMENTO E INSTALAÇÃO | 59 | UN | 64.93 | 3830.87 | 22.23% | 112.8% | Mão-de-obra e material
0 | 107 | COMPOSICAO_PROPRIA | 70 | 12/08/2025 | TOMADA ALTA PARA INSTALAÇÃO APARENTE (1 MÓDULO), 2P+T 20 A, INCLUINDO SUPORTE E PLACA - FORNECIMENTO E INSTALAÇÃO | 3 | UN | 68.14 | 204.42 | 22.23% | 112.8% | Mão-de-obra e material
0 | 108 | COMPOSICAO_PROPRIA | 71 | 12/08/2025 | TOMADA BAIXA PARA INSTALAÇÃO APARENTE (1 MÓDULO), 2P+T 10 A, INCLUINDO SUPORTE E PLACA - FORNECIMENTO E INSTALAÇÃO | 58 | UN | 40.41 | 2343.78 | 22.23% | 112.8% | Mão-de-obra e material
0 | 109 | COMPOSICAO_PROPRIA | 72 | 12/08/2025 | TOMADA BAIXA PARA INSTALAÇÃO APARENTE (1 MÓDULO), 2P+T 20 A, INCLUINDO SUPORTE E PLACA - FORNECIMENTO E INSTALAÇÃO | 1 | UN | 43.62 | 43.62 | 22.23% | 112.8% | Mão-de-obra e material
0 | 110 | COMPOSICAO_PROPRIA | 73 | 12/08/2025 | TOMADA MÉDIA PARA INSTALAÇÃO APARENTE (1 MÓDULO), 2P+T 10 A, INCLUINDO SUPORTE E PLACA - FORNECIMENTO E INSTALAÇÃO | 17 | UN | 47.93 | 814.81 | 22.23% | 112.8% | Mão-de-obra e material
0 | 111 | COMPOSICAO_PROPRIA | 74 | 12/08/2025 | TOMADA DUPLA PARA REDE LÓGICA RJ45, BAIXA (0,3M), CAT6, INCLUSIVE PLACA - FORNECIMENTO E INSTALAÇÃO | 19 | UN | 108.75 | 2066.25 | 22.23% | 112.8% | Mão-de-obra e material
0 | 112 | COMPOSICAO_PROPRIA | 75 | 12/08/2025 | TOMADA SIMPLES PARA REDE LÓGICA RJ45, MÉDIA (1,2M), CAT6, INCLUSIVE PLACA - FORNECIMENTO E INSTALAÇÃO | 1 | UN | 76.16 | 76.16 | 22.23% | 112.8% | Mão-de-obra e material
10 |  | 0 | 0 | 0 | ENFIAÇÃO | 0 | 0 | 0 | 0 | 0% | 0% | 0
0 | 113 | COMPOSICAO_PROPRIA | 76 | 12/08/2025 | CABO DE COBRE ISOLADO 450/750V 1,5MM2 LIVRE DE HALOGÊNIO - FORNECIMENTO E INSTALAÇÃO | 2182.38 | M | 3.86 | 8423.99 | 22.23% | 112.8% | Mão-de-obra e material
0 | 114 | COMPOSICAO_PROPRIA | 77 | 12/08/2025 | CABO DE COBRE ISOLADO 450/750V 2,5MM2 LIVRE DE HALOGÊNIO - FORNECIMENTO E INSTALAÇÃO | 4748.61 | M | 8.96 | 42547.55 | 22.23% | 112.8% | Mão-de-obra e material
0 | 115 | COMPOSICAO_PROPRIA | 78 | 12/08/2025 | CABO DE COBRE ISOLADO 450/750V 4,0MM2 LIVRE DE HALOGÊNIO - FORNECIMENTO E INSTALAÇÃO | 201.82 | M | 11.43 | 2306.8 | 22.23% | 112.8% | Mão-de-obra e material
0 | 116 | COMPOSICAO_PROPRIA | 79 | 12/08/2025 | CABO DE COBRE ISOLADO 450/750V 6,0MM2 LIVRE DE HALOGÊNIO - FORNECIMENTO E INSTALAÇÃO | 229.67 | M | 13.85 | 3180.93 | 22.23% | 112.8% | Mão-de-obra e material
0 | 117 | COMPOSICAO_PROPRIA | 80 | 12/08/2025 | CABO DE COBRE ISOLADO 1KV 10,0MM2 LIVRE DE HALOGÊNIO - FORNECIMENTO E INSTALAÇÃO | 126.83 | M | 19.21 | 2436.4 | 22.23% | 112.8% | Mão-de-obra e material
0 | 118 | COMPOSICAO_PROPRIA | 81 | 12/08/2025 | CABO DE COBRE ISOLADO 1KV 16,0MM2 LIVRE DE HALOGÊNIO - FORNECIMENTO E INSTALAÇÃO | 70.05 | M | 28.59 | 2002.73 | 22.23% | 112.8% | Mão-de-obra e material
0 | 119 | COMPOSICAO_PROPRIA | 82 | 12/08/2025 | CABO DE COBRE ISOLADO 1KV 25,0MM2 LIVRE DE HALOGÊNIO - FORNECIMENTO E INSTALAÇÃO | 43.29 | M | 33.65 | 1456.71 | 22.23% | 112.8% | Mão-de-obra e material
0 | 120 | COMPOSICAO_PROPRIA | 83 | 12/08/2025 | KIT SUPORTE PENDENTE EM CABO DE AÇO PARA LUMINÁRIA DE EMEGÊNCIA - FORNECIMENTO E INSTALAÇÃO | 1 | UN | 41.13 | 41.13 | 22.23% | 112.8% | Mão-de-obra e material
0 | 121 | COMPOSICAO_PROPRIA | 84 | 12/08/2025 | CABO PP 3 X 1,5MM, 750V - FORNECIMENTO E INSTALAÇÃO | 1.65 | M | 9.79 | 16.15 | 22.23% | 112.8% | Mão-de-obra e material
0 | 122 | SINAPI | 96977 | 12/08/2025 | CORDOALHA DE COBRE NU 50 MM², ENTERRADA - FORNECIMENTO E INSTALAÇÃO. AF_08/2023 | 74.88 | M | 72.07 | 5396.6 | 22.23% | 112.8% | Mão-de-obra e material
0 | 123 | COMPOSICAO_PROPRIA | 85 | 12/08/2025 | CORDOALHA DE COBRE NU 50 MM², NÃO ENTERRADA, COM PRESILHA - FORNECIMENTO E INSTALAÇÃO | 73.71 | M | 90.34 | 6658.96 | 22.23% | 112.8% | Mão-de-obra e material
0 | 124 | SINAPI | 98297 | 12/08/2025 | CABO ELETRÔNICO CATEGORIA 6, INSTALADO EM EDIFICAÇÃO INSTITUCIONAL - FORNECIMENTO E INSTALAÇÃO. AF_11/2019 | 1738.27 | M | 10.39 | 18060.63 | 22.23% | 112.8% | Mão-de-obra e material
0 | 125 | COMPOSICAO_PROPRIA | 86 | 12/08/2025 | CABO BLINDADO PARA ALARME DE INCÊNDIO 2 PARES 1,5MM² - FORNECIMENTO E INSTALAÇÃO | 918.8 | M | 23.22 | 21334.54 | 22.23% | 112.8% | Mão-de-obra e material
11 |  | 0 | 0 | 0 | ILUMINAÇÃO | 0 | 0 | 0 | 0 | 0% | 0% | 0
0 | 126 | SINAPI | 97609 | 12/08/2025 | LÂMPADA COMPACTA DE LED 6 W, BASE E27 - FORNECIMENTO E INSTALAÇÃO. AF_09/2024 | 4 | UN | 17.92 | 71.68 | 22.23% | 112.8% | Mão-de-obra e material
0 | 127 | COMPOSICAO_PROPRIA | 87 | 12/08/2025 | LUMINÁRIA TIPO PLAFON CIRCULAR, DE SOBREPOR, LED, 1700 LUMEN - FORNECIMENTO E INSTALAÇÃO | 176 | UN | 74.77 | 13159.52 | 22.23% | 112.8% | Mão-de-obra e material
0 | 128 | COMPOSICAO_PROPRIA | 88 | 12/08/2025 | LUMINARIA LED REFLETOR RETANGULAR BIVOLT, 50 W - FORNECIMENTO E INSTALAÇÃO | 4 | UN | 55.31 | 221.24 | 22.23% | 112.8% | Mão-de-obra e material
0 | 129 | COMPOSICAO_PROPRIA | 89 | 12/08/2025 | LÂMPADA DE LED 50 W, BASE E40 - FORNECIMENTO E INSTALAÇÃO | 1 | UN | 64.66 | 64.66 | 22.23% | 112.8% | Mão-de-obra e material
0 | 130 | COMPOSICAO_PROPRIA | 90 | 12/08/2025 | TRILHO ELETRIFICADO DE 1,00M FIXADO EM PERFILADO, COMPLETO COM ALIMENTADOR/PONTEIRA, TAMPA DE ACABAMENTO E 2 LUMINÁRIAS PARA LAMPADA PAR30 EM SOQUETE E-27 - FORNECIMENTO E INSTALAÇÃO | 13 | UN | 155.45 | 2020.85 | 22.23% | 112.8% | Mão-de-obra e material
0 | 131 | COMPOSICAO_PROPRIA | 91 | 12/08/2025 | TRILHO ELETRIFICADO DE 2,00M FIXADO EM PERFILADO, COMPLETO COM ALIMENTADOR/PONTEIRA, TAMPA DE ACABAMENTO E 3 LUMINÁRIAS PARA LAMPADA PAR30 EM SOQUETE E-27 - FORNECIMENTO E INSTALAÇÃO | 100 | UN | 239.79 | 23979 | 22.23% | 112.8% | Mão-de-obra e material
12 |  | 0 | 0 | 0 | CENTROS DE DISTRIBUIÇÃO | 0 | 0 | 0 | 0 | 0% | 0% | 0
0 | 132 | COMPOSICAO_PROPRIA | 92 | 12/08/2025 | QUADRO DE DISTRIBUIÇÃO DE ENERGIA EM CHAPA DE AÇO GALVANIZADO, DE SOBREPOR, COM BARRAMENTO TRIFÁSICO, PARA 42 DISJUNTORES DIN 100A - FORNECIMENTO E INSTALAÇÃO | 1 | UN | 1265.9 | 1265.9 | 22.23% | 112.8% | Mão-de-obra e material
0 | 133 | COMPOSICAO_PROPRIA | 93 | 12/08/2025 | QUADRO DE DISTRIBUIÇÃO DE ENERGIA EM CHAPA DE AÇO GALVANIZADO, DE SOBREPOR, PARA 36 DISJUNTORES - FORNECIMENTO E INSTALAÇÃO | 3 | UN | 357.14 | 1071.42 | 22.23% | 112.8% | Mão-de-obra e material
0 | 134 | COMPOSICAO_PROPRIA | 94 | 12/08/2025 | QUADRO DE DISTRIBUIÇÃO DE ENERGIA EM CHAPA DE AÇO GALVANIZADO, DE SOBREPOR, COM BARRAMENTO TRIFÁSICO, PARA 24 DISJUNTORES DIN 100A - FORNECIMENTO E INSTALAÇÃO | 1 | UN | 617.26 | 617.26 | 22.23% | 112.8% | Mão-de-obra e material
0 | 135 | COMPOSICAO_PROPRIA | 95 | 12/08/2025 | QUADRO DE DISTRIBUIÇÃO EM PVC PARA 12 DISJUNTORES, DE SOBREPOR - FORNECIMENTO E INSTALAÇÃO | 1 | UN | 224.96 | 224.96 | 22.23% | 112.8% | Mão-de-obra e material
0 | 136 | COMPOSICAO_PROPRIA | 96 | 12/08/2025 | QUADRO DE DISTRIBUIÇÃO EM PVC, DE SOBREPOR, PARA 4 DISJUNTORES - FORNECIMENTO E INSTALAÇÃO | 1 | UN | 139.05 | 139.05 | 22.23% | 112.8% | Mão-de-obra e material
0 | 137 | SINAPI | 93658 | 12/08/2025 | DISJUNTOR MONOPOLAR TIPO DIN, CORRENTE NOMINAL DE 40A - FORNECIMENTO E INSTALAÇÃO. AF_07/2025 | 1 | UN | 25.95 | 25.95 | 22.23% | 112.8% | Mão-de-obra e material
0 | 138 | SINAPI | 93671 | 12/08/2025 | DISJUNTOR TRIPOLAR TIPO DIN, CORRENTE NOMINAL DE 32A - FORNECIMENTO E INSTALAÇÃO. AF_07/2025 | 1 | UN | 95.14 | 95.14 | 22.23% | 112.8% | Mão-de-obra e material
0 | 139 | COMPOSICAO_PROPRIA | 97 | 12/08/2025 | DISJUNTOR TIPO DR, CORRENTE NOMINAL DE 25A/0,03A - FORNECIMENTO E INSTALAÇÃO | 46 | UN | 167.82 | 7719.72 | 22.23% | 112.8% | Mão-de-obra e material
0 | 140 | COMPOSICAO_PROPRIA | 98 | 12/08/2025 | DISPOSITIVO DPS CLASSE II, 1 POLO, TENSAO MAXIMA DE 275 V, CORRENTE MAXIMA DE *12* KA (TIPO AC) - FORNECIMENTO E INSTALAÇÃO | 6 | UN | 93.62 | 561.72 | 22.23% | 112.8% | Mão-de-obra e material
0 | 141 | COMPOSICAO_PROPRIA | 99 | 12/08/2025 | DISJUNTOR TRIPOLAR TIPO DIN, CORRENTE NOMINAL DE 80A 10KA - FORNECIMENTO E INSTALAÇÃO | 1 | UN | 213.24 | 213.24 | 22.23% | 112.8% | Mão-de-obra e material
0 | 142 | SINAPI | 93672 | 12/08/2025 | DISJUNTOR TRIPOLAR TIPO DIN, CORRENTE NOMINAL DE 40A - FORNECIMENTO E INSTALAÇÃO. AF_07/2025 | 2 | UN | 103.83 | 207.66 | 22.23% | 112.8% | Mão-de-obra e material
0 | 143 | SINAPI | 93654 | 12/08/2025 | DISJUNTOR MONOPOLAR TIPO DIN, CORRENTE NOMINAL DE 16A - FORNECIMENTO E INSTALAÇÃO. AF_07/2025 | 11 | UN | 13.93 | 153.23 | 22.23% | 112.8% | Mão-de-obra e material
0 | 144 | SINAPI | 93655 | 12/08/2025 | DISJUNTOR MONOPOLAR TIPO DIN, CORRENTE NOMINAL DE 20A - FORNECIMENTO E INSTALAÇÃO. AF_07/2025 | 35 | UN | 15.13 | 529.55 | 22.23% | 112.8% | Mão-de-obra e material
0 | 145 | SINAPI | 101890 | 12/08/2025 | DISJUNTOR MONOPOLAR TIPO NEMA, CORRENTE NOMINAL DE 10 ATÉ 30A - FORNECIMENTO E INSTALAÇÃO. AF_07/2025 | 1 | UN | 18.1 | 18.1 | 22.23% | 112.8% | Mão-de-obra e material
13 |  | 0 | 0 | 0 | MEDIÇÃO | 0 | 0 | 0 | 0 | 0% | 0% | 0
0 | 146 | COMPOSICAO_PROPRIA | 100 | 12/08/2025 | MEDIÇÃO DE ENERGIA ELÉTRICA TRIFÁSICA PADRÃO RGE/CPFL, CATEGORIA DE LIGAÇÃO C9 (3X80A), COM POSTE DE CONCRETO DUPLO-T 200DAN, COM CAIXA EMBUTIDA EM MURETA DE ALVENARIA COM PINGADEIRA E GRADIL DE PROTEÇÃO MECÂNICA COM DOBRADIÇA E CADEADO PADRÃO - FORNECIMENTO E INSTALAÇÃO | 1 | UN | 6904.94 | 6904.94 | 22.23% | 112.8% | Mão-de-obra e material
14 |  | 0 | 0 | 0 | PROTEÇÃO CONTRA DESCARGAS ATMOSFÉRICAS (PDA) | 0 | 0 | 0 | 0 | 0% | 0% | 0
0 | 147 | SINAPI | 96985 | 12/08/2025 | HASTE DE ATERRAMENTO, DIÂMETRO 5/8", COM 3 METROS - FORNECIMENTO E INSTALAÇÃO. AF_08/2023 | 20 | UN | 119.74 | 2394.8 | 22.23% | 112.8% | Mão-de-obra e material
0 | 148 | SINAPI | 98111 | 12/08/2025 | CAIXA DE INSPEÇÃO PARA ATERRAMENTO, CIRCULAR, EM POLIETILENO, DIÂMETRO INTERNO = 0,3 M. AF_12/2020 | 5 | UN | 60.12 | 300.6 | 22.23% | 112.8% | Mão-de-obra e material
0 | 149 | COMPOSICAO_PROPRIA | 101 | 12/08/2025 | CAIXA DE EQUIPOTENCIALIZAÇÃO, 200X200X120 - FORNECIMENTO E INSTALAÇÃO | 2 | UN | 580.38 | 1160.76 | 22.23% | 112.8% | Mão-de-obra e material
0 | 150 | SINAPI | 96977 | 12/08/2025 | CORDOALHA DE COBRE NU 50 MM², ENTERRADA - FORNECIMENTO E INSTALAÇÃO. AF_08/2023 | 51.88 | M | 72.07 | 3738.99 | 22.23% | 112.8% | Mão-de-obra e material
0 | 151 | COMPOSICAO_PROPRIA | 102 | 12/08/2025 | CORDOALHA DE COBRE NU 35 MM², NÃO ENTERRADA - FORNECIMENTO E INSTALAÇÃO | 189.64 | M | 65.74 | 12466.93 | 22.23% | 112.8% | Mão-de-obra e material
0 | 152 | COMPOSICAO_PROPRIA | 103 | 12/08/2025 | PRESILHA PARA FIXAÇÃO DE CORDOALHA NÃO ENTERRADA PARA SPDA - FORNECIMENTO E INSTALAÇÃO | 84 | UN | 9.68 | 813.12 | 22.23% | 112.8% | Mão-de-obra e material
0 | 153 | SINAPI | 95728 | 12/08/2025 | ELETRODUTO RÍGIDO SOLDÁVEL, PVC, DN 32 MM (1"), APARENTE - FORNECIMENTO E INSTALAÇÃO. AF_10/2022 | 46.6 | M | 36.03 | 1679 | 22.23% | 112.8% | Mão-de-obra e material
0 | 154 | SINAPI | 104752 | 12/08/2025 | CONECTOR SPLIT-BOLT, PARA SPDA, PARA CABOS ATÉ 35 MM2 - FORNECIMENTO E INSTALAÇÃO. AF_08/2023 | 20 | UN | 27.66 | 553.2 | 22.23% | 112.8% | Mão-de-obra e material
0 | 155 | SINAPI | 104753 | 12/08/2025 | CONECTOR SPLIT-BOLT, PARA SPDA, PARA CABOS ATÉ 50 MM2 - FORNECIMENTO E INSTALAÇÃO. AF_08/2023 | 28 | UN | 33.76 | 945.28 | 22.23% | 112.8% | Mão-de-obra e material
0 | 156 | SINAPI | 93358 | 12/08/2025 | ESCAVAÇÃO MANUAL DE VALA. AF_09/2024 | 11.23 | M3 | 112.46 | 1262.93 | 22.23% | 112.8% | Mão-de-obra
0 | 157 | SINAPI | 104737 | 12/08/2025 | REATERRO MANUAL DE VALAS, COM PLACA VIBRATÓRIA. AF_08/2023 | 11.23 | M3 | 28.43 | 319.27 | 22.23% | 112.8% | Mão-de-obra
0 | 158 | COMPOSICAO_PROPRIA | 104 | 12/08/2025 | TERMINAL METÁLICO À PRESSÃO PARA 1 CABO DE 6 A 10 MM2, COM 1 FURO DE FIXAÇÃO, PARA ATERRAMENTO DE ELEMENTOS METÁLICOS - FORNECIMENTO E INSTALAÇÃO | 22 | UN | 20.68 | 454.96 | 22.23% | 112.8% | Mão-de-obra e material
0 | 159 | COMPOSICAO_PROPRIA | 105 | 12/08/2025 | TERMINAL METÁLICO A PRESSÃO PARA CABO DE 16MM2, PARA SPDA - FORNECIMENTO E INSTALAÇÃO | 1 | UN | 20.53 | 20.53 | 22.23% | 112.8% | Mão-de-obra e material
15 |  | 0 | 0 | 0 | COMUNICAÇÃO | 0 | 0 | 0 | 0 | 0% | 0% | 0
0 | 160 | COMPOSICAO_PROPRIA | 106 | 12/08/2025 | RACK PADRÃO 19” 12U's X 470MM – FORNECIMENTO E INSTALAÇÃO | 1 | UN | 706.31 | 706.31 | 22.23% | 112.8% | Mão-de-obra e material
0 | 161 | COMPOSICAO_PROPRIA | 107 | 12/08/2025 | ORGANIZADOR DE CABOS PADRÃO 19”, 1U, METÁLICO – FORNECIMENTO E INSTALAÇÃO | 1 | UN | 46.52 | 46.52 | 22.23% | 112.8% | Mão-de-obra e material
0 | 162 | SINAPI | 98302 | 12/08/2025 | PATCH PANEL 24 PORTAS, CATEGORIA 6 - FORNECIMENTO E INSTALAÇÃO. AF_11/2019 | 2 | UN | 1539.29 | 3078.58 | 22.23% | 112.8% | Mão-de-obra e material
0 | 163 | COMPOSICAO_PROPRIA | 108 | 12/08/2025 | PAINEL 8 TOMADA 3P PARA RACK PADRÃO 19", 1U - FORNECIMENTO E INSTALAÇÃO | 1 | UN | 130.61 | 130.61 | 22.23% | 112.8% | Mão-de-obra e material
0 | 164 | COMPOSICAO_PROPRIA | 109 | 12/08/2025 | TESTE DE PERFORMANCE PARA CABEAMENTO ESTRUTURADO | 40 | UN | 80.65 | 3226 | 22.23% | 112.8% | Mão-de-obra e material
16 |  | 0 | 0 | 0 | SISTEMA DE DETECÇÃO E ALARME DE INCÊNDIO | 0 | 0 | 0 | 0 | 0% | 0% | 0
0 | 165 | COMPOSICAO_PROPRIA | 110 | 12/08/2025 | ACIONADOR MANUAL ENDEREÇÁVEL PARA SISTEMA DE DETECÇÃO E ALARME DE INCÊNDIO - FORNECIMENTO E INSTALAÇÃO | 16 | UN | 126.87 | 2029.92 | 22.23% | 112.8% | Mão-de-obra e material
0 | 166 | COMPOSICAO_PROPRIA | 111 | 12/08/2025 | AVISADOR AUDIOVISUAL ENDEREÇÁVEL PARA SISTEMA DE DETECÇÃO E ALARME DE INCÊNDIO - FORNECIMENTO E INSTALAÇÃO | 17 | UN | 192.88 | 3278.96 | 22.23% | 112.8% | Mão-de-obra e material
0 | 167 | COMPOSICAO_PROPRIA | 112 | 12/08/2025 | DETECTOR DE FUMAÇA ENDEREÇÁVEL PARA SISTEMA DE DETECÇÃO E ALARME DE INCÊNDIO - FORNECIMENTO E INSTALAÇÃO | 64 | UN | 184.3 | 11795.2 | 22.23% | 112.8% | Mão-de-obra e material
0 | 168 | COMPOSICAO_PROPRIA | 113 | 12/08/2025 | ISOLADOR DE LAÇOS PARA SISTEMA DE DETECÇÃO E ALARME DE INCÊNDIO - FORNECIMENTO E INSTALAÇÃO | 5 | UN | 181.82 | 909.1 | 22.23% | 112.8% | Mão-de-obra e material
0 | 169 | COMPOSICAO_PROPRIA | 114 | 12/08/2025 | CENTRAL DE ALARME DE INCÊNDIO PARA 1 LAÇO, CLASSE A - FORNECIMENTO E INSTALAÇÃO | 2 | UN | 3299.45 | 6598.9 | 22.23% | 112.8% | Mão-de-obra e material
0 | 170 | COMPOSICAO_PROPRIA | 115 | 12/08/2025 | LAUDO DE TESTE DO SISTEMA DE ALARME DE INCÊDIO | 1 | UN | 3239.1 | 3239.1 | 22.23% | 112.8% | Mão-de-obra e material
17 |  | 0 | 0 | 0 | ILUMINAÇÃO DE EMERGÊNCIA | 0 | 0 | 0 | 0 | 0% | 0% | 0
0 | 171 | COMPOSICAO_PROPRIA | 116 | 12/08/2025 | LUMINÁRIA DE BALIZAMENTO SAÍDA, LED, SIST PERMANENTE, COM BATERIA 220VCA - FORNECIMENTO E INSTALAÇÃO | 23 | UN | 90.83 | 2089.09 | 22.23% | 112.8% | Mão-de-obra e material
0 | 172 | COMPOSICAO_PROPRIA | 117 | 12/08/2025 | CENTRAL DE ILUMINAÇÃO DE EMERGÊNCIA 24VCC, 1000W - FORNECIMENTO E INSTALAÇÃO | 1 | UN | 1041.73 | 1041.73 | 22.23% | 112.8% | Mão-de-obra e material
0 | 173 | COMPOSICAO_PROPRIA | 118 | 12/08/2025 | BLOCO DE ACLARAMENTO NÃO AUTÔNOMO 24VCC, MÍNIMO DE 120LM - FORNECIMENTO E INSTALAÇÃO | 22 | UN | 90.89 | 1999.58 | 22.23% | 112.8% | Mão-de-obra e material
0 | 174 | COMPOSICAO_PROPRIA | 119 | 12/08/2025 | BLOCO DE ACLARAMENTO NÃO AUTÔNOMO 24VCC, DOIS FARÓIS, MÍNIMO DE 1.200LM, - FORNECIMENTO E INSTALAÇÃO | 9 | UN | 267.61 | 2408.49 | 22.23% | 112.8% | Mão-de-obra e material
0 | 175 | COMPOSICAO_PROPRIA | 120 | 12/08/2025 | BANCO DE ACUMULADORES DE ENERGIA COM DUAS BATERIAS DE, NO MÍNIMO, 12V - 22AH/C10, CAIXA DE SOBREPOR FECHADA COM TAMPA E FIXAÇÃO POR MÃOS FRANCESAS - FORNECIMENTO E INSTALAÇÃO | 1 | UN | 1415.04 | 1415.04 | 22.23% | 112.8% | Mão-de-obra e material
0 | 176 | COMPOSICAO_PROPRIA | 121 | 12/08/2025 | BLOCO AUTÔNOMO DE ILUMINAÇÃO DE EMERGÊNCIA COM DOIS REFLETORES - FORNECIMENTO E INSTALAÇÃO | 6 | UN | 176.68 | 1060.08 | 22.23% | 112.8% | Mão-de-obra e material
0 | 177 | COMPOSICAO_PROPRIA | 122 | 12/08/2025 | BLOCO AUTÔNOMO DE ILUMINAÇÃO DE EMERGÊNCIA - FORNECIMENTO E INSTALAÇÃO | 28 | UN | 23.77 | 665.56 | 22.23% | 112.8% | Mão-de-obra e material
18 |  | 0 | 0 | 0 | REMOÇÕES | 0 | 0 | 0 | 0 | 0% | 0% | 0
0 | 178 | COMPOSICAO_PROPRIA | 123 | 12/08/2025 | REMOÇÃO DE INSTALAÇÕES ELÉTRICAS EXISTENTES, SEM REAPROVEITAMENTO | 1 | UN | 916.11 | 916.11 | 22.23% | 112.8% | Mão-de-obra
19 |  | 0 | 0 | 0 | ADMINISTRAÇÃO LOCAL | 0 | 0 | 0 | 0 | 0% | 0% | 0
0 | 179 | SINAPI | 100309 | 12/08/2025 | ENGENHEIRO / TÉCNICO EM SEGURANÇA DO TRABALHO COM ENCARGOS COMPLEMENTARES | 72 | H | 51.79 | 3728.88 | 22.23% | 112.8% | Serviço
0 | 180 | COMPOSICAO_PROPRIA | 124 | 12/08/2025 | ENGENHEIRO/ARQUITETO DE OBRA PLENO COM ENCARGOS COMPLEMENTARES | 72 | H | 164.36 | 11833.92 | 22.23% | 112.8% | Serviço
0 |  | 0 | 0 | 0 |  | 0 | 0 | 0 | 0 | 0% | 0% | 0
0 |  | 0 | 0 | 0 |  | 0 | 0 | 0 | 0 | 0% | 0% | 0
0 |  | 0 | 0 | 0 |  | 0 | 0 | 0 | 0 | 0% | 0% | 0
0 |  | 0 | 0 | 0 |  | 0 | 0 | 0 | 0 | 0% | 0% | 0
0 |  | 0 | 0 | 0 |  | 0 | 0 | 0 | 0 | 0% | 0% | 0
0 |  | 0 | 0 | 0 |  | 0 | 0 | 0 | 0 | 0% | 0% | 0
0 |  | 0 | 0 | 0 |  | 0 | 0 | 0 | 0 | 0% | 0% | 0
0 |  | 0 | 0 | 0 |  | 0 | 0 | 0 | 0 | 0% | 0% | 0
0 |  | 0 | 0 | 0 |  | 0 | 0 | 0 | 0 | 0% | 0% | 0
0 |  | 0 | 0 | 0 |  | 0 | 0 | 0 | 0 | 0% | 0% | 0
0 |  | 0 | 0 | 0 |  | 0 | 0 | 0 | 0 | 0% | 0% | 0
0 |  | 0 | 0 | 0 |  | 0 | 0 | 0 | 0 | 0% | 0% | 0
0 |  | 0 | 0 | 0 |  | 0 | 0 | 0 | 0 | 0% | 0% | 0
0 |  | 0 | 0 | 0 |  | 0 | 0 | 0 | 0 | 0% | 0% | 0
0 |  | 0 | 0 | 0 |  | 0 | 0 | 0 | 0 | 0% | 0% | 0
0 |  | 0 | 0 | 0 |  | 0 | 0 | 0 | 0 | 0% | 0% | 0
0 |  | 0 | 0 | 0 |  | 0 | 0 | 0 | 0 | 0% | 0% | 0
0 |  | 0 | 0 | 0 |  | 0 | 0 | 0 | 0 | 0% | 0% | 0
0 |  | 0 | 0 | 0 |  | 0 | 0 | 0 | 0 | 0% | 0% | 0
0 |  | 0 | 0 | 0 |  | 0 | 0 | 0 | 0 | 0% | 0% | 0
0 |  | 0 | 0 | 0 |  | 0 | 0 | 0 | 0 | 0% | 0% | 0
0 |  | 0 | 0 | 0 |  | 0 | 0 | 0 | 0 | 0% | 0% | 0
0 |  | 0 | 0 | 0 |  | 0 | 0 | 0 | 0 | 0% | 0% | 0
0 |  | 0 | 0 | 0 |  | 0 | 0 | 0 | 0 | 0% | 0% | 0
0 |  | 0 | 0 | 0 |  | 0 | 0 | 0 | 0 | 0% | 0% | 0
0 |  | 0 | 0 | 0 |  | 0 | 0 | 0 | 0 | 0% | 0% | 0
0 |  | 0 | 0 | 0 |  | 0 | 0 | 0 | 0 | 0% | 0% | 0
0 |  | 0 | 0 | 0 |  | 0 | 0 | 0 | 0 | 0% | 0% | 0
0 |  | 0 | 0 | 0 |  | 0 | 0 | 0 | 0 | 0% | 0% | 0
0 |  | 0 | 0 | 0 |  | 0 | 0 | 0 | 0 | 0% | 0% | 0
0 |  | 0 | 0 | 0 |  | 0 | 0 | 0 | 0 | 0% | 0% | 0
0 |  | 0 | 0 | 0 |  | 0 | 0 | 0 | 0 | 0% | 0% | 0
0 |  | 0 | 0 | 0 |  | 0 | 0 | 0 | 0 | 0% | 0% | 0
0 |  | 0 | 0 | 0 |  | 0 | 0 | 0 | 0 | 0% | 0% | 0
0 |  | 0 | 0 | 0 |  | 0 | 0 | 0 | 0 | 0% | 0% | 0
0 |  | 0 | 0 | 0 |  | 0 | 0 | 0 | 0 | 0% | 0% | 0
0 |  | 0 | 0 | 0 |  | 0 | 0 | 0 | 0 | 0% | 0% | 0
0 |  | 0 | 0 | 0 |  | 0 | 0 | 0 | 0 | 0% | 0% | 0
0 |  | 0 | 0 | 0 |  | 0 | 0 | 0 | 0 | 0% | 0% | 0
0 |  | 0 | 0 | 0 |  | 0 | 0 | 0 | 0 | 0% | 0% | 0
0 |  | 0 | 0 | 0 |  | 0 | 0 | 0 | 0 | 0% | 0% | 0
0 |  | 0 | 0 | 0 |  | 0 | 0 | 0 | 0 | 0% | 0% | 0
0 |  | 0 | 0 | 0 |  | 0 | 0 | 0 | 0 | 0% | 0% | 0
0 |  | 0 | 0 | 0 |  | 0 | 0 | 0 | 0 | 0% | 0% | 0
0 |  | 0 | 0 | 0 |  | 0 | 0 | 0 | 0 | 0% | 0% | 0
0 |  | 0 | 0 | 0 |  | 0 | 0 | 0 | 0 | 0% | 0% | 0
0 |  | 0 | 0 | 0 |  | 0 | 0 | 0 | 0 | 0% | 0% | 0
0 |  | 0 | 0 | 0 |  | 0 | 0 | 0 | 0 | 0% | 0% | 0
0 |  | 0 | 0 | 0 |  | 0 | 0 | 0 | 0 | 0% | 0% | 0
0 |  | 0 | 0 | 0 |  | 0 | 0 | 0 | 0 | 0% | 0% | 0
0 |  | 0 | 0 | 0 |  | 0 | 0 | 0 | 0 | 0% | 0% | 0
0 |  | 0 | 0 | 0 |  | 0 | 0 | 0 | 0 | 0% | 0% | 0
0 |  | 0 | 0 | 0 |  | 0 | 0 | 0 | 0 | 0% | 0% | 0
0 |  | 0 | 0 | 0 |  | 0 | 0 | 0 | 0 | 0% | 0% | 0
0 |  | 0 | 0 | 0 |  | 0 | 0 | 0 | 0 | 0% | 0% | 0
0 |  | 0 | 0 | 0 |  | 0 | 0 | 0 | 0 | 0% | 0% | 0
0 |  | 0 | 0 | 0 |  | 0 | 0 | 0 | 0 | 0% | 0% | 0
0 |  | 0 | 0 | 0 |  | 0 | 0 | 0 | 0 | 0% | 0% | 0
0 |  | 0 | 0 | 0 |  | 0 | 0 | 0 | 0 | 0% | 0% | 0
0 |  | 0 | 0 | 0 |  | 0 | 0 | 0 | 0 | 0% | 0% | 0
0 |  | 0 | 0 | 0 |  | 0 | 0 | 0 | 0 | 0% | 0% | 0
0 |  | 0 | 0 | 0 |  | 0 | 0 | 0 | 0 | 0% | 0% | 0
0 |  | 0 | 0 | 0 |  | 0 | 0 | 0 | 0 | 0% | 0% | 0
0 |  | 0 | 0 | 0 |  | 0 | 0 | 0 | 0 | 0% | 0% | 0
0 |  | 0 | 0 | 0 |  | 0 | 0 | 0 | 0 | 0% | 0% | 0
0 |  | 0 | 0 | 0 |  | 0 | 0 | 0 | 0 | 0% | 0% | 0
0 |  | 0 | 0 | 0 |  | 0 | 0 | 0 | 0 | 0% | 0% | 0
0 |  | 0 | 0 | 0 |  | 0 | 0 | 0 | 0 | 0% | 0% | 0
0 |  | 0 | 0 | 0 |  | 0 | 0 | 0 | 0 | 0% | 0% | 0
0 |  | 0 | 0 | 0 |  | 0 | 0 | 0 | 0 | 0% | 0% | 0
0 |  | 0 | 0 | 0 |  | 0 | 0 | 0 | 0 | 0% | 0% | 0
0 |  | 0 | 0 | 0 |  | 0 | 0 | 0 | 0 | 0% | 0% | 0
0 |  | 0 | 0 | 0 |  | 0 | 0 | 0 | 0 | 0% | 0% | 0
0 |  | 0 | 0 | 0 |  | 0 | 0 | 0 | 0 | 0% | 0% | 0
0 |  | 0 | 0 | 0 |  | 0 | 0 | 0 | 0 | 0% | 0% | 0
0 |  | 0 | 0 | 0 |  | 0 | 0 | 0 | 0 | 0% | 0% | 0
0 |  | 0 | 0 | 0 |  | 0 | 0 | 0 | 0 | 0% | 0% | 0
0 |  | 0 | 0 | 0 |  | 0 | 0 | 0 | 0 | 0% | 0% | 0
0 |  | 0 | 0 | 0 |  | 0 | 0 | 0 | 0 | 0% | 0% | 0
0 |  | 0 | 0 | 0 |  | 0 | 0 | 0 | 0 | 0% | 0% | 0
0 |  | 0 | 0 | 0 |  | 0 | 0 | 0 | 0 | 0% | 0% | 0
0 |  | 0 | 0 | 0 |  | 0 | 0 | 0 | 0 | 0% | 0% | 0
0 |  | 0 | 0 | 0 |  | 0 | 0 | 0 | 0 | 0% | 0% | 0
0 |  | 0 | 0 | 0 |  | 0 | 0 | 0 | 0 | 0% | 0% | 0
0 |  | 0 | 0 | 0 |  | 0 | 0 | 0 | 0 | 0% | 0% | 0
0 |  | 0 | 0 | 0 |  | 0 | 0 | 0 | 0 | 0% | 0% | 0
0 |  | 0 | 0 | 0 |  | 0 | 0 | 0 | 0 | 0% | 0% | 0
0 |  | 0 | 0 | 0 |  | 0 | 0 | 0 | 0 | 0% | 0% | 0
0 |  | 0 | 0 | 0 |  | 0 | 0 | 0 | 0 | 0% | 0% | 0
0 |  | 0 | 0 | 0 |  | 0 | 0 | 0 | 0 | 0% | 0% | 0
0 |  | 0 | 0 | 0 |  | 0 | 0 | 0 | 0 | 0% | 0% | 0
0 |  | 0 | 0 | 0 |  | 0 | 0 | 0 | 0 | 0% | 0% | 0
0 |  | 0 | 0 | 0 |  | 0 | 0 | 0 | 0 | 0% | 0% | 0
0 |  | 0 | 0 | 0 |  | 0 | 0 | 0 | 0 | 0% | 0% | 0
0 |  | 0 | 0 | 0 |  | 0 | 0 | 0 | 0 | 0% | 0% | 0
0 |  | 0 | 0 | 0 |  | 0 | 0 | 0 | 0 | 0% | 0% | 0
0 |  | 0 | 0 | 0 |  | 0 | 0 | 0 | 0 | 0% | 0% | 0
0 |  | 0 | 0 | 0 |  | 0 | 0 | 0 | 0 | 0% | 0% | 0
0 |  | 0 | 0 | 0 |  | 0 | 0 | 0 | 0 | 0% | 0% | 0
0 |  | 0 | 0 | 0 |  | 0 | 0 | 0 | 0 | 0% | 0% | 0
0 |  | 0 | 0 | 0 |  | 0 | 0 | 0 | 0 | 0% | 0% | 0
0 |  | 0 | 0 | 0 |  | 0 | 0 | 0 | 0 | 0% | 0% | 0
0 |  | 0 | 0 | 0 |  | 0 | 0 | 0 | 0 | 0% | 0% | 0
0 |  | 0 | 0 | 0 |  | 0 | 0 | 0 | 0 | 0% | 0% | 0
0 |  | 0 | 0 | 0 |  | 0 | 0 | 0 | 0 | 0% | 0% | 0
0 |  | 0 | 0 | 0 |  | 0 | 0 | 0 | 0 | 0% | 0% | 0
0 |  | 0 | 0 | 0 |  | 0 | 0 | 0 | 0 | 0% | 0% | 0
0 |  | 0 | 0 | 0 |  | 0 | 0 | 0 | 0 | 0% | 0% | 0
0 |  | 0 | 0 | 0 |  | 0 | 0 | 0 | 0 | 0% | 0% | 0
0 |  | 0 | 0 | 0 |  | 0 | 0 | 0 | 0 | 0% | 0% | 0
0 |  | 0 | 0 | 0 |  | 0 | 0 | 0 | 0 | 0% | 0% | 0
0 |  | 0 | 0 | 0 |  | 0 | 0 | 0 | 0 | 0% | 0% | 0
0 |  | 0 | 0 | 0 |  | 0 | 0 | 0 | 0 | 0% | 0% | 0
0 |  | 0 | 0 | 0 |  | 0 | 0 | 0 | 0 | 0% | 0% | 0
0 |  | 0 | 0 | 0 |  | 0 | 0 | 0 | 0 | 0% | 0% | 0
0 |  | 0 | 0 | 0 |  | 0 | 0 | 0 | 0 | 0% | 0% | 0
0 |  | 0 | 0 | 0 |  | 0 | 0 | 0 | 0 | 0% | 0% | 0
0 |  | 0 | 0 | 0 |  | 0 | 0 | 0 | 0 | 0% | 0% | 0
0 |  | 0 | 0 | 0 |  | 0 | 0 | 0 | 0 | 0% | 0% | 0
0 |  | 0 | 0 | 0 |  | 0 | 0 | 0 | 0 | 0% | 0% | 0
0 |  | 0 | 0 | 0 |  | 0 | 0 | 0 | 0 | 0% | 0% | 0
0 |  | 0 | 0 | 0 |  | 0 | 0 | 0 | 0 | 0% | 0% | 0
0 |  | 0 | 0 | 0 |  | 0 | 0 | 0 | 0 | 0% | 0% | 0
0 |  | 0 | 0 | 0 |  | 0 | 0 | 0 | 0 | 0% | 0% | 0
0 |  | 0 | 0 | 0 |  | 0 | 0 | 0 | 0 | 0% | 0% | 0
0 |  | 0 | 0 | 0 |  | 0 | 0 | 0 | 0 | 0% | 0% | 0
0 |  | 0 | 0 | 0 |  | 0 | 0 | 0 | 0 | 0% | 0% | 0
0 |  | 0 | 0 | 0 |  | 0 | 0 | 0 | 0 | 0% | 0% | 0
0 |  | 0 | 0 | 0 |  | 0 | 0 | 0 | 0 | 0% | 0% | 0
0 |  | 0 | 0 | 0 |  | 0 | 0 | 0 | 0 | 0% | 0% | 0
0 |  | 0 | 0 | 0 |  | 0 | 0 | 0 | 0 | 0% | 0% | 0
0 |  | 0 | 0 | 0 |  | 0 | 0 | 0 | 0 | 0% | 0% | 0
0 |  | 0 | 0 | 0 |  | 0 | 0 | 0 | 0 | 0% | 0% | 0
0 |  | 0 | 0 | 0 |  | 0 | 0 | 0 | 0 | 0% | 0% | 0
0 |  | 0 | 0 | 0 |  | 0 | 0 | 0 | 0 | 0% | 0% | 0
0 |  | 0 | 0 | 0 |  | 0 | 0 | 0 | 0 | 0% | 0% | 0
0 |  | 0 | 0 | 0 |  | 0 | 0 | 0 | 0 | 0% | 0% | 0
0 |  | 0 | 0 | 0 |  | 0 | 0 | 0 | 0 | 0% | 0% | 0
0 |  | 0 | 0 | 0 |  | 0 | 0 | 0 | 0 | 0% | 0% | 0
0 |  | 0 | 0 | 0 |  | 0 | 0 | 0 | 0 | 0% | 0% | 0
0 |  | 0 | 0 | 0 |  | 0 | 0 | 0 | 0 | 0% | 0% | 0
0 |  | 0 | 0 | 0 |  | 0 | 0 | 0 | 0 | 0% | 0% | 0
0 |  | 0 | 0 | 0 |  | 0 | 0 | 0 | 0 | 0% | 0% | 0
0 |  | 0 | 0 | 0 |  | 0 | 0 | 0 | 0 | 0% | 0% | 0
0 |  | 0 | 0 | 0 |  | 0 | 0 | 0 | 0 | 0% | 0% | 0
0 |  | 0 | 0 | 0 |  | 0 | 0 | 0 | 0 | 0% | 0% | 0
0 |  | 0 | 0 | 0 |  | 0 | 0 | 0 | 0 | 0% | 0% | 0
0 |  | 0 | 0 | 0 |  | 0 | 0 | 0 | 0 | 0% | 0% | 0
0 |  | 0 | 0 | 0 |  | 0 | 0 | 0 | 0 | 0% | 0% | 0
0 |  | 0 | 0 | 0 |  | 0 | 0 | 0 | 0 | 0% | 0% | 0
0 |  | 0 | 0 | 0 |  | 0 | 0 | 0 | 0 | 0% | 0% | 0
0 |  | 0 | 0 | 0 |  | 0 | 0 | 0 | 0 | 0% | 0% | 0
0 |  | 0 | 0 | 0 |  | 0 | 0 | 0 | 0 | 0% | 0% | 0
0 |  | 0 | 0 | 0 |  | 0 | 0 | 0 | 0 | 0% | 0% | 0
0 |  | 0 | 0 | 0 |  | 0 | 0 | 0 | 0 | 0% | 0% | 0
0 |  | 0 | 0 | 0 |  | 0 | 0 | 0 | 0 | 0% | 0% | 0
0 |  | 0 | 0 | 0 |  | 0 | 0 | 0 | 0 | 0% | 0% | 0
0 |  | 0 | 0 | 0 |  | 0 | 0 | 0 | 0 | 0% | 0% | 0
0 |  | 0 | 0 | 0 |  | 0 | 0 | 0 | 0 | 0% | 0% | 0
0 |  | 0 | 0 | 0 |  | 0 | 0 | 0 | 0 | 0% | 0% | 0
0 |  | 0 | 0 | 0 |  | 0 | 0 | 0 | 0 | 0% | 0% | 0
0 |  | 0 | 0 | 0 |  | 0 | 0 | 0 | 0 | 0% | 0% | 0
0 |  | 0 | 0 | 0 |  | 0 | 0 | 0 | 0 | 0% | 0% | 0
0 |  | 0 | 0 | 0 |  | 0 | 0 | 0 | 0 | 0% | 0% | 0
0 |  | 0 | 0 | 0 |  | 0 | 0 | 0 | 0 | 0% | 0% | 0
0 |  | 0 | 0 | 0 |  | 0 | 0 | 0 | 0 | 0% | 0% | 0
0 |  | 0 | 0 | 0 |  | 0 | 0 | 0 | 0 | 0% | 0% | 0
0 |  | 0 | 0 | 0 |  | 0 | 0 | 0 | 0 | 0% | 0% | 0
0 |  | 0 | 0 | 0 |  | 0 | 0 | 0 | 0 | 0% | 0% | 0
0 |  | 0 | 0 | 0 |  | 0 | 0 | 0 | 0 | 0% | 0% | 0
0 |  | 0 | 0 | 0 |  | 0 | 0 | 0 | 0 | 0% | 0% | 0
0 |  | 0 | 0 | 0 |  | 0 | 0 | 0 | 0 | 0% | 0% | 0
0 |  | 0 | 0 | 0 |  | 0 | 0 | 0 | 0 | 0% | 0% | 0
0 |  | 0 | 0 | 0 |  | 0 | 0 | 0 | 0 | 0% | 0% | 0
0 |  | 0 | 0 | 0 |  | 0 | 0 | 0 | 0 | 0% | 0% | 0
0 |  | 0 | 0 | 0 |  | 0 | 0 | 0 | 0 | 0% | 0% | 0
0 |  | 0 | 0 | 0 |  | 0 | 0 | 0 | 0 | 0% | 0% | 0
0 |  | 0 | 0 | 0 |  | 0 | 0 | 0 | 0 | 0% | 0% | 0
0 |  | 0 | 0 | 0 |  | 0 | 0 | 0 | 0 | 0% | 0% | 0
0 |  | 0 | 0 | 0 |  | 0 | 0 | 0 | 0 | 0% | 0% | 0
0 |  | 0 | 0 | 0 |  | 0 | 0 | 0 | 0 | 0% | 0% | 0
0 |  | 0 | 0 | 0 |  | 0 | 0 | 0 | 0 | 0% | 0% | 0
0 |  | 0 | 0 | 0 |  | 0 | 0 | 0 | 0 | 0% | 0% | 0
0 |  | 0 | 0 | 0 |  | 0 | 0 | 0 | 0 | 0% | 0% | 0
0 |  | 0 | 0 | 0 |  | 0 | 0 | 0 | 0 | 0% | 0% | 0
0 |  | 0 | 0 | 0 |  | 0 | 0 | 0 | 0 | 0% | 0% | 0
0 |  | 0 | 0 | 0 |  | 0 | 0 | 0 | 0 | 0% | 0% | 0
0 |  | 0 | 0 | 0 |  | 0 | 0 | 0 | 0 | 0% | 0% | 0
0 |  | 0 | 0 | 0 |  | 0 | 0 | 0 | 0 | 0% | 0% | 0
0 |  | 0 | 0 | 0 |  | 0 | 0 | 0 | 0 | 0% | 0% | 0
0 |  | 0 | 0 | 0 |  | 0 | 0 | 0 | 0 | 0% | 0% | 0
0 |  | 0 | 0 | 0 |  | 0 | 0 | 0 | 0 | 0% | 0% | 0
0 |  | 0 | 0 | 0 |  | 0 | 0 | 0 | 0 | 0% | 0% | 0
0 |  | 0 | 0 | 0 |  | 0 | 0 | 0 | 0 | 0% | 0% | 0
0 |  | 0 | 0 | 0 |  | 0 | 0 | 0 | 0 | 0% | 0% | 0
0 |  | 0 | 0 | 0 |  | 0 | 0 | 0 | 0 | 0% | 0% | 0
0 |  | 0 | 0 | 0 |  | 0 | 0 | 0 | 0 | 0% | 0% | 0
0 |  | 0 | 0 | 0 |  | 0 | 0 | 0 | 0 | 0% | 0% | 0
0 |  | 0 | 0 | 0 |  | 0 | 0 | 0 | 0 | 0% | 0% | 0
0 |  | 0 | 0 | 0 |  | 0 | 0 | 0 | 0 | 0% | 0% | 0
0 |  | 0 | 0 | 0 |  | 0 | 0 | 0 | 0 | 0% | 0% | 0
0 |  | 0 | 0 | 0 |  | 0 | 0 | 0 | 0 | 0% | 0% | 0
0 |  | 0 | 0 | 0 |  | 0 | 0 | 0 | 0 | 0% | 0% | 0
0 |  | 0 | 0 | 0 |  | 0 | 0 | 0 | 0 | 0% | 0% | 0
0 |  | 0 | 0 | 0 |  | 0 | 0 | 0 | 0 | 0% | 0% | 0
0 |  | 0 | 0 | 0 |  | 0 | 0 | 0 | 0 | 0% | 0% | 0
0 |  | 0 | 0 | 0 |  | 0 | 0 | 0 | 0 | 0% | 0% | 0
0 |  | 0 | 0 | 0 |  | 0 | 0 | 0 | 0 | 0% | 0% | 0
0 |  | 0 | 0 | 0 |  | 0 | 0 | 0 | 0 | 0% | 0% | 0
0 |  | 0 | 0 | 0 |  | 0 | 0 | 0 | 0 | 0% | 0% | 0
0 |  | 0 | 0 | 0 |  | 0 | 0 | 0 | 0 | 0% | 0% | 0
0 |  | 0 | 0 | 0 |  | 0 | 0 | 0 | 0 | 0% | 0% | 0
0 |  | 0 | 0 | 0 |  | 0 | 0 | 0 | 0 | 0% | 0% | 0
0 |  | 0 | 0 | 0 |  | 0 | 0 | 0 | 0 | 0% | 0% | 0
0 |  | 0 | 0 | 0 |  | 0 | 0 | 0 | 0 | 0% | 0% | 0
0 |  | 0 | 0 | 0 |  | 0 | 0 | 0 | 0 | 0% | 0% | 0
0 |  | 0 | 0 | 0 |  | 0 | 0 | 0 | 0 | 0% | 0% | 0
0 |  | 0 | 0 | 0 |  | 0 | 0 | 0 | 0 | 0% | 0% | 0
0 |  | 0 | 0 | 0 |  | 0 | 0 | 0 | 0 | 0% | 0% | 0
0 |  | 0 | 0 | 0 |  | 0 | 0 | 0 | 0 | 0% | 0% | 0
0 |  | 0 | 0 | 0 |  | 0 | 0 | 0 | 0 | 0% | 0% | 0
0 |  | 0 | 0 | 0 |  | 0 | 0 | 0 | 0 | 0% | 0% | 0
0 |  | 0 | 0 | 0 |  | 0 | 0 | 0 | 0 | 0% | 0% | 0
0 |  | 0 | 0 | 0 |  | 0 | 0 | 0 | 0 | 0% | 0% | 0
0 |  | 0 | 0 | 0 |  | 0 | 0 | 0 | 0 | 0% | 0% | 0
0 |  | 0 | 0 | 0 |  | 0 | 0 | 0 | 0 | 0% | 0% | 0
0 |  | 0 | 0 | 0 |  | 0 | 0 | 0 | 0 | 0% | 0% | 0
0 |  | 0 | 0 | 0 |  | 0 | 0 | 0 | 0 | 0% | 0% | 0
0 |  | 0 | 0 | 0 |  | 0 | 0 | 0 | 0 | 0% | 0% | 0
0 |  | 0 | 0 | 0 |  | 0 | 0 | 0 | 0 | 0% | 0% | 0
0 |  | 0 | 0 | 0 |  | 0 | 0 | 0 | 0 | 0% | 0% | 0
0 |  | 0 | 0 | 0 |  | 0 | 0 | 0 | 0 | 0% | 0% | 0
0 |  | 0 | 0 | 0 |  | 0 | 0 | 0 | 0 | 0% | 0% | 0
0 |  | 0 | 0 | 0 |  | 0 | 0 | 0 | 0 | 0% | 0% | 0
0 |  | 0 | 0 | 0 |  | 0 | 0 | 0 | 0 | 0% | 0% | 0
0 |  | 0 | 0 | 0 |  | 0 | 0 | 0 | 0 | 0% | 0% | 0
0 |  | 0 | 0 | 0 |  | 0 | 0 | 0 | 0 | 0% | 0% | 0
0 |  | 0 | 0 | 0 |  | 0 | 0 | 0 | 0 | 0% | 0% | 0
0 |  | 0 | 0 | 0 |  | 0 | 0 | 0 | 0 | 0% | 0% | 0
0 |  | 0 | 0 | 0 |  | 0 | 0 | 0 | 0 | 0% | 0% | 0
0 |  | 0 | 0 | 0 |  | 0 | 0 | 0 | 0 | 0% | 0% | 0
0 |  | 0 | 0 | 0 |  | 0 | 0 | 0 | 0 | 0% | 0% | 0
0 |  | 0 | 0 | 0 |  | 0 | 0 | 0 | 0 | 0% | 0% | 0
0 |  | 0 | 0 | 0 |  | 0 | 0 | 0 | 0 | 0% | 0% | 0
0 |  | 0 | 0 | 0 |  | 0 | 0 | 0 | 0 | 0% | 0% | 0
0 |  | 0 | 0 | 0 |  | 0 | 0 | 0 | 0 | 0% | 0% | 0
0 |  | 0 | 0 | 0 |  | 0 | 0 | 0 | 0 | 0% | 0% | 0
0 |  | 0 | 0 | 0 |  | 0 | 0 | 0 | 0 | 0% | 0% | 0
0 |  | 0 | 0 | 0 |  | 0 | 0 | 0 | 0 | 0% | 0% | 0
0 |  | 0 | 0 | 0 |  | 0 | 0 | 0 | 0 | 0% | 0% | 0
0 |  | 0 | 0 | 0 |  | 0 | 0 | 0 | 0 | 0% | 0% | 0
0 |  | 0 | 0 | 0 |  | 0 | 0 | 0 | 0 | 0% | 0% | 0
0 |  | 0 | 0 | 0 |  | 0 | 0 | 0 | 0 | 0% | 0% | 0
0 |  | 0 | 0 | 0 |  | 0 | 0 | 0 | 0 | 0% | 0% | 0
0 |  | 0 | 0 | 0 |  | 0 | 0 | 0 | 0 | 0% | 0% | 0
0 |  | 0 | 0 | 0 |  | 0 | 0 | 0 | 0 | 0% | 0% | 0
0 |  | 0 | 0 | 0 |  | 0 | 0 | 0 | 0 | 0% | 0% | 0
0 |  | 0 | 0 | 0 |  | 0 | 0 | 0 | 0 | 0% | 0% | 0
0 |  | 0 | 0 | 0 |  | 0 | 0 | 0 | 0 | 0% | 0% | 0
0 |  | 0 | 0 | 0 |  | 0 | 0 | 0 | 0 | 0% | 0% | 0
0 |  | 0 | 0 | 0 |  | 0 | 0 | 0 | 0 | 0% | 0% | 0
0 |  | 0 | 0 | 0 |  | 0 | 0 | 0 | 0 | 0% | 0% | 0
0 |  | 0 | 0 | 0 |  | 0 | 0 | 0 | 0 | 0% | 0% | 0
0 |  | 0 | 0 | 0 |  | 0 | 0 | 0 | 0 | 0% | 0% | 0
0 |  | 0 | 0 | 0 |  | 0 | 0 | 0 | 0 | 0% | 0% | 0
0 |  | 0 | 0 | 0 |  | 0 | 0 | 0 | 0 | 0% | 0% | 0
0 |  | 0 | 0 | 0 |  | 0 | 0 | 0 | 0 | 0% | 0% | 0
0 |  | 0 | 0 | 0 |  | 0 | 0 | 0 | 0 | 0% | 0% | 0
0 |  | 0 | 0 | 0 |  | 0 | 0 | 0 | 0 | 0% | 0% | 0
0 |  | 0 | 0 | 0 |  | 0 | 0 | 0 | 0 | 0% | 0% | 0
0 |  | 0 | 0 | 0 |  | 0 | 0 | 0 | 0 | 0% | 0% | 0
0 |  | 0 | 0 | 0 |  | 0 | 0 | 0 | 0 | 0% | 0% | 0
0 |  | 0 | 0 | 0 |  | 0 | 0 | 0 | 0 | 0% | 0% | 0
0 |  | 0 | 0 | 0 |  | 0 | 0 | 0 | 0 | 0% | 0% | 0
0 |  | 0 | 0 | 0 |  | 0 | 0 | 0 | 0 | 0% | 0% | 0
0 |  | 0 | 0 | 0 |  | 0 | 0 | 0 | 0 | 0% | 0% | 0
0 |  | 0 | 0 | 0 |  | 0 | 0 | 0 | 0 | 0% | 0% | 0
0 |  | 0 | 0 | 0 |  | 0 | 0 | 0 | 0 | 0% | 0% | 0
0 |  | 0 | 0 | 0 |  | 0 | 0 | 0 | 0 | 0% | 0% | 0
0 |  | 0 | 0 | 0 |  | 0 | 0 | 0 | 0 | 0% | 0% | 0
0 |  | 0 | 0 | 0 |  | 0 | 0 | 0 | 0 | 0% | 0% | 0
0 |  | 0 | 0 | 0 |  | 0 | 0 | 0 | 0 | 0% | 0% | 0
0 |  | 0 | 0 | 0 |  | 0 | 0 | 0 | 0 | 0% | 0% | 0
0 |  | 0 | 0 | 0 |  | 0 | 0 | 0 | 0 | 0% | 0% | 0
0 |  | 0 | 0 | 0 |  | 0 | 0 | 0 | 0 | 0% | 0% | 0
0 |  | 0 | 0 | 0 |  | 0 | 0 | 0 | 0 | 0% | 0% | 0
0 |  | 0 | 0 | 0 |  | 0 | 0 | 0 | 0 | 0% | 0% | 0
0 |  | 0 | 0 | 0 |  | 0 | 0 | 0 | 0 | 0% | 0% | 0
0 |  | 0 | 0 | 0 |  | 0 | 0 | 0 | 0 | 0% | 0% | 0
0 |  | 0 | 0 | 0 |  | 0 | 0 | 0 | 0 | 0% | 0% | 0
0 |  | 0 | 0 | 0 |  | 0 | 0 | 0 | 0 | 0% | 0% | 0
0 |  | 0 | 0 | 0 |  | 0 | 0 | 0 | 0 | 0% | 0% | 0
0 |  | 0 | 0 | 0 |  | 0 | 0 | 0 | 0 | 0% | 0% | 0
0 |  | 0 | 0 | 0 |  | 0 | 0 | 0 | 0 | 0% | 0% | 0
0 |  | 0 | 0 | 0 |  | 0 | 0 | 0 | 0 | 0% | 0% | 0
0 |  | 0 | 0 | 0 |  | 0 | 0 | 0 | 0 | 0% | 0% | 0
0 |  | 0 | 0 | 0 |  | 0 | 0 | 0 | 0 | 0% | 0% | 0
0 |  | 0 | 0 | 0 |  | 0 | 0 | 0 | 0 | 0% | 0% | 0
0 |  | 0 | 0 | 0 |  | 0 | 0 | 0 | 0 | 0% | 0% | 0
0 |  | 0 | 0 | 0 |  | 0 | 0 | 0 | 0 | 0% | 0% | 0
0 |  | 0 | 0 | 0 |  | 0 | 0 | 0 | 0 | 0% | 0% | 0
0 |  | 0 | 0 | 0 |  | 0 | 0 | 0 | 0 | 0% | 0% | 0
0 |  | 0 | 0 | 0 |  | 0 | 0 | 0 | 0 | 0% | 0% | 0
0 |  | 0 | 0 | 0 |  | 0 | 0 | 0 | 0 | 0% | 0% | 0
0 |  | 0 | 0 | 0 |  | 0 | 0 | 0 | 0 | 0% | 0% | 0
0 |  | 0 | 0 | 0 |  | 0 | 0 | 0 | 0 | 0% | 0% | 0
0 |  | 0 | 0 | 0 |  | 0 | 0 | 0 | 0 | 0% | 0% | 0
0 |  | 0 | 0 | 0 |  | 0 | 0 | 0 | 0 | 0% | 0% | 0
0 |  | 0 | 0 | 0 |  | 0 | 0 | 0 | 0 | 0% | 0% | 0
0 |  | 0 | 0 | 0 |  | 0 | 0 | 0 | 0 | 0% | 0% | 0
0 |  | 0 | 0 | 0 |  | 0 | 0 | 0 | 0 | 0% | 0% | 0
0 |  | 0 | 0 | 0 |  | 0 | 0 | 0 | 0 | 0% | 0% | 0
0 |  | 0 | 0 | 0 |  | 0 | 0 | 0 | 0 | 0% | 0% | 0
0 |  | 0 | 0 | 0 |  | 0 | 0 | 0 | 0 | 0% | 0% | 0
0 |  | 0 | 0 | 0 |  | 0 | 0 | 0 | 0 | 0% | 0% | 0
0 |  | 0 | 0 | 0 |  | 0 | 0 | 0 | 0 | 0% | 0% | 0
0 |  | 0 | 0 | 0 |  | 0 | 0 | 0 | 0 | 0% | 0% | 0
0 |  | 0 | 0 | 0 |  | 0 | 0 | 0 | 0 | 0% | 0% | 0
0 |  | 0 | 0 | 0 |  | 0 | 0 | 0 | 0 | 0% | 0% | 0
0 |  | 0 | 0 | 0 |  | 0 | 0 | 0 | 0 | 0% | 0% | 0
0 |  | 0 | 0 | 0 |  | 0 | 0 | 0 | 0 | 0% | 0% | 0
0 |  | 0 | 0 | 0 |  | 0 | 0 | 0 | 0 | 0% | 0% | 0
0 |  | 0 | 0 | 0 |  | 0 | 0 | 0 | 0 | 0% | 0% | 0
0 |  | 0 | 0 | 0 |  | 0 | 0 | 0 | 0 | 0% | 0% | 0
0 |  | 0 | 0 | 0 |  | 0 | 0 | 0 | 0 | 0% | 0% | 0
0 |  | 0 | 0 | 0 |  | 0 | 0 | 0 | 0 | 0% | 0% | 0
0 |  | 0 | 0 | 0 |  | 0 | 0 | 0 | 0 | 0% | 0% | 0
0 |  | 0 | 0 | 0 |  | 0 | 0 | 0 | 0 | 0% | 0% | 0
0 |  | 0 | 0 | 0 |  | 0 | 0 | 0 | 0 | 0% | 0% | 0
0 |  | 0 | 0 | 0 |  | 0 | 0 | 0 | 0 | 0% | 0% | 0
0 |  | 0 | 0 | 0 |  | 0 | 0 | 0 | 0 | 0% | 0% | 0
0 |  | 0 | 0 | 0 |  | 0 | 0 | 0 | 0 | 0% | 0% | 0
0 |  | 0 | 0 | 0 |  | 0 | 0 | 0 | 0 | 0% | 0% | 0
0 |  | 0 | 0 | 0 |  | 0 | 0 | 0 | 0 | 0% | 0% | 0
0 |  | 0 | 0 | 0 |  | 0 | 0 | 0 | 0 | 0% | 0% | 0
0 |  | 0 | 0 | 0 |  | 0 | 0 | 0 | 0 | 0% | 0% | 0
0 |  | 0 | 0 | 0 |  | 0 | 0 | 0 | 0 | 0% | 0% | 0
0 |  | 0 | 0 | 0 |  | 0 | 0 | 0 | 0 | 0% | 0% | 0
0 |  | 0 | 0 | 0 |  | 0 | 0 | 0 | 0 | 0% | 0% | 0
0 |  | 0 | 0 | 0 |  | 0 | 0 | 0 | 0 | 0% | 0% | 0
0 |  | 0 | 0 | 0 |  | 0 | 0 | 0 | 0 | 0% | 0% | 0
0 |  | 0 | 0 | 0 |  | 0 | 0 | 0 | 0 | 0% | 0% | 0
0 |  | 0 | 0 | 0 |  | 0 | 0 | 0 | 0 | 0% | 0% | 0
0 |  | 0 | 0 | 0 |  | 0 | 0 | 0 | 0 | 0% | 0% | 0
0 |  | 0 | 0 | 0 |  | 0 | 0 | 0 | 0 | 0% | 0% | 0
0 |  | 0 | 0 | 0 |  | 0 | 0 | 0 | 0 | 0% | 0% | 0
0 |  | 0 | 0 | 0 |  | 0 | 0 | 0 | 0 | 0% | 0% | 0
0 |  | 0 | 0 | 0 |  | 0 | 0 | 0 | 0 | 0% | 0% | 0
0 |  | 0 | 0 | 0 |  | 0 | 0 | 0 | 0 | 0% | 0% | 0
0 |  | 0 | 0 | 0 |  | 0 | 0 | 0 | 0 | 0% | 0% | 0
0 |  | 0 | 0 | 0 |  | 0 | 0 | 0 | 0 | 0% | 0% | 0
0 |  | 0 | 0 | 0 |  | 0 | 0 | 0 | 0 | 0% | 0% | 0
0 |  | 0 | 0 | 0 |  | 0 | 0 | 0 | 0 | 0% | 0% | 0
0 |  | 0 | 0 | 0 |  | 0 | 0 | 0 | 0 | 0% | 0% | 0
0 |  | 0 | 0 | 0 |  | 0 | 0 | 0 | 0 | 0% | 0% | 0
0 |  | 0 | 0 | 0 |  | 0 | 0 | 0 | 0 | 0% | 0% | 0
0 |  | 0 | 0 | 0 |  | 0 | 0 | 0 | 0 | 0% | 0% | 0
0 |  | 0 | 0 | 0 |  | 0 | 0 | 0 | 0 | 0% | 0% | 0
0 |  | 0 | 0 | 0 |  | 0 | 0 | 0 | 0 | 0% | 0% | 0
0 |  | 0 | 0 | 0 |  | 0 | 0 | 0 | 0 | 0% | 0% | 0
0 |  | 0 | 0 | 0 |  | 0 | 0 | 0 | 0 | 0% | 0% | 0
0 |  | 0 | 0 | 0 |  | 0 | 0 | 0 | 0 | 0% | 0% | 0
0 |  | 0 | 0 | 0 |  | 0 | 0 | 0 | 0 | 0% | 0% | 0
0 |  | 0 | 0 | 0 |  | 0 | 0 | 0 | 0 | 0% | 0% | 0
0 |  | 0 | 0 | 0 |  | 0 | 0 | 0 | 0 | 0% | 0% | 0
0 |  | 0 | 0 | 0 |  | 0 | 0 | 0 | 0 | 0% | 0% | 0
0 |  | 0 | 0 | 0 |  | 0 | 0 | 0 | 0 | 0% | 0% | 0
0 |  | 0 | 0 | 0 |  | 0 | 0 | 0 | 0 | 0% | 0% | 0
0 |  | 0 | 0 | 0 |  | 0 | 0 | 0 | 0 | 0% | 0% | 0
0 |  | 0 | 0 | 0 |  | 0 | 0 | 0 | 0 | 0% | 0% | 0
0 |  | 0 | 0 | 0 |  | 0 | 0 | 0 | 0 | 0% | 0% | 0
0 |  | 0 | 0 | 0 |  | 0 | 0 | 0 | 0 | 0% | 0% | 0
0 |  | 0 | 0 | 0 |  | 0 | 0 | 0 | 0 | 0% | 0% | 0
0 |  | 0 | 0 | 0 |  | 0 | 0 | 0 | 0 | 0% | 0% | 0
0 |  | 0 | 0 | 0 |  | 0 | 0 | 0 | 0 | 0% | 0% | 0
0 |  | 0 | 0 | 0 |  | 0 | 0 | 0 | 0 | 0% | 0% | 0
0 |  | 0 | 0 | 0 |  | 0 | 0 | 0 | 0 | 0% | 0% | 0
0 |  | 0 | 0 | 0 |  | 0 | 0 | 0 | 0 | 0% | 0% | 0
0 |  | 0 | 0 | 0 |  | 0 | 0 | 0 | 0 | 0% | 0% | 0
0 |  | 0 | 0 | 0 |  | 0 | 0 | 0 | 0 | 0% | 0% | 0
0 |  | 0 | 0 | 0 |  | 0 | 0 | 0 | 0 | 0% | 0% | 0
0 |  | 0 | 0 | 0 |  | 0 | 0 | 0 | 0 | 0% | 0% | 0
0 |  | 0 | 0 | 0 |  | 0 | 0 | 0 | 0 | 0% | 0% | 0
0 |  | 0 | 0 | 0 |  | 0 | 0 | 0 | 0 | 0% | 0% | 0
0 |  | 0 | 0 | 0 |  | 0 | 0 | 0 | 0 | 0% | 0% | 0
0 |  | 0 | 0 | 0 |  | 0 | 0 | 0 | 0 | 0% | 0% | 0
0 |  | 0 | 0 | 0 |  | 0 | 0 | 0 | 0 | 0% | 0% | 0
0 |  | 0 | 0 | 0 |  | 0 | 0 | 0 | 0 | 0% | 0% | 0
0 |  | 0 | 0 | 0 |  | 0 | 0 | 0 | 0 | 0% | 0% | 0
0 |  | 0 | 0 | 0 |  | 0 | 0 | 0 | 0 | 0% | 0% | 0
0 |  | 0 | 0 | 0 |  | 0 | 0 | 0 | 0 | 0% | 0% | 0
0 |  | 0 | 0 | 0 |  | 0 | 0 | 0 | 0 | 0% | 0% | 0
0 |  | 0 | 0 | 0 |  | 0 | 0 | 0 | 0 | 0% | 0% | 0
0 |  | 0 | 0 | 0 |  | 0 | 0 | 0 | 0 | 0% | 0% | 0
0 |  | 0 | 0 | 0 |  | 0 | 0 | 0 | 0 | 0% | 0% | 0
0 |  | 0 | 0 | 0 |  | 0 | 0 | 0 | 0 | 0% | 0% | 0
0 |  | 0 | 0 | 0 |  | 0 | 0 | 0 | 0 | 0% | 0% | 0
0 |  | 0 | 0 | 0 |  | 0 | 0 | 0 | 0 | 0% | 0% | 0
0 |  | 0 | 0 | 0 |  | 0 | 0 | 0 | 0 | 0% | 0% | 0
0 |  | 0 | 0 | 0 |  | 0 | 0 | 0 | 0 | 0% | 0% | 0
0 |  | 0 | 0 | 0 |  | 0 | 0 | 0 | 0 | 0% | 0% | 0
0 |  | 0 | 0 | 0 |  | 0 | 0 | 0 | 0 | 0% | 0% | 0
0 |  | 0 | 0 | 0 |  | 0 | 0 | 0 | 0 | 0% | 0% | 0
0 |  | 0 | 0 | 0 |  | 0 | 0 | 0 | 0 | 0% | 0% | 0
0 |  | 0 | 0 | 0 |  | 0 | 0 | 0 | 0 | 0% | 0% | 0
0 |  | 0 | 0 | 0 |  | 0 | 0 | 0 | 0 | 0% | 0% | 0
0 |  | 0 | 0 | 0 |  | 0 | 0 | 0 | 0 | 0% | 0% | 0
0 |  | 0 | 0 | 0 |  | 0 | 0 | 0 | 0 | 0% | 0% | 0
0 |  | 0 | 0 | 0 |  | 0 | 0 | 0 | 0 | 0% | 0% | 0
0 |  | 0 | 0 | 0 |  | 0 | 0 | 0 | 0 | 0% | 0% | 0
0 |  | 0 | 0 | 0 |  | 0 | 0 | 0 | 0 | 0% | 0% | 0
0 |  | 0 | 0 | 0 |  | 0 | 0 | 0 | 0 | 0% | 0% | 0
0 |  | 0 | 0 | 0 |  | 0 | 0 | 0 | 0 | 0% | 0% | 0
0 |  | 0 | 0 | 0 |  | 0 | 0 | 0 | 0 | 0% | 0% | 0
0 |  | 0 | 0 | 0 |  | 0 | 0 | 0 | 0 | 0% | 0% | 0
0 |  | 0 | 0 | 0 |  | 0 | 0 | 0 | 0 | 0% | 0% | 0
0 |  | 0 | 0 | 0 |  | 0 | 0 | 0 | 0 | 0% | 0% | 0
0 |  | 0 | 0 | 0 |  | 0 | 0 | 0 | 0 | 0% | 0% | 0
0 |  | 0 | 0 | 0 |  | 0 | 0 | 0 | 0 | 0% | 0% | 0
0 |  | 0 | 0 | 0 |  | 0 | 0 | 0 | 0 | 0% | 0% | 0
0 |  | 0 | 0 | 0 |  | 0 | 0 | 0 | 0 | 0% | 0% | 0
0 |  | 0 | 0 | 0 |  | 0 | 0 | 0 | 0 | 0% | 0% | 0
0 |  | 0 | 0 | 0 |  | 0 | 0 | 0 | 0 | 0% | 0% | 0
0 |  | 0 | 0 | 0 |  | 0 | 0 | 0 | 0 | 0% | 0% | 0
0 |  | 0 | 0 | 0 |  | 0 | 0 | 0 | 0 | 0% | 0% | 0
0 |  | 0 | 0 | 0 |  | 0 | 0 | 0 | 0 | 0% | 0% | 0
0 |  | 0 | 0 | 0 |  | 0 | 0 | 0 | 0 | 0% | 0% | 0
0 |  | 0 | 0 | 0 |  | 0 | 0 | 0 | 0 | 0% | 0% | 0
0 |  | 0 | 0 | 0 |  | 0 | 0 | 0 | 0 | 0% | 0% | 0
0 |  | 0 | 0 | 0 |  | 0 | 0 | 0 | 0 | 0% | 0% | 0
0 |  | 0 | 0 | 0 |  | 0 | 0 | 0 | 0 | 0% | 0% | 0
0 |  | 0 | 0 | 0 |  | 0 | 0 | 0 | 0 | 0% | 0% | 0
0 |  | 0 | 0 | 0 |  | 0 | 0 | 0 | 0 | 0% | 0% | 0
0 |  | 0 | 0 | 0 |  | 0 | 0 | 0 | 0 | 0% | 0% | 0
0 |  | 0 | 0 | 0 |  | 0 | 0 | 0 | 0 | 0% | 0% | 0
0 |  | 0 | 0 | 0 |  | 0 | 0 | 0 | 0 | 0% | 0% | 0
0 |  | 0 | 0 | 0 |  | 0 | 0 | 0 | 0 | 0% | 0% | 0
0 |  | 0 | 0 | 0 |  | 0 | 0 | 0 | 0 | 0% | 0% | 0
0 |  | 0 | 0 | 0 |  | 0 | 0 | 0 | 0 | 0% | 0% | 0
0 |  | 0 | 0 | 0 |  | 0 | 0 | 0 | 0 | 0% | 0% | 0
0 |  | 0 | 0 | 0 |  | 0 | 0 | 0 | 0 | 0% | 0% | 0
0 |  | 0 | 0 | 0 |  | 0 | 0 | 0 | 0 | 0% | 0% | 0
0 |  | 0 | 0 | 0 |  | 0 | 0 | 0 | 0 | 0% | 0% | 0
0 |  | 0 | 0 | 0 |  | 0 | 0 | 0 | 0 | 0% | 0% | 0
0 |  | 0 | 0 | 0 |  | 0 | 0 | 0 | 0 | 0% | 0% | 0
0 |  | 0 | 0 | 0 |  | 0 | 0 | 0 | 0 | 0% | 0% | 0
0 |  | 0 | 0 | 0 |  | 0 | 0 | 0 | 0 | 0% | 0% | 0
0 |  | 0 | 0 | 0 |  | 0 | 0 | 0 | 0 | 0% | 0% | 0
0 |  | 0 | 0 | 0 |  | 0 | 0 | 0 | 0 | 0% | 0% | 0
0 |  | 0 | 0 | 0 |  | 0 | 0 | 0 | 0 | 0% | 0% | 0
0 |  | 0 | 0 | 0 |  | 0 | 0 | 0 | 0 | 0% | 0% | 0
0 |  | 0 | 0 | 0 |  | 0 | 0 | 0 | 0 | 0% | 0% | 0
0 |  | 0 | 0 | 0 |  | 0 | 0 | 0 | 0 | 0% | 0% | 0
0 |  | 0 | 0 | 0 |  | 0 | 0 | 0 | 0 | 0% | 0% | 0
0 |  | 0 | 0 | 0 |  | 0 | 0 | 0 | 0 | 0% | 0% | 0
0 |  | 0 | 0 | 0 |  | 0 | 0 | 0 | 0 | 0% | 0% | 0
0 |  | 0 | 0 | 0 |  | 0 | 0 | 0 | 0 | 0% | 0% | 0
0 |  | 0 | 0 | 0 |  | 0 | 0 | 0 | 0 | 0% | 0% | 0
0 |  | 0 | 0 | 0 |  | 0 | 0 | 0 | 0 | 0% | 0% | 0
0 |  | 0 | 0 | 0 |  | 0 | 0 | 0 | 0 | 0% | 0% | 0
0 |  | 0 | 0 | 0 |  | 0 | 0 | 0 | 0 | 0% | 0% | 0
0 |  | 0 | 0 | 0 |  | 0 | 0 | 0 | 0 | 0% | 0% | 0
0 |  | 0 | 0 | 0 |  | 0 | 0 | 0 | 0 | 0% | 0% | 0
0 |  | 0 | 0 | 0 |  | 0 | 0 | 0 | 0 | 0% | 0% | 0
0 |  | 0 | 0 | 0 |  | 0 | 0 | 0 | 0 | 0% | 0% | 0
0 |  | 0 | 0 | 0 |  | 0 | 0 | 0 | 0 | 0% | 0% | 0
0 |  | 0 | 0 | 0 |  | 0 | 0 | 0 | 0 | 0% | 0% | 0
0 |  | 0 | 0 | 0 |  | 0 | 0 | 0 | 0 | 0% | 0% | 0
0 |  | 0 | 0 | 0 |  | 0 | 0 | 0 | 0 | 0% | 0% | 0
0 |  | 0 | 0 | 0 |  | 0 | 0 | 0 | 0 | 0% | 0% | 0
0 |  | 0 | 0 | 0 |  | 0 | 0 | 0 | 0 | 0% | 0% | 0
0 |  | 0 | 0 | 0 |  | 0 | 0 | 0 | 0 | 0% | 0% | 0
0 |  | 0 | 0 | 0 |  | 0 | 0 | 0 | 0 | 0% | 0% | 0
0 |  | 0 | 0 | 0 |  | 0 | 0 | 0 | 0 | 0% | 0% | 0
0 |  | 0 | 0 | 0 |  | 0 | 0 | 0 | 0 | 0% | 0% | 0
0 |  | 0 | 0 | 0 |  | 0 | 0 | 0 | 0 | 0% | 0% | 0
0 |  | 0 | 0 | 0 |  | 0 | 0 | 0 | 0 | 0% | 0% | 0
0 |  | 0 | 0 | 0 |  | 0 | 0 | 0 | 0 | 0% | 0% | 0
0 |  | 0 | 0 | 0 |  | 0 | 0 | 0 | 0 | 0% | 0% | 0
0 |  | 0 | 0 | 0 |  | 0 | 0 | 0 | 0 | 0% | 0% | 0
0 |  | 0 | 0 | 0 |  | 0 | 0 | 0 | 0 | 0% | 0% | 0
0 |  | 0 | 0 | 0 |  | 0 | 0 | 0 | 0 | 0% | 0% | 0
0 |  | 0 | 0 | 0 |  | 0 | 0 | 0 | 0 | 0% | 0% | 0
0 |  | 0 | 0 | 0 |  | 0 | 0 | 0 | 0 | 0% | 0% | 0
0 |  | 0 | 0 | 0 |  | 0 | 0 | 0 | 0 | 0% | 0% | 0
0 |  | 0 | 0 | 0 |  | 0 | 0 | 0 | 0 | 0% | 0% | 0
0 |  | 0 | 0 | 0 |  | 0 | 0 | 0 | 0 | 0% | 0% | 0
0 |  | 0 | 0 | 0 |  | 0 | 0 | 0 | 0 | 0% | 0% | 0
0 |  | 0 | 0 | 0 |  | 0 | 0 | 0 | 0 | 0% | 0% | 0
0 |  | 0 | 0 | 0 |  | 0 | 0 | 0 | 0 | 0% | 0% | 0
0 |  | 0 | 0 | 0 |  | 0 | 0 | 0 | 0 | 0% | 0% | 0
0 |  | 0 | 0 | 0 |  | 0 | 0 | 0 | 0 | 0% | 0% | 0
0 |  | 0 | 0 | 0 |  | 0 | 0 | 0 | 0 | 0% | 0% | 0
0 |  | 0 | 0 | 0 |  | 0 | 0 | 0 | 0 | 0% | 0% | 0
0 |  | 0 | 0 | 0 |  | 0 | 0 | 0 | 0 | 0% | 0% | 0
0 |  | 0 | 0 | 0 |  | 0 | 0 | 0 | 0 | 0% | 0% | 0
0 |  | 0 | 0 | 0 |  | 0 | 0 | 0 | 0 | 0% | 0% | 0
0 |  | 0 | 0 | 0 |  | 0 | 0 | 0 | 0 | 0% | 0% | 0
0 |  | 0 | 0 | 0 |  | 0 | 0 | 0 | 0 | 0% | 0% | 0
0 |  | 0 | 0 | 0 |  | 0 | 0 | 0 | 0 | 0% | 0% | 0
0 |  | 0 | 0 | 0 |  | 0 | 0 | 0 | 0 | 0% | 0% | 0
0 |  | 0 | 0 | 0 |  | 0 | 0 | 0 | 0 | 0% | 0% | 0
0 |  | 0 | 0 | 0 |  | 0 | 0 | 0 | 0 | 0% | 0% | 0
0 |  | 0 | 0 | 0 |  | 0 | 0 | 0 | 0 | 0% | 0% | 0
0 |  | 0 | 0 | 0 |  | 0 | 0 | 0 | 0 | 0% | 0% | 0
0 |  | 0 | 0 | 0 |  | 0 | 0 | 0 | 0 | 0% | 0% | 0
0 |  | 0 | 0 | 0 |  | 0 | 0 | 0 | 0 | 0% | 0% | 0
0 |  | 0 | 0 | 0 |  | 0 | 0 | 0 | 0 | 0% | 0% | 0
0 |  | 0 | 0 | 0 |  | 0 | 0 | 0 | 0 | 0% | 0% | 0
0 |  | 0 | 0 | 0 |  | 0 | 0 | 0 | 0 | 0% | 0% | 0
0 |  | 0 | 0 | 0 |  | 0 | 0 | 0 | 0 | 0% | 0% | 0
0 |  | 0 | 0 | 0 |  | 0 | 0 | 0 | 0 | 0% | 0% | 0
0 |  | 0 | 0 | 0 |  | 0 | 0 | 0 | 0 | 0% | 0% | 0
0 |  | 0 | 0 | 0 |  | 0 | 0 | 0 | 0 | 0% | 0% | 0
0 |  | 0 | 0 | 0 |  | 0 | 0 | 0 | 0 | 0% | 0% | 0
0 |  | 0 | 0 | 0 |  | 0 | 0 | 0 | 0 | 0% | 0% | 0
0 |  | 0 | 0 | 0 |  | 0 | 0 | 0 | 0 | 0% | 0% | 0
0 |  | 0 | 0 | 0 |  | 0 | 0 | 0 | 0 | 0% | 0% | 0
0 |  | 0 | 0 | 0 |  | 0 | 0 | 0 | 0 | 0% | 0% | 0
0 |  | 0 | 0 | 0 |  | 0 | 0 | 0 | 0 | 0% | 0% | 0
0 |  | 0 | 0 | 0 |  | 0 | 0 | 0 | 0 | 0% | 0% | 0
0 |  | 0 | 0 | 0 |  | 0 | 0 | 0 | 0 | 0% | 0% | 0
0 |  | 0 | 0 | 0 |  | 0 | 0 | 0 | 0 | 0% | 0% | 0
0 |  | 0 | 0 | 0 |  | 0 | 0 | 0 | 0 | 0% | 0% | 0
0 |  | 0 | 0 | 0 |  | 0 | 0 | 0 | 0 | 0% | 0% | 0
0 |  | 0 | 0 | 0 |  | 0 | 0 | 0 | 0 | 0% | 0% | 0
0 |  | 0 | 0 | 0 |  | 0 | 0 | 0 | 0 | 0% | 0% | 0
0 |  | 0 | 0 | 0 |  | 0 | 0 | 0 | 0 | 0% | 0% | 0
0 |  | 0 | 0 | 0 |  | 0 | 0 | 0 | 0 | 0% | 0% | 0
0 |  | 0 | 0 | 0 |  | 0 | 0 | 0 | 0 | 0% | 0% | 0
0 |  | 0 | 0 | 0 |  | 0 | 0 | 0 | 0 | 0% | 0% | 0
0 |  | 0 | 0 | 0 |  | 0 | 0 | 0 | 0 | 0% | 0% | 0
0 |  | 0 | 0 | 0 |  | 0 | 0 | 0 | 0 | 0% | 0% | 0
0 |  | 0 | 0 | 0 |  | 0 | 0 | 0 | 0 | 0% | 0% | 0
0 |  | 0 | 0 | 0 |  | 0 | 0 | 0 | 0 | 0% | 0% | 0
0 |  | 0 | 0 | 0 |  | 0 | 0 | 0 | 0 | 0% | 0% | 0
0 |  | 0 | 0 | 0 |  | 0 | 0 | 0 | 0 | 0% | 0% | 0
0 |  | 0 | 0 | 0 |  | 0 | 0 | 0 | 0 | 0% | 0% | 0
0 |  | 0 | 0 | 0 |  | 0 | 0 | 0 | 0 | 0% | 0% | 0
0 |  | 0 | 0 | 0 |  | 0 | 0 | 0 | 0 | 0% | 0% | 0
0 |  | 0 | 0 | 0 |  | 0 | 0 | 0 | 0 | 0% | 0% | 0
0 |  | 0 | 0 | 0 |  | 0 | 0 | 0 | 0 | 0% | 0% | 0
0 |  | 0 | 0 | 0 |  | 0 | 0 | 0 | 0 | 0% | 0% | 0
0 |  | 0 | 0 | 0 |  | 0 | 0 | 0 | 0 | 0% | 0% | 0
0 |  | 0 | 0 | 0 |  | 0 | 0 | 0 | 0 | 0% | 0% | 0
0 |  | 0 | 0 | 0 |  | 0 | 0 | 0 | 0 | 0% | 0% | 0
0 |  | 0 | 0 | 0 |  | 0 | 0 | 0 | 0 | 0% | 0% | 0
0 |  | 0 | 0 | 0 |  | 0 | 0 | 0 | 0 | 0% | 0% | 0
0 |  | 0 | 0 | 0 |  | 0 | 0 | 0 | 0 | 0% | 0% | 0
0 |  | 0 | 0 | 0 |  | 0 | 0 | 0 | 0 | 0% | 0% | 0
0 |  | 0 | 0 | 0 |  | 0 | 0 | 0 | 0 | 0% | 0% | 0
0 |  | 0 | 0 | 0 |  | 0 | 0 | 0 | 0 | 0% | 0% | 0
0 |  | 0 | 0 | 0 |  | 0 | 0 | 0 | 0 | 0% | 0% | 0
0 |  | 0 | 0 | 0 |  | 0 | 0 | 0 | 0 | 0% | 0% | 0
0 |  | 0 | 0 | 0 |  | 0 | 0 | 0 | 0 | 0% | 0% | 0
0 |  | 0 | 0 | 0 |  | 0 | 0 | 0 | 0 | 0% | 0% | 0
0 |  | 0 | 0 | 0 |  | 0 | 0 | 0 | 0 | 0% | 0% | 0
0 |  | 0 | 0 | 0 |  | 0 | 0 | 0 | 0 | 0% | 0% | 0
0 |  | 0 | 0 | 0 |  | 0 | 0 | 0 | 0 | 0% | 0% | 0
0 |  | 0 | 0 | 0 |  | 0 | 0 | 0 | 0 | 0% | 0% | 0
0 |  | 0 | 0 | 0 |  | 0 | 0 | 0 | 0 | 0% | 0% | 0
0 |  | 0 | 0 | 0 |  | 0 | 0 | 0 | 0 | 0% | 0% | 0
0 |  | 0 | 0 | 0 |  | 0 | 0 | 0 | 0 | 0% | 0% | 0
0 |  | 0 | 0 | 0 |  | 0 | 0 | 0 | 0 | 0% | 0% | 0
0 |  | 0 | 0 | 0 |  | 0 | 0 | 0 | 0 | 0% | 0% | 0
0 |  | 0 | 0 | 0 |  | 0 | 0 | 0 | 0 | 0% | 0% | 0
0 |  | 0 | 0 | 0 |  | 0 | 0 | 0 | 0 | 0% | 0% | 0
0 |  | 0 | 0 | 0 |  | 0 | 0 | 0 | 0 | 0% | 0% | 0
0 |  | 0 | 0 | 0 |  | 0 | 0 | 0 | 0 | 0% | 0% | 0
0 |  | 0 | 0 | 0 |  | 0 | 0 | 0 | 0 | 0% | 0% | 0
0 |  | 0 | 0 | 0 |  | 0 | 0 | 0 | 0 | 0% | 0% | 0
0 |  | 0 | 0 | 0 |  | 0 | 0 | 0 | 0 | 0% | 0% | 0
0 |  | 0 | 0 | 0 |  | 0 | 0 | 0 | 0 | 0% | 0% | 0
0 |  | 0 | 0 | 0 |  | 0 | 0 | 0 | 0 | 0% | 0% | 0
0 |  | 0 | 0 | 0 |  | 0 | 0 | 0 | 0 | 0% | 0% | 0
0 |  | 0 | 0 | 0 |  | 0 | 0 | 0 | 0 | 0% | 0% | 0
0 |  | 0 | 0 | 0 |  | 0 | 0 | 0 | 0 | 0% | 0% | 0
0 |  | 0 | 0 | 0 |  | 0 | 0 | 0 | 0 | 0% | 0% | 0
0 |  | 0 | 0 | 0 |  | 0 | 0 | 0 | 0 | 0% | 0% | 0
0 |  | 0 | 0 | 0 |  | 0 | 0 | 0 | 0 | 0% | 0% | 0
0 |  | 0 | 0 | 0 |  | 0 | 0 | 0 | 0 | 0% | 0% | 0
0 |  | 0 | 0 | 0 |  | 0 | 0 | 0 | 0 | 0% | 0% | 0
0 |  | 0 | 0 | 0 |  | 0 | 0 | 0 | 0 | 0% | 0% | 0
0 |  | 0 | 0 | 0 |  | 0 | 0 | 0 | 0 | 0% | 0% | 0
0 |  | 0 | 0 | 0 |  | 0 | 0 | 0 | 0 | 0% | 0% | 0
0 |  | 0 | 0 | 0 |  | 0 | 0 | 0 | 0 | 0% | 0% | 0
0 |  | 0 | 0 | 0 |  | 0 | 0 | 0 | 0 | 0% | 0% | 0
0 |  | 0 | 0 | 0 |  | 0 | 0 | 0 | 0 | 0% | 0% | 0
0 |  | 0 | 0 | 0 |  | 0 | 0 | 0 | 0 | 0% | 0% | 0
0 |  | 0 | 0 | 0 |  | 0 | 0 | 0 | 0 | 0% | 0% | 0
0 |  | 0 | 0 | 0 |  | 0 | 0 | 0 | 0 | 0% | 0% | 0
0 |  | 0 | 0 | 0 |  | 0 | 0 | 0 | 0 | 0% | 0% | 0
0 |  | 0 | 0 | 0 |  | 0 | 0 | 0 | 0 | 0% | 0% | 0
0 |  | 0 | 0 | 0 |  | 0 | 0 | 0 | 0 | 0% | 0% | 0
0 |  | 0 | 0 | 0 |  | 0 | 0 | 0 | 0 | 0% | 0% | 0
0 |  | 0 | 0 | 0 |  | 0 | 0 | 0 | 0 | 0% | 0% | 0
0 |  | 0 | 0 | 0 |  | 0 | 0 | 0 | 0 | 0% | 0% | 0
0 |  | 0 | 0 | 0 |  | 0 | 0 | 0 | 0 | 0% | 0% | 0
0 |  | 0 | 0 | 0 |  | 0 | 0 | 0 | 0 | 0% | 0% | 0
0 |  | 0 | 0 | 0 |  | 0 | 0 | 0 | 0 | 0% | 0% | 0
0 |  | 0 | 0 | 0 |  | 0 | 0 | 0 | 0 | 0% | 0% | 0
0 |  | 0 | 0 | 0 |  | 0 | 0 | 0 | 0 | 0% | 0% | 0
0 |  | 0 | 0 | 0 |  | 0 | 0 | 0 | 0 | 0% | 0% | 0
0 |  | 0 | 0 | 0 |  | 0 | 0 | 0 | 0 | 0% | 0% | 0
0 |  | 0 | 0 | 0 |  | 0 | 0 | 0 | 0 | 0% | 0% | 0
0 |  | 0 | 0 | 0 |  | 0 | 0 | 0 | 0 | 0% | 0% | 0
0 |  | 0 | 0 | 0 |  | 0 | 0 | 0 | 0 | 0% | 0% | 0
0 |  | 0 | 0 | 0 |  | 0 | 0 | 0 | 0 | 0% | 0% | 0
0 |  | 0 | 0 | 0 |  | 0 | 0 | 0 | 0 | 0% | 0% | 0
0 |  | 0 | 0 | 0 |  | 0 | 0 | 0 | 0 | 0% | 0% | 0
0 |  | 0 | 0 | 0 |  | 0 | 0 | 0 | 0 | 0% | 0% | 0
0 |  | 0 | 0 | 0 |  | 0 | 0 | 0 | 0 | 0% | 0% | 0
0 |  | 0 | 0 | 0 |  | 0 | 0 | 0 | 0 | 0% | 0% | 0
0 |  | 0 | 0 | 0 |  | 0 | 0 | 0 | 0 | 0% | 0% | 0
0 |  | 0 | 0 | 0 |  | 0 | 0 | 0 | 0 | 0% | 0% | 0
0 |  | 0 | 0 | 0 |  | 0 | 0 | 0 | 0 | 0% | 0% | 0
0 |  | 0 | 0 | 0 |  | 0 | 0 | 0 | 0 | 0% | 0% | 0
0 |  | 0 | 0 | 0 |  | 0 | 0 | 0 | 0 | 0% | 0% | 0
0 |  | 0 | 0 | 0 |  | 0 | 0 | 0 | 0 | 0% | 0% | 0
0 |  | 0 | 0 | 0 |  | 0 | 0 | 0 | 0 | 0% | 0% | 0
0 |  | 0 | 0 | 0 |  | 0 | 0 | 0 | 0 | 0% | 0% | 0
0 |  | 0 | 0 | 0 |  | 0 | 0 | 0 | 0 | 0% | 0% | 0
0 |  | 0 | 0 | 0 |  | 0 | 0 | 0 | 0 | 0% | 0% | 0
0 |  | 0 | 0 | 0 |  | 0 | 0 | 0 | 0 | 0% | 0% | 0
0 |  | 0 | 0 | 0 |  | 0 | 0 | 0 | 0 | 0% | 0% | 0
0 |  | 0 | 0 | 0 |  | 0 | 0 | 0 | 0 | 0% | 0% | 0
0 |  | 0 | 0 | 0 |  | 0 | 0 | 0 | 0 | 0% | 0% | 0
0 |  | 0 | 0 | 0 |  | 0 | 0 | 0 | 0 | 0% | 0% | 0
0 |  | 0 | 0 | 0 |  | 0 | 0 | 0 | 0 | 0% | 0% | 0
0 |  | 0 | 0 | 0 |  | 0 | 0 | 0 | 0 | 0% | 0% | 0
0 |  | 0 | 0 | 0 |  | 0 | 0 | 0 | 0 | 0% | 0% | 0
0 |  | 0 | 0 | 0 |  | 0 | 0 | 0 | 0 | 0% | 0% | 0
0 |  | 0 | 0 | 0 |  | 0 | 0 | 0 | 0 | 0% | 0% | 0
0 |  | 0 | 0 | 0 |  | 0 | 0 | 0 | 0 | 0% | 0% | 0
0 |  | 0 | 0 | 0 |  | 0 | 0 | 0 | 0 | 0% | 0% | 0
0 |  | 0 | 0 | 0 |  | 0 | 0 | 0 | 0 | 0% | 0% | 0
0 |  | 0 | 0 | 0 |  | 0 | 0 | 0 | 0 | 0% | 0% | 0
0 |  | 0 | 0 | 0 |  | 0 | 0 | 0 | 0 | 0% | 0% | 0
0 |  | 0 | 0 | 0 |  | 0 | 0 | 0 | 0 | 0% | 0% | 0
0 |  | 0 | 0 | 0 |  | 0 | 0 | 0 | 0 | 0% | 0% | 0
0 |  | 0 | 0 | 0 |  | 0 | 0 | 0 | 0 | 0% | 0% | 0
0 |  | 0 | 0 | 0 |  | 0 | 0 | 0 | 0 | 0% | 0% | 0
0 |  | 0 | 0 | 0 |  | 0 | 0 | 0 | 0 | 0% | 0% | 0
0 |  | 0 | 0 | 0 |  | 0 | 0 | 0 | 0 | 0% | 0% | 0
0 |  | 0 | 0 | 0 |  | 0 | 0 | 0 | 0 | 0% | 0% | 0
0 |  | 0 | 0 | 0 |  | 0 | 0 | 0 | 0 | 0% | 0% | 0
0 |  | 0 | 0 | 0 |  | 0 | 0 | 0 | 0 | 0% | 0% | 0
0 |  | 0 | 0 | 0 |  | 0 | 0 | 0 | 0 | 0% | 0% | 0
0 |  | 0 | 0 | 0 |  | 0 | 0 | 0 | 0 | 0% | 0% | 0
0 |  | 0 | 0 | 0 |  | 0 | 0 | 0 | 0 | 0% | 0% | 0
0 |  | 0 | 0 | 0 |  | 0 | 0 | 0 | 0 | 0% | 0% | 0
0 |  | 0 | 0 | 0 |  | 0 | 0 | 0 | 0 | 0% | 0% | 0
0 |  | 0 | 0 | 0 |  | 0 | 0 | 0 | 0 | 0% | 0% | 0
0 |  | 0 | 0 | 0 |  | 0 | 0 | 0 | 0 | 0% | 0% | 0
0 |  | 0 | 0 | 0 |  | 0 | 0 | 0 | 0 | 0% | 0% | 0
0 |  | 0 | 0 | 0 |  | 0 | 0 | 0 | 0 | 0% | 0% | 0
0 |  | 0 | 0 | 0 |  | 0 | 0 | 0 | 0 | 0% | 0% | 0
0 |  | 0 | 0 | 0 |  | 0 | 0 | 0 | 0 | 0% | 0% | 0
0 |  | 0 | 0 | 0 |  | 0 | 0 | 0 | 0 | 0% | 0% | 0
0 |  | 0 | 0 | 0 |  | 0 | 0 | 0 | 0 | 0% | 0% | 0
0 |  | 0 | 0 | 0 |  | 0 | 0 | 0 | 0 | 0% | 0% | 0
0 |  | 0 | 0 | 0 |  | 0 | 0 | 0 | 0 | 0% | 0% | 0
0 |  | 0 | 0 | 0 |  | 0 | 0 | 0 | 0 | 0% | 0% | 0
0 |  | 0 | 0 | 0 |  | 0 | 0 | 0 | 0 | 0% | 0% | 0
0 |  | 0 | 0 | 0 |  | 0 | 0 | 0 | 0 | 0% | 0% | 0
0 |  | 0 | 0 | 0 |  | 0 | 0 | 0 | 0 | 0% | 0% | 0
0 |  | 0 | 0 | 0 |  | 0 | 0 | 0 | 0 | 0% | 0% | 0
0 |  | 0 | 0 | 0 |  | 0 | 0 | 0 | 0 | 0% | 0% | 0
0 |  | 0 | 0 | 0 |  | 0 | 0 | 0 | 0 | 0% | 0% | 0
0 |  | 0 | 0 | 0 |  | 0 | 0 | 0 | 0 | 0% | 0% | 0
0 |  | 0 | 0 | 0 |  | 0 | 0 | 0 | 0 | 0% | 0% | 0
0 |  | 0 | 0 | 0 |  | 0 | 0 | 0 | 0 | 0% | 0% | 0
0 |  | 0 | 0 | 0 |  | 0 | 0 | 0 | 0 | 0% | 0% | 0
0 |  | 0 | 0 | 0 |  | 0 | 0 | 0 | 0 | 0% | 0% | 0
0 |  | 0 | 0 | 0 |  | 0 | 0 | 0 | 0 | 0% | 0% | 0
0 |  | 0 | 0 | 0 |  | 0 | 0 | 0 | 0 | 0% | 0% | 0
0 |  | 0 | 0 | 0 |  | 0 | 0 | 0 | 0 | 0% | 0% | 0
0 |  | 0 | 0 | 0 |  | 0 | 0 | 0 | 0 | 0% | 0% | 0
0 |  | 0 | 0 | 0 |  | 0 | 0 | 0 | 0 | 0% | 0% | 0
0 |  | 0 | 0 | 0 |  | 0 | 0 | 0 | 0 | 0% | 0% | 0
0 |  | 0 | 0 | 0 |  | 0 | 0 | 0 | 0 | 0% | 0% | 0
0 |  | 0 | 0 | 0 |  | 0 | 0 | 0 | 0 | 0% | 0% | 0
0 |  | 0 | 0 | 0 |  | 0 | 0 | 0 | 0 | 0% | 0% | 0
0 |  | 0 | 0 | 0 |  | 0 | 0 | 0 | 0 | 0% | 0% | 0
0 |  | 0 | 0 | 0 |  | 0 | 0 | 0 | 0 | 0% | 0% | 0
0 |  | 0 | 0 | 0 |  | 0 | 0 | 0 | 0 | 0% | 0% | 0
0 |  | 0 | 0 | 0 |  | 0 | 0 | 0 | 0 | 0% | 0% | 0
0 |  | 0 | 0 | 0 |  | 0 | 0 | 0 | 0 | 0% | 0% | 0
0 |  | 0 | 0 | 0 |  | 0 | 0 | 0 | 0 | 0% | 0% | 0
0 |  | 0 | 0 | 0 |  | 0 | 0 | 0 | 0 | 0% | 0% | 0
0 |  | 0 | 0 | 0 |  | 0 | 0 | 0 | 0 | 0% | 0% | 0
0 |  | 0 | 0 | 0 |  | 0 | 0 | 0 | 0 | 0% | 0% | 0
0 |  | 0 | 0 | 0 |  | 0 | 0 | 0 | 0 | 0% | 0% | 0
0 |  | 0 | 0 | 0 |  | 0 | 0 | 0 | 0 | 0% | 0% | 0
0 |  | 0 | 0 | 0 |  | 0 | 0 | 0 | 0 | 0% | 0% | 0
0 |  | 0 | 0 | 0 |  | 0 | 0 | 0 | 0 | 0% | 0% | 0
0 |  | 0 | 0 | 0 |  | 0 | 0 | 0 | 0 | 0% | 0% | 0
0 |  | 0 | 0 | 0 |  | 0 | 0 | 0 | 0 | 0% | 0% | 0
0 |  | 0 | 0 | 0 |  | 0 | 0 | 0 | 0 | 0% | 0% | 0
0 |  | 0 | 0 | 0 |  | 0 | 0 | 0 | 0 | 0% | 0% | 0
0 |  | 0 | 0 | 0 |  | 0 | 0 | 0 | 0 | 0% | 0% | 0
0 |  | 0 | 0 | 0 |  | 0 | 0 | 0 | 0 | 0% | 0% | 0
0 |  | 0 | 0 | 0 |  | 0 | 0 | 0 | 0 | 0% | 0% | 0
0 |  | 0 | 0 | 0 |  | 0 | 0 | 0 | 0 | 0% | 0% | 0
0 |  | 0 | 0 | 0 |  | 0 | 0 | 0 | 0 | 0% | 0% | 0
0 |  | 0 | 0 | 0 |  | 0 | 0 | 0 | 0 | 0% | 0% | 0
0 |  | 0 | 0 | 0 |  | 0 | 0 | 0 | 0 | 0% | 0% | 0
0 |  | 0 | 0 | 0 |  | 0 | 0 | 0 | 0 | 0% | 0% | 0
0 |  | 0 | 0 | 0 |  | 0 | 0 | 0 | 0 | 0% | 0% | 0
0 |  | 0 | 0 | 0 |  | 0 | 0 | 0 | 0 | 0% | 0% | 0
0 |  | 0 | 0 | 0 |  | 0 | 0 | 0 | 0 | 0% | 0% | 0
0 |  | 0 | 0 | 0 |  | 0 | 0 | 0 | 0 | 0% | 0% | 0
0 |  | 0 | 0 | 0 |  | 0 | 0 | 0 | 0 | 0% | 0% | 0
0 |  | 0 | 0 | 0 |  | 0 | 0 | 0 | 0 | 0% | 0% | 0
0 |  | 0 | 0 | 0 |  | 0 | 0 | 0 | 0 | 0% | 0% | 0
0 |  | 0 | 0 | 0 |  | 0 | 0 | 0 | 0 | 0% | 0% | 0
0 |  | 0 | 0 | 0 |  | 0 | 0 | 0 | 0 | 0% | 0% | 0
0 |  | 0 | 0 | 0 |  | 0 | 0 | 0 | 0 | 0% | 0% | 0
0 |  | 0 | 0 | 0 |  | 0 | 0 | 0 | 0 | 0% | 0% | 0
0 |  | 0 | 0 | 0 |  | 0 | 0 | 0 | 0 | 0% | 0% | 0
0 |  | 0 | 0 | 0 |  | 0 | 0 | 0 | 0 | 0% | 0% | 0
0 |  | 0 | 0 | 0 |  | 0 | 0 | 0 | 0 | 0% | 0% | 0
0 |  | 0 | 0 | 0 |  | 0 | 0 | 0 | 0 | 0% | 0% | 0
0 |  | 0 | 0 | 0 |  | 0 | 0 | 0 | 0 | 0% | 0% | 0
0 |  | 0 | 0 | 0 |  | 0 | 0 | 0 | 0 | 0% | 0% | 0
0 |  | 0 | 0 | 0 |  | 0 | 0 | 0 | 0 | 0% | 0% | 0
0 |  | 0 | 0 | 0 |  | 0 | 0 | 0 | 0 | 0% | 0% | 0
0 |  | 0 | 0 | 0 |  | 0 | 0 | 0 | 0 | 0% | 0% | 0
0 |  | 0 | 0 | 0 |  | 0 | 0 | 0 | 0 | 0% | 0% | 0
0 |  | 0 | 0 | 0 |  | 0 | 0 | 0 | 0 | 0% | 0% | 0
0 |  | 0 | 0 | 0 |  | 0 | 0 | 0 | 0 | 0% | 0% | 0
0 |  | 0 | 0 | 0 |  | 0 | 0 | 0 | 0 | 0% | 0% | 0
0 |  | 0 | 0 | 0 |  | 0 | 0 | 0 | 0 | 0% | 0% | 0
0 |  | 0 | 0 | 0 |  | 0 | 0 | 0 | 0 | 0% | 0% | 0
0 |  | 0 | 0 | 0 |  | 0 | 0 | 0 | 0 | 0% | 0% | 0
0 |  | 0 | 0 | 0 |  | 0 | 0 | 0 | 0 | 0% | 0% | 0
0 |  | 0 | 0 | 0 |  | 0 | 0 | 0 | 0 | 0% | 0% | 0
0 |  | 0 | 0 | 0 |  | 0 | 0 | 0 | 0 | 0% | 0% | 0
0 |  | 0 | 0 | 0 |  | 0 | 0 | 0 | 0 | 0% | 0% | 0
0 |  | 0 | 0 | 0 |  | 0 | 0 | 0 | 0 | 0% | 0% | 0
0 |  | 0 | 0 | 0 |  | 0 | 0 | 0 | 0 | 0% | 0% | 0
0 |  | 0 | 0 | 0 |  | 0 | 0 | 0 | 0 | 0% | 0% | 0
0 |  | 0 | 0 | 0 |  | 0 | 0 | 0 | 0 | 0% | 0% | 0
0 |  | 0 | 0 | 0 |  | 0 | 0 | 0 | 0 | 0% | 0% | 0
0 |  | 0 | 0 | 0 |  | 0 | 0 | 0 | 0 | 0% | 0% | 0
0 |  | 0 | 0 | 0 |  | 0 | 0 | 0 | 0 | 0% | 0% | 0
0 |  | 0 | 0 | 0 |  | 0 | 0 | 0 | 0 | 0% | 0% | 0
0 |  | 0 | 0 | 0 |  | 0 | 0 | 0 | 0 | 0% | 0% | 0
0 |  | 0 | 0 | 0 |  | 0 | 0 | 0 | 0 | 0% | 0% | 0
0 |  | 0 | 0 | 0 |  | 0 | 0 | 0 | 0 | 0% | 0% | 0
0 |  | 0 | 0 | 0 |  | 0 | 0 | 0 | 0 | 0% | 0% | 0
0 |  | 0 | 0 | 0 |  | 0 | 0 | 0 | 0 | 0% | 0% | 0
0 |  | 0 | 0 | 0 |  | 0 | 0 | 0 | 0 | 0% | 0% | 0
0 |  | 0 | 0 | 0 |  | 0 | 0 | 0 | 0 | 0% | 0% | 0
0 |  | 0 | 0 | 0 |  | 0 | 0 | 0 | 0 | 0% | 0% | 0
0 |  | 0 | 0 | 0 |  | 0 | 0 | 0 | 0 | 0% | 0% | 0
0 |  | 0 | 0 | 0 |  | 0 | 0 | 0 | 0 | 0% | 0% | 0
0 |  | 0 | 0 | 0 |  | 0 | 0 | 0 | 0 | 0% | 0% | 0
0 |  | 0 | 0 | 0 |  | 0 | 0 | 0 | 0 | 0% | 0% | 0
0 |  | 0 | 0 | 0 |  | 0 | 0 | 0 | 0 | 0% | 0% | 0
0 |  | 0 | 0 | 0 |  | 0 | 0 | 0 | 0 | 0% | 0% | 0
0 |  | 0 | 0 | 0 |  | 0 | 0 | 0 | 0 | 0% | 0% | 0
0 |  | 0 | 0 | 0 |  | 0 | 0 | 0 | 0 | 0% | 0% | 0
0 |  | 0 | 0 | 0 |  | 0 | 0 | 0 | 0 | 0% | 0% | 0
0 |  | 0 | 0 | 0 |  | 0 | 0 | 0 | 0 | 0% | 0% | 0
0 |  | 0 | 0 | 0 |  | 0 | 0 | 0 | 0 | 0% | 0% | 0
0 |  | 0 | 0 | 0 |  | 0 | 0 | 0 | 0 | 0% | 0% | 0
0 |  | 0 | 0 | 0 |  | 0 | 0 | 0 | 0 | 0% | 0% | 0
0 |  | 0 | 0 | 0 |  | 0 | 0 | 0 | 0 | 0% | 0% | 0
0 |  | 0 | 0 | 0 |  | 0 | 0 | 0 | 0 | 0% | 0% | 0
0 |  | 0 | 0 | 0 |  | 0 | 0 | 0 | 0 | 0% | 0% | 0
0 |  | 0 | 0 | 0 |  | 0 | 0 | 0 | 0 | 0% | 0% | 0
0 |  | 0 | 0 | 0 |  | 0 | 0 | 0 | 0 | 0% | 0% | 0
0 |  | 0 | 0 | 0 |  | 0 | 0 | 0 | 0 | 0% | 0% | 0
0 |  | 0 | 0 | 0 |  | 0 | 0 | 0 | 0 | 0% | 0% | 0
0 |  | 0 | 0 | 0 |  | 0 | 0 | 0 | 0 | 0% | 0% | 0
0 |  | 0 | 0 | 0 |  | 0 | 0 | 0 | 0 | 0% | 0% | 0
0 |  | 0 | 0 | 0 |  | 0 | 0 | 0 | 0 | 0% | 0% | 0
0 |  | 0 | 0 | 0 |  | 0 | 0 | 0 | 0 | 0% | 0% | 0
0 |  | 0 | 0 | 0 |  | 0 | 0 | 0 | 0 | 0% | 0% | 0
0 |  | 0 | 0 | 0 |  | 0 | 0 | 0 | 0 | 0% | 0% | 0
0 |  | 0 | 0 | 0 |  | 0 | 0 | 0 | 0 | 0% | 0% | 0
0 |  | 0 | 0 | 0 |  | 0 | 0 | 0 | 0 | 0% | 0% | 0
0 |  | 0 | 0 | 0 |  | 0 | 0 | 0 | 0 | 0% | 0% | 0
0 |  | 0 | 0 | 0 |  | 0 | 0 | 0 | 0 | 0% | 0% | 0
0 |  | 0 | 0 | 0 |  | 0 | 0 | 0 | 0 | 0% | 0% | 0
0 |  | 0 | 0 | 0 |  | 0 | 0 | 0 | 0 | 0% | 0% | 0
0 |  | 0 | 0 | 0 |  | 0 | 0 | 0 | 0 | 0% | 0% | 0
0 |  | 0 | 0 | 0 |  | 0 | 0 | 0 | 0 | 0% | 0% | 0
0 |  | 0 | 0 | 0 |  | 0 | 0 | 0 | 0 | 0% | 0% | 0
0 |  | 0 | 0 | 0 |  | 0 | 0 | 0 | 0 | 0% | 0% | 0
0 |  | 0 | 0 | 0 |  | 0 | 0 | 0 | 0 | 0% | 0% | 0
0 |  | 0 | 0 | 0 |  | 0 | 0 | 0 | 0 | 0% | 0% | 0
0 |  | 0 | 0 | 0 |  | 0 | 0 | 0 | 0 | 0% | 0% | 0
0 |  | 0 | 0 | 0 |  | 0 | 0 | 0 | 0 | 0% | 0% | 0
0 |  | 0 | 0 | 0 |  | 0 | 0 | 0 | 0 | 0% | 0% | 0
0 |  | 0 | 0 | 0 |  | 0 | 0 | 0 | 0 | 0% | 0% | 0
0 |  | 0 | 0 | 0 |  | 0 | 0 | 0 | 0 | 0% | 0% | 0
0 |  | 0 | 0 | 0 |  | 0 | 0 | 0 | 0 | 0% | 0% | 0
0 |  | 0 | 0 | 0 |  | 0 | 0 | 0 | 0 | 0% | 0% | 0
0 |  | 0 | 0 | 0 |  | 0 | 0 | 0 | 0 | 0% | 0% | 0
TOTAL | [8 empty] | 521398.06
Note on A1011: TOTAL - LINHA 1011 ITEM 1000 - LINHA 1010