## Resumo do Orçamento
| Obra | Bancos | B.D.I. |  | Encargos Sociais
| REVITALIZAÇÃO PÓRTICO VÁRZEA GRANDE | SINAPI - 04/2026 - Rio Grande do Sul SICRO3 - 01/2026 - Rio Grande do Sul ORSE - 03/2026 - Sergipe | 23,01% |  | Não Desonerado: embutido nos preços unitário dos insumos de mão de obra, de acordo com as bases.
Planilha Orçamentária Resumida
Item | Descrição |  |  | Quant. | Total | Peso (%)
1 | SERVIÇOS PRELIMINARES |  |  | 1 | 7780.34 | 2.631%
2 | SINALIZAÇÕES E BALIZAMENTOS |  |  | 1 | 10708.8 | 3.622%
3 | REVITALIZAÇÃO PÓRTICO |  |  | 1 | 190581.52 | 64.45%
4 | REFORMA BANHEIROS PÚBLICOS |  |  | 1 | 68713.89 | 23.24%
5 | ADMINISTRAÇÃO LOCAL |  |  | 1 | 17905.58 | 6.056%
|  |  | Total sem BDI | 240420.92
|  |  | Total do BDI | 55269.21
|  |  | Total Geral | 295690.13
____________________________________________________________________________________________________________________________________________
André Fonseca dos Santos Setor de Engenharia

## Orçamento Analítico
|  |  | Obra | Bancos |  | B.D.I. |  | Encargos Sociais
|  |  | REVITALIZAÇÃO PÓRTICO VÁRZEA GRANDE | SINAPI - 04/2026 - Rio Grande do Sul SICRO3 - 01/2026 - Rio Grande do Sul ORSE - 03/2026 - Sergipe |  | 23,01% |  | Não Desonerado: embutido nos preços unitário dos insumos de mão de obra, de acordo com as bases.
Planilha Orçamentária Analítica
1 |  |  | SERVIÇOS PRELIMINARES | [5 empty] | 7780.34
1.1 | Código | Banco | Descrição | Tipo |  | Und | Quant. | Valor Unit | Total
Composição | GOV-2724 | Próprio | MOBILIZAÇÃO E DESMOBILIZAÇÃO DE OBRA, INCLUSO TRANSPORTE DE FERRAMENTAS E EQUIPAMENTOS. | SEDI - SERVIÇOS DIVERSOS |  | un | 1 | 1711.76 | 1711.76
Composição Auxiliar | 88243 | SINAPI | AJUDANTE ESPECIALIZADO COM ENCARGOS COMPLEMENTARES | Livro SINAPI: Cálculos e Parâmetros |  | H | 4 | 25.93 | 103.72
Composição Auxiliar | 88316 | SINAPI | SERVENTE COM ENCARGOS COMPLEMENTARES | Livro SINAPI: Cálculos e Parâmetros |  | H | 8 | 24.83 | 198.64
Composição Auxiliar | 100947 | SINAPI | TRANSPORTE COM CAMINHÃO CARROCERIA 9T, EM VIA URBANA PAVIMENTADA, DMT ATÉ 30KM (UNIDADE: TXKM). AF_02/2026 | Transporte, Carga e Descarga de Materiais |  | TXKM | 540 | 2.61 | 1409.4
|  |  |  | MO sem LS => | 385.4 | LS => | 0 | MO com LS => | 385.4
|  |  |  | Valor do BDI => | 393.87 |  | Valor com BDI => |  | 2105.63
[6 empty] | Quant. => | 1,00 | Preço Total => | 2105.63
1.2 | Código | Banco | Descrição | Tipo |  | Und | Quant. | Valor Unit | Total
Composição | 103689 | SINAPI | FORNECIMENTO E INSTALAÇÃO DE PLACA DE OBRA COM CHAPA GALVANIZADA E ESTRUTURA DE MADEIRA. AF_03/2022_PS | Sinalização Vertical Viária |  | m² | 1 | 494.7 | 494.7
Composição Auxiliar | 88262 | SINAPI | CARPINTEIRO DE FORMAS COM ENCARGOS COMPLEMENTARES | Livro SINAPI: Cálculos e Parâmetros |  | H | 0.3729 | 29.23 | 10.89
Composição Auxiliar | 88316 | SINAPI | SERVENTE COM ENCARGOS COMPLEMENTARES | Livro SINAPI: Cálculos e Parâmetros |  | H | 1.1186 | 24.83 | 27.77
Composição Auxiliar | 102234 | SINAPI | PINTURA IMUNIZANTE PARA MADEIRA, 2 DEMÃOS. AF_01/2021 | Pintura em Madeira |  | m² | 0.5 | 23.61 | 11.8
Insumo | 00005069 | SINAPI | PREGO DE ACO POLIDO COM CABECA 17 X 27 (2 1/2 X 11) | Material |  | KG | 0.0132 | 15.84 | 0.2
Insumo | 00004509 | SINAPI | SARRAFO *2,5 X 10* CM EM PINUS, MISTA OU EQUIVALENTE DA REGIAO - BRUTA | Material |  | M | 3.2083 | 3.65 | 11.71
Insumo | 00004813 | SINAPI | PLACA DE OBRA (PARA CONSTRUCAO CIVIL) EM CHAPA GALVANIZADA *N. 22*, ADESIVADA, DE *2,4 X 1,2* M (SEM POSTES PARA FIXACAO) | Material |  | m² | 1 | 432 | 432
Insumo | 00005065 | SINAPI | PREGO DE ACO POLIDO COM CABECA 10 X 10 (7/8 X 17) | Material |  | KG | 0.0113 | 29.56 | 0.33
|  |  |  | MO sem LS => | 34.21 | LS => | 0 | MO com LS => | 34.21
|  |  |  | Valor do BDI => | 113.83 |  | Valor com BDI => |  | 608.53
[6 empty] | Quant. => | 3,00 | Preço Total => | 1825.59
1.3 | Código | Banco | Descrição | Tipo |  | Und | Quant. | Valor Unit | Total
Composição | GOV-2666 | Próprio | TAPUME COM CHAPA METÁLICA 2 UTILIZAÇÕES, FORNECIMENTO E INSTALAÇÃO | Instalações para Canteiros de Obras |  | m² | 1 | 71.12 | 71.12
Composição Auxiliar | 91693 | SINAPI | SERRA CIRCULAR DE BANCADA COM MOTOR ELÉTRICO POTÊNCIA DE 5HP, COM COIFA PARA DISCO 10" - CHI DIURNO. AF_08/2015 | Custos Horários Produtivo e Improdutivo dos Equipamentos |  | CHI | 0.0264 | 38.45 | 1.01
Composição Auxiliar | 88262 | SINAPI | CARPINTEIRO DE FORMAS COM ENCARGOS COMPLEMENTARES | Livro SINAPI: Cálculos e Parâmetros |  | H | 0.79 | 29.23 | 23.09
Composição Auxiliar | 91692 | SINAPI | SERRA CIRCULAR DE BANCADA COM MOTOR ELÉTRICO POTÊNCIA DE 5HP, COM COIFA PARA DISCO 10" - CHP DIURNO. AF_08/2015 | Custos Horários Produtivo e Improdutivo dos Equipamentos |  | CHP | 0.0066 | 39.93 | 0.26
Composição Auxiliar | 88239 | SINAPI | AJUDANTE DE CARPINTEIRO COM ENCARGOS COMPLEMENTARES | Livro SINAPI: Cálculos e Parâmetros |  | H | 0.529 | 25.73 | 13.61
Insumo | 00007243 | SINAPI | TELHA TRAPEZOIDAL EM ACO ZINCADO, SEM PINTURA, ALTURA DE APROXIMADAMENTE 40 MM, ESPESSURA DE 0,50 MM E LARGURA UTIL DE 980 MM | Material |  | m² | 0.52502 | 43.02 | 22.58
Insumo | 00004491 | SINAPI | PONTALETE *7,5 X 7,5* CM EM PINUS, MISTA OU EQUIVALENTE DA REGIAO - BRUTA | Material |  | M | 0.61365 | 7.19 | 4.41
Insumo | 00006194 | SINAPI | TABUA *2,5 X 15 CM EM PINUS, MISTA OU EQUIVALENTE DA REGIAO - BRUTA | Material |  | M | 1 | 5.13 | 5.13
Insumo | 00005061 | SINAPI | PREGO DE ACO POLIDO COM CABECA 18 X 27 (2 1/2 X 10) | Material |  | KG | 0.068 | 15.28 | 1.03
|  |  |  | MO sem LS => | 29.58 | LS => | 0 | MO com LS => | 29.58
|  |  |  | Valor do BDI => | 16.36 |  | Valor com BDI => |  | 87.48
[6 empty] | Quant. => | 44,00 | Preço Total => | 3849.12
2 |  |  | SINALIZAÇÕES E BALIZAMENTOS | [5 empty] | 10708.8
2.1 | Código | Banco | Descrição | Tipo |  | Und | Quant. | Valor Unit | Total
Composição | 5212556 | SICRO3 | Placa para sinalização de obras montada em cavalete metálico - 1,00 x 1,00 m - utilização de 600 ciclos - fornecimento, 01 implantação e 01 retirada diária |  |  | un.dia | 1 | 2 | 2
[5 empty] | Custo horário total de execução |  |  |  | 0
[5 empty] | Produção de equipe |  |  |  | 1
[5 empty] | Custo unitário de execução |  |  |  | 0
[5 empty] | Custo do FIC |  |  |  | 0
[5 empty] | Custo do FIT |  |  |  | 0
C | Código | Banco | MATERIAL | Quantidade | Unidade | Preço Unitário |  |  | Custo Horário
Insumo | M1079 | SICRO3 | Parafuso de cabeça sextavada em aço galvanizado tipo auto-atarraxante com arruelas de vedação - D = 6,3 mm e C = 19 mm | 0.01333 | un | 0,44 |  |  | 0,01
[5 empty] | Custo unitário total de material |  |  |  | 0.0059
D | Código | Banco | ATIVIDADES AUXILIARES | Quantidade | Unidade | Preço Unitário |  |  | Custo Horário
Composição | 5213416 | SICRO3 | Placa em aço nº 16 galvanizado com película retrorrefletiva tipo I + I - confecção | 0.00167 | m² | 392,77 |  |  | 0,66
Composição | 5219544 | SICRO3 | Cavalete em perfil metálico para placa de sinalização - 1,00 m x 1,00 m - confecção | 0.00167 | un | 239,22 |  |  | 0,40
[5 empty] | Custo total de atividades auxiliares |  |  |  | 1.0554
E | Tempo Fixo | Banco | Descrição | Carga | Quantidade | Unidade | Preço Unitário |  | Custo Horário
Composição | 5914655 | SICRO3 | Carga, manobra e descarga de materiais diversos em caminhão carroceria de 15 t - carga e descarga manuais | 5213416 | 0.0124 | t | 35.18 |  | 0.44
Composição | 5914655 | SICRO3 | Carga, manobra e descarga de materiais diversos em caminhão carroceria de 15 t - carga e descarga manuais | M1079 | 8e-05 | t | 35.18 |  | 0
Composição | 5914655 | SICRO3 | Carga, manobra e descarga de materiais diversos em caminhão carroceria de 15 t - carga e descarga manuais | 5219544 | 0.01415 | t | 35.18 |  | 0.5
[5 empty] | Custo Total dos Tempos Fixos |  |  |  | 0.9368
F | Momento de Transporte | Banco | Descrição | Quantidade | Distância Média de Transporte (DMT) |  |  |  | Custo Horário
[5 empty] | LN | RP | P | FE
Composição | 5213416 | SICRO3 | Placa em aço nº 16 galvanizado com película retrorrefletiva tipo I + I - confecção | 0.0124 | 5914449 0,00 1,09 0,0000 | 5914464 0,00 0,88 0,0000 | 5914479 0,00 0,72 0,0000 | -- | 0
Composição | 5219544 | SICRO3 | Cavalete em perfil metálico para placa de sinalização - 1,00 m x 1,00 m - confecção | 0.01415 | 5914449 0,00 1,09 0,0000 | 5914464 0,00 0,88 0,0000 | 5914479 0,00 0,72 0,0000 | -- | 0
Insumo | M1079 | SICRO3 | Parafuso de cabeça sextavada em aço galvanizado tipo auto-atarraxante com arruelas de vedação - D = 6,3 mm e C = 19 mm | 8e-05 | 5914449 0,00 1,09 0,0000 | 5914464 0,00 0,88 0,0000 | 5914479 0,00 0,72 0,0000 | -- | 0
[5 empty] | Custo do FIT |  |  |  | 0
[5 empty] | Custo total de transporte |  |  |  | 0
|  |  |  | MO sem LS => | 0.41 | LS => | 0 | MO com LS => | 0.41
|  |  |  | Valor do BDI => | 0.46 |  | Valor com BDI => |  | 2.46
[6 empty] | Quant. => | 480,00 | Preço Total => | 1180.8
2.2 | Código | Banco | Descrição | Tipo |  | Und | Quant. | Valor Unit | Total
Composição | 5213835 | SICRO3 | Cone plástico para canalização de trânsito - utilização de 150 ciclos - fornecimento, 01 implantação e 01 retirada diária |  |  | un.dia | 1 | 0.9 | 0.9
[5 empty] | Custo horário total de execução |  |  |  | 0
[5 empty] | Produção de equipe |  |  |  | 1
[5 empty] | Custo unitário de execução |  |  |  | 0
[5 empty] | Custo do FIC |  |  |  | 0
[5 empty] | Custo do FIT |  |  |  | 0
C | Código | Banco | MATERIAL | Quantidade | Unidade | Preço Unitário |  |  | Custo Horário
Insumo | M0047 | SICRO3 | Cone de sinalização em polietileno - H = 75 cm e base quadrada de 40 x 40 cm | 0.00667 | un | 114,00 |  |  | 0,76
[5 empty] | Custo unitário total de material |  |  |  | 0.7604
E | Tempo Fixo | Banco | Descrição | Carga | Quantidade | Unidade | Preço Unitário |  | Custo Horário
Composição | 5914655 | SICRO3 | Carga, manobra e descarga de materiais diversos em caminhão carroceria de 15 t - carga e descarga manuais | M0047 | 0.004 | t | 35.18 |  | 0.14
[5 empty] | Custo Total dos Tempos Fixos |  |  |  | 0.1407
F | Momento de Transporte | Banco | Descrição | Quantidade | Distância Média de Transporte (DMT) |  |  |  | Custo Horário
[5 empty] | LN | RP | P | FE
Insumo | M0047 | SICRO3 | Cone de sinalização em polietileno - H = 75 cm e base quadrada de 40 x 40 cm | 0.004 | 5914449 0,00 1,09 0,0000 | 5914464 0,00 0,88 0,0000 | 5914479 0,00 0,72 0,0000 | -- | 0
[5 empty] | Custo do FIT |  |  |  | 0
[5 empty] | Custo total de transporte |  |  |  | 0
|  |  |  | MO sem LS => | 0.04 | LS => | 0 | MO com LS => | 0.04
|  |  |  | Valor do BDI => | 0.2 |  | Valor com BDI => |  | 1.1
[6 empty] | Quant. => | 2.400,00 | Preço Total => | 2640
2.3 | Código | Banco | Descrição | Tipo |  | Und | Quant. | Valor Unit | Total
Composição | GOV-2578 | Próprio | ISOLAMENTO DE FRENTES DE TRABALHOS COM TELA PLASTICA TIPO TAPUME, ALTURA 1,20 - 10 USOS | SEDI - SERVIÇOS DIVERSOS |  | M | 1 | 4.67 | 4.67
Composição Auxiliar | 104926 | SINAPI | FABRICAÇÃO, MONTAGEM E DESMONTAGEM DE FÔRMA PARA SAPATA CORRIDA, EM MADEIRA SERRADA, E=25 MM, 2 UTILIZAÇÕES. AF_01/2024 | Fundações Rasas (Blocos, Sapatas, Vigas Baldrame) |  | m² | 0.012 | 100.54 | 1.2
Composição Auxiliar | 94963 | SINAPI | CONCRETO FCK = 15MPA, TRAÇO 1:3,4:3,5 (EM MASSA SECA DE CIMENTO/ AREIA MÉDIA/ BRITA 1) - PREPARO MECÂNICO COM BETONEIRA 400 L. AF_05/2021 | Produção de Concreto |  | m³ | 0.0014 | 496.1 | 0.69
Composição Auxiliar | 88316 | SINAPI | SERVENTE COM ENCARGOS COMPLEMENTARES | Livro SINAPI: Cálculos e Parâmetros |  | H | 0.0833 | 24.83 | 2.06
Insumo | 00043054 | SINAPI | ACO CA-25, 10,0 MM, OU 12,5 MM, OU 16,0 MM, OU 20,0 MM, OU 25,0 MM, VERGALHAO | Material |  | KG | 0.032 | 8.16 | 0.26
Insumo | 00037524/SINAPI | ORSE | Tela plastica laranja, tipo tapume para sinalizacao, malha retangular, rolo 1.20 x 50 m (l x c) | Material |  | m | 0.1 | 1.85 | 0.18
Insumo | 00000345 | SINAPI | ARAME GALVANIZADO 18 BWG, D = 1,24MM (0,009 KG/M) | Material |  | KG | 0.0096 | 29.94 | 0.28
|  |  |  | MO sem LS => | 2.15 | LS => | 0 | MO com LS => | 2.15
|  |  |  | Valor do BDI => | 1.07 |  | Valor com BDI => |  | 5.74
[6 empty] | Quant. => | 1.200,00 | Preço Total => | 6888
3 |  |  | REVITALIZAÇÃO PÓRTICO | [5 empty] | 190581.52
3.1 |  |  | Serviços Preliminares | [5 empty] | 10084.65
3.1.1 | Código | Banco | Descrição | Tipo |  | Und | Quant. | Valor Unit | Total
Composição | GOV-2725 | Próprio | LINHA DE VIDA HORIZONTAL EM CABO DE AÇO GALVANIZADO PARA TRABALHOS EM COBERTURAS E TELHADOS, INCLUSIVE PROJETO EXECUTIVO E ART | SEDI - SERVIÇOS DIVERSOS |  | UN | 1 | 3079.16 | 3079.16
Composição Auxiliar | 88278 | SINAPI | MONTADOR DE ESTRUTURAS METÁLICAS COM ENCARGOS COMPLEMENTARES | Livro SINAPI: Cálculos e Parâmetros |  | H | 11 | 31.14 | 342.54
Composição Auxiliar | CO-4086 | SETOP | PROJETO EXECUTIVO DE LINHA DE VIDA | CO- |  | PR A1 | 1 | 957.99 | 957.99
Composição Auxiliar | 88243 | SINAPI | AJUDANTE ESPECIALIZADO COM ENCARGOS COMPLEMENTARES | Livro SINAPI: Cálculos e Parâmetros |  | H | 11 | 25.93 | 285.23
Insumo | MATED-33222 | SETOP | CABO DE AÇO GALVANIZADO (TIPO: 6X19¦DIÂMETRO 8MM[5/16"]¦MASSA LINEAR: 0,268KG/M) | Material |  | m | 60 | 13 | 780
Insumo | 00007581 | SINAPI | SAPATILHA EM ACO GALVANIZADO PARA CABOS COM DIAMETRO NOMINAL ATE 5/8" | Material |  | UN | 8 | 3.44 | 27.52
Insumo | 00012362 | SINAPI | PORCA OLHAL EM ACO GALVANIZADO, ESPESSURA 16MM, ABERTURA 21MM | Material |  | UN | 8 | 13.04 | 104.32
Insumo | MATED-33259 | SETOP | CHUMBADOR EXPANSÍVEL (TIPO: CBA COM PRISIONEIRO¦MATERIAL: AÇO CARBONO¦COMPRIMENTO: 95MM¦DIÂMETRO DA ROSCA: 1/2"¦DIÂMETRO DO FURO: 3/4"[19MM]) | Material |  | un | 8 | 6.86 | 54.88
Insumo | MATED-33224 | SETOP | ESTICADOR PARA CABO DE AÇO (TIPO: MANILHA-MANILHA¦BITOLA DO CABO: 5/16"¦BITOLA DA ROSCA: 5/8") | Material |  | un | 4 | 58.23 | 232.92
Insumo | 00011032 | SINAPI | GRAMPO U DE 5/8" N8 EM ACO GALVANIZADO | Material |  | UN | 24 | 12.24 | 293.76
|  |  |  | MO sem LS => | 1373.69 | LS => | 0 | MO com LS => | 1373.69
|  |  |  | Valor do BDI => | 708.51 |  | Valor com BDI => |  | 3787.67
[6 empty] | Quant. => | 1,00 | Preço Total => | 3787.67
3.1.2 | Código | Banco | Descrição | Tipo |  | Und | Quant. | Valor Unit | Total
Composição | GOV-2726 | Próprio | LOCAÇÃO DE ANDAIME TUBULAR METÁLICO COMPLETO, COM PLATAFORMAS, SAPATAS, TRAVAMENTOS E ANCORAGENS, INCLUSO MONTAGEM E DESMONTAGEM | 0 |  | mxmês | 1 | 43.46 | 43.46
Composição Auxiliar | 88278 | SINAPI | MONTADOR DE ESTRUTURAS METÁLICAS COM ENCARGOS COMPLEMENTARES | Livro SINAPI: Cálculos e Parâmetros |  | H | 0.16 | 31.14 | 4.98
Composição Auxiliar | 88316 | SINAPI | SERVENTE COM ENCARGOS COMPLEMENTARES | Livro SINAPI: Cálculos e Parâmetros |  | H | 0.05 | 24.83 | 1.24
Insumo | 00011964 | SINAPI | PARAFUSO DE ACO ZINCADO, TIPO CHUMBADOR PARABOLT, DIAMETRO 3/8", COMPRIMENTO 75 MM | Material |  | UN | 1 | 2.2 | 2.2
Insumo | 00012362 | SINAPI | PORCA OLHAL EM ACO GALVANIZADO, ESPESSURA 16MM, ABERTURA 21MM | Material |  | UN | 1 | 13.04 | 13.04
Insumo | MATED-9078 | SETOP | ANDAIME METÁLICO (PERÍODO DE LOCAÇÃO: MENSAL¦TIPO: TUBULAR¦LARGURA*: 100-150CM¦ALTURA: 100CM¦PISO METÁLICO: INCLUSO¦SAPATA OU RODÍZIO: INCLUSO¦ACESSÓRIOS DE MONTAGEM: INCLUSO¦MONTAGEM: NÃO INCLUSO)*VALORES REFERENCIAIS APROXIMADOS | Material |  | mxmês | 1 | 22 | 22
|  |  |  | MO sem LS => | 5.03 | LS => | 0 | MO com LS => | 5.03
|  |  |  | Valor do BDI => | 10 |  | Valor com BDI => |  | 53.46
[6 empty] | Quant. => | 96,00 | Preço Total => | 5132.16
3.1.3 | Código | Banco | Descrição | Tipo |  | Und | Quant. | Valor Unit | Total
Composição | 99814 | SINAPI | LIMPEZA DE SUPERFÍCIE COM JATO DE ALTA PRESSÃO. | Limpeza de Obra |  | m² | 1 | 1.74 | 1.74
Composição Auxiliar | 88316 | SINAPI | SERVENTE COM ENCARGOS COMPLEMENTARES | Livro SINAPI: Cálculos e Parâmetros |  | H | 0.068329 | 24.83 | 1.69
Composição Auxiliar | 99834 | SINAPI | LAVADORA DE ALTA PRESSAO (LAVA-JATO) PARA AGUA FRIA, PRESSAO DE OPERACAO ENTRE 1400 E 1900 LIB/POL2, VAZAO MAXIMA ENTRE 400 E 700 L/H - CHI DIURNO. AF_05/2023 | Custos Horários Produtivo e Improdutivo dos Equipamentos |  | CHI | 0.022452 | 0.21 | 0
Composição Auxiliar | 99833 | SINAPI | LAVADORA DE ALTA PRESSAO (LAVA-JATO) PARA AGUA FRIA, PRESSAO DE OPERACAO ENTRE 1400 E 1900 LIB/POL2, VAZAO MAXIMA ENTRE 400 E 700 L/H - CHP DIURNO. AF_05/2023 | Custos Horários Produtivo e Improdutivo dos Equipamentos |  | CHP | 0.011713 | 4.89 | 0.05
|  |  |  | MO sem LS => | 1.24 | LS => | 0 | MO com LS => | 1.24
|  |  |  | Valor do BDI => | 0.4 |  | Valor com BDI => |  | 2.14
[6 empty] | Quant. => | 544,31 | Preço Total => | 1164.82
3.2 |  |  | Revisão e recuperação de elementos de madeira | [5 empty] | 106169.05
3.2.1 |  |  | Guarda - Corpo | [5 empty] | 8359.14
3.2.1.1 | Código | Banco | Descrição | Tipo |  | Und | Quant. | Valor Unit | Total
Composição | GOV-2733 | Próprio | MAPEAMENTO, DIAGNÓSTICO E MARCAÇÃO DE ELEMENTOS DE MADEIRA - INCLUINDO VISTORIA COMPLETA REALIZADA POR PROFISSIONAL CAPACITADO, INDICAÇÃO DE PEÇAS PARA REAPROVEITAMENTO, REPARO OU SUBSTIUIÇÃO. | SERT - SERVIÇOS TÉCNICOS |  | m² | 1 | 18.51 | 18.51
Composição Auxiliar | 88243 | SINAPI | AJUDANTE ESPECIALIZADO COM ENCARGOS COMPLEMENTARES | Livro SINAPI: Cálculos e Parâmetros |  | H | 0.5 | 25.93 | 12.96
Composição Auxiliar | 88261 | SINAPI | CARPINTEIRO DE ESQUADRIAS COM ENCARGOS COMPLEMENTARES | Livro SINAPI: Cálculos e Parâmetros |  | H | 0.1 | 27.94 | 2.79
Composição Auxiliar | 88273 | SINAPI | MARCENEIRO COM ENCARGOS COMPLEMENTARES | Livro SINAPI: Cálculos e Parâmetros |  | H | 0.1 | 27.6 | 2.76
|  |  |  | MO sem LS => | 13.97 | LS => | 0 | MO com LS => | 13.97
|  |  |  | Valor do BDI => | 4.25 |  | Valor com BDI => |  | 22.76
[6 empty] | Quant. => | 30,50 | Preço Total => | 694.18
3.2.1.2 | Código | Banco | Descrição | Tipo |  | Und | Quant. | Valor Unit | Total
Composição | GOV-2734 | Próprio | REMOÇÃO E DESCARTE DE ELEMENTOS DE MADEIRA DEGRADADOS E INSERVIVEIS, DE FORMA MANUAL. | Demolições e Remoções |  | m² | 1 | 20.29 | 20.29
Composição Auxiliar | 88316 | SINAPI | SERVENTE COM ENCARGOS COMPLEMENTARES | Livro SINAPI: Cálculos e Parâmetros |  | H | 0.8172 | 24.83 | 20.29
|  |  |  | MO sem LS => | 14.91 | LS => | 0 | MO com LS => | 14.91
|  |  |  | Valor do BDI => | 4.66 |  | Valor com BDI => |  | 24.95
[6 empty] | Quant. => | 8,37 | Preço Total => | 208.83
3.2.1.3 | Código | Banco | Descrição | Tipo |  | Und | Quant. | Valor Unit | Total
Composição | GOV-2729 | Próprio | RECUPERAÇÃO DE ELEMENTOS DE MADEIRA COM PÓ DE SERRA E COLA BRANCA - INCLUINDO REMOÇÃO, LIXAMENTO, REPARO E REINSTALAÇÃO | SEDI - SERVIÇOS DIVERSOS |  | m² | 1 | 50.99 | 50.99
Composição Auxiliar | 88316 | SINAPI | SERVENTE COM ENCARGOS COMPLEMENTARES | Livro SINAPI: Cálculos e Parâmetros |  | H | 0.5 | 24.83 | 12.41
Composição Auxiliar | 88262 | SINAPI | CARPINTEIRO DE FORMAS COM ENCARGOS COMPLEMENTARES | Livro SINAPI: Cálculos e Parâmetros |  | H | 0.5 | 29.23 | 14.61
Insumo | 9862 | ORSE | Cola branca Brasfort ou similar | Material |  | kg | 0.5 | 10.22 | 5.11
Insumo | 00004343 | SINAPI | PARAFUSO FRANCES ZINCADO, DIAMETRO 1/2", COMPRIMENTO 4", COM PORCA E ARRUELA | Material |  | UN | 4 | 4.29 | 17.16
Insumo | 3526 | ORSE | Pó de serra | Material |  | l | 0.2 | 1.36 | 0.27
Insumo | 00003767 | SINAPI | LIXA EM FOLHA PARA PAREDE OU MADEIRA, NUMERO 120, COR VERMELHA | Material |  | UN | 0.97 | 1.48 | 1.43
|  |  |  | MO sem LS => | 20.63 | LS => | 0 | MO com LS => | 20.63
|  |  |  | Valor do BDI => | 11.73 |  | Valor com BDI => |  | 62.72
[6 empty] | Quant. => | 22,94 | Preço Total => | 1438.79
3.2.1.4 | Código | Banco | Descrição | Tipo |  | Und | Quant. | Valor Unit | Total
Composição | GOV-2735 | Próprio | REPOSIÇÃO DE PEÇAS DE MADEIRA DE GRAPIA - E:2,5CM - COM 2 DEMÃOS DE PINTURA IMUNIZANTE - INCLUSO FIXAÇÃO E RECORTES DECORATIVOS NO PADRÃO EXISTENTE | SEDI - SERVIÇOS DIVERSOS |  | m² | 1 | 210.34 | 210.34
Composição Auxiliar | 88261 | SINAPI | CARPINTEIRO DE ESQUADRIAS COM ENCARGOS COMPLEMENTARES | Livro SINAPI: Cálculos e Parâmetros |  | H | 0.35 | 27.94 | 9.77
Composição Auxiliar | 102234 | SINAPI | PINTURA IMUNIZANTE PARA MADEIRA, 2 DEMÃOS. AF_01/2021 | Pintura em Madeira |  | m² | 1 | 23.61 | 23.61
Composição Auxiliar | 88239 | SINAPI | AJUDANTE DE CARPINTEIRO COM ENCARGOS COMPLEMENTARES | Livro SINAPI: Cálculos e Parâmetros |  | H | 1 | 25.73 | 25.73
Insumo | 00003767 | SINAPI | LIXA EM FOLHA PARA PAREDE OU MADEIRA, NUMERO 120, COR VERMELHA | Material |  | UN | 0.97 | 1.48 | 1.43
Insumo | 00004343 | SINAPI | PARAFUSO FRANCES ZINCADO, DIAMETRO 1/2", COMPRIMENTO 4", COM PORCA E ARRUELA | Material |  | UN | 1.5 | 4.29 | 6.43
Insumo | 2.10.07 | FDE | MADEIRA SERRADA G1-C5 | Material |  | m³ | 0.025 | 5735.02 | 143.37
|  |  |  | MO sem LS => | 37.57 | LS => | 0 | MO com LS => | 37.57
|  |  |  | Valor do BDI => | 48.39 |  | Valor com BDI => |  | 258.73
[6 empty] | Quant. => | 8,37 | Preço Total => | 2165.57
3.2.1.5 | Código | Banco | Descrição | Tipo |  | Und | Quant. | Valor Unit | Total
Composição | 102197 | SINAPI | PINTURA FUNDO NIVELADOR ALQUÍDICO BRANCO EM MADEIRA. AF_01/2021 | Pintura em Madeira |  | m² | 1 | 31.66 | 31.66
Composição Auxiliar | 88310 | SINAPI | PINTOR COM ENCARGOS COMPLEMENTARES | Livro SINAPI: Cálculos e Parâmetros |  | H | 0.2806 | 31.59 | 8.86
Insumo | 00003767 | SINAPI | LIXA EM FOLHA PARA PAREDE OU MADEIRA, NUMERO 120, COR VERMELHA | Material |  | UN | 0.4 | 1.48 | 0.59
Insumo | 00005318 | SINAPI | DILUENTE AGUARRAS | Material |  | L | 0.0276 | 26.98 | 0.74
Insumo | 00043653 | SINAPI | FUNDO SINTETICO NIVELADOR BRANCO FOSCO PARA MADEIRA | Material |  | L | 0.49608 | 43.28 | 21.47
|  |  |  | MO sem LS => | 6.47 | LS => | 0 | MO com LS => | 6.47
|  |  |  | Valor do BDI => | 7.28 |  | Valor com BDI => |  | 38.94
[6 empty] | Quant. => | 62,60 | Preço Total => | 2437.64
3.2.1.6 | Código | Banco | Descrição | Tipo |  | Und | Quant. | Valor Unit | Total
Composição | 102219 | SINAPI | PINTURA TINTA DE ACABAMENTO (PIGMENTADA) ESMALTE SINTÉTICO ACETINADO EM MADEIRA, 2 DEMÃOS. AF_01/2021 | Pintura em Madeira |  | m² | 1 | 18.37 | 18.37
Composição Auxiliar | 88310 | SINAPI | PINTOR COM ENCARGOS COMPLEMENTARES | Livro SINAPI: Cálculos e Parâmetros |  | H | 0.3805 | 31.59 | 12.01
Insumo | 00007311 | SINAPI | TINTA ESMALTE SINTETICO PREMIUM ACETINADO | Material |  | L | 0.1403 | 42.75 | 5.99
Insumo | 00005318 | SINAPI | DILUENTE AGUARRAS | Material |  | L | 0.014 | 26.98 | 0.37
|  |  |  | MO sem LS => | 8.78 | LS => | 0 | MO com LS => | 8.78
|  |  |  | Valor do BDI => | 4.22 |  | Valor com BDI => |  | 22.59
[6 empty] | Quant. => | 62,60 | Preço Total => | 1414.13
3.2.2 |  |  | Floreiras | [5 empty] | 20616.81
3.2.2.1 | Código | Banco | Descrição | Tipo |  | Und | Quant. | Valor Unit | Total
Composição | GOV-2733 | Próprio | MAPEAMENTO, DIAGNÓSTICO E MARCAÇÃO DE ELEMENTOS DE MADEIRA - INCLUINDO VISTORIA COMPLETA REALIZADA POR PROFISSIONAL CAPACITADO, INDICAÇÃO DE PEÇAS PARA REAPROVEITAMENTO, REPARO OU SUBSTIUIÇÃO. | SERT - SERVIÇOS TÉCNICOS |  | m² | 1 | 18.51 | 18.51
Composição Auxiliar | 88243 | SINAPI | AJUDANTE ESPECIALIZADO COM ENCARGOS COMPLEMENTARES | Livro SINAPI: Cálculos e Parâmetros |  | H | 0.5 | 25.93 | 12.96
Composição Auxiliar | 88261 | SINAPI | CARPINTEIRO DE ESQUADRIAS COM ENCARGOS COMPLEMENTARES | Livro SINAPI: Cálculos e Parâmetros |  | H | 0.1 | 27.94 | 2.79
Composição Auxiliar | 88273 | SINAPI | MARCENEIRO COM ENCARGOS COMPLEMENTARES | Livro SINAPI: Cálculos e Parâmetros |  | H | 0.1 | 27.6 | 2.76
|  |  |  | MO sem LS => | 13.97 | LS => | 0 | MO com LS => | 13.97
|  |  |  | Valor do BDI => | 4.25 |  | Valor com BDI => |  | 22.76
[6 empty] | Quant. => | 42,16 | Preço Total => | 959.56
3.2.2.2 | Código | Banco | Descrição | Tipo |  | Und | Quant. | Valor Unit | Total
Composição | GOV-2734 | Próprio | REMOÇÃO E DESCARTE DE ELEMENTOS DE MADEIRA DEGRADADOS E INSERVIVEIS, DE FORMA MANUAL. | Demolições e Remoções |  | m² | 1 | 20.29 | 20.29
Composição Auxiliar | 88316 | SINAPI | SERVENTE COM ENCARGOS COMPLEMENTARES | Livro SINAPI: Cálculos e Parâmetros |  | H | 0.8172 | 24.83 | 20.29
|  |  |  | MO sem LS => | 14.91 | LS => | 0 | MO com LS => | 14.91
|  |  |  | Valor do BDI => | 4.66 |  | Valor com BDI => |  | 24.95
[6 empty] | Quant. => | 35,79 | Preço Total => | 892.96
3.2.2.3 | Código | Banco | Descrição | Tipo |  | Und | Quant. | Valor Unit | Total
Composição | GOV-2729 | Próprio | RECUPERAÇÃO DE ELEMENTOS DE MADEIRA COM PÓ DE SERRA E COLA BRANCA - INCLUINDO REMOÇÃO, LIXAMENTO, REPARO E REINSTALAÇÃO | SEDI - SERVIÇOS DIVERSOS |  | m² | 1 | 50.99 | 50.99
Composição Auxiliar | 88316 | SINAPI | SERVENTE COM ENCARGOS COMPLEMENTARES | Livro SINAPI: Cálculos e Parâmetros |  | H | 0.5 | 24.83 | 12.41
Composição Auxiliar | 88262 | SINAPI | CARPINTEIRO DE FORMAS COM ENCARGOS COMPLEMENTARES | Livro SINAPI: Cálculos e Parâmetros |  | H | 0.5 | 29.23 | 14.61
Insumo | 9862 | ORSE | Cola branca Brasfort ou similar | Material |  | kg | 0.5 | 10.22 | 5.11
Insumo | 00004343 | SINAPI | PARAFUSO FRANCES ZINCADO, DIAMETRO 1/2", COMPRIMENTO 4", COM PORCA E ARRUELA | Material |  | UN | 4 | 4.29 | 17.16
Insumo | 3526 | ORSE | Pó de serra | Material |  | l | 0.2 | 1.36 | 0.27
Insumo | 00003767 | SINAPI | LIXA EM FOLHA PARA PAREDE OU MADEIRA, NUMERO 120, COR VERMELHA | Material |  | UN | 0.97 | 1.48 | 1.43
|  |  |  | MO sem LS => | 20.63 | LS => | 0 | MO com LS => | 20.63
|  |  |  | Valor do BDI => | 11.73 |  | Valor com BDI => |  | 62.72
[6 empty] | Quant. => | 13,40 | Preço Total => | 840.44
3.2.2.4 | Código | Banco | Descrição | Tipo |  | Und | Quant. | Valor Unit | Total
Composição | GOV-2735 | Próprio | REPOSIÇÃO DE PEÇAS DE MADEIRA DE GRAPIA - E:2,5CM - COM 2 DEMÃOS DE PINTURA IMUNIZANTE - INCLUSO FIXAÇÃO E RECORTES DECORATIVOS NO PADRÃO EXISTENTE | SEDI - SERVIÇOS DIVERSOS |  | m² | 1 | 210.34 | 210.34
Composição Auxiliar | 88261 | SINAPI | CARPINTEIRO DE ESQUADRIAS COM ENCARGOS COMPLEMENTARES | Livro SINAPI: Cálculos e Parâmetros |  | H | 0.35 | 27.94 | 9.77
Composição Auxiliar | 102234 | SINAPI | PINTURA IMUNIZANTE PARA MADEIRA, 2 DEMÃOS. AF_01/2021 | Pintura em Madeira |  | m² | 1 | 23.61 | 23.61
Composição Auxiliar | 88239 | SINAPI | AJUDANTE DE CARPINTEIRO COM ENCARGOS COMPLEMENTARES | Livro SINAPI: Cálculos e Parâmetros |  | H | 1 | 25.73 | 25.73
Insumo | 00003767 | SINAPI | LIXA EM FOLHA PARA PAREDE OU MADEIRA, NUMERO 120, COR VERMELHA | Material |  | UN | 0.97 | 1.48 | 1.43
Insumo | 00004343 | SINAPI | PARAFUSO FRANCES ZINCADO, DIAMETRO 1/2", COMPRIMENTO 4", COM PORCA E ARRUELA | Material |  | UN | 1.5 | 4.29 | 6.43
Insumo | 2.10.07 | FDE | MADEIRA SERRADA G1-C5 | Material |  | m³ | 0.025 | 5735.02 | 143.37
|  |  |  | MO sem LS => | 37.57 | LS => | 0 | MO com LS => | 37.57
|  |  |  | Valor do BDI => | 48.39 |  | Valor com BDI => |  | 258.73
[6 empty] | Quant. => | 11,03 | Preço Total => | 2853.79
3.2.2.5 | Código | Banco | Descrição | Tipo |  | Und | Quant. | Valor Unit | Total
Composição | GOV-2736 | Próprio | REPOSIÇÃO DE PEÇAS DE MADEIRA DE GRAPIA - E: 4,0 CM - COM 2 DEMÃOS DE PINTURA IMUNIZANTE - INCLUSO FIXAÇÃO E RECORTES DECORATIVOS NO PADRÃO EXISTENTE | SEDI - SERVIÇOS DIVERSOS |  | m² | 1 | 296.37 | 296.37
Composição Auxiliar | 102234 | SINAPI | PINTURA IMUNIZANTE PARA MADEIRA, 2 DEMÃOS. AF_01/2021 | Pintura em Madeira |  | m² | 1 | 23.61 | 23.61
Composição Auxiliar | 88261 | SINAPI | CARPINTEIRO DE ESQUADRIAS COM ENCARGOS COMPLEMENTARES | Livro SINAPI: Cálculos e Parâmetros |  | H | 0.35 | 27.94 | 9.77
Composição Auxiliar | 88239 | SINAPI | AJUDANTE DE CARPINTEIRO COM ENCARGOS COMPLEMENTARES | Livro SINAPI: Cálculos e Parâmetros |  | H | 1 | 25.73 | 25.73
Insumo | 00004343 | SINAPI | PARAFUSO FRANCES ZINCADO, DIAMETRO 1/2", COMPRIMENTO 4", COM PORCA E ARRUELA | Material |  | UN | 1.5 | 4.29 | 6.43
Insumo | 2.10.07 | FDE | MADEIRA SERRADA G1-C5 | Material |  | m³ | 0.04 | 5735.02 | 229.4
Insumo | 00003767 | SINAPI | LIXA EM FOLHA PARA PAREDE OU MADEIRA, NUMERO 120, COR VERMELHA | Material |  | UN | 0.97 | 1.48 | 1.43
|  |  |  | MO sem LS => | 37.57 | LS => | 0 | MO com LS => | 37.57
|  |  |  | Valor do BDI => | 68.19 |  | Valor com BDI => |  | 364.56
[6 empty] | Quant. => | 24,74 | Preço Total => | 9019.21
3.2.2.6 | Código | Banco | Descrição | Tipo |  | Und | Quant. | Valor Unit | Total
Composição | 102197 | SINAPI | PINTURA FUNDO NIVELADOR ALQUÍDICO BRANCO EM MADEIRA. AF_01/2021 | Pintura em Madeira |  | m² | 1 | 31.66 | 31.66
Composição Auxiliar | 88310 | SINAPI | PINTOR COM ENCARGOS COMPLEMENTARES | Livro SINAPI: Cálculos e Parâmetros |  | H | 0.2806 | 31.59 | 8.86
Insumo | 00003767 | SINAPI | LIXA EM FOLHA PARA PAREDE OU MADEIRA, NUMERO 120, COR VERMELHA | Material |  | UN | 0.4 | 1.48 | 0.59
Insumo | 00005318 | SINAPI | DILUENTE AGUARRAS | Material |  | L | 0.0276 | 26.98 | 0.74
Insumo | 00043653 | SINAPI | FUNDO SINTETICO NIVELADOR BRANCO FOSCO PARA MADEIRA | Material |  | L | 0.49608 | 43.28 | 21.47
|  |  |  | MO sem LS => | 6.47 | LS => | 0 | MO com LS => | 6.47
|  |  |  | Valor do BDI => | 7.28 |  | Valor com BDI => |  | 38.94
[6 empty] | Quant. => | 98,34 | Preço Total => | 3829.35
3.2.2.7 | Código | Banco | Descrição | Tipo |  | Und | Quant. | Valor Unit | Total
Composição | 102219 | SINAPI | PINTURA TINTA DE ACABAMENTO (PIGMENTADA) ESMALTE SINTÉTICO ACETINADO EM MADEIRA, 2 DEMÃOS. AF_01/2021 | Pintura em Madeira |  | m² | 1 | 18.37 | 18.37
Composição Auxiliar | 88310 | SINAPI | PINTOR COM ENCARGOS COMPLEMENTARES | Livro SINAPI: Cálculos e Parâmetros |  | H | 0.3805 | 31.59 | 12.01
Insumo | 00007311 | SINAPI | TINTA ESMALTE SINTETICO PREMIUM ACETINADO | Material |  | L | 0.1403 | 42.75 | 5.99
Insumo | 00005318 | SINAPI | DILUENTE AGUARRAS | Material |  | L | 0.014 | 26.98 | 0.37
|  |  |  | MO sem LS => | 8.78 | LS => | 0 | MO com LS => | 8.78
|  |  |  | Valor do BDI => | 4.22 |  | Valor com BDI => |  | 22.59
[6 empty] | Quant. => | 98,34 | Preço Total => | 2221.5
3.2.3 |  |  | Lambrequim | [5 empty] | 3041.91
3.2.3.1 | Código | Banco | Descrição | Tipo |  | Und | Quant. | Valor Unit | Total
Composição | GOV-2733 | Próprio | MAPEAMENTO, DIAGNÓSTICO E MARCAÇÃO DE ELEMENTOS DE MADEIRA - INCLUINDO VISTORIA COMPLETA REALIZADA POR PROFISSIONAL CAPACITADO, INDICAÇÃO DE PEÇAS PARA REAPROVEITAMENTO, REPARO OU SUBSTIUIÇÃO. | SERT - SERVIÇOS TÉCNICOS |  | m² | 1 | 18.51 | 18.51
Composição Auxiliar | 88243 | SINAPI | AJUDANTE ESPECIALIZADO COM ENCARGOS COMPLEMENTARES | Livro SINAPI: Cálculos e Parâmetros |  | H | 0.5 | 25.93 | 12.96
Composição Auxiliar | 88261 | SINAPI | CARPINTEIRO DE ESQUADRIAS COM ENCARGOS COMPLEMENTARES | Livro SINAPI: Cálculos e Parâmetros |  | H | 0.1 | 27.94 | 2.79
Composição Auxiliar | 88273 | SINAPI | MARCENEIRO COM ENCARGOS COMPLEMENTARES | Livro SINAPI: Cálculos e Parâmetros |  | H | 0.1 | 27.6 | 2.76
|  |  |  | MO sem LS => | 13.97 | LS => | 0 | MO com LS => | 13.97
|  |  |  | Valor do BDI => | 4.25 |  | Valor com BDI => |  | 22.76
[6 empty] | Quant. => | 20,19 | Preço Total => | 459.52
3.2.3.2 | Código | Banco | Descrição | Tipo |  | Und | Quant. | Valor Unit | Total
Composição | GOV-2734 | Próprio | REMOÇÃO E DESCARTE DE ELEMENTOS DE MADEIRA DEGRADADOS E INSERVIVEIS, DE FORMA MANUAL. | Demolições e Remoções |  | m² | 1 | 20.29 | 20.29
Composição Auxiliar | 88316 | SINAPI | SERVENTE COM ENCARGOS COMPLEMENTARES | Livro SINAPI: Cálculos e Parâmetros |  | H | 0.8172 | 24.83 | 20.29
|  |  |  | MO sem LS => | 14.91 | LS => | 0 | MO com LS => | 14.91
|  |  |  | Valor do BDI => | 4.66 |  | Valor com BDI => |  | 24.95
[6 empty] | Quant. => | 3,03 | Preço Total => | 75.59
3.2.3.3 | Código | Banco | Descrição | Tipo |  | Und | Quant. | Valor Unit | Total
Composição | GOV-2729 | Próprio | RECUPERAÇÃO DE ELEMENTOS DE MADEIRA COM PÓ DE SERRA E COLA BRANCA - INCLUINDO REMOÇÃO, LIXAMENTO, REPARO E REINSTALAÇÃO | SEDI - SERVIÇOS DIVERSOS |  | m² | 1 | 50.99 | 50.99
Composição Auxiliar | 88316 | SINAPI | SERVENTE COM ENCARGOS COMPLEMENTARES | Livro SINAPI: Cálculos e Parâmetros |  | H | 0.5 | 24.83 | 12.41
Composição Auxiliar | 88262 | SINAPI | CARPINTEIRO DE FORMAS COM ENCARGOS COMPLEMENTARES | Livro SINAPI: Cálculos e Parâmetros |  | H | 0.5 | 29.23 | 14.61
Insumo | 9862 | ORSE | Cola branca Brasfort ou similar | Material |  | kg | 0.5 | 10.22 | 5.11
Insumo | 00004343 | SINAPI | PARAFUSO FRANCES ZINCADO, DIAMETRO 1/2", COMPRIMENTO 4", COM PORCA E ARRUELA | Material |  | UN | 4 | 4.29 | 17.16
Insumo | 3526 | ORSE | Pó de serra | Material |  | l | 0.2 | 1.36 | 0.27
Insumo | 00003767 | SINAPI | LIXA EM FOLHA PARA PAREDE OU MADEIRA, NUMERO 120, COR VERMELHA | Material |  | UN | 0.97 | 1.48 | 1.43
|  |  |  | MO sem LS => | 20.63 | LS => | 0 | MO com LS => | 20.63
|  |  |  | Valor do BDI => | 11.73 |  | Valor com BDI => |  | 62.72
[6 empty] | Quant. => | 5,15 | Preço Total => | 323
3.2.3.4 | Código | Banco | Descrição | Tipo |  | Und | Quant. | Valor Unit | Total
Composição | GOV-2735 | Próprio | REPOSIÇÃO DE PEÇAS DE MADEIRA DE GRAPIA - E:2,5CM - COM 2 DEMÃOS DE PINTURA IMUNIZANTE - INCLUSO FIXAÇÃO E RECORTES DECORATIVOS NO PADRÃO EXISTENTE | SEDI - SERVIÇOS DIVERSOS |  | m² | 1 | 210.34 | 210.34
Composição Auxiliar | 88261 | SINAPI | CARPINTEIRO DE ESQUADRIAS COM ENCARGOS COMPLEMENTARES | Livro SINAPI: Cálculos e Parâmetros |  | H | 0.35 | 27.94 | 9.77
Composição Auxiliar | 102234 | SINAPI | PINTURA IMUNIZANTE PARA MADEIRA, 2 DEMÃOS. AF_01/2021 | Pintura em Madeira |  | m² | 1 | 23.61 | 23.61
Composição Auxiliar | 88239 | SINAPI | AJUDANTE DE CARPINTEIRO COM ENCARGOS COMPLEMENTARES | Livro SINAPI: Cálculos e Parâmetros |  | H | 1 | 25.73 | 25.73
Insumo | 00003767 | SINAPI | LIXA EM FOLHA PARA PAREDE OU MADEIRA, NUMERO 120, COR VERMELHA | Material |  | UN | 0.97 | 1.48 | 1.43
Insumo | 00004343 | SINAPI | PARAFUSO FRANCES ZINCADO, DIAMETRO 1/2", COMPRIMENTO 4", COM PORCA E ARRUELA | Material |  | UN | 1.5 | 4.29 | 6.43
Insumo | 2.10.07 | FDE | MADEIRA SERRADA G1-C5 | Material |  | m³ | 0.025 | 5735.02 | 143.37
|  |  |  | MO sem LS => | 37.57 | LS => | 0 | MO com LS => | 37.57
|  |  |  | Valor do BDI => | 48.39 |  | Valor com BDI => |  | 258.73
[6 empty] | Quant. => | 3,03 | Preço Total => | 783.95
3.2.3.5 | Código | Banco | Descrição | Tipo |  | Und | Quant. | Valor Unit | Total
Composição | GOV-2731 | Próprio | PREPARO DE ELEMENTOS DE MADEIRA PARA PINTURA, COM LIXAMENTO E LIMPEZA. | SEDI - SERVIÇOS DIVERSOS |  | m² | 1 | 10.67 | 10.67
Composição Auxiliar | 88316 | SINAPI | SERVENTE COM ENCARGOS COMPLEMENTARES | Livro SINAPI: Cálculos e Parâmetros |  | H | 0.4 | 24.83 | 9.93
Insumo | 00003767 | SINAPI | LIXA EM FOLHA PARA PAREDE OU MADEIRA, NUMERO 120, COR VERMELHA | Material |  | UN | 0.5 | 1.48 | 0.74
|  |  |  | MO sem LS => | 7.3 | LS => | 0 | MO com LS => | 7.3
|  |  |  | Valor do BDI => | 2.45 |  | Valor com BDI => |  | 13.12
[6 empty] | Quant. => | 12,01 | Preço Total => | 157.57
3.2.3.6 | Código | Banco | Descrição | Tipo |  | Und | Quant. | Valor Unit | Total
Composição | 102197 | SINAPI | PINTURA FUNDO NIVELADOR ALQUÍDICO BRANCO EM MADEIRA. AF_01/2021 | Pintura em Madeira |  | m² | 1 | 31.66 | 31.66
Composição Auxiliar | 88310 | SINAPI | PINTOR COM ENCARGOS COMPLEMENTARES | Livro SINAPI: Cálculos e Parâmetros |  | H | 0.2806 | 31.59 | 8.86
Insumo | 00003767 | SINAPI | LIXA EM FOLHA PARA PAREDE OU MADEIRA, NUMERO 120, COR VERMELHA | Material |  | UN | 0.4 | 1.48 | 0.59
Insumo | 00005318 | SINAPI | DILUENTE AGUARRAS | Material |  | L | 0.0276 | 26.98 | 0.74
Insumo | 00043653 | SINAPI | FUNDO SINTETICO NIVELADOR BRANCO FOSCO PARA MADEIRA | Material |  | L | 0.49608 | 43.28 | 21.47
|  |  |  | MO sem LS => | 6.47 | LS => | 0 | MO com LS => | 6.47
|  |  |  | Valor do BDI => | 7.28 |  | Valor com BDI => |  | 38.94
[6 empty] | Quant. => | 20,19 | Preço Total => | 786.19
3.2.3.7 | Código | Banco | Descrição | Tipo |  | Und | Quant. | Valor Unit | Total
Composição | 102219 | SINAPI | PINTURA TINTA DE ACABAMENTO (PIGMENTADA) ESMALTE SINTÉTICO ACETINADO EM MADEIRA, 2 DEMÃOS. AF_01/2021 | Pintura em Madeira |  | m² | 1 | 18.37 | 18.37
Composição Auxiliar | 88310 | SINAPI | PINTOR COM ENCARGOS COMPLEMENTARES | Livro SINAPI: Cálculos e Parâmetros |  | H | 0.3805 | 31.59 | 12.01
Insumo | 00007311 | SINAPI | TINTA ESMALTE SINTETICO PREMIUM ACETINADO | Material |  | L | 0.1403 | 42.75 | 5.99
Insumo | 00005318 | SINAPI | DILUENTE AGUARRAS | Material |  | L | 0.014 | 26.98 | 0.37
|  |  |  | MO sem LS => | 8.78 | LS => | 0 | MO com LS => | 8.78
|  |  |  | Valor do BDI => | 4.22 |  | Valor com BDI => |  | 22.59
[6 empty] | Quant. => | 20,19 | Preço Total => | 456.09
3.2.4 |  |  | Forro | [5 empty] | 14023.66
3.2.4.1 | Código | Banco | Descrição | Tipo |  | Und | Quant. | Valor Unit | Total
Composição | GOV-2731 | Próprio | PREPARO DE ELEMENTOS DE MADEIRA PARA PINTURA, COM LIXAMENTO E LIMPEZA. | SEDI - SERVIÇOS DIVERSOS |  | m² | 1 | 10.67 | 10.67
Composição Auxiliar | 88316 | SINAPI | SERVENTE COM ENCARGOS COMPLEMENTARES | Livro SINAPI: Cálculos e Parâmetros |  | H | 0.4 | 24.83 | 9.93
Insumo | 00003767 | SINAPI | LIXA EM FOLHA PARA PAREDE OU MADEIRA, NUMERO 120, COR VERMELHA | Material |  | UN | 0.5 | 1.48 | 0.74
|  |  |  | MO sem LS => | 7.3 | LS => | 0 | MO com LS => | 7.3
|  |  |  | Valor do BDI => | 2.45 |  | Valor com BDI => |  | 13.12
[6 empty] | Quant. => | 33,22 | Preço Total => | 435.84
3.2.4.2 | Código | Banco | Descrição | Tipo |  | Und | Quant. | Valor Unit | Total
Composição | GOV-2732 | Próprio | SUBSTITUIÇÃO DE FORRO EXISTENTE POR GRAPIA, INCLUSO REMOÇÃO DO EXISTENTE E REINSTALAÇÃO DAS NOVAS PEÇAS, COM ACABAMENTO LIXADO E PRONTO PARA RECEBIMENTO DE PINTURA. | REVE - REVESTIMENTO E TRATAMENTO DE SUPERFÍCIES |  | m² | 1 | 204.72 | 204.72
Composição Auxiliar | 88239 | SINAPI | AJUDANTE DE CARPINTEIRO COM ENCARGOS COMPLEMENTARES | Livro SINAPI: Cálculos e Parâmetros |  | H | 0.5352 | 25.73 | 13.77
Composição Auxiliar | 88262 | SINAPI | CARPINTEIRO DE FORMAS COM ENCARGOS COMPLEMENTARES | Livro SINAPI: Cálculos e Parâmetros |  | H | 1.6056 | 29.23 | 46.93
Insumo | 005128 | SBC | FORRO DE MADEIRA (LAMBRIL) ANGELIN 10cm | Material |  | m² | 1.1235 | 125.88 | 141.42
Insumo | 00005066 | SINAPI | PREGO DE ACO POLIDO COM CABECA 12 X 12 | Material |  | KG | 0.127 | 20.48 | 2.6
|  |  |  | MO sem LS => | 47.4 | LS => | 0 | MO com LS => | 47.4
|  |  |  | Valor do BDI => | 47.1 |  | Valor com BDI => |  | 251.82
[6 empty] | Quant. => | 36,84 | Preço Total => | 9277.04
3.2.4.3 | Código | Banco | Descrição | Tipo |  | Und | Quant. | Valor Unit | Total
Composição | 102197 | SINAPI | PINTURA FUNDO NIVELADOR ALQUÍDICO BRANCO EM MADEIRA. AF_01/2021 | Pintura em Madeira |  | m² | 1 | 31.66 | 31.66
Composição Auxiliar | 88310 | SINAPI | PINTOR COM ENCARGOS COMPLEMENTARES | Livro SINAPI: Cálculos e Parâmetros |  | H | 0.2806 | 31.59 | 8.86
Insumo | 00003767 | SINAPI | LIXA EM FOLHA PARA PAREDE OU MADEIRA, NUMERO 120, COR VERMELHA | Material |  | UN | 0.4 | 1.48 | 0.59
Insumo | 00005318 | SINAPI | DILUENTE AGUARRAS | Material |  | L | 0.0276 | 26.98 | 0.74
Insumo | 00043653 | SINAPI | FUNDO SINTETICO NIVELADOR BRANCO FOSCO PARA MADEIRA | Material |  | L | 0.49608 | 43.28 | 21.47
|  |  |  | MO sem LS => | 6.47 | LS => | 0 | MO com LS => | 6.47
|  |  |  | Valor do BDI => | 7.28 |  | Valor com BDI => |  | 38.94
[6 empty] | Quant. => | 70,06 | Preço Total => | 2728.13
3.2.4.4 | Código | Banco | Descrição | Tipo |  | Und | Quant. | Valor Unit | Total
Composição | 102219 | SINAPI | PINTURA TINTA DE ACABAMENTO (PIGMENTADA) ESMALTE SINTÉTICO ACETINADO EM MADEIRA, 2 DEMÃOS. AF_01/2021 | Pintura em Madeira |  | m² | 1 | 18.37 | 18.37
Composição Auxiliar | 88310 | SINAPI | PINTOR COM ENCARGOS COMPLEMENTARES | Livro SINAPI: Cálculos e Parâmetros |  | H | 0.3805 | 31.59 | 12.01
Insumo | 00007311 | SINAPI | TINTA ESMALTE SINTETICO PREMIUM ACETINADO | Material |  | L | 0.1403 | 42.75 | 5.99
Insumo | 00005318 | SINAPI | DILUENTE AGUARRAS | Material |  | L | 0.014 | 26.98 | 0.37
|  |  |  | MO sem LS => | 8.78 | LS => | 0 | MO com LS => | 8.78
|  |  |  | Valor do BDI => | 4.22 |  | Valor com BDI => |  | 22.59
[6 empty] | Quant. => | 70,06 | Preço Total => | 1582.65
3.2.5 |  |  | Portas e Janelas | [5 empty] | 2756.05
3.2.5.1 | Código | Banco | Descrição | Tipo |  | Und | Quant. | Valor Unit | Total
Composição | GOV-2731 | Próprio | PREPARO DE ELEMENTOS DE MADEIRA PARA PINTURA, COM LIXAMENTO E LIMPEZA. | SEDI - SERVIÇOS DIVERSOS |  | m² | 1 | 10.67 | 10.67
Composição Auxiliar | 88316 | SINAPI | SERVENTE COM ENCARGOS COMPLEMENTARES | Livro SINAPI: Cálculos e Parâmetros |  | H | 0.4 | 24.83 | 9.93
Insumo | 00003767 | SINAPI | LIXA EM FOLHA PARA PAREDE OU MADEIRA, NUMERO 120, COR VERMELHA | Material |  | UN | 0.5 | 1.48 | 0.74
|  |  |  | MO sem LS => | 7.3 | LS => | 0 | MO com LS => | 7.3
|  |  |  | Valor do BDI => | 2.45 |  | Valor com BDI => |  | 13.12
[6 empty] | Quant. => | 35,80 | Preço Total => | 469.69
3.2.5.2 | Código | Banco | Descrição | Tipo |  | Und | Quant. | Valor Unit | Total
Composição | 102197 | SINAPI | PINTURA FUNDO NIVELADOR ALQUÍDICO BRANCO EM MADEIRA. AF_01/2021 | Pintura em Madeira |  | m² | 1 | 31.66 | 31.66
Composição Auxiliar | 88310 | SINAPI | PINTOR COM ENCARGOS COMPLEMENTARES | Livro SINAPI: Cálculos e Parâmetros |  | H | 0.2806 | 31.59 | 8.86
Insumo | 00003767 | SINAPI | LIXA EM FOLHA PARA PAREDE OU MADEIRA, NUMERO 120, COR VERMELHA | Material |  | UN | 0.4 | 1.48 | 0.59
Insumo | 00005318 | SINAPI | DILUENTE AGUARRAS | Material |  | L | 0.0276 | 26.98 | 0.74
Insumo | 00043653 | SINAPI | FUNDO SINTETICO NIVELADOR BRANCO FOSCO PARA MADEIRA | Material |  | L | 0.49608 | 43.28 | 21.47
|  |  |  | MO sem LS => | 6.47 | LS => | 0 | MO com LS => | 6.47
|  |  |  | Valor do BDI => | 7.28 |  | Valor com BDI => |  | 38.94
[6 empty] | Quant. => | 35,80 | Preço Total => | 1394.05
3.2.5.3 | Código | Banco | Descrição | Tipo |  | Und | Quant. | Valor Unit | Total
Composição | 102219 | SINAPI | PINTURA TINTA DE ACABAMENTO (PIGMENTADA) ESMALTE SINTÉTICO ACETINADO EM MADEIRA, 2 DEMÃOS. AF_01/2021 | Pintura em Madeira |  | m² | 1 | 18.37 | 18.37
Composição Auxiliar | 88310 | SINAPI | PINTOR COM ENCARGOS COMPLEMENTARES | Livro SINAPI: Cálculos e Parâmetros |  | H | 0.3805 | 31.59 | 12.01
Insumo | 00007311 | SINAPI | TINTA ESMALTE SINTETICO PREMIUM ACETINADO | Material |  | L | 0.1403 | 42.75 | 5.99
Insumo | 00005318 | SINAPI | DILUENTE AGUARRAS | Material |  | L | 0.014 | 26.98 | 0.37
|  |  |  | MO sem LS => | 8.78 | LS => | 0 | MO com LS => | 8.78
|  |  |  | Valor do BDI => | 4.22 |  | Valor com BDI => |  | 22.59
[6 empty] | Quant. => | 35,80 | Preço Total => | 808.72
3.2.5.4 | Código | Banco | Descrição | Tipo |  | Und | Quant. | Valor Unit | Total
Composição | 102190 | SINAPI | REMOÇÃO DE VIDRO LISO COMUM DE ESQUADRIA COM BAGUETE DE MADEIRA. AF_11/2025 | Vidros e Espelhos |  | m² | 1 | 18.93 | 18.93
Composição Auxiliar | 88325 | SINAPI | VIDRACEIRO COM ENCARGOS COMPLEMENTARES | Livro SINAPI: Cálculos e Parâmetros |  | H | 0.39199 | 26.91 | 10.54
Composição Auxiliar | 88316 | SINAPI | SERVENTE COM ENCARGOS COMPLEMENTARES | Livro SINAPI: Cálculos e Parâmetros |  | H | 0.33819 | 24.83 | 8.39
|  |  |  | MO sem LS => | 14.11 | LS => | 0 | MO com LS => | 14.11
|  |  |  | Valor do BDI => | 4.35 |  | Valor com BDI => |  | 23.28
[6 empty] | Quant. => | 0,285 | Preço Total => | 6.63
3.2.5.5 | Código | Banco | Descrição | Tipo |  | Und | Quant. | Valor Unit | Total
Composição | 102154 | SINAPI | INSTALAÇÃO DE VIDRO LISO INCOLOR, E = 5 MM, EM ESQUADRIA DE MADEIRA, FIXADO COM BAGUETE. AF_11/2025 | Vidros e Espelhos |  | m² | 1 | 163.42 | 163.42
Composição Auxiliar | 88325 | SINAPI | VIDRACEIRO COM ENCARGOS COMPLEMENTARES | Livro SINAPI: Cálculos e Parâmetros |  | H | 0.50398 | 26.91 | 13.56
Composição Auxiliar | 88316 | SINAPI | SERVENTE COM ENCARGOS COMPLEMENTARES | Livro SINAPI: Cálculos e Parâmetros |  | H | 0.43481 | 24.83 | 10.79
Insumo | 00039026 | SINAPI | PREGO DE ACO POLIDO SEM CABECA 15 X 15 (1 1/4 X 13) | Material |  | KG | 0.027 | 17.48 | 0.47
Insumo | 00039961 | SINAPI | SILICONE ACETICO USO GERAL INCOLOR 280 G | Material |  | UN | 0.461 | 23.04 | 10.62
Insumo | 00010493 | SINAPI | VIDRO LISO INCOLOR 5MM - SEM COLOCACAO | Material |  | m² | 1 | 127.98 | 127.98
|  |  |  | MO sem LS => | 18.14 | LS => | 0 | MO com LS => | 18.14
|  |  |  | Valor do BDI => | 37.6 |  | Valor com BDI => |  | 201.02
[6 empty] | Quant. => | 0,285 | Preço Total => | 57.29
3.2.5.6 | Código | Banco | Descrição | Tipo |  | Und | Quant. | Valor Unit | Total
Composição | GOV-2656 | Próprio | PELÍCULA ADESIVA JATEADA PARA VIDROS | 32.06 |  | m² | 1 | 56.12 | 56.12
Composição Auxiliar | 88325 | SINAPI | VIDRACEIRO COM ENCARGOS COMPLEMENTARES | Livro SINAPI: Cálculos e Parâmetros |  | H | 0.7 | 26.91 | 18.83
Composição Auxiliar | 88316 | SINAPI | SERVENTE COM ENCARGOS COMPLEMENTARES | Livro SINAPI: Cálculos e Parâmetros |  | H | 0.7 | 24.83 | 17.38
Insumo | F.08.000.024104 | CPOS/CDHU | PELÍCULA ADESIVA JATEADA LISO FOSCO OU LISTRA BRANCA PARA VIDROS - USO INTERNO | Material |  | m² | 1.1 | 18.1 | 19.91
|  |  |  | MO sem LS => | 26.95 | LS => | 0 | MO com LS => | 26.95
|  |  |  | Valor do BDI => | 12.91 |  | Valor com BDI => |  | 69.03
[6 empty] | Quant. => | 0,285 | Preço Total => | 19.67
3.2.6 |  |  | Telhamento | [5 empty] | 28863.72
3.2.6.1 | Código | Banco | Descrição | Tipo |  | Und | Quant. | Valor Unit | Total
Composição | GOV-2733 | Próprio | MAPEAMENTO, DIAGNÓSTICO E MARCAÇÃO DE ELEMENTOS DE MADEIRA - INCLUINDO VISTORIA COMPLETA REALIZADA POR PROFISSIONAL CAPACITADO, INDICAÇÃO DE PEÇAS PARA REAPROVEITAMENTO, REPARO OU SUBSTIUIÇÃO. | SERT - SERVIÇOS TÉCNICOS |  | m² | 1 | 18.51 | 18.51
Composição Auxiliar | 88243 | SINAPI | AJUDANTE ESPECIALIZADO COM ENCARGOS COMPLEMENTARES | Livro SINAPI: Cálculos e Parâmetros |  | H | 0.5 | 25.93 | 12.96
Composição Auxiliar | 88261 | SINAPI | CARPINTEIRO DE ESQUADRIAS COM ENCARGOS COMPLEMENTARES | Livro SINAPI: Cálculos e Parâmetros |  | H | 0.1 | 27.94 | 2.79
Composição Auxiliar | 88273 | SINAPI | MARCENEIRO COM ENCARGOS COMPLEMENTARES | Livro SINAPI: Cálculos e Parâmetros |  | H | 0.1 | 27.6 | 2.76
|  |  |  | MO sem LS => | 13.97 | LS => | 0 | MO com LS => | 13.97
|  |  |  | Valor do BDI => | 4.25 |  | Valor com BDI => |  | 22.76
[6 empty] | Quant. => | 216,00 | Preço Total => | 4916.16
3.2.6.2 | Código | Banco | Descrição | Tipo |  | Und | Quant. | Valor Unit | Total
Composição | GOV-2734 | Próprio | REMOÇÃO E DESCARTE DE ELEMENTOS DE MADEIRA DEGRADADOS E INSERVIVEIS, DE FORMA MANUAL. | Demolições e Remoções |  | m² | 1 | 20.29 | 20.29
Composição Auxiliar | 88316 | SINAPI | SERVENTE COM ENCARGOS COMPLEMENTARES | Livro SINAPI: Cálculos e Parâmetros |  | H | 0.8172 | 24.83 | 20.29
|  |  |  | MO sem LS => | 14.91 | LS => | 0 | MO com LS => | 14.91
|  |  |  | Valor do BDI => | 4.66 |  | Valor com BDI => |  | 24.95
[6 empty] | Quant. => | 10,80 | Preço Total => | 269.46
3.2.6.3 | Código | Banco | Descrição | Tipo |  | Und | Quant. | Valor Unit | Total
Composição | GOV-2738 | Próprio | TELHAMENTO COM TELHA DE MADEIRA (TAUBILHA/ ESCADOLE), INCLUSO TRANSPORTE VERTICAL. | Telhamento para Cobertura |  | m² | 1 | 341.39 | 341.39
Composição Auxiliar | 88316 | SINAPI | SERVENTE COM ENCARGOS COMPLEMENTARES | Livro SINAPI: Cálculos e Parâmetros |  | H | 0.153 | 24.83 | 3.79
Composição Auxiliar | 93282 | SINAPI | GUINCHO ELÉTRICO DE COLUNA, CAPACIDADE 400 KG, COM MOTO FREIO, MOTOR TRIFÁSICO DE 1,25 CV - CHI DIURNO. AF_03/2016 | Custos Horários Produtivo e Improdutivo dos Equipamentos |  | CHI | 0.0215 | 33.89 | 0.72
Composição Auxiliar | 88323 | SINAPI | TELHADISTA COM ENCARGOS COMPLEMENTARES | Livro SINAPI: Cálculos e Parâmetros |  | H | 0.042 | 28.94 | 1.21
Composição Auxiliar | 93281 | SINAPI | GUINCHO ELÉTRICO DE COLUNA, CAPACIDADE 400 KG, COM MOTO FREIO, MOTOR TRIFÁSICO DE 1,25 CV - CHP DIURNO. AF_03/2016 | Custos Horários Produtivo e Improdutivo dos Equipamentos |  | CHP | 0.0155 | 34.93 | 0.54
Insumo | 00040741 | SINAPI | TELHA DE CONCRETO TIPO CLASSICA, COR CINZA, COMPRIMENTO DE *42* CM, RENDIMENTO DE *10* TELHAS/M2 | Material |  | UN | 11.484 | 3.92 | 45.01
Insumo | 4501 | ORSE | Madeira massaranduba aparelhada, para caixão de porta, padrão Monumenta | Material |  | m³ | 0.033264 | 8721.91 | 290.12
|  |  |  | MO sem LS => | 4.77 | LS => | 0 | MO com LS => | 4.77
|  |  |  | Valor do BDI => | 78.55 |  | Valor com BDI => |  | 419.94
[6 empty] | Quant. => | 10,80 | Preço Total => | 4535.35
3.2.6.4 | Código | Banco | Descrição | Tipo |  | Und | Quant. | Valor Unit | Total
Composição | GOV-2729 | Próprio | RECUPERAÇÃO DE ELEMENTOS DE MADEIRA COM PÓ DE SERRA E COLA BRANCA - INCLUINDO REMOÇÃO, LIXAMENTO, REPARO E REINSTALAÇÃO | SEDI - SERVIÇOS DIVERSOS |  | m² | 1 | 50.99 | 50.99
Composição Auxiliar | 88316 | SINAPI | SERVENTE COM ENCARGOS COMPLEMENTARES | Livro SINAPI: Cálculos e Parâmetros |  | H | 0.5 | 24.83 | 12.41
Composição Auxiliar | 88262 | SINAPI | CARPINTEIRO DE FORMAS COM ENCARGOS COMPLEMENTARES | Livro SINAPI: Cálculos e Parâmetros |  | H | 0.5 | 29.23 | 14.61
Insumo | 9862 | ORSE | Cola branca Brasfort ou similar | Material |  | kg | 0.5 | 10.22 | 5.11
Insumo | 00004343 | SINAPI | PARAFUSO FRANCES ZINCADO, DIAMETRO 1/2", COMPRIMENTO 4", COM PORCA E ARRUELA | Material |  | UN | 4 | 4.29 | 17.16
Insumo | 3526 | ORSE | Pó de serra | Material |  | l | 0.2 | 1.36 | 0.27
Insumo | 00003767 | SINAPI | LIXA EM FOLHA PARA PAREDE OU MADEIRA, NUMERO 120, COR VERMELHA | Material |  | UN | 0.97 | 1.48 | 1.43
|  |  |  | MO sem LS => | 20.63 | LS => | 0 | MO com LS => | 20.63
|  |  |  | Valor do BDI => | 11.73 |  | Valor com BDI => |  | 62.72
[6 empty] | Quant. => | 32,40 | Preço Total => | 2032.12
3.2.6.5 | Código | Banco | Descrição | Tipo |  | Und | Quant. | Valor Unit | Total
Composição | GOV-2737 | Próprio | REMOÇÃO DE TELHAS DE MADEIRA, DE FORMA CUIDADOSA E MANUAL, INCLUINDO SUBSTITUIÇÃO ATÉ O LIMITE DE 10% | Demolições e Remoções |  | m² | 1 | 35.36 | 35.36
Composição Auxiliar | 93281 | SINAPI | GUINCHO ELÉTRICO DE COLUNA, CAPACIDADE 400 KG, COM MOTO FREIO, MOTOR TRIFÁSICO DE 1,25 CV - CHP DIURNO. AF_03/2016 | Custos Horários Produtivo e Improdutivo dos Equipamentos |  | CHP | 0.00372 | 34.93 | 0.12
Composição Auxiliar | 88316 | SINAPI | SERVENTE COM ENCARGOS COMPLEMENTARES | Livro SINAPI: Cálculos e Parâmetros |  | H | 0.1674 | 24.83 | 4.15
Composição Auxiliar | 88323 | SINAPI | TELHADISTA COM ENCARGOS COMPLEMENTARES | Livro SINAPI: Cálculos e Parâmetros |  | H | 0.0662 | 28.94 | 1.91
Composição Auxiliar | 93282 | SINAPI | GUINCHO ELÉTRICO DE COLUNA, CAPACIDADE 400 KG, COM MOTO FREIO, MOTOR TRIFÁSICO DE 1,25 CV - CHI DIURNO. AF_03/2016 | Custos Horários Produtivo e Improdutivo dos Equipamentos |  | CHI | 0.00516 | 33.89 | 0.17
Insumo | 4501 | ORSE | Madeira massaranduba aparelhada, para caixão de porta, padrão Monumenta | Material |  | m³ | 0.0033264 | 8721.91 | 29.01
|  |  |  | MO sem LS => | 4.79 | LS => | 0 | MO com LS => | 4.79
|  |  |  | Valor do BDI => | 8.13 |  | Valor com BDI => |  | 43.49
[6 empty] | Quant. => | 36,82 | Preço Total => | 1601.3
3.2.6.6 | Código | Banco | Descrição | Tipo |  | Und | Quant. | Valor Unit | Total
Composição | GOV-2731 | Próprio | PREPARO DE ELEMENTOS DE MADEIRA PARA PINTURA, COM LIXAMENTO E LIMPEZA. | SEDI - SERVIÇOS DIVERSOS |  | m² | 1 | 10.67 | 10.67
Composição Auxiliar | 88316 | SINAPI | SERVENTE COM ENCARGOS COMPLEMENTARES | Livro SINAPI: Cálculos e Parâmetros |  | H | 0.4 | 24.83 | 9.93
Insumo | 00003767 | SINAPI | LIXA EM FOLHA PARA PAREDE OU MADEIRA, NUMERO 120, COR VERMELHA | Material |  | UN | 0.5 | 1.48 | 0.74
|  |  |  | MO sem LS => | 7.3 | LS => | 0 | MO com LS => | 7.3
|  |  |  | Valor do BDI => | 2.45 |  | Valor com BDI => |  | 13.12
[6 empty] | Quant. => | 169,12 | Preço Total => | 2218.85
3.2.6.7 | Código | Banco | Descrição | Tipo |  | Und | Quant. | Valor Unit | Total
Composição | 102197 | SINAPI | PINTURA FUNDO NIVELADOR ALQUÍDICO BRANCO EM MADEIRA. AF_01/2021 | Pintura em Madeira |  | m² | 1 | 31.66 | 31.66
Composição Auxiliar | 88310 | SINAPI | PINTOR COM ENCARGOS COMPLEMENTARES | Livro SINAPI: Cálculos e Parâmetros |  | H | 0.2806 | 31.59 | 8.86
Insumo | 00003767 | SINAPI | LIXA EM FOLHA PARA PAREDE OU MADEIRA, NUMERO 120, COR VERMELHA | Material |  | UN | 0.4 | 1.48 | 0.59
Insumo | 00005318 | SINAPI | DILUENTE AGUARRAS | Material |  | L | 0.0276 | 26.98 | 0.74
Insumo | 00043653 | SINAPI | FUNDO SINTETICO NIVELADOR BRANCO FOSCO PARA MADEIRA | Material |  | L | 0.49608 | 43.28 | 21.47
|  |  |  | MO sem LS => | 6.47 | LS => | 0 | MO com LS => | 6.47
|  |  |  | Valor do BDI => | 7.28 |  | Valor com BDI => |  | 38.94
[6 empty] | Quant. => | 216,00 | Preço Total => | 8411.04
3.2.6.8 | Código | Banco | Descrição | Tipo |  | Und | Quant. | Valor Unit | Total
Composição | 102219 | SINAPI | PINTURA TINTA DE ACABAMENTO (PIGMENTADA) ESMALTE SINTÉTICO ACETINADO EM MADEIRA, 2 DEMÃOS. AF_01/2021 | Pintura em Madeira |  | m² | 1 | 18.37 | 18.37
Composição Auxiliar | 88310 | SINAPI | PINTOR COM ENCARGOS COMPLEMENTARES | Livro SINAPI: Cálculos e Parâmetros |  | H | 0.3805 | 31.59 | 12.01
Insumo | 00007311 | SINAPI | TINTA ESMALTE SINTETICO PREMIUM ACETINADO | Material |  | L | 0.1403 | 42.75 | 5.99
Insumo | 00005318 | SINAPI | DILUENTE AGUARRAS | Material |  | L | 0.014 | 26.98 | 0.37
|  |  |  | MO sem LS => | 8.78 | LS => | 0 | MO com LS => | 8.78
|  |  |  | Valor do BDI => | 4.22 |  | Valor com BDI => |  | 22.59
[6 empty] | Quant. => | 216,00 | Preço Total => | 4879.44
3.2.7 |  |  | Serviços Diversos em madeiras | [5 empty] | 28507.76
3.2.7.1 | Código | Banco | Descrição | Tipo |  | Und | Quant. | Valor Unit | Total
Composição | GOV-2748 | Próprio | RESTAURO E REPARAÇÃO DE BRASÃO DO MUNICÍPIO EM MADEIRA, COMPOSTO POR 7 ELEMENTOS - INCLUSO REMOÇÃO, RESTAURO ARTESANAL E REINSTALAÇÃO. | SEDI - SERVIÇOS DIVERSOS |  | UN | 1 | 1269.04 | 1269.04
Composição Auxiliar | 102234 | SINAPI | PINTURA IMUNIZANTE PARA MADEIRA, 2 DEMÃOS. AF_01/2021 | Pintura em Madeira |  | m² | 2 | 23.61 | 47.22
Composição Auxiliar | 102219 | SINAPI | PINTURA TINTA DE ACABAMENTO (PIGMENTADA) ESMALTE SINTÉTICO ACETINADO EM MADEIRA, 2 DEMÃOS. AF_01/2021 | Pintura em Madeira |  | m² | 2 | 18.37 | 36.74
Composição Auxiliar | 102193 | SINAPI | LIXAMENTO DE MADEIRA PARA APLICAÇÃO DE FUNDO OU PINTURA. AF_01/2021 | Pintura em Madeira |  | m² | 4 | 2.29 | 9.16
Composição Auxiliar | 88243 | SINAPI | AJUDANTE ESPECIALIZADO COM ENCARGOS COMPLEMENTARES | Livro SINAPI: Cálculos e Parâmetros |  | H | 20 | 25.93 | 518.6
Composição Auxiliar | 102197 | SINAPI | PINTURA FUNDO NIVELADOR ALQUÍDICO BRANCO EM MADEIRA. AF_01/2021 | Pintura em Madeira |  | m² | 2 | 31.66 | 63.32
Composição Auxiliar | 88273 | SINAPI | MARCENEIRO COM ENCARGOS COMPLEMENTARES | Livro SINAPI: Cálculos e Parâmetros |  | H | 15 | 27.6 | 414
Insumo | 00010527 | SINAPI | LOCACAO DE ANDAIME METALICO TUBULAR DE ENCAIXE, TIPO DE TORRE, CADA PAINEL COM LARGURA DE 1 ATE 1,5 M E ALTURA DE *1,00* M, INCLUINDO DIAGONAL, BARRAS DE LIGACAO, SAPATAS OU RODIZIOS E DEMAIS ITENS NECESSARIOS A MONTAGEM (NAO INCLUI INSTALACAO) | Equipamento |  | MXMES | 6 | 30 | 180
|  |  |  | MO sem LS => | 764.21 | LS => | 0 | MO com LS => | 764.21
|  |  |  | Valor do BDI => | 292 |  | Valor com BDI => |  | 1561.04
[6 empty] | Quant. => | 2,00 | Preço Total => | 3122.08
3.2.7.2 | Código | Banco | Descrição | Tipo |  | Und | Quant. | Valor Unit | Total
Composição | GOV-2760 | Próprio | REVITALIZAÇÃO DE LETREIROS DE MADEIRA COM AS FRASES "BEM VINDOS A GRAMADO" E "LEVE NOS OLHOS O COLORIDO DE GRAMADO". INCLUSO LIXAMENTO, REPAROS EVENTUAIS COM MASSA PARA MADEIRA E PINTURA. | SEDI - SERVIÇOS DIVERSOS |  | m² | 1 | 66.08 | 66.08
Composição Auxiliar | GOV-2731 | Próprio | PREPARO DE ELEMENTOS DE MADEIRA PARA PINTURA, COM LIXAMENTO E LIMPEZA. | SEDI - SERVIÇOS DIVERSOS |  | m² | 1 | 10.67 | 10.67
Composição Auxiliar | 102197 | SINAPI | PINTURA FUNDO NIVELADOR ALQUÍDICO BRANCO EM MADEIRA. AF_01/2021 | Pintura em Madeira |  | m² | 1 | 31.66 | 31.66
Composição Auxiliar | 102219 | SINAPI | PINTURA TINTA DE ACABAMENTO (PIGMENTADA) ESMALTE SINTÉTICO ACETINADO EM MADEIRA, 2 DEMÃOS. AF_01/2021 | Pintura em Madeira |  | m² | 1 | 18.37 | 18.37
Insumo | 3526 | ORSE | Pó de serra | Material |  | l | 0.2 | 1.36 | 0.27
Insumo | 9862 | ORSE | Cola branca Brasfort ou similar | Material |  | kg | 0.5 | 10.22 | 5.11
|  |  |  | MO sem LS => | 22.55 | LS => | 0 | MO com LS => | 22.55
|  |  |  | Valor do BDI => | 15.2 |  | Valor com BDI => |  | 81.28
[6 empty] | Quant. => | 5,23 | Preço Total => | 425.09
3.2.7.3 | Código | Banco | Descrição | Tipo |  | Und | Quant. | Valor Unit | Total
Composição | GOV-2749 | Próprio | PINTURA DE PROTEÇÃO SOBRE MADEIRA COM APLICAÇÃO DE 02 DEMÃOS DE VERNIZ SPARLACK CETOL OU SIMILAR. | SEDI - SERVIÇOS DIVERSOS |  | m² | 1 | 23.88 | 23.88
Composição Auxiliar | 88316 | SINAPI | SERVENTE COM ENCARGOS COMPLEMENTARES | Livro SINAPI: Cálculos e Parâmetros |  | H | 0.2 | 24.83 | 4.96
Composição Auxiliar | 88310 | SINAPI | PINTOR COM ENCARGOS COMPLEMENTARES | Livro SINAPI: Cálculos e Parâmetros |  | H | 0.4 | 31.59 | 12.63
Insumo | 00003767 | SINAPI | LIXA EM FOLHA PARA PAREDE OU MADEIRA, NUMERO 120, COR VERMELHA | Material |  | UN | 0.5 | 1.48 | 0.74
Insumo | 3037 | ORSE | Verniz SPARLACK CETOL p/proteção de superfícies externas de madeira, Coral ousimilar | Material |  | l | 0.1 | 55.53 | 5.55
|  |  |  | MO sem LS => | 12.88 | LS => | 0 | MO com LS => | 12.88
|  |  |  | Valor do BDI => | 5.49 |  | Valor com BDI => |  | 29.37
[6 empty] | Quant. => | 4,79 | Preço Total => | 140.68
| Código | Banco | Descrição | Tipo |  | Und | Quant. | Valor Unit | Total
Insumo | COT-003 | Próprio | REFORMA E RESTAURAÇÃO DE 2 (DOIS) RELÓGIOS - INCLUINDO LIMPEZA, PINTURA, PAINEL DE ACRÍLICO COM PONTEIROS E MÁQUINA CENTRAL, COMANDO DIGITAL INCLUINDO ACENDIMENTO AUTOMÁTICO E BATERIAS PARA EVENTUAIS FALTA DE ENERGIA E ILUMINAÇÃO EM LED | Serviços |  | UN | 1 | 19300 | 19300
|  |  |  | MO sem LS => | 0 | LS => | 0 | MO com LS => | 0
|  |  |  | Valor do BDI => |  |  | Valor com BDI => |  | 23740.93
[6 empty] | Quant. => | 1,00 | Preço Total => | 23740.93
3.2.7.5 | Código | Banco | Descrição | Tipo |  | Und | Quant. | Valor Unit | Total
Composição | GOV-2772 | Próprio | SERVIÇO DE REMOÇÃO E REINSTALAÇÃO CUIDADOSA E ESPECIALIZADA DE RELÓGIOS PARA MANUTENÇÃO, | SEDI - SERVIÇOS DIVERSOS |  | un | 1 | 438.58 | 438.58
Composição Auxiliar | 88243 | SINAPI | AJUDANTE ESPECIALIZADO COM ENCARGOS COMPLEMENTARES | Livro SINAPI: Cálculos e Parâmetros |  | H | 10 | 25.93 | 259.3
Composição Auxiliar | 88309 | SINAPI | PEDREIRO COM ENCARGOS COMPLEMENTARES | Livro SINAPI: Cálculos e Parâmetros |  | H | 6 | 29.88 | 179.28
|  |  |  | MO sem LS => | 332.94 | LS => | 0 | MO com LS => | 332.94
|  |  |  | Valor do BDI => | 100.91 |  | Valor com BDI => |  | 539.49
[6 empty] | Quant. => | 2,00 | Preço Total => | 1078.98
3.3 |  |  | Revisão e Recuperação de elementos metálicos | [5 empty] | 2189.44
3.3.1 | Código | Banco | Descrição | Tipo |  | Und | Quant. | Valor Unit | Total
Composição | GOV-2747 | Próprio | PLACA DE IDENTIFICAÇÃO DE INFORMAÇÕES TURISTICAS, EM CHAPA DE AÇO 6MM, COM PINTURA DE FUNDO, SIMBOLOS E LETRAS, INCLUSO FIXAÇÃO EM MÃO FRANCESA EXISTENTE | SEDI - SERVIÇOS DIVERSOS |  | un | 1 | 520.85 | 520.85
Composição Auxiliar | 100753 | SINAPI | PINTURA COM TINTA ACRÍLICA DE ACABAMENTO PULVERIZADA SOBRE SUPERFÍCIES METÁLICAS (EXCETO PERFIL) EXECUTADO EM OBRA (02 DEMÃOS). AF_01/2020_PE | Pintura em Superfícies Metálicas |  | m² | 2 | 24.24 | 48.48
Composição Auxiliar | 88278 | SINAPI | MONTADOR DE ESTRUTURAS METÁLICAS COM ENCARGOS COMPLEMENTARES | Livro SINAPI: Cálculos e Parâmetros |  | H | 0.2527 | 31.14 | 7.86
Composição Auxiliar | 100733 | SINAPI | PINTURA COM TINTA ACRÍLICA DE FUNDO PULVERIZADA SOBRE SUPERFÍCIES METÁLICAS (EXCETO PERFIL) EXECUTADO EM OBRA (POR DEMÃO). AF_01/2020_PE | Pintura em Superfícies Metálicas |  | m² | 1.9 | 12.67 | 24.07
Composição Auxiliar | 88316 | SINAPI | SERVENTE COM ENCARGOS COMPLEMENTARES | Livro SINAPI: Cálculos e Parâmetros |  | H | 0.7582 | 24.83 | 18.82
Composição Auxiliar | 88315 | SINAPI | SERRALHEIRO COM ENCARGOS COMPLEMENTARES | Livro SINAPI: Cálculos e Parâmetros |  | H | 0.2527 | 29.66 | 7.49
Insumo | 000407 | SBC | CHAPA DE ACO GROSSA 1/4" 6,35mm (49,79Kg/m2) | Material |  | KG | 49.79 | 7.73 | 384.87
Insumo | 00000568 | SINAPI | CANTONEIRA (ABAS IGUAIS) EM ACO CARBONO, 50,8 MM X 9,53 MM (L X E), 6,99 KG/M | Material |  | M | 0.5 | 58.52 | 29.26
|  |  |  | MO sem LS => | 67.47 | LS => | 0 | MO com LS => | 67.47
|  |  |  | Valor do BDI => | 119.84 |  | Valor com BDI => |  | 640.69
[6 empty] | Quant. => | 2,00 | Preço Total => | 1281.38
3.3.2 | Código | Banco | Descrição | Tipo |  | Und | Quant. | Valor Unit | Total
Composição | GOV-2731 | Próprio | PREPARO DE ELEMENTOS METÁLICOS PARA PINTURA, COM LIXAMENTO E LIMPEZA. | SEDI - SERVIÇOS DIVERSOS |  | m² | 1 | 10.67 | 10.67
Composição Auxiliar | 88316 | SINAPI | SERVENTE COM ENCARGOS COMPLEMENTARES | Livro SINAPI: Cálculos e Parâmetros |  | H | 0.4 | 24.83 | 9.93
Insumo | 00003767 | SINAPI | LIXA EM FOLHA PARA PAREDE OU MADEIRA, NUMERO 120, COR VERMELHA | Material |  | UN | 0.5 | 1.48 | 0.74
|  |  |  | MO sem LS => | 7.3 | LS => | 0 | MO com LS => | 7.3
|  |  |  | Valor do BDI => | 2.45 |  | Valor com BDI => |  | 13.12
[6 empty] | Quant. => | 8,75 | Preço Total => | 114.8
3.3.3 | Código | Banco | Descrição | Tipo |  | Und | Quant. | Valor Unit | Total
Composição | 100751 | SINAPI | PINTURA COM TINTA EPOXÍDICA DE ACABAMENTO PULVERIZADA SOBRE PERFIL METÁLICO EXECUTADO EM FÁBRICA (02 DEMÃOS). AF_01/2020_PE | Pintura em Superfícies Metálicas |  | m² | 1 | 44.53 | 44.53
Composição Auxiliar | 88312 | SINAPI | PINTOR PARA TINTA EPÓXI COM ENCARGOS COMPLEMENTARES | Livro SINAPI: Cálculos e Parâmetros |  | H | 0.127 | 31.59 | 4.01
Insumo | 00007304 | SINAPI | TINTA EPOXI BASE AGUA PREMIUM, BRANCA | Material |  | L | 0.4149 | 85.39 | 35.42
Insumo | 00005330 | SINAPI | DILUENTE EPOXI | Material |  | L | 0.083 | 61.5 | 5.1
|  |  |  | MO sem LS => | 2.93 | LS => | 0 | MO com LS => | 2.93
|  |  |  | Valor do BDI => | 10.24 |  | Valor com BDI => |  | 54.77
[6 empty] | Quant. => | 8,75 | Preço Total => | 479.23
3.3.4 | Código | Banco | Descrição | Tipo |  | Und | Quant. | Valor Unit | Total
Composição | 100727 | SINAPI | PINTURA COM TINTA EPOXÍDICA DE FUNDO PULVERIZADA SOBRE PERFIL METÁLICO EXECUTADO EM FÁBRICA (POR DEMÃO). AF_01/2020_PE | Pintura em Superfícies Metálicas |  | m² | 1 | 29.18 | 29.18
Composição Auxiliar | 88312 | SINAPI | PINTOR PARA TINTA EPÓXI COM ENCARGOS COMPLEMENTARES | Livro SINAPI: Cálculos e Parâmetros |  | H | 0.0635 | 31.59 | 2
Insumo | 00005330 | SINAPI | DILUENTE EPOXI | Material |  | L | 0.0296 | 61.5 | 1.82
Insumo | 00044072 | SINAPI | PRIMER EPOXI / EPOXIDICO | Material |  | L | 0.19728 | 128.57 | 25.36
|  |  |  | MO sem LS => | 1.46 | LS => | 0 | MO com LS => | 1.46
|  |  |  | Valor do BDI => | 6.71 |  | Valor com BDI => |  | 35.89
[6 empty] | Quant. => | 8,75 | Preço Total => | 314.03
3.4 |  |  | Adequações Instalações Elétricas | [5 empty] | 46618.05
3.4.1 |  |  | Infraestrutura | [5 empty] | 9718.53
3.4.1.1 | Código | Banco | Descrição | Tipo |  | Und | Quant. | Valor Unit | Total
Composição | 96985 | SINAPI | HASTE DE ATERRAMENTO, DIÂMETRO 5/8", COM 3 METROS - FORNECIMENTO E INSTALAÇÃO. AF_08/2023 | Sistema de Proteção contra Descargas Atmosféricas - SPDA |  | UN | 1 | 107.99 | 107.99
Composição Auxiliar | 88264 | SINAPI | ELETRICISTA COM ENCARGOS COMPLEMENTARES | Livro SINAPI: Cálculos e Parâmetros |  | H | 0.2484 | 31.99 | 7.94
Composição Auxiliar | 88247 | SINAPI | AUXILIAR DE ELETRICISTA COM ENCARGOS COMPLEMENTARES | Livro SINAPI: Cálculos e Parâmetros |  | H | 0.2484 | 26.69 | 6.62
Insumo | 00003379 | SINAPI | HASTE DE ATERRAMENTO EM ACO COM 3,00 M DE COMPRIMENTO E DN = 5/8", REVESTIDA COM BAIXA CAMADA DE COBRE, SEM CONECTOR | Material |  | UN | 1 | 93.43 | 93.43
|  |  |  | MO sem LS => | 11.22 | LS => | 0 | MO com LS => | 11.22
|  |  |  | Valor do BDI => | 24.84 |  | Valor com BDI => |  | 132.83
[6 empty] | Quant. => | 3,00 | Preço Total => | 398.49
3.4.1.2 | Código | Banco | Descrição | Tipo |  | Und | Quant. | Valor Unit | Total
Composição | 91836 | SINAPI | ELETRODUTO FLEXÍVEL CORRUGADO, PVC, DN 32 MM (1"), PARA CIRCUITOS TERMINAIS, INSTALADO EM FORRO - FORNECIMENTO E INSTALAÇÃO. AF_03/2023 | Instalações Elétricas - Eletrodutos Embutidos, Cabos, Caixas, Tomadas e Interruptores |  | M | 1 | 23.2 | 23.2
Composição Auxiliar | 88247 | SINAPI | AUXILIAR DE ELETRICISTA COM ENCARGOS COMPLEMENTARES | Livro SINAPI: Cálculos e Parâmetros |  | H | 0.105 | 26.69 | 2.8
Composição Auxiliar | 91170 | SINAPI | FIXAÇÃO DE TUBOS HORIZONTAIS DE PVC ÁGUA, PVC ESGOTO, PVC ÁGUA PLUVIAL, CPVC, PPR, COBRE OU AÇO, DIÂMETROS MENORES OU IGUAIS A 40 MM, COM ABRAÇADEIRA METÁLICA RÍGIDA TIPO U PERFIL 1 1/4", FIXADA EM PERFILADO EM LAJE. AF_09/2023_PS | Rasgos e Fixações |  | M | 1 | 10.08 | 10.08
Composição Auxiliar | 88264 | SINAPI | ELETRICISTA COM ENCARGOS COMPLEMENTARES | Livro SINAPI: Cálculos e Parâmetros |  | H | 0.105 | 31.99 | 3.35
Insumo | 00002690 | SINAPI | ELETRODUTO PVC FLEXIVEL CORRUGADO, COR AMARELA, DE 32 MM | Material |  | M | 1.1 | 6.34 | 6.97
|  |  |  | MO sem LS => | 10.69 | LS => | 0 | MO com LS => | 10.69
|  |  |  | Valor do BDI => | 5.33 |  | Valor com BDI => |  | 28.53
[6 empty] | Quant. => | 18,37 | Preço Total => | 524.09
3.4.1.3 | Código | Banco | Descrição | Tipo |  | Und | Quant. | Valor Unit | Total
Composição | 91854 | SINAPI | ELETRODUTO FLEXÍVEL CORRUGADO, PVC, DN 25 MM (3/4"), PARA CIRCUITOS TERMINAIS, FORNECIMENTO E INSTALAÇÃO. AF_03/2023 | Instalações Elétricas - Eletrodutos Embutidos, Cabos, Caixas, Tomadas e Interruptores |  | M | 1 | 11.61 | 11.61
Composição Auxiliar | 88247 | SINAPI | AUXILIAR DE ELETRICISTA COM ENCARGOS COMPLEMENTARES | Livro SINAPI: Cálculos e Parâmetros |  | H | 0.134 | 26.69 | 3.57
Composição Auxiliar | 88264 | SINAPI | ELETRICISTA COM ENCARGOS COMPLEMENTARES | Livro SINAPI: Cálculos e Parâmetros |  | H | 0.134 | 31.99 | 4.28
Insumo | 00002688 | SINAPI | ELETRODUTO PVC FLEXIVEL CORRUGADO, COR AMARELA, DE 25 MM | Material |  | M | 1.017 | 3.7 | 3.76
|  |  |  | MO sem LS => | 6.05 | LS => | 0 | MO com LS => | 6.05
|  |  |  | Valor do BDI => | 2.67 |  | Valor com BDI => |  | 14.28
[6 empty] | Quant. => | 274,47 | Preço Total => | 3919.43
3.4.1.4 | Código | Banco | Descrição | Tipo |  | Und | Quant. | Valor Unit | Total
Composição | 97667 | SINAPI | ELETRODUTO FLEXÍVEL CORRUGADO, PEAD, DN 50 (1 1/2"), PARA REDE ENTERRADA DE DISTRIBUIÇÃO DE ENERGIA ELÉTRICA - FORNECIMENTO E INSTALAÇÃO. AF_12/2021 | Redes Enterradas de Distribuição Elétrica |  | M | 1 | 11.55 | 11.55
Composição Auxiliar | 88247 | SINAPI | AUXILIAR DE ELETRICISTA COM ENCARGOS COMPLEMENTARES | Livro SINAPI: Cálculos e Parâmetros |  | H | 0.0672 | 26.69 | 1.79
Composição Auxiliar | 88264 | SINAPI | ELETRICISTA COM ENCARGOS COMPLEMENTARES | Livro SINAPI: Cálculos e Parâmetros |  | H | 0.0672 | 31.99 | 2.14
Insumo | 00039246 | SINAPI | ELETRODUTO/DUTO PEAD FLEXIVEL PAREDE SIMPLES, CORRUGACAO HELICOIDAL, COR PRETA, SEM ROSCA, DE 1 1/2", CRC 680 N, PARA CABEAMENTO SUBTERRANEO (NBR 15715) | Material |  | M | 1.1 | 6.93 | 7.62
|  |  |  | MO sem LS => | 3.03 | LS => | 0 | MO com LS => | 3.03
|  |  |  | Valor do BDI => | 2.65 |  | Valor com BDI => |  | 14.2
[6 empty] | Quant. => | 6,65 | Preço Total => | 94.43
3.4.1.5 | Código | Banco | Descrição | Tipo |  | Und | Quant. | Valor Unit | Total
Composição | 91860 | SINAPI | ELETRODUTO FLEXÍVEL CORRUGADO, PEAD, DN 40 MM (1 1/4"), PARA CIRCUITOS TERMINAIS, INSTALADO EM PAREDE - FORNECIMENTO E INSTALAÇÃO. AF_03/2023 | Instalações Elétricas - Eletrodutos Embutidos, Cabos, Caixas, Tomadas e Interruptores |  | M | 1 | 15.88 | 15.88
Composição Auxiliar | 88264 | SINAPI | ELETRICISTA COM ENCARGOS COMPLEMENTARES | Livro SINAPI: Cálculos e Parâmetros |  | H | 0.166 | 31.99 | 5.31
Composição Auxiliar | 88247 | SINAPI | AUXILIAR DE ELETRICISTA COM ENCARGOS COMPLEMENTARES | Livro SINAPI: Cálculos e Parâmetros |  | H | 0.166 | 26.69 | 4.43
Insumo | 00039247 | SINAPI | ELETRODUTO/DUTO PEAD FLEXIVEL PAREDE SIMPLES, CORRUGACAO HELICOIDAL, COR PRETA, SEM ROSCA, DE 1 1/4", CRC 680 N, PARA CABEAMENTO SUBTERRANEO (NBR 15715) | Material |  | M | 1.017 | 6.04 | 6.14
|  |  |  | MO sem LS => | 7.5 | LS => | 0 | MO com LS => | 7.5
|  |  |  | Valor do BDI => | 3.65 |  | Valor com BDI => |  | 19.53
[6 empty] | Quant. => | 112,80 | Preço Total => | 2202.98
3.4.1.6 | Código | Banco | Descrição | Tipo |  | Und | Quant. | Valor Unit | Total
Composição | 91872 | SINAPI | ELETRODUTO RÍGIDO ROSCÁVEL, PVC, DN 32 MM (1"), PARA CIRCUITOS TERMINAIS, INSTALADO EM PAREDE - FORNECIMENTO E INSTALAÇÃO. AF_03/2023 | Instalações Elétricas - Eletrodutos Embutidos, Cabos, Caixas, Tomadas e Interruptores |  | M | 1 | 22.74 | 22.74
Composição Auxiliar | 88247 | SINAPI | AUXILIAR DE ELETRICISTA COM ENCARGOS COMPLEMENTARES | Livro SINAPI: Cálculos e Parâmetros |  | H | 0.197 | 26.69 | 5.25
Composição Auxiliar | 88264 | SINAPI | ELETRICISTA COM ENCARGOS COMPLEMENTARES | Livro SINAPI: Cálculos e Parâmetros |  | H | 0.197 | 31.99 | 6.3
Insumo | 00002685 | SINAPI | ELETRODUTO DE PVC RIGIDO ROSCAVEL DE 1", SEM LUVA | Material |  | M | 1.017 | 11.01 | 11.19
|  |  |  | MO sem LS => | 8.9 | LS => | 0 | MO com LS => | 8.9
|  |  |  | Valor do BDI => | 5.23 |  | Valor com BDI => |  | 27.97
[6 empty] | Quant. => | 3,00 | Preço Total => | 83.91
3.4.1.7 | Código | Banco | Descrição | Tipo |  | Und | Quant. | Valor Unit | Total
Composição | 91870 | SINAPI | ELETRODUTO RÍGIDO ROSCÁVEL, PVC, DN 20 MM (1/2"), PARA CIRCUITOS TERMINAIS, INSTALADO EM PAREDE - FORNECIMENTO E INSTALAÇÃO. AF_03/2023 | Instalações Elétricas - Eletrodutos Embutidos, Cabos, Caixas, Tomadas e Interruptores |  | M | 1 | 15.31 | 15.31
Composição Auxiliar | 88247 | SINAPI | AUXILIAR DE ELETRICISTA COM ENCARGOS COMPLEMENTARES | Livro SINAPI: Cálculos e Parâmetros |  | H | 0.163 | 26.69 | 4.35
Composição Auxiliar | 88264 | SINAPI | ELETRICISTA COM ENCARGOS COMPLEMENTARES | Livro SINAPI: Cálculos e Parâmetros |  | H | 0.163 | 31.99 | 5.21
Insumo | 00002673 | SINAPI | ELETRODUTO DE PVC RIGIDO ROSCAVEL DE 1/2", SEM LUVA | Material |  | M | 1.017 | 5.66 | 5.75
|  |  |  | MO sem LS => | 7.36 | LS => | 0 | MO com LS => | 7.36
|  |  |  | Valor do BDI => | 3.52 |  | Valor com BDI => |  | 18.83
[6 empty] | Quant. => | 3,00 | Preço Total => | 56.49
3.4.1.8 | Código | Banco | Descrição | Tipo |  | Und | Quant. | Valor Unit | Total
Composição | GOV-2765 | Próprio | PERFILADO PERFURADO 38x38x3000mm CHAPA 22 | 78 |  | M | 1 | 23.26 | 23.26
Composição Auxiliar | 88264 | SINAPI | ELETRICISTA COM ENCARGOS COMPLEMENTARES | Livro SINAPI: Cálculos e Parâmetros |  | H | 0.253 | 31.99 | 8.09
Composição Auxiliar | 88247 | SINAPI | AUXILIAR DE ELETRICISTA COM ENCARGOS COMPLEMENTARES | Livro SINAPI: Cálculos e Parâmetros |  | H | 0.253 | 26.69 | 6.75
Insumo | 001279 | SBC | PERFILADO PERFURADO 38x38x6000mm CHAPA 22 | Material |  | M | 1.05 | 8.02 | 8.42
|  |  |  | MO sem LS => | 11.42 | LS => | 0 | MO com LS => | 11.42
|  |  |  | Valor do BDI => | 5.35 |  | Valor com BDI => |  | 28.61
[6 empty] | Quant. => | 85,24 | Preço Total => | 2438.71
3.4.2 |  |  | Caixas, Quadros e Disjuntores | [5 empty] | 18214.3
3.4.2.1 | Código | Banco | Descrição | Tipo |  | Und | Quant. | Valor Unit | Total
Composição | 97886 | SINAPI | CAIXA ENTERRADA ELÉTRICA RETANGULAR, EM ALVENARIA COM TIJOLOS CERÂMICOS MACIÇOS, FUNDO COM BRITA, DIMENSÕES INTERNAS: 0,3X0,3X0,3 M. AF_12/2020 | Caixas Enterradas |  | UN | 1 | 177.04 | 177.04
Composição Auxiliar | 97734 | SINAPI | PEÇA RETANGULAR PRÉ-MOLDADA, VOLUME DE CONCRETO DE 10 A 30 LITROS, TAXA DE AÇO APROXIMADA DE 30KG/M³. AF_03/2024 | Estruturas Pré-Fabricadas e Pré-Moldadas |  | m³ | 0.0175 | 3222.69 | 56.39
Composição Auxiliar | 87316 | SINAPI | ARGAMASSA TRAÇO 1:4 (EM VOLUME DE CIMENTO E AREIA GROSSA ÚMIDA) PARA CHAPISCO CONVENCIONAL, PREPARO MECÂNICO COM BETONEIRA 400 L. AF_08/2019 | Argamassas |  | m³ | 0.0039 | 575.81 | 2.24
Composição Auxiliar | 100475 | SINAPI | ARGAMASSA TRAÇO 1:3 (EM VOLUME DE CIMENTO E AREIA MÉDIA ÚMIDA) COM ADIÇÃO DE IMPERMEABILIZANTE, PREPARO MECÂNICO COM BETONEIRA 400 L. AF_08/2019 | Argamassas |  | m³ | 0.0278 | 823.74 | 22.89
Composição Auxiliar | 101619 | SINAPI | PREPARO DE FUNDO DE VALA COM LARGURA MENOR QUE 1,5 M, COM CAMADA DE BRITA, LANÇAMENTO MANUAL. AF_01/2026 | Escoramento e Preparo de Fundo de Valas |  | m³ | 0.036 | 279.45 | 10.06
Composição Auxiliar | 88316 | SINAPI | SERVENTE COM ENCARGOS COMPLEMENTARES | Livro SINAPI: Cálculos e Parâmetros |  | H | 0.9967 | 24.83 | 24.74
Composição Auxiliar | 88309 | SINAPI | PEDREIRO COM ENCARGOS COMPLEMENTARES | Livro SINAPI: Cálculos e Parâmetros |  | H | 1.2686 | 29.88 | 37.9
Insumo | 00007258 | SINAPI | TIJOLO CERAMICO MACICO COMUM DE *5 X 10 X 20* CM (L X A X C) | Material |  | UN | 38.691 | 0.59 | 22.82
|  |  |  | MO sem LS => | 85.36 | LS => | 0 | MO com LS => | 85.36
|  |  |  | Valor do BDI => | 40.73 |  | Valor com BDI => |  | 217.77
[6 empty] | Quant. => | 29,00 | Preço Total => | 6315.33
3.4.2.2 | Código | Banco | Descrição | Tipo |  | Und | Quant. | Valor Unit | Total
Composição | 97891 | SINAPI | CAIXA ENTERRADA ELÉTRICA RETANGULAR, EM ALVENARIA COM BLOCOS DE CONCRETO, FUNDO COM BRITA, DIMENSÕES INTERNAS: 0,4X0,4X0,4 M. AF_12/2020 | Caixas Enterradas |  | UN | 1 | 225.97 | 225.97
Composição Auxiliar | 88309 | SINAPI | PEDREIRO COM ENCARGOS COMPLEMENTARES | Livro SINAPI: Cálculos e Parâmetros |  | H | 1.3764 | 29.88 | 41.12
Composição Auxiliar | 88316 | SINAPI | SERVENTE COM ENCARGOS COMPLEMENTARES | Livro SINAPI: Cálculos e Parâmetros |  | H | 1.0814 | 24.83 | 26.85
Composição Auxiliar | 101619 | SINAPI | PREPARO DE FUNDO DE VALA COM LARGURA MENOR QUE 1,5 M, COM CAMADA DE BRITA, LANÇAMENTO MANUAL. AF_01/2026 | Escoramento e Preparo de Fundo de Valas |  | m³ | 0.049 | 279.45 | 13.69
Composição Auxiliar | 97734 | SINAPI | PEÇA RETANGULAR PRÉ-MOLDADA, VOLUME DE CONCRETO DE 10 A 30 LITROS, TAXA DE AÇO APROXIMADA DE 30KG/M³. AF_03/2024 | Estruturas Pré-Fabricadas e Pré-Moldadas |  | m³ | 0.0252 | 3222.69 | 81.21
Composição Auxiliar | 87316 | SINAPI | ARGAMASSA TRAÇO 1:4 (EM VOLUME DE CIMENTO E AREIA GROSSA ÚMIDA) PARA CHAPISCO CONVENCIONAL, PREPARO MECÂNICO COM BETONEIRA 400 L. AF_08/2019 | Argamassas |  | m³ | 0.0064 | 575.81 | 3.68
Composição Auxiliar | 100475 | SINAPI | ARGAMASSA TRAÇO 1:3 (EM VOLUME DE CIMENTO E AREIA MÉDIA ÚMIDA) COM ADIÇÃO DE IMPERMEABILIZANTE, PREPARO MECÂNICO COM BETONEIRA 400 L. AF_08/2019 | Argamassas |  | m³ | 0.0261 | 823.74 | 21.49
Insumo | 00000650 | SINAPI | BLOCO DE VEDACAO DE CONCRETO, 9 X 19 X 39 CM (CLASSE C - NBR 6136) | Material |  | UN | 10.0361 | 3.78 | 37.93
|  |  |  | MO sem LS => | 104.33 | LS => | 0 | MO com LS => | 104.33
|  |  |  | Valor do BDI => | 51.99 |  | Valor com BDI => |  | 277.96
[6 empty] | Quant. => | 3,00 | Preço Total => | 833.88
3.4.2.3 | Código | Banco | Descrição | Tipo |  | Und | Quant. | Valor Unit | Total
Composição | 100556 | SINAPI | CAIXA DE PASSAGEM METÁLICA 15X15X10CM (SOBREPOR) - FORNECIMENTO E INSTALAÇÃO. | Redes de Lógica, Telefonia e Imagem |  | UN | 1 | 34.75 | 34.75
Composição Auxiliar | 88247 | SINAPI | AUXILIAR DE ELETRICISTA COM ENCARGOS COMPLEMENTARES | Livro SINAPI: Cálculos e Parâmetros |  | H | 0.16571 | 26.69 | 4.42
Composição Auxiliar | 88264 | SINAPI | ELETRICISTA COM ENCARGOS COMPLEMENTARES | Livro SINAPI: Cálculos e Parâmetros |  | H | 0.22095 | 31.99 | 7.06
Insumo | 00020254 | SINAPI | CAIXA DE PASSAGEM METALICA, DE SOBREPOR, COM TAMPA APARAFUSADA, DIMENSOES 15 X 15 X *10* CM | Material |  | UN | 1 | 23.27 | 23.27
|  |  |  | MO sem LS => | 8.87 | LS => | 0 | MO com LS => | 8.87
|  |  |  | Valor do BDI => | 7.99 |  | Valor com BDI => |  | 42.74
[6 empty] | Quant. => | 63,00 | Preço Total => | 2692.62
3.4.2.4 | Código | Banco | Descrição | Tipo |  | Und | Quant. | Valor Unit | Total
Composição | 91939 | SINAPI | CAIXA RETANGULAR 4" X 2" ALTA (2,00 M DO PISO), PVC, INSTALADA EM PAREDE - FORNECIMENTO E INSTALAÇÃO. AF_03/2023 | Instalações Elétricas - Eletrodutos Embutidos, Cabos, Caixas, Tomadas e Interruptores |  | UN | 1 | 35.8 | 35.8
Composição Auxiliar | 88247 | SINAPI | AUXILIAR DE ELETRICISTA COM ENCARGOS COMPLEMENTARES | Livro SINAPI: Cálculos e Parâmetros |  | H | 0.55 | 26.69 | 14.67
Composição Auxiliar | 88629 | SINAPI | ARGAMASSA TRAÇO 1:3 (EM VOLUME DE CIMENTO E AREIA MÉDIA ÚMIDA), PREPARO MANUAL. AF_08/2019 | Argamassas |  | m³ | 0.0009 | 763.59 | 0.68
Composição Auxiliar | 88264 | SINAPI | ELETRICISTA COM ENCARGOS COMPLEMENTARES | Livro SINAPI: Cálculos e Parâmetros |  | H | 0.55 | 31.99 | 17.59
Insumo | 00001872 | SINAPI | CAIXA DE PASSAGEM, EM PVC, DE 4" X 2", PARA ELETRODUTO FLEXIVEL CORRUGADO | Material |  | UN | 1 | 2.86 | 2.86
|  |  |  | MO sem LS => | 24.99 | LS => | 0 | MO com LS => | 24.99
|  |  |  | Valor do BDI => | 8.23 |  | Valor com BDI => |  | 44.03
[6 empty] | Quant. => | 8,00 | Preço Total => | 352.24
3.4.2.5 | Código | Banco | Descrição | Tipo |  | Und | Quant. | Valor Unit | Total
Composição | GOV-2764 | Próprio | CONDULETE DE ALUMÍNIO, TIPO E, INSTALADO EM PAREDE - INCLUSO TAMPA E TOMADA 2P+T 20A | Instalações Elétricas - Eletrodutos, Conexões e Conduletes Aparentes |  | UN | 1 | 68.59 | 68.59
Composição Auxiliar | 88247 | SINAPI | AUXILIAR DE ELETRICISTA COM ENCARGOS COMPLEMENTARES | Livro SINAPI: Cálculos e Parâmetros |  | H | 0.24658 | 26.69 | 6.58
Composição Auxiliar | 88264 | SINAPI | ELETRICISTA COM ENCARGOS COMPLEMENTARES | Livro SINAPI: Cálculos e Parâmetros |  | H | 0.49317 | 31.99 | 15.77
Insumo | 00011950 | SINAPI | BUCHA DE NYLON SEM ABA S6, COM PARAFUSO DE 4,20 X 40 MM EM ACO ZINCADO COM ROSCA SOBERBA, CABECA CHATA E FENDA PHILLIPS | Material |  | UN | 2 | 0.49 | 0.98
Insumo | 4033 | AGETOP CIVIL | TAMPA PARA CONDULETE DE PVC PARA 1 TOMADA | Material |  | un | 1 | 5.2 | 5.2
Insumo | 00002586 | SINAPI | CONDULETE DE ALUMINIO TIPO T, PARA ELETRODUTO ROSCAVEL DE 1", COM TAMPA CEGA | Material |  | UN | 1 | 28.31 | 28.31
Insumo | 00038102 | SINAPI | TOMADA 2P+T 20A, 250V (APENAS MODULO) | Material |  | UN | 1 | 11.75 | 11.75
|  |  |  | MO sem LS => | 17.36 | LS => | 0 | MO com LS => | 17.36
|  |  |  | Valor do BDI => | 15.78 |  | Valor com BDI => |  | 84.37
[6 empty] | Quant. => | 31,00 | Preço Total => | 2615.47
3.4.2.6 | Código | Banco | Descrição | Tipo |  | Und | Quant. | Valor Unit | Total
Composição | 101878 | SINAPI | QUADRO DE DISTRIBUIÇÃO DE ENERGIA EM CHAPA DE AÇO GALVANIZADO, DE SOBREPOR, COM BARRAMENTO TRIFÁSICO, PARA 18 DISJUNTORES DIN 100A - FORNECIMENTO E INSTALAÇÃO. AF_07/2025 | Instalações Elétricas - Quadros, Cabos, Disjuntores, Contatores e Barramentos Blindados |  | UN | 1 | 498.68 | 498.68
Composição Auxiliar | 88264 | SINAPI | ELETRICISTA COM ENCARGOS COMPLEMENTARES | Livro SINAPI: Cálculos e Parâmetros |  | H | 0.3173 | 31.99 | 10.15
Composição Auxiliar | 88247 | SINAPI | AUXILIAR DE ELETRICISTA COM ENCARGOS COMPLEMENTARES | Livro SINAPI: Cálculos e Parâmetros |  | H | 0.3173 | 26.69 | 8.46
Insumo | 00012038 | SINAPI | QUADRO DE DISTRIBUICAO COM BARRAMENTO TRIFASICO, DE SOBREPOR, EM CHAPA DE ACO GALVANIZADO, PARA 18 DISJUNTORES DIN, 100 A | Material |  | UN | 1 | 480.07 | 480.07
|  |  |  | MO sem LS => | 14.34 | LS => | 0 | MO com LS => | 14.34
|  |  |  | Valor do BDI => | 114.74 |  | Valor com BDI => |  | 613.42
[6 empty] | Quant. => | 4,00 | Preço Total => | 2453.68
3.4.2.7 | Código | Banco | Descrição | Tipo |  | Und | Quant. | Valor Unit | Total
Composição | 93653 | SINAPI | DISJUNTOR MONOPOLAR TIPO DIN, CORRENTE NOMINAL DE 10A - FORNECIMENTO E INSTALAÇÃO. AF_07/2025 | Instalações Elétricas - Quadros, Cabos, Disjuntores, Contatores e Barramentos Blindados |  | UN | 1 | 10.82 | 10.82
Composição Auxiliar | 88247 | SINAPI | AUXILIAR DE ELETRICISTA COM ENCARGOS COMPLEMENTARES | Livro SINAPI: Cálculos e Parâmetros |  | H | 0.035428 | 26.69 | 0.94
Composição Auxiliar | 88264 | SINAPI | ELETRICISTA COM ENCARGOS COMPLEMENTARES | Livro SINAPI: Cálculos e Parâmetros |  | H | 0.035428 | 31.99 | 1.13
Insumo | 00034653 | SINAPI | DISJUNTOR TERMOMAGNETICO PARA TRILHO DIN (IEC), MONOPOLAR, 6 - 32 A | Material |  | UN | 1 | 7.68 | 7.68
Insumo | 00001570 | SINAPI | TERMINAL A COMPRESSAO EM COBRE ESTANHADO PARA CABO 2,5 MM2, 1 FURO E 1 COMPRESSAO, PARA PARAFUSO DE FIXACAO M5 | Material |  | UN | 1 | 1.07 | 1.07
|  |  |  | MO sem LS => | 1.59 | LS => | 0 | MO com LS => | 1.59
|  |  |  | Valor do BDI => | 2.48 |  | Valor com BDI => |  | 13.3
[6 empty] | Quant. => | 5,00 | Preço Total => | 66.5
3.4.2.8 | Código | Banco | Descrição | Tipo |  | Und | Quant. | Valor Unit | Total
Composição | 93654 | SINAPI | DISJUNTOR MONOPOLAR TIPO DIN, CORRENTE NOMINAL DE 16A - FORNECIMENTO E INSTALAÇÃO. AF_07/2025 | Instalações Elétricas - Quadros, Cabos, Disjuntores, Contatores e Barramentos Blindados |  | UN | 1 | 10.82 | 10.82
Composição Auxiliar | 88247 | SINAPI | AUXILIAR DE ELETRICISTA COM ENCARGOS COMPLEMENTARES | Livro SINAPI: Cálculos e Parâmetros |  | H | 0.035428 | 26.69 | 0.94
Composição Auxiliar | 88264 | SINAPI | ELETRICISTA COM ENCARGOS COMPLEMENTARES | Livro SINAPI: Cálculos e Parâmetros |  | H | 0.035428 | 31.99 | 1.13
Insumo | 00001570 | SINAPI | TERMINAL A COMPRESSAO EM COBRE ESTANHADO PARA CABO 2,5 MM2, 1 FURO E 1 COMPRESSAO, PARA PARAFUSO DE FIXACAO M5 | Material |  | UN | 1 | 1.07 | 1.07
Insumo | 00034653 | SINAPI | DISJUNTOR TERMOMAGNETICO PARA TRILHO DIN (IEC), MONOPOLAR, 6 - 32 A | Material |  | UN | 1 | 7.68 | 7.68
|  |  |  | MO sem LS => | 1.59 | LS => | 0 | MO com LS => | 1.59
|  |  |  | Valor do BDI => | 2.48 |  | Valor com BDI => |  | 13.3
[6 empty] | Quant. => | 6,00 | Preço Total => | 79.8
3.4.2.9 | Código | Banco | Descrição | Tipo |  | Und | Quant. | Valor Unit | Total
Composição | 93655 | SINAPI | DISJUNTOR MONOPOLAR TIPO DIN, CORRENTE NOMINAL DE 20A - FORNECIMENTO E INSTALAÇÃO. AF_07/2025 | Instalações Elétricas - Quadros, Cabos, Disjuntores, Contatores e Barramentos Blindados |  | UN | 1 | 11.82 | 11.82
Composição Auxiliar | 88247 | SINAPI | AUXILIAR DE ELETRICISTA COM ENCARGOS COMPLEMENTARES | Livro SINAPI: Cálculos e Parâmetros |  | H | 0.046843 | 26.69 | 1.25
Composição Auxiliar | 88264 | SINAPI | ELETRICISTA COM ENCARGOS COMPLEMENTARES | Livro SINAPI: Cálculos e Parâmetros |  | H | 0.046843 | 31.99 | 1.49
Insumo | 00001571 | SINAPI | TERMINAL A COMPRESSAO EM COBRE ESTANHADO PARA CABO 4 MM2, 1 FURO E 1 COMPRESSAO, PARA PARAFUSO DE FIXACAO M5 | Material |  | UN | 1 | 1.4 | 1.4
Insumo | 00034653 | SINAPI | DISJUNTOR TERMOMAGNETICO PARA TRILHO DIN (IEC), MONOPOLAR, 6 - 32 A | Material |  | UN | 1 | 7.68 | 7.68
|  |  |  | MO sem LS => | 2.11 | LS => | 0 | MO com LS => | 2.11
|  |  |  | Valor do BDI => | 2.71 |  | Valor com BDI => |  | 14.53
[6 empty] | Quant. => | 15,00 | Preço Total => | 217.95
3.4.2.10 | Código | Banco | Descrição | Tipo |  | Und | Quant. | Valor Unit | Total
Composição | 93657 | SINAPI | DISJUNTOR MONOPOLAR TIPO DIN, CORRENTE NOMINAL DE 32A - FORNECIMENTO E INSTALAÇÃO. AF_07/2025 | Instalações Elétricas - Quadros, Cabos, Disjuntores, Contatores e Barramentos Blindados |  | UN | 1 | 14.49 | 14.49
Composição Auxiliar | 88247 | SINAPI | AUXILIAR DE ELETRICISTA COM ENCARGOS COMPLEMENTARES | Livro SINAPI: Cálculos e Parâmetros |  | H | 0.087791 | 26.69 | 2.34
Composição Auxiliar | 88264 | SINAPI | ELETRICISTA COM ENCARGOS COMPLEMENTARES | Livro SINAPI: Cálculos e Parâmetros |  | H | 0.087791 | 31.99 | 2.8
Insumo | 00034653 | SINAPI | DISJUNTOR TERMOMAGNETICO PARA TRILHO DIN (IEC), MONOPOLAR, 6 - 32 A | Material |  | UN | 1 | 7.68 | 7.68
Insumo | 00001573 | SINAPI | TERMINAL A COMPRESSAO EM COBRE ESTANHADO PARA CABO 6 MM2, 1 FURO E 1 COMPRESSAO, PARA PARAFUSO DE FIXACAO M6 | Material |  | UN | 1 | 1.67 | 1.67
|  |  |  | MO sem LS => | 3.96 | LS => | 0 | MO com LS => | 3.96
|  |  |  | Valor do BDI => | 3.33 |  | Valor com BDI => |  | 17.82
[6 empty] | Quant. => | 1,00 | Preço Total => | 17.82
3.4.2.11 | Código | Banco | Descrição | Tipo |  | Und | Quant. | Valor Unit | Total
Composição | 93665 | SINAPI | DISJUNTOR BIPOLAR TIPO DIN, CORRENTE NOMINAL DE 40A - FORNECIMENTO E INSTALAÇÃO. AF_07/2025 | Instalações Elétricas - Quadros, Cabos, Disjuntores, Contatores e Barramentos Blindados |  | UN | 1 | 61.87 | 61.87
Composição Auxiliar | 88247 | SINAPI | AUXILIAR DE ELETRICISTA COM ENCARGOS COMPLEMENTARES | Livro SINAPI: Cálculos e Parâmetros |  | H | 0.25428 | 26.69 | 6.78
Composição Auxiliar | 88264 | SINAPI | ELETRICISTA COM ENCARGOS COMPLEMENTARES | Livro SINAPI: Cálculos e Parâmetros |  | H | 0.25428 | 31.99 | 8.13
Insumo | 00034623 | SINAPI | DISJUNTOR TERMOMAGNETICO PARA TRILHO DIN (IEC), BIPOLAR, 40 - 50 A | Material |  | UN | 1 | 43.36 | 43.36
Insumo | 00001574 | SINAPI | TERMINAL A COMPRESSAO EM COBRE ESTANHADO PARA CABO 10 MM2, 1 FURO E 1 COMPRESSAO, PARA PARAFUSO DE FIXACAO M6 | Material |  | UN | 2 | 1.8 | 3.6
|  |  |  | MO sem LS => | 11.49 | LS => | 0 | MO com LS => | 11.49
|  |  |  | Valor do BDI => | 14.23 |  | Valor com BDI => |  | 76.1
[6 empty] | Quant. => | 2,00 | Preço Total => | 152.2
3.4.2.12 | Código | Banco | Descrição | Tipo |  | Und | Quant. | Valor Unit | Total
Composição | 93666 | SINAPI | DISJUNTOR BIPOLAR TIPO DIN, CORRENTE NOMINAL DE 50A - FORNECIMENTO E INSTALAÇÃO. AF_07/2025 | Instalações Elétricas - Quadros, Cabos, Disjuntores, Contatores e Barramentos Blindados |  | UN | 1 | 68.35 | 68.35
Composição Auxiliar | 88247 | SINAPI | AUXILIAR DE ELETRICISTA COM ENCARGOS COMPLEMENTARES | Livro SINAPI: Cálculos e Parâmetros |  | H | 0.35316 | 26.69 | 9.42
Composição Auxiliar | 88264 | SINAPI | ELETRICISTA COM ENCARGOS COMPLEMENTARES | Livro SINAPI: Cálculos e Parâmetros |  | H | 0.35316 | 31.99 | 11.29
Insumo | 00001575 | SINAPI | TERMINAL A COMPRESSAO EM COBRE ESTANHADO PARA CABO 16 MM2, 1 FURO E 1 COMPRESSAO, PARA PARAFUSO DE FIXACAO M6 | Material |  | UN | 2 | 2.14 | 4.28
Insumo | 00034623 | SINAPI | DISJUNTOR TERMOMAGNETICO PARA TRILHO DIN (IEC), BIPOLAR, 40 - 50 A | Material |  | UN | 1 | 43.36 | 43.36
|  |  |  | MO sem LS => | 15.95 | LS => | 0 | MO com LS => | 15.95
|  |  |  | Valor do BDI => | 15.72 |  | Valor com BDI => |  | 84.07
[6 empty] | Quant. => | 1,00 | Preço Total => | 84.07
3.4.2.13 | Código | Banco | Descrição | Tipo |  | Und | Quant. | Valor Unit | Total
Composição | GOV-2766 | Próprio | DISJUNTOR BIPOLAR TIPO DIN, CORRENTE NOMINAL DE 80A - FORNECIMENTO E INSTALAÇÃO. | Instalações Elétricas - Quadros, Cabos, Disjuntores, Contatores e Barramentos Blindados |  | UN | 1 | 173.33 | 173.33
Composição Auxiliar | 88247 | SINAPI | AUXILIAR DE ELETRICISTA COM ENCARGOS COMPLEMENTARES | Livro SINAPI: Cálculos e Parâmetros |  | H | 0.72713 | 26.69 | 19.4
Composição Auxiliar | 88264 | SINAPI | ELETRICISTA COM ENCARGOS COMPLEMENTARES | Livro SINAPI: Cálculos e Parâmetros |  | H | 0.72713 | 31.99 | 23.26
Insumo | MATED-17033 | SETOP | DISJUNTOR (TIPO: BIPOLAR¦CURVA:C¦CORRENTE: 80A¦I MÁX: 10KA) | Material |  | un | 1 | 124.75 | 124.75
Insumo | 00001576 | SINAPI | TERMINAL A COMPRESSAO EM COBRE ESTANHADO PARA CABO 25 MM2, 1 FURO E 1 COMPRESSAO, PARA PARAFUSO DE FIXACAO M8 | Material |  | UN | 2 | 2.96 | 5.92
|  |  |  | MO sem LS => | 32.86 | LS => | 0 | MO com LS => | 32.86
|  |  |  | Valor do BDI => | 39.88 |  | Valor com BDI => |  | 213.21
[6 empty] | Quant. => | 1,00 | Preço Total => | 213.21
3.4.2.14 | Código | Banco | Descrição | Tipo |  | Und | Quant. | Valor Unit | Total
Composição | GOV-2601 | Próprio | DISPOSITIVO DPS 80KA-275V - FORNECIMENTO E INSTALAÇÃO. | Instalações Elétricas - Quadros, Cabos, Disjuntores, Contatores e Barramentos Blindados |  | UN | 1 | 112.48 | 112.48
Composição Auxiliar | 88264 | SINAPI | ELETRICISTA COM ENCARGOS COMPLEMENTARES | Livro SINAPI: Cálculos e Parâmetros |  | H | 0.20093 | 31.99 | 6.42
Composição Auxiliar | 88247 | SINAPI | AUXILIAR DE ELETRICISTA COM ENCARGOS COMPLEMENTARES | Livro SINAPI: Cálculos e Parâmetros |  | H | 0.20093 | 26.69 | 5.36
Insumo | 00001574 | SINAPI | TERMINAL A COMPRESSAO EM COBRE ESTANHADO PARA CABO 10 MM2, 1 FURO E 1 COMPRESSAO, PARA PARAFUSO DE FIXACAO M6 | Material |  | UN | 1 | 1.8 | 1.8
Insumo | 001865 | SBC | PROTETOR DPS 275V 45,0KA CLASSE 2 EZ9L33145 SCHNEIDER | Material |  | UN | 1 | 98.9 | 98.9
|  |  |  | MO sem LS => | 9.07 | LS => | 0 | MO com LS => | 9.07
|  |  |  | Valor do BDI => | 25.88 |  | Valor com BDI => |  | 138.36
[6 empty] | Quant. => | 8,00 | Preço Total => | 1106.88
3.4.2.15 | Código | Banco | Descrição | Tipo |  | Und | Quant. | Valor Unit | Total
Composição | GOV-2767 | Próprio | Interruptor diferencial residual - IDR 4P DR 2x40A/30mA | INEL - INSTALAÇÃO ELÉTRICA/ELETRIFICAÇÃO E ILUMINAÇÃO EXTERNA |  | un | 1 | 274.41 | 274.41
Composição Auxiliar | 88264 | SINAPI | ELETRICISTA COM ENCARGOS COMPLEMENTARES | Livro SINAPI: Cálculos e Parâmetros |  | H | 2 | 31.99 | 63.98
Composição Auxiliar | 88247 | SINAPI | AUXILIAR DE ELETRICISTA COM ENCARGOS COMPLEMENTARES | Livro SINAPI: Cálculos e Parâmetros |  | H | 2 | 26.69 | 53.38
Insumo | 14366 | ORSE | Interruptor diferencial residual - IDR 4P DR 2x40A/30mA | Material |  | un | 1 | 157.05 | 157.05
|  |  |  | MO sem LS => | 90.4 | LS => | 0 | MO com LS => | 90.4
|  |  |  | Valor do BDI => | 63.14 |  | Valor com BDI => |  | 337.55
[6 empty] | Quant. => | 3,00 | Preço Total => | 1012.65
3.4.3 |  |  | Acabamentos e Cabos | [5 empty] | 8898.86
3.4.3.1 | Código | Banco | Descrição | Tipo |  | Und | Quant. | Valor Unit | Total
Composição | 91927 | SINAPI | CABO DE COBRE FLEXÍVEL ISOLADO, 2,5 MM², ANTI-CHAMA 0,6/1,0 KV, PARA CIRCUITOS TERMINAIS - FORNECIMENTO E INSTALAÇÃO. AF_03/2023 | Instalações Elétricas - Eletrodutos Embutidos, Cabos, Caixas, Tomadas e Interruptores |  | M | 1 | 5.48 | 5.48
Composição Auxiliar | 88247 | SINAPI | AUXILIAR DE ELETRICISTA COM ENCARGOS COMPLEMENTARES | Livro SINAPI: Cálculos e Parâmetros |  | H | 0.029 | 26.69 | 0.77
Composição Auxiliar | 88264 | SINAPI | ELETRICISTA COM ENCARGOS COMPLEMENTARES | Livro SINAPI: Cálculos e Parâmetros |  | H | 0.029 | 31.99 | 0.92
Insumo | 00001022 | SINAPI | CABO DE COBRE, FLEXIVEL, CLASSE 4 OU 5, ISOLACAO EM PVC/A, ANTICHAMA BWF-B, COBERTURA PVC-ST1, ANTICHAMA BWF-B, 1 CONDUTOR, 0,6/1 KV, SECAO NOMINAL 2,5 MM2 | Material |  | M | 1.2434 | 3.01 | 3.74
Insumo | 00021127 | SINAPI | FITA ISOLANTE ADESIVA ANTICHAMA, USO ATE 750 V, EM ROLO DE 19 MM X 5 M | Material |  | UN | 0.0094 | 6.01 | 0.05
|  |  |  | MO sem LS => | 1.3 | LS => | 0 | MO com LS => | 1.3
|  |  |  | Valor do BDI => | 1.26 |  | Valor com BDI => |  | 6.74
[6 empty] | Quant. => | 887,54 | Preço Total => | 5982.01
3.4.3.2 | Código | Banco | Descrição | Tipo |  | Und | Quant. | Valor Unit | Total
Composição | 91925 | SINAPI | CABO DE COBRE FLEXÍVEL ISOLADO, 1,5 MM², ANTI-CHAMA 0,6/1,0 KV, PARA CIRCUITOS TERMINAIS - FORNECIMENTO E INSTALAÇÃO. AF_03/2023 | Instalações Elétricas - Eletrodutos Embutidos, Cabos, Caixas, Tomadas e Interruptores |  | M | 1 | 4.07 | 4.07
Composição Auxiliar | 88247 | SINAPI | AUXILIAR DE ELETRICISTA COM ENCARGOS COMPLEMENTARES | Livro SINAPI: Cálculos e Parâmetros |  | H | 0.023 | 26.69 | 0.61
Composição Auxiliar | 88264 | SINAPI | ELETRICISTA COM ENCARGOS COMPLEMENTARES | Livro SINAPI: Cálculos e Parâmetros |  | H | 0.023 | 31.99 | 0.73
Insumo | 00000993 | SINAPI | CABO DE COBRE, FLEXIVEL, CLASSE 4 OU 5, ISOLACAO EM PVC/A, ANTICHAMA BWF-B, COBERTURA PVC-ST1, ANTICHAMA BWF-B, 1 CONDUTOR, 0,6/1 KV, SECAO NOMINAL 1,5 MM2 | Material |  | M | 1.2434 | 2.16 | 2.68
Insumo | 00021127 | SINAPI | FITA ISOLANTE ADESIVA ANTICHAMA, USO ATE 750 V, EM ROLO DE 19 MM X 5 M | Material |  | UN | 0.0094 | 6.01 | 0.05
|  |  |  | MO sem LS => | 1.03 | LS => | 0 | MO com LS => | 1.03
|  |  |  | Valor do BDI => | 0.93 |  | Valor com BDI => |  | 5
[6 empty] | Quant. => | 304,76 | Preço Total => | 1523.8
3.4.3.3 | Código | Banco | Descrição | Tipo |  | Und | Quant. | Valor Unit | Total
Composição | 91931 | SINAPI | CABO DE COBRE FLEXÍVEL ISOLADO, 6 MM², ANTI-CHAMA 0,6/1,0 KV, PARA CIRCUITOS TERMINAIS - FORNECIMENTO E INSTALAÇÃO. AF_03/2023 | Instalações Elétricas - Eletrodutos Embutidos, Cabos, Caixas, Tomadas e Interruptores |  | M | 1 | 11.4 | 11.4
Composição Auxiliar | 88247 | SINAPI | AUXILIAR DE ELETRICISTA COM ENCARGOS COMPLEMENTARES | Livro SINAPI: Cálculos e Parâmetros |  | H | 0.051 | 26.69 | 1.36
Composição Auxiliar | 88264 | SINAPI | ELETRICISTA COM ENCARGOS COMPLEMENTARES | Livro SINAPI: Cálculos e Parâmetros |  | H | 0.051 | 31.99 | 1.63
Insumo | 00021127 | SINAPI | FITA ISOLANTE ADESIVA ANTICHAMA, USO ATE 750 V, EM ROLO DE 19 MM X 5 M | Material |  | UN | 0.0094 | 6.01 | 0.05
Insumo | 00000994 | SINAPI | CABO DE COBRE, FLEXIVEL, CLASSE 4 OU 5, ISOLACAO EM PVC/A, ANTICHAMA BWF-B, COBERTURA PVC-ST1, ANTICHAMA BWF-B, 1 CONDUTOR, 0,6/1 KV, SECAO NOMINAL 6 MM2 | Material |  | M | 1.2434 | 6.73 | 8.36
|  |  |  | MO sem LS => | 2.29 | LS => | 0 | MO com LS => | 2.29
|  |  |  | Valor do BDI => | 2.62 |  | Valor com BDI => |  | 14.02
[6 empty] | Quant. => | 33,00 | Preço Total => | 462.66
3.4.3.4 | Código | Banco | Descrição | Tipo |  | Und | Quant. | Valor Unit | Total
Composição | 92001 | SINAPI | TOMADA BAIXA DE EMBUTIR (1 MÓDULO), 2P+T 20 A, INCLUINDO SUPORTE E PLACA - FORNECIMENTO E INSTALAÇÃO. AF_03/2023 | Instalações Elétricas - Eletrodutos Embutidos, Cabos, Caixas, Tomadas e Interruptores |  | UN | 1 | 38.63 | 38.63
Composição Auxiliar | 91946 | SINAPI | SUPORTE PARAFUSADO COM PLACA DE ENCAIXE 4" X 2" MÉDIO (1,30 M DO PISO) PARA PONTO ELÉTRICO - FORNECIMENTO E INSTALAÇÃO. AF_03/2023 | Instalações Elétricas - Eletrodutos Embutidos, Cabos, Caixas, Tomadas e Interruptores |  | UN | 1 | 12.69 | 12.69
Composição Auxiliar | 91999 | SINAPI | TOMADA BAIXA DE EMBUTIR (1 MÓDULO), 2P+T 20 A, SEM SUPORTE E SEM PLACA - FORNECIMENTO E INSTALAÇÃO. AF_03/2023 | Instalações Elétricas - Eletrodutos Embutidos, Cabos, Caixas, Tomadas e Interruptores |  | UN | 1 | 25.94 | 25.94
|  |  |  | MO sem LS => | 16.71 | LS => | 0 | MO com LS => | 16.71
|  |  |  | Valor do BDI => | 8.88 |  | Valor com BDI => |  | 47.51
[6 empty] | Quant. => | 13,00 | Preço Total => | 617.63
3.4.3.5 | Código | Banco | Descrição | Tipo |  | Und | Quant. | Valor Unit | Total
Composição | 91996 | SINAPI | TOMADA MÉDIA DE EMBUTIR (1 MÓDULO), 2P+T 10 A, INCLUINDO SUPORTE E PLACA - FORNECIMENTO E INSTALAÇÃO. AF_03/2023 | Instalações Elétricas - Eletrodutos Embutidos, Cabos, Caixas, Tomadas e Interruptores |  | UN | 1 | 40.47 | 40.47
Composição Auxiliar | 91994 | SINAPI | TOMADA MÉDIA DE EMBUTIR (1 MÓDULO), 2P+T 10 A, SEM SUPORTE E SEM PLACA - FORNECIMENTO E INSTALAÇÃO. AF_03/2023 | Instalações Elétricas - Eletrodutos Embutidos, Cabos, Caixas, Tomadas e Interruptores |  | UN | 1 | 27.78 | 27.78
Composição Auxiliar | 91946 | SINAPI | SUPORTE PARAFUSADO COM PLACA DE ENCAIXE 4" X 2" MÉDIO (1,30 M DO PISO) PARA PONTO ELÉTRICO - FORNECIMENTO E INSTALAÇÃO. AF_03/2023 | Instalações Elétricas - Eletrodutos Embutidos, Cabos, Caixas, Tomadas e Interruptores |  | UN | 1 | 12.69 | 12.69
|  |  |  | MO sem LS => | 20.1 | LS => | 0 | MO com LS => | 20.1
|  |  |  | Valor do BDI => | 9.31 |  | Valor com BDI => |  | 49.78
[6 empty] | Quant. => | 2,00 | Preço Total => | 99.56
3.4.3.6 | Código | Banco | Descrição | Tipo |  | Und | Quant. | Valor Unit | Total
Composição | 91993 | SINAPI | TOMADA ALTA DE EMBUTIR (1 MÓDULO), 2P+T 20 A, INCLUINDO SUPORTE E PLACA - FORNECIMENTO E INSTALAÇÃO. AF_03/2023 | Instalações Elétricas - Eletrodutos Embutidos, Cabos, Caixas, Tomadas e Interruptores |  | UN | 1 | 54.41 | 54.41
Composição Auxiliar | 91991 | SINAPI | TOMADA ALTA DE EMBUTIR (1 MÓDULO), 2P+T 20 A, SEM SUPORTE E SEM PLACA - FORNECIMENTO E INSTALAÇÃO. AF_03/2023 | Instalações Elétricas - Eletrodutos Embutidos, Cabos, Caixas, Tomadas e Interruptores |  | UN | 1 | 41.72 | 41.72
Composição Auxiliar | 91946 | SINAPI | SUPORTE PARAFUSADO COM PLACA DE ENCAIXE 4" X 2" MÉDIO (1,30 M DO PISO) PARA PONTO ELÉTRICO - FORNECIMENTO E INSTALAÇÃO. AF_03/2023 | Instalações Elétricas - Eletrodutos Embutidos, Cabos, Caixas, Tomadas e Interruptores |  | UN | 1 | 12.69 | 12.69
|  |  |  | MO sem LS => | 28.87 | LS => | 0 | MO com LS => | 28.87
|  |  |  | Valor do BDI => | 12.51 |  | Valor com BDI => |  | 66.92
[6 empty] | Quant. => | 2,00 | Preço Total => | 133.84
3.4.3.7 | Código | Banco | Descrição | Tipo |  | Und | Quant. | Valor Unit | Total
Composição | 91945 | SINAPI | SUPORTE PARAFUSADO COM PLACA DE ENCAIXE 4" X 2" ALTO (2,00 M DO PISO) COM FURO PARA PONTO ELÉTRICO - FORNECIMENTO E INSTALAÇÃO. AF_03/2023 | Instalações Elétricas - Eletrodutos Embutidos, Cabos, Caixas, Tomadas e Interruptores |  | UN | 1 | 16.16 | 16.16
Composição Auxiliar | 88264 | SINAPI | ELETRICISTA COM ENCARGOS COMPLEMENTARES | Livro SINAPI: Cálculos e Parâmetros |  | H | 0.187 | 31.99 | 5.98
Composição Auxiliar | 88247 | SINAPI | AUXILIAR DE ELETRICISTA COM ENCARGOS COMPLEMENTARES | Livro SINAPI: Cálculos e Parâmetros |  | H | 0.187 | 26.69 | 4.99
Insumo | 00038094 | SINAPI | ESPELHO / PLACA DE 3 POSTOS 4" X 2", PARA INSTALACAO DE TOMADAS E INTERRUPTORES | Material |  | UN | 1 | 3.42 | 3.42
Insumo | 00038099 | SINAPI | SUPORTE DE FIXACAO PARA ESPELHO / PLACA 4" X 2", PARA 3 MODULOS, PARA INSTALACAO DE TOMADAS E INTERRUPTORES (SOMENTE SUPORTE) | Material |  | UN | 1 | 1.77 | 1.77
|  |  |  | MO sem LS => | 8.45 | LS => | 0 | MO com LS => | 8.45
|  |  |  | Valor do BDI => | 3.71 |  | Valor com BDI => |  | 19.87
[6 empty] | Quant. => | 2,00 | Preço Total => | 39.74
3.4.3.8 | Código | Banco | Descrição | Tipo |  | Und | Quant. | Valor Unit | Total
Composição | 91951 | SINAPI | SUPORTE PARAFUSADO COM PLACA DE ENCAIXE CEGA 4" X 4" BAIXO (0,30 M DO PISO) PARA PONTO ELÉTRICO - FORNECIMENTO E INSTALAÇÃO. AF_03/2023 | Instalações Elétricas - Eletrodutos Embutidos, Cabos, Caixas, Tomadas e Interruptores |  | UN | 1 | 16.11 | 16.11
Composição Auxiliar | 88247 | SINAPI | AUXILIAR DE ELETRICISTA COM ENCARGOS COMPLEMENTARES | Livro SINAPI: Cálculos e Parâmetros |  | H | 0.107 | 26.69 | 2.85
Composição Auxiliar | 88264 | SINAPI | ELETRICISTA COM ENCARGOS COMPLEMENTARES | Livro SINAPI: Cálculos e Parâmetros |  | H | 0.107 | 31.99 | 3.42
Insumo | 00038098 | SINAPI | ESPELHO / PLACA DE 6 POSTOS 4" X 4", PARA INSTALACAO DE TOMADAS E INTERRUPTORES | Material |  | UN | 1 | 6.94 | 6.94
Insumo | 00038100 | SINAPI | SUPORTE DE FIXACAO PARA ESPELHO / PLACA 4" X 4", PARA 6 MODULOS, PARA INSTALACAO DE TOMADAS E INTERRUPTORES (SOMENTE SUPORTE) | Material |  | UN | 1 | 2.9 | 2.9
|  |  |  | MO sem LS => | 4.83 | LS => | 0 | MO com LS => | 4.83
|  |  |  | Valor do BDI => | 3.7 |  | Valor com BDI => |  | 19.81
[6 empty] | Quant. => | 2,00 | Preço Total => | 39.62
3.4.4 |  |  | Adequações | [5 empty] | 1130.5
3.4.4.1 | Código | Banco | Descrição | Tipo |  | Und | Quant. | Valor Unit | Total
Composição | 104793 | SINAPI | REMOÇÃO DE CABOS ELÉTRICOS, COM SEÇÃO MAIOR QUE 2,5 MM² E MENOR QUE 10 MM², DE FORMA MANUAL, SEM REAPROVEITAMENTO. AF_09/2023 | Demolições e Remoções |  | M | 1 | 0.62 | 0.62
Composição Auxiliar | 88316 | SINAPI | SERVENTE COM ENCARGOS COMPLEMENTARES | Livro SINAPI: Cálculos e Parâmetros |  | H | 0.0176 | 24.83 | 0.43
Composição Auxiliar | 88264 | SINAPI | ELETRICISTA COM ENCARGOS COMPLEMENTARES | Livro SINAPI: Cálculos e Parâmetros |  | H | 0.0062 | 31.99 | 0.19
|  |  |  | MO sem LS => | 0.47 | LS => | 0 | MO com LS => | 0.47
|  |  |  | Valor do BDI => | 0.14 |  | Valor com BDI => |  | 0.76
[6 empty] | Quant. => | 700,00 | Preço Total => | 532
3.4.4.2 | Código | Banco | Descrição | Tipo |  | Und | Quant. | Valor Unit | Total
Composição | 90447 | SINAPI | RASGO LINEAR MANUAL EM ALVENARIA, PARA ELETRODUTOS, DIÂMETROS MENORES OU IGUAIS A 40 MM. AF_09/2023 | Rasgos e Fixações |  | M | 1 | 9.27 | 9.27
Composição Auxiliar | 88247 | SINAPI | AUXILIAR DE ELETRICISTA COM ENCARGOS COMPLEMENTARES | Livro SINAPI: Cálculos e Parâmetros |  | H | 0.066 | 26.69 | 1.76
Composição Auxiliar | 88264 | SINAPI | ELETRICISTA COM ENCARGOS COMPLEMENTARES | Livro SINAPI: Cálculos e Parâmetros |  | H | 0.2348 | 31.99 | 7.51
|  |  |  | MO sem LS => | 7.23 | LS => | 0 | MO com LS => | 7.23
|  |  |  | Valor do BDI => | 2.13 |  | Valor com BDI => |  | 11.4
[6 empty] | Quant. => | 18,00 | Preço Total => | 205.2
3.4.4.3 | Código | Banco | Descrição | Tipo |  | Und | Quant. | Valor Unit | Total
Composição | 104766 | SINAPI | CHUMBAMENTO LINEAR EM ALVENARIA PARA ELETRODUTOS COM DIÂMETROS MENORES OU IGUAIS A 40 MM. AF_09/2023 | Rasgos e Fixações |  | M | 1 | 17.77 | 17.77
Composição Auxiliar | 88247 | SINAPI | AUXILIAR DE ELETRICISTA COM ENCARGOS COMPLEMENTARES | Livro SINAPI: Cálculos e Parâmetros |  | H | 0.083 | 26.69 | 2.21
Composição Auxiliar | 88629 | SINAPI | ARGAMASSA TRAÇO 1:3 (EM VOLUME DE CIMENTO E AREIA MÉDIA ÚMIDA), PREPARO MANUAL. AF_08/2019 | Argamassas |  | m³ | 0.0051 | 763.59 | 3.89
Composição Auxiliar | 88264 | SINAPI | ELETRICISTA COM ENCARGOS COMPLEMENTARES | Livro SINAPI: Cálculos e Parâmetros |  | H | 0.365 | 31.99 | 11.67
|  |  |  | MO sem LS => | 11.65 | LS => | 0 | MO com LS => | 11.65
|  |  |  | Valor do BDI => | 4.08 |  | Valor com BDI => |  | 21.85
[6 empty] | Quant. => | 18,00 | Preço Total => | 393.3
3.4.5 |  |  | Luminárias | [5 empty] | 8655.86
3.4.5.1 | Código | Banco | Descrição | Tipo |  | Und | Quant. | Valor Unit | Total
Composição | GOV-2740 | Próprio | Luminária tipo arandela colonial, p/fixação em parede mantendo o padrão existente, estrutura em alumínio preto e vidro transparente, inclusive lâmpada E27 e moldura em madeira. | SEDI - SERVIÇOS DIVERSOS |  | un | 1 | 279.93 | 279.93
Composição Auxiliar | 88273 | SINAPI | MARCENEIRO COM ENCARGOS COMPLEMENTARES | Livro SINAPI: Cálculos e Parâmetros |  | H | 0.3 | 27.6 | 8.28
Composição Auxiliar | 88316 | SINAPI | SERVENTE COM ENCARGOS COMPLEMENTARES | Livro SINAPI: Cálculos e Parâmetros |  | H | 1 | 24.83 | 24.83
Composição Auxiliar | 88264 | SINAPI | ELETRICISTA COM ENCARGOS COMPLEMENTARES | Livro SINAPI: Cálculos e Parâmetros |  | H | 1 | 31.99 | 31.99
Insumo | 14861 | ORSE | Arandela de parede colonial, estrutura em alumínio preto e vidro transparente, E27, ref.LG6101 | Material |  | un | 1 | 200.02 | 200.02
Insumo | 4501 | ORSE | Madeira massaranduba aparelhada, para caixão de porta, padrão Monumenta | Material |  | m³ | 0.00125 | 8721.91 | 10.9
Insumo | 00038193 | SINAPI | LAMPADA LED 6 W BIVOLT BRANCA, FORMATO TRADICIONAL (BASE E27) | Material |  | UN | 1 | 3.91 | 3.91
|  |  |  | MO sem LS => | 49.91 | LS => | 0 | MO com LS => | 49.91
|  |  |  | Valor do BDI => | 64.41 |  | Valor com BDI => |  | 344.34
[6 empty] | Quant. => | 12,00 | Preço Total => | 4132.08
3.4.5.2 | Código | Banco | Descrição | Tipo |  | Und | Quant. | Valor Unit | Total
Composição | GOV-2762 | Próprio | LUMINÁRIA REFLETOR LED PARA ILUMINAÇÃO PÚBLICA, 200 W - FORNECIMENTO E INSTALAÇÃO. | Luminárias Externas |  | UN | 1 | 109.42 | 109.42
Composição Auxiliar | 88264 | SINAPI | ELETRICISTA COM ENCARGOS COMPLEMENTARES | Livro SINAPI: Cálculos e Parâmetros |  | H | 0.7289 | 31.99 | 23.31
Composição Auxiliar | 88247 | SINAPI | AUXILIAR DE ELETRICISTA COM ENCARGOS COMPLEMENTARES | Livro SINAPI: Cálculos e Parâmetros |  | H | 0.7289 | 26.69 | 19.45
Insumo | 00021127 | SINAPI | FITA ISOLANTE ADESIVA ANTICHAMA, USO ATE 750 V, EM ROLO DE 19 MM X 5 M | Material |  | UN | 0.042 | 6.01 | 0.25
Insumo | MATED-22353 | SETOP | REFLETOR (TIPO: LED¦POTÊNCIA: 200W¦LÚMENS: 20000LM¦COR DA LUZ: BRANCA¦TEMPERATURA DA COR: 6000K-6500K¦GRAU DE PROTEÇÃO: IP66¦TENSÃO: 110/220V) | Material |  | un | 1 | 66.41 | 66.41
|  |  |  | MO sem LS => | 32.94 | LS => | 0 | MO com LS => | 32.94
|  |  |  | Valor do BDI => | 25.17 |  | Valor com BDI => |  | 134.59
[6 empty] | Quant. => | 12,00 | Preço Total => | 1615.08
3.4.5.3 | Código | Banco | Descrição | Tipo |  | Und | Quant. | Valor Unit | Total
Composição | GOV-2763 | Próprio | LUMINÁRIA REFLETOR LED PARA ILUMINAÇÃO PÚBLICA, 50 W - FORNECIMENTO E INSTALAÇÃO. | Luminárias Externas |  | UN | 1 | 69.55 | 69.55
Composição Auxiliar | 88247 | SINAPI | AUXILIAR DE ELETRICISTA COM ENCARGOS COMPLEMENTARES | Livro SINAPI: Cálculos e Parâmetros |  | H | 0.7289 | 26.69 | 19.45
Composição Auxiliar | 88264 | SINAPI | ELETRICISTA COM ENCARGOS COMPLEMENTARES | Livro SINAPI: Cálculos e Parâmetros |  | H | 0.7289 | 31.99 | 23.31
Insumo | 00021127 | SINAPI | FITA ISOLANTE ADESIVA ANTICHAMA, USO ATE 750 V, EM ROLO DE 19 MM X 5 M | Material |  | UN | 0.042 | 6.01 | 0.25
Insumo | 14876 | EMOP | LUMINARIA FECHADA PARA ILUMINACAO DE QUA DRAS DE ESPORTES E AFINS, PARA LAMPADA D E LED DE 50W, INCLUSIVE ESTA | Equipamento |  | UN | 1 | 26.54 | 26.54
|  |  |  | MO sem LS => | 32.94 | LS => | 0 | MO com LS => | 32.94
|  |  |  | Valor do BDI => | 16 |  | Valor com BDI => |  | 85.55
[6 empty] | Quant. => | 34,00 | Preço Total => | 2908.7
3.5 |  |  | Adequação Instalações Hidrossanitárias | [5 empty] | 3826.69
3.5.1 |  |  | Adequações | [5 empty] | 1276.16
3.5.1.1 | Código | Banco | Descrição | Tipo |  | Und | Quant. | Valor Unit | Total
Composição | 104779 | SINAPI | RASGO LINEAR MECANIZADO EM ALVENARIA, PARA RAMAIS/ DISTRIBUIÇÃO DE INSTALAÇÕES HIDRÁULICAS, DIÂMETROS MENORES OU IGUAIS A 40 MM. AF_09/2023 | Rasgos e Fixações |  | M | 1 | 7.79 | 7.79
Composição Auxiliar | 91693 | SINAPI | SERRA CIRCULAR DE BANCADA COM MOTOR ELÉTRICO POTÊNCIA DE 5HP, COM COIFA PARA DISCO 10" - CHI DIURNO. AF_08/2015 | Custos Horários Produtivo e Improdutivo dos Equipamentos |  | CHI | 0.1199 | 38.45 | 4.61
Composição Auxiliar | 91692 | SINAPI | SERRA CIRCULAR DE BANCADA COM MOTOR ELÉTRICO POTÊNCIA DE 5HP, COM COIFA PARA DISCO 10" - CHP DIURNO. AF_08/2015 | Custos Horários Produtivo e Improdutivo dos Equipamentos |  | CHP | 0.0491 | 39.93 | 1.96
Composição Auxiliar | 88248 | SINAPI | AUXILIAR DE ENCANADOR OU BOMBEIRO HIDRÁULICO COM ENCARGOS COMPLEMENTARES | Livro SINAPI: Cálculos e Parâmetros |  | H | 0.0475 | 25.72 | 1.22
|  |  |  | MO sem LS => | 6.49 | LS => | 0 | MO com LS => | 6.49
|  |  |  | Valor do BDI => | 1.79 |  | Valor com BDI => |  | 9.58
[6 empty] | Quant. => | 8,37 | Preço Total => | 80.18
3.5.1.2 | Código | Banco | Descrição | Tipo |  | Und | Quant. | Valor Unit | Total
Composição | 90466 | SINAPI | CHUMBAMENTO LINEAR EM ALVENARIA PARA RAMAIS/DISTRIBUIÇÃO DE INSTALAÇÕES HIDRÁULICAS COM DIÂMETROS MENORES OU IGUAIS A 40 MM. AF_09/2023 | Rasgos e Fixações |  | M | 1 | 16.93 | 16.93
Composição Auxiliar | 88248 | SINAPI | AUXILIAR DE ENCANADOR OU BOMBEIRO HIDRÁULICO COM ENCARGOS COMPLEMENTARES | Livro SINAPI: Cálculos e Parâmetros |  | H | 0.083 | 25.72 | 2.13
Composição Auxiliar | 88267 | SINAPI | ENCANADOR OU BOMBEIRO HIDRÁULICO COM ENCARGOS COMPLEMENTARES | Livro SINAPI: Cálculos e Parâmetros |  | H | 0.365 | 29.9 | 10.91
Composição Auxiliar | 88629 | SINAPI | ARGAMASSA TRAÇO 1:3 (EM VOLUME DE CIMENTO E AREIA MÉDIA ÚMIDA), PREPARO MANUAL. AF_08/2019 | Argamassas |  | m³ | 0.0051 | 763.59 | 3.89
|  |  |  | MO sem LS => | 11.08 | LS => | 0 | MO com LS => | 11.08
|  |  |  | Valor do BDI => | 3.89 |  | Valor com BDI => |  | 20.82
[6 empty] | Quant. => | 8,37 | Preço Total => | 174.26
3.5.1.3 | Código | Banco | Descrição | Tipo |  | Und | Quant. | Valor Unit | Total
Composição | 104781 | SINAPI | RASGO LINEAR MECANIZADO EM ALVENARIA, PARA RAMAIS/ DISTRIBUIÇÃO DE INSTALAÇÕES HIDRÁULICAS, DIÂMETROS MAIORES QUE 40 MM E MENORES OU IGUAIS A 75 MM. AF_09/2023 | Rasgos e Fixações |  | M | 1 | 8.99 | 8.99
Composição Auxiliar | 91693 | SINAPI | SERRA CIRCULAR DE BANCADA COM MOTOR ELÉTRICO POTÊNCIA DE 5HP, COM COIFA PARA DISCO 10" - CHI DIURNO. AF_08/2015 | Custos Horários Produtivo e Improdutivo dos Equipamentos |  | CHI | 0.1385 | 38.45 | 5.32
Composição Auxiliar | 88248 | SINAPI | AUXILIAR DE ENCANADOR OU BOMBEIRO HIDRÁULICO COM ENCARGOS COMPLEMENTARES | Livro SINAPI: Cálculos e Parâmetros |  | H | 0.0549 | 25.72 | 1.41
Composição Auxiliar | 91692 | SINAPI | SERRA CIRCULAR DE BANCADA COM MOTOR ELÉTRICO POTÊNCIA DE 5HP, COM COIFA PARA DISCO 10" - CHP DIURNO. AF_08/2015 | Custos Horários Produtivo e Improdutivo dos Equipamentos |  | CHP | 0.0567 | 39.93 | 2.26
|  |  |  | MO sem LS => | 7.49 | LS => | 0 | MO com LS => | 7.49
|  |  |  | Valor do BDI => | 2.06 |  | Valor com BDI => |  | 11.05
[6 empty] | Quant. => | 5,29 | Preço Total => | 58.45
3.5.1.4 | Código | Banco | Descrição | Tipo |  | Und | Quant. | Valor Unit | Total
Composição | 90467 | SINAPI | CHUMBAMENTO LINEAR EM ALVENARIA PARA RAMAIS/DISTRIBUIÇÃO DE INSTALAÇÕES HIDRÁULICAS COM DIÂMETROS MAIORES QUE 40 MM E MENORES OU IGUAIS A 75 MM. AF_09/2023 | Rasgos e Fixações |  | M | 1 | 25.46 | 25.46
Composição Auxiliar | 88248 | SINAPI | AUXILIAR DE ENCANADOR OU BOMBEIRO HIDRÁULICO COM ENCARGOS COMPLEMENTARES | Livro SINAPI: Cálculos e Parâmetros |  | H | 0.1236 | 25.72 | 3.17
Composição Auxiliar | 88629 | SINAPI | ARGAMASSA TRAÇO 1:3 (EM VOLUME DE CIMENTO E AREIA MÉDIA ÚMIDA), PREPARO MANUAL. AF_08/2019 | Argamassas |  | m³ | 0.0079 | 763.59 | 6.03
Composição Auxiliar | 88267 | SINAPI | ENCANADOR OU BOMBEIRO HIDRÁULICO COM ENCARGOS COMPLEMENTARES | Livro SINAPI: Cálculos e Parâmetros |  | H | 0.5439 | 29.9 | 16.26
|  |  |  | MO sem LS => | 16.57 | LS => | 0 | MO com LS => | 16.57
|  |  |  | Valor do BDI => | 5.85 |  | Valor com BDI => |  | 31.31
[6 empty] | Quant. => | 5,29 | Preço Total => | 165.62
3.5.1.5 | Código | Banco | Descrição | Tipo |  | Und | Quant. | Valor Unit | Total
Composição | GOV-2742 | Próprio | Remoção de caixa de água de 250l a 1000l | SEDI - SERVIÇOS DIVERSOS |  | un | 1 | 55.62 | 55.62
Composição Auxiliar | 88267 | SINAPI | ENCANADOR OU BOMBEIRO HIDRÁULICO COM ENCARGOS COMPLEMENTARES | Livro SINAPI: Cálculos e Parâmetros |  | H | 1 | 29.9 | 29.9
Composição Auxiliar | 88248 | SINAPI | AUXILIAR DE ENCANADOR OU BOMBEIRO HIDRÁULICO COM ENCARGOS COMPLEMENTARES | Livro SINAPI: Cálculos e Parâmetros |  | H | 1 | 25.72 | 25.72
|  |  |  | MO sem LS => | 43.34 | LS => | 0 | MO com LS => | 43.34
|  |  |  | Valor do BDI => | 12.79 |  | Valor com BDI => |  | 68.41
[6 empty] | Quant. => | 1,00 | Preço Total => | 68.41
3.5.1.6 | Código | Banco | Descrição | Tipo |  | Und | Quant. | Valor Unit | Total
Composição | GOV-2743 | Próprio | CAIXA D'ÁGUA DE POLIETILENO, CAPACIDADE DE 250L, INCLUSIVE TAMPA, TORNEIRA DE BOIA, EXTRAVASOR, TUBO DE LIMPEZA E ACESSÓRIOS, EXCLUSIVE TUBULAÇÃO DE ENTRADA/SAÍDA DE ÁGUA | ASTU - ASSENTAMENTO DE TUBOS E PECAS |  | un | 1 | 592.83 | 592.83
Composição Auxiliar | 88267 | SINAPI | ENCANADOR OU BOMBEIRO HIDRÁULICO COM ENCARGOS COMPLEMENTARES | Livro SINAPI: Cálculos e Parâmetros |  | H | 2.0952 | 29.9 | 62.64
Composição Auxiliar | 94650 | SINAPI | TUBO, PVC, SOLDÁVEL, DE 40MM, INSTALADO EM RESERVAÇÃO PREDIAL DE ÁGUA - FORNECIMENTO E INSTALAÇÃO. AF_04/2024 | Instalações Hidráulicas - Reservação e Bombas de Recalque |  | M | 2.23 | 22.22 | 49.55
Composição Auxiliar | 88248 | SINAPI | AUXILIAR DE ENCANADOR OU BOMBEIRO HIDRÁULICO COM ENCARGOS COMPLEMENTARES | Livro SINAPI: Cálculos e Parâmetros |  | H | 2.0952 | 25.72 | 53.88
Insumo | 00011829 | SINAPI | TORNEIRA DE BOIA CONVENCIONAL PARA CAIXA D'AGUA, AGUA FRIA, 1/2", COM HASTE E TORNEIRA METALICOS E BALAO PLASTICO | Material |  | UN | 1 | 49.45 | 49.45
Insumo | MATED-12135 | SETOP | RESERVATÓRIO D'ÁGUA (MATERIAL: POLIETILENO¦CAPACIDADE: 250L¦FORMA: CILÍNDRICA¦PESO APROXIMADO: 7KG) | Material |  | un | 1 | 239.97 | 239.97
Insumo | 00000098 | SINAPI | ADAPTADOR PVC SOLDAVEL, COM FLANGE E ANEL DE VEDACAO, 40 MM X 1 1/4", PARA CAIXA D'AGUA | Material |  | UN | 2 | 33.27 | 66.54
Insumo | 00011676 | SINAPI | REGISTRO DE ESFERA, PVC, COM VOLANTE, VS, SOLDAVEL, DN 40 MM, COM CORPO DIVIDIDO | Material |  | UN | 1 | 70.8 | 70.8
|  |  |  | MO sem LS => | 98.6 | LS => | 0 | MO com LS => | 98.6
|  |  |  | Valor do BDI => | 136.41 |  | Valor com BDI => |  | 729.24
[6 empty] | Quant. => | 1,00 | Preço Total => | 729.24
3.5.2 |  |  | Tubos | [5 empty] | 468.16
3.5.2.1 | Código | Banco | Descrição | Tipo |  | Und | Quant. | Valor Unit | Total
Composição | GOV-2514 | Próprio | TUBO DE PVC SOLDÁVEL - LINHA ÁGUA FRIA - 25mm - INCLUSO CONEXÕES, FIXAÇÕES E DEMAIS SERVIÇOS AUXILIARES | Instalações Prediais de Água Fria em PVC |  | M | 1 | 27.95 | 27.95
Composição Auxiliar | 88248 | SINAPI | AUXILIAR DE ENCANADOR OU BOMBEIRO HIDRÁULICO COM ENCARGOS COMPLEMENTARES | Livro SINAPI: Cálculos e Parâmetros |  | H | 0.38 | 25.72 | 9.77
Composição Auxiliar | 88267 | SINAPI | ENCANADOR OU BOMBEIRO HIDRÁULICO COM ENCARGOS COMPLEMENTARES | Livro SINAPI: Cálculos e Parâmetros |  | H | 0.38 | 29.9 | 11.36
Insumo | 00020083 | SINAPI | SOLUCAO PREPARADORA / LIMPADORA PARA PVC, FRASCO COM 1000 CM3 | Material |  | UN | 0.0003 | 99.2 | 0.02
Insumo | 00038383 | SINAPI | LIXA D'AGUA EM FOLHA, COR PRETA, GRAO 100 | Material |  | UN | 0.0886 | 2.28 | 0.2
Insumo | 00009868 | SINAPI | TUBO PVC, SOLDAVEL, DE 25 MM, AGUA FRIA (NBR-5648) | Material |  | M | 1.3 | 4.98 | 6.47
Insumo | 00000013 | SINAPI | ESTOPA | Material |  | KG | 0.00333 | 19.6 | 0.06
Insumo | 00000122 | SINAPI | ADESIVO PLASTICO PARA PVC, FRASCO COM *850* GR | Material |  | UN | 0.00082 | 87.56 | 0.07
|  |  |  | MO sem LS => | 16.46 | LS => | 0 | MO com LS => | 16.46
|  |  |  | Valor do BDI => | 6.43 |  | Valor com BDI => |  | 34.38
[6 empty] | Quant. => | 8,37 | Preço Total => | 287.76
3.5.2.2 | Código | Banco | Descrição | Tipo |  | Und | Quant. | Valor Unit | Total
Composição | GOV-2519 | Próprio | TUBO DE PVC RÍGIDO - ESGOTO SÉRIE NORMAL - 40MM - INCLUSO CONEXÕES, FIXAÇÕES E DEMAIS SERVIÇOS AUXILIARES. | ASTU - ASSENTAMENTO DE TUBOS E PECAS |  | M | 1 | 26.74 | 26.74
Composição Auxiliar | 88267 | SINAPI | ENCANADOR OU BOMBEIRO HIDRÁULICO COM ENCARGOS COMPLEMENTARES | Livro SINAPI: Cálculos e Parâmetros |  | H | 0.30556 | 29.9 | 9.13
Composição Auxiliar | 88248 | SINAPI | AUXILIAR DE ENCANADOR OU BOMBEIRO HIDRÁULICO COM ENCARGOS COMPLEMENTARES | Livro SINAPI: Cálculos e Parâmetros |  | H | 0.30556 | 25.72 | 7.85
Insumo | 00009835 | SINAPI | TUBO PVC SERIE NORMAL, DN 40 MM, PARA ESGOTO PREDIAL (NBR 5688) | Material |  | M | 1.2 | 8 | 9.6
Insumo | 00000013 | SINAPI | ESTOPA | Material |  | KG | 0.00333 | 19.6 | 0.06
Insumo | 00020078 | SINAPI | PASTA LUBRIFICANTE PARA TUBOS E CONEXOES COM JUNTA ELASTICA, EMBALAGEM DE *400* GR (USO EM PVC, ACO, POLIETILENO E OUTROS) | Material |  | UN | 0.003 | 36.14 | 0.1
|  |  |  | MO sem LS => | 13.24 | LS => | 0 | MO com LS => | 13.24
|  |  |  | Valor do BDI => | 6.15 |  | Valor com BDI => |  | 32.89
[6 empty] | Quant. => | 4,69 | Preço Total => | 154.25
3.5.2.3 | Código | Banco | Descrição | Tipo |  | Und | Quant. | Valor Unit | Total
Composição | GOV-2520 | Próprio | TUBO DE PVC RÍGIDO - ESGOTO SÉRIE NORMAL - 50MM - INCLUSO CONEXÕES, FIXAÇÕES E DEMAIS SERVIÇOS AUXILIARES | ASTU - ASSENTAMENTO DE TUBOS E PECAS |  | M | 1 | 35.44 | 35.44
Composição Auxiliar | 88248 | SINAPI | AUXILIAR DE ENCANADOR OU BOMBEIRO HIDRÁULICO COM ENCARGOS COMPLEMENTARES | Livro SINAPI: Cálculos e Parâmetros |  | H | 0.34921 | 25.72 | 8.98
Composição Auxiliar | 88267 | SINAPI | ENCANADOR OU BOMBEIRO HIDRÁULICO COM ENCARGOS COMPLEMENTARES | Livro SINAPI: Cálculos e Parâmetros |  | H | 0.34921 | 29.9 | 10.44
Insumo | 00009838 | SINAPI | TUBO PVC SERIE NORMAL, DN 50 MM, PARA ESGOTO PREDIAL (NBR 5688) | Material |  | M | 1.2 | 13.22 | 15.86
Insumo | 00020078 | SINAPI | PASTA LUBRIFICANTE PARA TUBOS E CONEXOES COM JUNTA ELASTICA, EMBALAGEM DE *400* GR (USO EM PVC, ACO, POLIETILENO E OUTROS) | Material |  | UN | 0.003 | 36.14 | 0.1
Insumo | 00000013 | SINAPI | ESTOPA | Material |  | KG | 0.00333 | 19.6 | 0.06
|  |  |  | MO sem LS => | 15.12 | LS => | 0 | MO com LS => | 15.12
|  |  |  | Valor do BDI => | 8.15 |  | Valor com BDI => |  | 43.59
[6 empty] | Quant. => | 0,60 | Preço Total => | 26.15
3.5.3 |  |  | Acessórios | [5 empty] | 2082.37
3.5.3.1 | Código | Banco | Descrição | Tipo |  | Und | Quant. | Valor Unit | Total
Composição | GOV-2741 | Próprio | CAIXA GORDURA INTERNA C/ CESTO LIMPEZA CAP. 21L C/ TAMPA | SEDI - SERVIÇOS DIVERSOS |  | UN | 1 | 245.56 | 245.56
Composição Auxiliar | 88248 | SINAPI | AUXILIAR DE ENCANADOR OU BOMBEIRO HIDRÁULICO COM ENCARGOS COMPLEMENTARES | Livro SINAPI: Cálculos e Parâmetros |  | H | 1.585 | 25.72 | 40.76
Composição Auxiliar | 88267 | SINAPI | ENCANADOR OU BOMBEIRO HIDRÁULICO COM ENCARGOS COMPLEMENTARES | Livro SINAPI: Cálculos e Parâmetros |  | H | 1.585 | 29.9 | 47.39
Insumo | 00003767 | SINAPI | LIXA EM FOLHA PARA PAREDE OU MADEIRA, NUMERO 120, COR VERMELHA | Material |  | UN | 0.048 | 1.48 | 0.07
Insumo | 00000122 | SINAPI | ADESIVO PLASTICO PARA PVC, FRASCO COM *850* GR | Material |  | UN | 0.05 | 87.56 | 4.37
Insumo | 00020083 | SINAPI | SOLUCAO PREPARADORA / LIMPADORA PARA PVC, FRASCO COM 1000 CM3 | Material |  | UN | 0.067 | 99.2 | 6.64
Insumo | 042498 | SBC | CAIXA DE GORDURA PVC 250x230mm - DN 75mm C/ TAMPA PLASTICA T | Material |  | UN | 1 | 146.33 | 146.33
|  |  |  | MO sem LS => | 68.68 | LS => | 0 | MO com LS => | 68.68
|  |  |  | Valor do BDI => | 56.5 |  | Valor com BDI => |  | 302.06
[6 empty] | Quant. => | 1,00 | Preço Total => | 302.06
3.5.3.2 | Código | Banco | Descrição | Tipo |  | Und | Quant. | Valor Unit | Total
Composição | GOV-2493 | Próprio | Bancada em granito cinza, Profundidade 60cm, saia e roda-banca 20cm, e = 2 cm - tipo andorinha, quartz, castelo, corumba ou outros equivalentes | INHI - INSTALAÇÕES HIDROS SANITÁRIAS |  | M | 1 | 751.44 | 751.44
Composição Auxiliar | 88309 | SINAPI | PEDREIRO COM ENCARGOS COMPLEMENTARES | Livro SINAPI: Cálculos e Parâmetros |  | H | 0.65 | 29.88 | 19.42
Composição Auxiliar | 88316 | SINAPI | SERVENTE COM ENCARGOS COMPLEMENTARES | Livro SINAPI: Cálculos e Parâmetros |  | H | 1.14 | 24.83 | 28.3
Insumo | 00037590 | SINAPI | SUPORTE MAO-FRANCESA EM ACO, ABAS IGUAIS 30 CM, CAPACIDADE MINIMA 60 KG, BRANCO | Material |  | UN | 1.5 | 16.32 | 24.48
Insumo | 00011795 | SINAPI | GRANITO PARA BANCADA, POLIDO, TIPO ANDORINHA/ QUARTZ/ CASTELO/ CORUMBA OU OUTROS EQUIVALENTES DA REGIAO, E= *2,5* CM | Material |  | m² | 1 | 679.24 | 679.24
|  |  |  | MO sem LS => | 35.9 | LS => | 0 | MO com LS => | 35.9
|  |  |  | Valor do BDI => | 172.9 |  | Valor com BDI => |  | 924.34
[6 empty] | Quant. => | 1,30 | Preço Total => | 1201.64
3.5.3.3 | Código | Banco | Descrição | Tipo |  | Und | Quant. | Valor Unit | Total
Composição | GOV-2494 | Próprio | FURO EM BANCADA DE MARMORE OU GRANITO | SEDI - SERVIÇOS DIVERSOS |  | UND | 1 | 70 | 70
Insumo | 000697 | SBC | FURO EM BANCADA DE MARMORE OU GRANITO | Material |  | UN | 1 | 70 | 70
|  |  |  | MO sem LS => | 0 | LS => | 0 | MO com LS => | 0
|  |  |  | Valor do BDI => | 16.1 |  | Valor com BDI => |  | 86.1
[6 empty] | Quant. => | 1,00 | Preço Total => | 86.1
3.5.3.4 | Código | Banco | Descrição | Tipo |  | Und | Quant. | Valor Unit | Total
Composição | 86900 | SINAPI | CUBA DE EMBUTIR RETANGULAR DE AÇO INOXIDÁVEL, 46 X 30 X 12 CM - FORNECIMENTO E INSTALAÇÃO. AF_01/2020 | Louças e Metais |  | UN | 1 | 210.54 | 210.54
Composição Auxiliar | 88274 | SINAPI | MARMORISTA/GRANITEIRO COM ENCARGOS COMPLEMENTARES | Livro SINAPI: Cálculos e Parâmetros |  | H | 0.38333 | 29.69 | 11.38
Composição Auxiliar | 88316 | SINAPI | SERVENTE COM ENCARGOS COMPLEMENTARES | Livro SINAPI: Cálculos e Parâmetros |  | H | 0.14713 | 24.83 | 3.65
Insumo | 00001743 | SINAPI | CUBA ACO INOX (AISI 304) DE EMBUTIR COM VALVULA 3 1/2", DE *46 X 30 X 12* CM | Material |  | UN | 1 | 188.55 | 188.55
Insumo | 00004823 | SINAPI | MASSA PLASTICA PARA MARMORE/GRANITO | Material |  | KG | 0.19829 | 35.11 | 6.96
|  |  |  | MO sem LS => | 11.51 | LS => | 0 | MO com LS => | 11.51
|  |  |  | Valor do BDI => | 48.44 |  | Valor com BDI => |  | 258.98
[6 empty] | Quant. => | 1,00 | Preço Total => | 258.98
3.5.3.5 | Código | Banco | Descrição | Tipo |  | Und | Quant. | Valor Unit | Total
Composição | GOV-367 | Próprio | TORNEIRA CROMADA LONGA, DE PAREDE, 1/2" OU 3/4", PARA PIA DE COZINHA, PADRÃO MÉDIO - FORNECIMENTO E INSTALAÇÃO. | INHI - INSTALAÇÕES HIDROS SANITÁRIAS |  | UN | 1 | 151.21 | 151.21
Composição Auxiliar | 88316 | SINAPI | SERVENTE COM ENCARGOS COMPLEMENTARES | Livro SINAPI: Cálculos e Parâmetros |  | H | 0.04 | 24.83 | 0.99
Composição Auxiliar | 88267 | SINAPI | ENCANADOR OU BOMBEIRO HIDRÁULICO COM ENCARGOS COMPLEMENTARES | Livro SINAPI: Cálculos e Parâmetros |  | H | 0.12 | 29.9 | 3.58
Insumo | 00003146 | SINAPI | FITA VEDA ROSCA, EM PTFE, ROLO DE 18 MM X 10 M (L X C) | Material |  | UN | 0.0304 | 3.83 | 0.11
Insumo | 00011775 | SINAPI | TORNEIRA CROMADA DE PAREDE PARA COZINHA COM AREJADOR 1/2 " OU 3/4 " (REF 1157) | Material |  | UN | 1 | 146.53 | 146.53
|  |  |  | MO sem LS => | 3.58 | LS => | 0 | MO com LS => | 3.58
|  |  |  | Valor do BDI => | 34.79 |  | Valor com BDI => |  | 186
[6 empty] | Quant. => | 1,00 | Preço Total => | 186
3.5.3.6 | Código | Banco | Descrição | Tipo |  | Und | Quant. | Valor Unit | Total
Composição | 86884 | SINAPI | ENGATE FLEXÍVEL EM PLÁSTICO BRANCO, 1/2" X 30CM - FORNECIMENTO E INSTALAÇÃO. AF_01/2020 | Louças e Metais |  | UN | 1 | 12.47 | 12.47
Composição Auxiliar | 88316 | SINAPI | SERVENTE COM ENCARGOS COMPLEMENTARES | Livro SINAPI: Cálculos e Parâmetros |  | H | 0.057704 | 24.83 | 1.43
Composição Auxiliar | 88267 | SINAPI | ENCANADOR OU BOMBEIRO HIDRÁULICO COM ENCARGOS COMPLEMENTARES | Livro SINAPI: Cálculos e Parâmetros |  | H | 0.15034 | 29.9 | 4.49
Insumo | 00003146 | SINAPI | FITA VEDA ROSCA, EM PTFE, ROLO DE 18 MM X 10 M (L X C) | Material |  | UN | 0.021 | 3.83 | 0.08
Insumo | 00006141 | SINAPI | ENGATE/RABICHO FLEXIVEL PLASTICO (PVC OU ABS) BRANCO 1/2" X 30 CM | Material |  | UN | 1 | 6.47 | 6.47
|  |  |  | MO sem LS => | 4.62 | LS => | 0 | MO com LS => | 4.62
|  |  |  | Valor do BDI => | 2.86 |  | Valor com BDI => |  | 15.33
[6 empty] | Quant. => | 1,00 | Preço Total => | 15.33
3.5.3.7 | Código | Banco | Descrição | Tipo |  | Und | Quant. | Valor Unit | Total
Composição | 86882 | SINAPI | SIFÃO DO TIPO GARRAFA/COPO EM PVC 1.1/4 X 1.1/2" - FORNECIMENTO E INSTALAÇÃO. AF_01/2020 | Louças e Metais |  | UN | 1 | 26.23 | 26.23
Composição Auxiliar | 88316 | SINAPI | SERVENTE COM ENCARGOS COMPLEMENTARES | Livro SINAPI: Cálculos e Parâmetros |  | H | 0.055176 | 24.83 | 1.37
Composição Auxiliar | 88267 | SINAPI | ENCANADOR OU BOMBEIRO HIDRÁULICO COM ENCARGOS COMPLEMENTARES | Livro SINAPI: Cálculos e Parâmetros |  | H | 0.14375 | 29.9 | 4.29
Insumo | 00006146 | SINAPI | SIFAO PLASTICO TIPO COPO PARA TANQUE, 1.1/4 X 1.1/2" | Material |  | UN | 1 | 20.57 | 20.57
|  |  |  | MO sem LS => | 4.41 | LS => | 0 | MO com LS => | 4.41
|  |  |  | Valor do BDI => | 6.03 |  | Valor com BDI => |  | 32.26
[6 empty] | Quant. => | 1,00 | Preço Total => | 32.26
3.6 |  |  | Arquitetura | [5 empty] | 21693.64
3.6.1 | Código | Banco | Descrição | Tipo |  | Und | Quant. | Valor Unit | Total
Composição | GOV-2739 | Próprio | REPARO EM TRINCAS/ RECOMPOSIÇÃO DE FAIXA DE REVESTIMENTO L=0,25M - INCLUINDO TELA DE AÇO PARA REFORÇO, RASPAGEM PARA REMOÇÃO DE PARTES SOLTAS, LIMPEZA E RECOMPOSIÇÃO | SEDI - SERVIÇOS DIVERSOS |  | M | 1 | 46.4 | 46.4
Composição Auxiliar | 88316 | SINAPI | SERVENTE COM ENCARGOS COMPLEMENTARES | Livro SINAPI: Cálculos e Parâmetros |  | H | 0.772 | 24.83 | 19.16
Composição Auxiliar | 88309 | SINAPI | PEDREIRO COM ENCARGOS COMPLEMENTARES | Livro SINAPI: Cálculos e Parâmetros |  | H | 0.5945 | 29.88 | 17.76
Insumo | 00000367 | SINAPI | AREIA GROSSA - POSTO JAZIDA/FORNECEDOR (RETIRADO NA JAZIDA, SEM TRANSPORTE) | Material |  | m³ | 0.009 | 96.24 | 0.86
Insumo | 00001379 | SINAPI | CIMENTO PORTLAND COMPOSTO CP II-32 | Material |  | KG | 1.34 | 0.93 | 1.24
Insumo | 00034548 | SINAPI | TELA DE ACO SOLDADA GALVANIZADA/ZINCADA PARA ALVENARIA, FIO D = *1,20 A 1,70* MM, MALHA 15 X 15 MM, (C X L) *50 X 17,5* CM | Material |  | M | 1 | 6.29 | 6.29
Insumo | 00036886 | SINAPI | ARGAMASSA PRONTA PARA CONTRAPISO | Material |  | KG | 1.314 | 0.83 | 1.09
|  |  |  | MO sem LS => | 27.89 | LS => | 0 | MO com LS => | 27.89
|  |  |  | Valor do BDI => | 10.67 |  | Valor com BDI => |  | 57.07
[6 empty] | Quant. => | 34,86 | Preço Total => | 1989.46
3.6.2 | Código | Banco | Descrição | Tipo |  | Und | Quant. | Valor Unit | Total
Composição | 102488 | SINAPI | LIXAMENTO, LIMPEZA E PREPARO DE PAREDE COM PINTURA EXISTENTE | Pintura para Pisos e para Sinalização Horizontal e Vertical |  | m² | 1 | 3.94 | 3.94
Composição Auxiliar | 88316 | SINAPI | SERVENTE COM ENCARGOS COMPLEMENTARES | Livro SINAPI: Cálculos e Parâmetros |  | H | 0.04 | 24.83 | 0.99
Composição Auxiliar | 88309 | SINAPI | PEDREIRO COM ENCARGOS COMPLEMENTARES | Livro SINAPI: Cálculos e Parâmetros |  | H | 0.096 | 29.88 | 2.86
Composição Auxiliar | 95277 | SINAPI | POLIDORA DE PISO (POLITRIZ), PESO DE 100KG, DIÂMETRO 450 MM, MOTOR ELÉTRICO, POTÊNCIA 4 HP - CHI DIURNO. AF_05/2023 | Custos Horários Produtivo e Improdutivo dos Equipamentos |  | CHI | 0.0841 | 0.7 | 0.05
Composição Auxiliar | 95276 | SINAPI | POLIDORA DE PISO (POLITRIZ), PESO DE 100KG, DIÂMETRO 450 MM, MOTOR ELÉTRICO, POTÊNCIA 4 HP - CHP DIURNO. AF_05/2023 | Custos Horários Produtivo e Improdutivo dos Equipamentos |  | CHP | 0.0119 | 3.76 | 0.04
|  |  |  | MO sem LS => | 2.96 | LS => | 0 | MO com LS => | 2.96
|  |  |  | Valor do BDI => | 0.9 |  | Valor com BDI => |  | 4.84
[6 empty] | Quant. => | 462,20 | Preço Total => | 2237.04
3.6.3 | Código | Banco | Descrição | Tipo |  | Und | Quant. | Valor Unit | Total
Composição | 88415 | SINAPI | APLICAÇÃO MANUAL DE FUNDO SELADOR ACRÍLICO EM PAREDES | Pintura Externa |  | m² | 1 | 4.45 | 4.45
Composição Auxiliar | 88316 | SINAPI | SERVENTE COM ENCARGOS COMPLEMENTARES | Livro SINAPI: Cálculos e Parâmetros |  | H | 0.0092 | 24.83 | 0.22
Composição Auxiliar | 88310 | SINAPI | PINTOR COM ENCARGOS COMPLEMENTARES | Livro SINAPI: Cálculos e Parâmetros |  | H | 0.0566 | 31.59 | 1.78
Insumo | 00006085 | SINAPI | SELADOR ACRILICO OPACO PREMIUM INTERIOR/EXTERIOR | Material |  | L | 0.29472 | 8.33 | 2.45
|  |  |  | MO sem LS => | 1.46 | LS => | 0 | MO com LS => | 1.46
|  |  |  | Valor do BDI => | 1.02 |  | Valor com BDI => |  | 5.47
[6 empty] | Quant. => | 462,20 | Preço Total => | 2528.23
3.6.4 | Código | Banco | Descrição | Tipo |  | Und | Quant. | Valor Unit | Total
Composição | GOV-2587 | Próprio | PINTURA COM TINTA LÁTEX ACRÍLICA SUPER LAVÁVEL, ANTIMANCHAS E ANTIBACTÉRIAS EM PAREDES, DUAS DEMÃOS | Pintura Interna |  | m² | 1 | 23.35 | 23.35
Composição Auxiliar | 88316 | SINAPI | SERVENTE COM ENCARGOS COMPLEMENTARES | Livro SINAPI: Cálculos e Parâmetros |  | H | 0.0544 | 24.83 | 1.35
Composição Auxiliar | 88310 | SINAPI | PINTOR COM ENCARGOS COMPLEMENTARES | Livro SINAPI: Cálculos e Parâmetros |  | H | 0.1631 | 31.59 | 5.15
Insumo | 00007356 | SINAPI | TINTA LATEX ACRILICA PREMIUM, COR BRANCO FOSCO | Material |  | L | 0.2285 | 33.26 | 7.59
Insumo | 00043624 | SINAPI | TINTA LATEX ACRILICA SUPER PREMIUM, COR BRANCO FOSCO | Material |  | L | 0.2285 | 40.54 | 9.26
|  |  |  | MO sem LS => | 4.75 | LS => | 0 | MO com LS => | 4.75
|  |  |  | Valor do BDI => | 5.37 |  | Valor com BDI => |  | 28.72
[6 empty] | Quant. => | 133,89 | Preço Total => | 3845.32
3.6.5 | Código | Banco | Descrição | Tipo |  | Und | Quant. | Valor Unit | Total
Composição | GOV-2488 | Próprio | PINTURA COM TINTA LÁTEX ACRÍLICA SUPER LAVÁVEL, ANTIMANCHAS E ANTIBACTÉRIAS EM FACHADAS, TRÊS DEMÃOS | Pintura Interna |  | m² | 1 | 27.47 | 27.47
Composição Auxiliar | 88316 | SINAPI | SERVENTE COM ENCARGOS COMPLEMENTARES | Livro SINAPI: Cálculos e Parâmetros |  | H | 0.15278 | 24.83 | 3.79
Composição Auxiliar | 88310 | SINAPI | PINTOR COM ENCARGOS COMPLEMENTARES | Livro SINAPI: Cálculos e Parâmetros |  | H | 0.30556 | 31.59 | 9.65
Insumo | 00007356 | SINAPI | TINTA LATEX ACRILICA PREMIUM, COR BRANCO FOSCO | Material |  | L | 0.42195 | 33.26 | 14.03
|  |  |  | MO sem LS => | 9.83 | LS => | 0 | MO com LS => | 9.83
|  |  |  | Valor do BDI => | 6.32 |  | Valor com BDI => |  | 33.79
[6 empty] | Quant. => | 328,31 | Preço Total => | 11093.59
4 |  |  | REFORMA BANHEIROS PÚBLICOS | [5 empty] | 68713.89
4.1 |  |  | Serviços Complementares | [5 empty] | 193.41
4.1.1 | Código | Banco | Descrição | Tipo |  | Und | Quant. | Valor Unit | Total
Composição | 99814 | SINAPI | LIMPEZA DE SUPERFÍCIE PISO OU PAREDE COM JATO DE ALTA PRESSÃO. AF_10/2025 | Limpeza de Obra |  | m² | 1 | 1.74 | 1.74
Composição Auxiliar | 88316 | SINAPI | SERVENTE COM ENCARGOS COMPLEMENTARES | Livro SINAPI: Cálculos e Parâmetros |  | H | 0.068329 | 24.83 | 1.69
Composição Auxiliar | 99834 | SINAPI | LAVADORA DE ALTA PRESSAO (LAVA-JATO) PARA AGUA FRIA, PRESSAO DE OPERACAO ENTRE 1400 E 1900 LIB/POL2, VAZAO MAXIMA ENTRE 400 E 700 L/H - CHI DIURNO. AF_05/2023 | Custos Horários Produtivo e Improdutivo dos Equipamentos |  | CHI | 0.022452 | 0.21 | 0
Composição Auxiliar | 99833 | SINAPI | LAVADORA DE ALTA PRESSAO (LAVA-JATO) PARA AGUA FRIA, PRESSAO DE OPERACAO ENTRE 1400 E 1900 LIB/POL2, VAZAO MAXIMA ENTRE 400 E 700 L/H - CHP DIURNO. AF_05/2023 | Custos Horários Produtivo e Improdutivo dos Equipamentos |  | CHP | 0.011713 | 4.89 | 0.05
|  |  |  | MO sem LS => | 1.24 | LS => | 0 | MO com LS => | 1.24
|  |  |  | Valor do BDI => | 0.4 |  | Valor com BDI => |  | 2.14
[6 empty] | Quant. => | 90,38 | Preço Total => | 193.41
4.2 |  |  | Adequação do Deck | [5 empty] | 44843.63
4.2.1 | Código | Banco | Descrição | Tipo |  | Und | Quant. | Valor Unit | Total
Composição | GOV-2734 | Próprio | REMOÇÃO DE ELEMENTOS DE MADEIRA DEGRADADOS E INSERVIVEIS, DE FORMA MANUAL. | Demolições e Remoções |  | m² | 1 | 20.29 | 20.29
Composição Auxiliar | 88316 | SINAPI | SERVENTE COM ENCARGOS COMPLEMENTARES | Livro SINAPI: Cálculos e Parâmetros |  | H | 0.8172 | 24.83 | 20.29
|  |  |  | MO sem LS => | 14.91 | LS => | 0 | MO com LS => | 14.91
|  |  |  | Valor do BDI => | 4.66 |  | Valor com BDI => |  | 24.95
[6 empty] | Quant. => | 48,20 | Preço Total => | 1202.59
4.2.2 | Código | Banco | Descrição | Tipo |  | Und | Quant. | Valor Unit | Total
Composição | GOV-2744 | Próprio | Remoção de manta asfáltica utilizada na impermeabilização | SEDI - SERVIÇOS DIVERSOS |  | m² | 1 | 9.43 | 9.43
Composição Auxiliar | 88316 | SINAPI | SERVENTE COM ENCARGOS COMPLEMENTARES | Livro SINAPI: Cálculos e Parâmetros |  | H | 0.26 | 24.83 | 6.45
Composição Auxiliar | 88309 | SINAPI | PEDREIRO COM ENCARGOS COMPLEMENTARES | Livro SINAPI: Cálculos e Parâmetros |  | H | 0.1 | 29.88 | 2.98
|  |  |  | MO sem LS => | 7.06 | LS => | 0 | MO com LS => | 7.06
|  |  |  | Valor do BDI => | 2.16 |  | Valor com BDI => |  | 11.59
[6 empty] | Quant. => | 44,15 | Preço Total => | 511.69
4.2.3 | Código | Banco | Descrição | Tipo |  | Und | Quant. | Valor Unit | Total
Composição | 98547 | SINAPI | IMPERMEABILIZAÇÃO DE SUPERFÍCIE COM MANTA ASFÁLTICA, DUAS CAMADAS, INCLUSIVE APLICAÇÃO DE PRIMER ASFÁLTICO, E=3MM E E=4MM. AF_09/2023 | Impermeabilização, Proteção Mecânica e Tratamento de Junta |  | m² | 1 | 219.23 | 219.23
Composição Auxiliar | 88270 | SINAPI | IMPERMEABILIZADOR COM ENCARGOS COMPLEMENTARES | Livro SINAPI: Cálculos e Parâmetros |  | H | 1.4849 | 31.46 | 46.71
Composição Auxiliar | 88243 | SINAPI | AJUDANTE ESPECIALIZADO COM ENCARGOS COMPLEMENTARES | Livro SINAPI: Cálculos e Parâmetros |  | H | 0.3348 | 25.93 | 8.68
Insumo | 00004014 | SINAPI | MANTA ASFALTICA ELASTOMERICA EM POLIESTER 3 MM, TIPO III, CLASSE B, ACABAMENTO PP (NBR 9952) | Material |  | m² | 1.1319 | 58.08 | 65.74
Insumo | 00000511 | SINAPI | PRIMER PARA MANTA ASFALTICA A BASE DE ASFALTO MODIFICADO DILUIDO EM SOLVENTE, APLICACAO A FRIO | Material |  | L | 0.5872 | 21.6 | 12.68
Insumo | 00004226 | SINAPI | GAS DE COZINHA - GLP | Material |  | KG | 0.52 | 9.05 | 4.7
Insumo | 00004015 | SINAPI | MANTA ASFALTICA ELASTOMERICA EM POLIESTER 4 MM, TIPO III, CLASSE B, ACABAMENTO PP (NBR 9952) | Material |  | m² | 1.1319 | 71.32 | 80.72
|  |  |  | MO sem LS => | 43.32 | LS => | 0 | MO com LS => | 43.32
|  |  |  | Valor do BDI => | 50.44 |  | Valor com BDI => |  | 269.67
[6 empty] | Quant. => | 44,15 | Preço Total => | 11905.93
4.2.4 | Código | Banco | Descrição | Tipo |  | Und | Quant. | Valor Unit | Total
Composição | 98572 | SINAPI | PROTEÇÃO MECÂNICA DE SUPERFICIE HORIZONTAL COM CONCRETO 15 MPA, E=5CM. AF_09/2023 | Impermeabilização, Proteção Mecânica e Tratamento de Junta |  | m² | 1 | 59.06 | 59.06
Composição Auxiliar | 88316 | SINAPI | SERVENTE COM ENCARGOS COMPLEMENTARES | Livro SINAPI: Cálculos e Parâmetros |  | H | 0.1877 | 24.83 | 4.66
Composição Auxiliar | 88309 | SINAPI | PEDREIRO COM ENCARGOS COMPLEMENTARES | Livro SINAPI: Cálculos e Parâmetros |  | H | 0.8322 | 29.88 | 24.86
Insumo | 00038365 | SINAPI | CAMADA SEPARADORA DE FILME DE POLIETILENO 20 A 25 MICRA | Material |  | m² | 1.04 | 2.25 | 2.34
Insumo | 00001523 | SINAPI | CONCRETO USINADO CONVENCIONAL (NAO BOMBEAVEL) CLASSE DE RESISTENCIA C15, COM BRITA 1 E 2, SLUMP = 80 MM +/- 10 MM (NBR 8953) | Material |  | m³ | 0.054 | 503.81 | 27.2
|  |  |  | MO sem LS => | 22.76 | LS => | 0 | MO com LS => | 22.76
|  |  |  | Valor do BDI => | 13.58 |  | Valor com BDI => |  | 72.64
[6 empty] | Quant. => | 44,15 | Preço Total => | 3207.05
4.2.5 | Código | Banco | Descrição | Tipo |  | Und | Quant. | Valor Unit | Total
Composição | GOV-2745 | Próprio | ASSOALHO DE MADEIRA PARA DECK, EM GRAPIA, E:2,5CM - COM 2 DEMÃOS DE PINTURA IMUNIZANTE - INCLUSO FIXAÇÃO | Pisos |  | m² | 1 | 204.16 | 204.16
Composição Auxiliar | 88316 | SINAPI | SERVENTE COM ENCARGOS COMPLEMENTARES | Livro SINAPI: Cálculos e Parâmetros |  | H | 0.1926 | 24.83 | 4.78
Composição Auxiliar | 102234 | SINAPI | PINTURA IMUNIZANTE PARA MADEIRA, 2 DEMÃOS. AF_01/2021 | Pintura em Madeira |  | m² | 1 | 23.61 | 23.61
Composição Auxiliar | 88262 | SINAPI | CARPINTEIRO DE FORMAS COM ENCARGOS COMPLEMENTARES | Livro SINAPI: Cálculos e Parâmetros |  | H | 0.4624 | 29.23 | 13.51
Insumo | 00005065 | SINAPI | PREGO DE ACO POLIDO COM CABECA 10 X 10 (7/8 X 17) | Material |  | KG | 0.0083 | 29.56 | 0.24
Insumo | 2.10.07 | FDE | MADEIRA SERRADA G1-C5 | Material |  | m³ | 0.025 | 5735.02 | 143.37
Insumo | 00044396 | SINAPI | COLA BRANCA BASE PVA | Material |  | KG | 0.575 | 32.44 | 18.65
|  |  |  | MO sem LS => | 24.6 | LS => | 0 | MO com LS => | 24.6
|  |  |  | Valor do BDI => | 46.97 |  | Valor com BDI => |  | 251.13
[6 empty] | Quant. => | 35,00 | Preço Total => | 8789.55
4.2.6 | Código | Banco | Descrição | Tipo |  | Und | Quant. | Valor Unit | Total
Composição | GOV-2735 | Próprio | PEÇAS DE MADEIRA DE GRAPIA PARA ACABAMENTO DA PLATIBANDA - E:2,5CM - COM 2 DEMÃOS DE PINTURA IMUNIZANTE - INCLUSO FIXAÇÃO | SEDI - SERVIÇOS DIVERSOS |  | m² | 1 | 210.34 | 210.34
Composição Auxiliar | 88261 | SINAPI | CARPINTEIRO DE ESQUADRIAS COM ENCARGOS COMPLEMENTARES | Livro SINAPI: Cálculos e Parâmetros |  | H | 0.35 | 27.94 | 9.77
Composição Auxiliar | 102234 | SINAPI | PINTURA IMUNIZANTE PARA MADEIRA, 2 DEMÃOS. AF_01/2021 | Pintura em Madeira |  | m² | 1 | 23.61 | 23.61
Composição Auxiliar | 88239 | SINAPI | AJUDANTE DE CARPINTEIRO COM ENCARGOS COMPLEMENTARES | Livro SINAPI: Cálculos e Parâmetros |  | H | 1 | 25.73 | 25.73
Insumo | 00003767 | SINAPI | LIXA EM FOLHA PARA PAREDE OU MADEIRA, NUMERO 120, COR VERMELHA | Material |  | UN | 0.97 | 1.48 | 1.43
Insumo | 00004343 | SINAPI | PARAFUSO FRANCES ZINCADO, DIAMETRO 1/2", COMPRIMENTO 4", COM PORCA E ARRUELA | Material |  | UN | 1.5 | 4.29 | 6.43
Insumo | 2.10.07 | FDE | MADEIRA SERRADA G1-C5 | Material |  | m³ | 0.025 | 5735.02 | 143.37
|  |  |  | MO sem LS => | 37.57 | LS => | 0 | MO com LS => | 37.57
|  |  |  | Valor do BDI => | 48.39 |  | Valor com BDI => |  | 258.73
[6 empty] | Quant. => | 6,36 | Preço Total => | 1645.52
4.2.7 | Código | Banco | Descrição | Tipo |  | Und | Quant. | Valor Unit | Total
Composição | GOV-2750 | Próprio | GUARDA-CORPO DE MADEIRA DE GRAPIA, NA ALTURA ÚTIL DE 110CM, COM ESPAÇAMENTO DE 67CM, FORMANDO MÓDULOS "X", PARA CONTRAVENTAMENTO, FECHAMENTO EM TELA OTIS, CONFORME PROJETO. FORNECIMENTO E INSTALAÇÃO. | SEDI - SERVIÇOS DIVERSOS |  | m | 1 | 444.91 | 444.91
Composição Auxiliar | 88261 | SINAPI | CARPINTEIRO DE ESQUADRIAS COM ENCARGOS COMPLEMENTARES | Livro SINAPI: Cálculos e Parâmetros |  | H | 3 | 27.94 | 83.82
Composição Auxiliar | 88316 | SINAPI | SERVENTE COM ENCARGOS COMPLEMENTARES | Livro SINAPI: Cálculos e Parâmetros |  | H | 2 | 24.83 | 49.66
Insumo | 00005075 | SINAPI | PREGO DE ACO POLIDO COM CABECA 18 X 30 (2 3/4 X 10) | Material |  | KG | 0.04 | 15.54 | 0.62
Insumo | 2.10.07 | FDE | MADEIRA SERRADA G1-C5 | Material |  | m³ | 0.01815 | 5735.02 | 104.09
Insumo | 2.10.07 | FDE | MADEIRA SERRADA G1-C5 | Material |  | m³ | 0.02125 | 5735.02 | 121.86
Insumo | 2.75.34 | FDE | TELA ARAME GALV. MALHA 1" FIO 12 | Material |  | m² | 1.1 | 77.15 | 84.86
|  |  |  | MO sem LS => | 101.69 | LS => | 0 | MO com LS => | 101.69
|  |  |  | Valor do BDI => | 102.37 |  | Valor com BDI => |  | 547.28
[6 empty] | Quant. => | 24,40 | Preço Total => | 13353.63
4.2.8 | Código | Banco | Descrição | Tipo |  | Und | Quant. | Valor Unit | Total
Composição | 92580 | SINAPI | TRAMA DE AÇO COMPOSTA POR TERÇAS PARA TELHADOS DE ATÉ 2 ÁGUAS PARA TELHA ONDULADA DE FIBROCIMENTO, METÁLICA, PLÁSTICA OU TERMOACÚSTICA, INCLUSO TRANSPORTE VERTICAL, EXCLUSIVE PINTURA. AF_10/2025_PS | Estrutura e Trama para Cobertura |  | m² | 1 | 49.41 | 49.41
Composição Auxiliar | 93282 | SINAPI | GUINCHO ELÉTRICO DE COLUNA, CAPACIDADE 400 KG, COM MOTO FREIO, MOTOR TRIFÁSICO DE 1,25 CV - CHI DIURNO. AF_03/2016 | Custos Horários Produtivo e Improdutivo dos Equipamentos |  | CHI | 0.0137 | 33.89 | 0.46
Composição Auxiliar | 93281 | SINAPI | GUINCHO ELÉTRICO DE COLUNA, CAPACIDADE 400 KG, COM MOTO FREIO, MOTOR TRIFÁSICO DE 1,25 CV - CHP DIURNO. AF_03/2016 | Custos Horários Produtivo e Improdutivo dos Equipamentos |  | CHP | 0.0068 | 34.93 | 0.23
Composição Auxiliar | 88278 | SINAPI | MONTADOR DE ESTRUTURAS METÁLICAS COM ENCARGOS COMPLEMENTARES | Livro SINAPI: Cálculos e Parâmetros |  | H | 0.2525 | 31.14 | 7.86
Composição Auxiliar | 88316 | SINAPI | SERVENTE COM ENCARGOS COMPLEMENTARES | Livro SINAPI: Cálculos e Parâmetros |  | H | 0.13549 | 24.83 | 3.36
Insumo | 00043083 | SINAPI | PERFIL "U" ENRIJECIDO, EM CHAPA DOBRADA DE ACO LAMINADO, E = 3,75 MM, H = 200 MM, L = 75 MM (9,94 KG/M) | Material |  | KG | 4.3329 | 8.38 | 36.31
Insumo | 00040549 | SINAPI | PARAFUSO, COMUM, ASTM A307, SEXTAVADO, DIAMETRO 1/2" (12,7 MM), COMPRIMENTO 1" (25,4 MM) | Material |  | CENTO | 0.007 | 171.35 | 1.19
|  |  |  | MO sem LS => | 9.54 | LS => | 0 | MO com LS => | 9.54
|  |  |  | Valor do BDI => | 11.36 |  | Valor com BDI => |  | 60.77
[6 empty] | Quant. => | 16,47 | Preço Total => | 1000.88
4.2.9 | Código | Banco | Descrição | Tipo |  | Und | Quant. | Valor Unit | Total
Composição | GOV-2761 | Próprio | TELHAMENTO COM TELHA METÁLICA EM CHAPA DE AÇO GALVANIZADO NATURAL ONDULADA e=0,5mm. | COBE - COBERTURA |  | m² | 1 | 84.26 | 84.26
Composição Auxiliar | 88323 | SINAPI | TELHADISTA COM ENCARGOS COMPLEMENTARES | Livro SINAPI: Cálculos e Parâmetros |  | H | 0.4 | 28.94 | 11.57
Composição Auxiliar | 88316 | SINAPI | SERVENTE COM ENCARGOS COMPLEMENTARES | Livro SINAPI: Cálculos e Parâmetros |  | H | 0.4 | 24.83 | 9.93
Insumo | 00025007/SINAPI | ORSE | Telha ondulada em aco zincado, altura de 17 mm, espessura de 0,50 mm, largurautil de aproximadamente 985 mm, sem pintura | Material |  | m² | 1.15 | 50.4 | 57.96
Insumo | 10380 | ORSE | Fixação (parafuso e conjunto vedação) para telhas de aço | Material |  | un | 4 | 1.2 | 4.8
|  |  |  | MO sem LS => | 16.39 | LS => | 0 | MO com LS => | 16.39
|  |  |  | Valor do BDI => | 19.38 |  | Valor com BDI => |  | 103.64
[6 empty] | Quant. => | 15,14 | Preço Total => | 1569.1
4.2.10 | Código | Banco | Descrição | Tipo |  | Und | Quant. | Valor Unit | Total
Composição | 94227 | SINAPI | CALHA EM CHAPA DE AÇO GALVANIZADO NÚMERO 24, DESENVOLVIMENTO DE 33 CM, INCLUSO TRANSPORTE VERTICAL. AF_07/2019 | Telhamento para Cobertura |  | M | 1 | 73.61 | 73.61
Composição Auxiliar | 93281 | SINAPI | GUINCHO ELÉTRICO DE COLUNA, CAPACIDADE 400 KG, COM MOTO FREIO, MOTOR TRIFÁSICO DE 1,25 CV - CHP DIURNO. AF_03/2016 | Custos Horários Produtivo e Improdutivo dos Equipamentos |  | CHP | 0.0132 | 34.93 | 0.46
Composição Auxiliar | 88316 | SINAPI | SERVENTE COM ENCARGOS COMPLEMENTARES | Livro SINAPI: Cálculos e Parâmetros |  | H | 0.282 | 24.83 | 7
Composição Auxiliar | 88323 | SINAPI | TELHADISTA COM ENCARGOS COMPLEMENTARES | Livro SINAPI: Cálculos e Parâmetros |  | H | 0.188 | 28.94 | 5.44
Composição Auxiliar | 93282 | SINAPI | GUINCHO ELÉTRICO DE COLUNA, CAPACIDADE 400 KG, COM MOTO FREIO, MOTOR TRIFÁSICO DE 1,25 CV - CHI DIURNO. AF_03/2016 | Custos Horários Produtivo e Improdutivo dos Equipamentos |  | CHI | 0.0183 | 33.89 | 0.62
Insumo | 00005061 | SINAPI | PREGO DE ACO POLIDO COM CABECA 18 X 27 (2 1/2 X 10) | Material |  | KG | 0.008 | 15.28 | 0.12
Insumo | 00000142 | SINAPI | SELANTE ELASTICO MONOCOMPONENTE A BASE DE POLIURETANO (PU) PARA JUNTAS DIVERSAS | Material |  | 310ML | 0.053 | 34.86 | 1.84
Insumo | 00040782 | SINAPI | CALHA QUADRADA DE CHAPA DE ACO GALVANIZADA NUM 24, CORTE 33 CM | Material |  | M | 1.05 | 38.41 | 40.33
Insumo | 00005104 | SINAPI | REBITE DE REPUXO EM ALUMINIO VAZADO, DIAMETRO 3,2 X 8 MM DE COMPRIMENTO (1KG = 1025 UNIDADES) | Material |  | KG | 0.0016 | 86.4 | 0.13
Insumo | 00013388 | SINAPI | SOLDA EM BARRA DE ESTANHO-CHUMBO 50/50 | Material |  | KG | 0.059 | 299.63 | 17.67
|  |  |  | MO sem LS => | 10.29 | LS => | 0 | MO com LS => | 10.29
|  |  |  | Valor do BDI => | 16.93 |  | Valor com BDI => |  | 90.54
[6 empty] | Quant. => | 10,15 | Preço Total => | 918.98
4.2.11 | Código | Banco | Descrição | Tipo |  | Und | Quant. | Valor Unit | Total
Composição | 94231 | SINAPI | RUFO EM CHAPA DE AÇO GALVANIZADO NÚMERO 24, CORTE DE 25 CM, INCLUSO TRANSPORTE VERTICAL. AF_07/2019 | Telhamento para Cobertura |  | M | 1 | 59.17 | 59.17
Composição Auxiliar | 88323 | SINAPI | TELHADISTA COM ENCARGOS COMPLEMENTARES | Livro SINAPI: Cálculos e Parâmetros |  | H | 0.112 | 28.94 | 3.24
Composição Auxiliar | 93282 | SINAPI | GUINCHO ELÉTRICO DE COLUNA, CAPACIDADE 400 KG, COM MOTO FREIO, MOTOR TRIFÁSICO DE 1,25 CV - CHI DIURNO. AF_03/2016 | Custos Horários Produtivo e Improdutivo dos Equipamentos |  | CHI | 0.0183 | 33.89 | 0.62
Composição Auxiliar | 93281 | SINAPI | GUINCHO ELÉTRICO DE COLUNA, CAPACIDADE 400 KG, COM MOTO FREIO, MOTOR TRIFÁSICO DE 1,25 CV - CHP DIURNO. AF_03/2016 | Custos Horários Produtivo e Improdutivo dos Equipamentos |  | CHP | 0.0132 | 34.93 | 0.46
Composição Auxiliar | 88316 | SINAPI | SERVENTE COM ENCARGOS COMPLEMENTARES | Livro SINAPI: Cálculos e Parâmetros |  | H | 0.207 | 24.83 | 5.13
Insumo | 00040873 | SINAPI | RUFO INTERNO/EXTERNO DE CHAPA DE ACO GALVANIZADA NUM 24, CORTE 25 CM | Material |  | M | 1.05 | 27.77 | 29.15
Insumo | 00005061 | SINAPI | PREGO DE ACO POLIDO COM CABECA 18 X 27 (2 1/2 X 10) | Material |  | KG | 0.006 | 15.28 | 0.09
Insumo | 00013388 | SINAPI | SOLDA EM BARRA DE ESTANHO-CHUMBO 50/50 | Material |  | KG | 0.045 | 299.63 | 13.48
Insumo | 00000142 | SINAPI | SELANTE ELASTICO MONOCOMPONENTE A BASE DE POLIURETANO (PU) PARA JUNTAS DIVERSAS | Material |  | 310ML | 0.198 | 34.86 | 6.9
Insumo | 00005104 | SINAPI | REBITE DE REPUXO EM ALUMINIO VAZADO, DIAMETRO 3,2 X 8 MM DE COMPRIMENTO (1KG = 1025 UNIDADES) | Material |  | KG | 0.0012 | 86.4 | 0.1
|  |  |  | MO sem LS => | 7.19 | LS => | 0 | MO com LS => | 7.19
|  |  |  | Valor do BDI => | 13.61 |  | Valor com BDI => |  | 72.78
[6 empty] | Quant. => | 10,15 | Preço Total => | 738.71
4.3 |  |  | Arquitetura | [5 empty] | 22746.75
4.3.1 |  |  | Reparos de revestimentos argamassados | [5 empty] | 4528.65
4.3.1.1 | Código | Banco | Descrição | Tipo |  | Und | Quant. | Valor Unit | Total
Composição | GOV-2739 | Próprio | REPARO EM TRINCAS, L=0,25M - INCLUINDO TELA DE AÇO PARA REFORÇO, RASPAGEM PARA REMOÇÃO DE PARTES SOLTAS, LIMPEZA E RECOMPOSIÇÃO | SEDI - SERVIÇOS DIVERSOS |  | M | 1 | 46.4 | 46.4
Composição Auxiliar | 88316 | SINAPI | SERVENTE COM ENCARGOS COMPLEMENTARES | Livro SINAPI: Cálculos e Parâmetros |  | H | 0.772 | 24.83 | 19.16
Composição Auxiliar | 88309 | SINAPI | PEDREIRO COM ENCARGOS COMPLEMENTARES | Livro SINAPI: Cálculos e Parâmetros |  | H | 0.5945 | 29.88 | 17.76
Insumo | 00000367 | SINAPI | AREIA GROSSA - POSTO JAZIDA/FORNECEDOR (RETIRADO NA JAZIDA, SEM TRANSPORTE) | Material |  | m³ | 0.009 | 96.24 | 0.86
Insumo | 00001379 | SINAPI | CIMENTO PORTLAND COMPOSTO CP II-32 | Material |  | KG | 1.34 | 0.93 | 1.24
Insumo | 00034548 | SINAPI | TELA DE ACO SOLDADA GALVANIZADA/ZINCADA PARA ALVENARIA, FIO D = *1,20 A 1,70* MM, MALHA 15 X 15 MM, (C X L) *50 X 17,5* CM | Material |  | M | 1 | 6.29 | 6.29
Insumo | 00036886 | SINAPI | ARGAMASSA PRONTA PARA CONTRAPISO | Material |  | KG | 1.314 | 0.83 | 1.09
|  |  |  | MO sem LS => | 27.89 | LS => | 0 | MO com LS => | 27.89
|  |  |  | Valor do BDI => | 10.67 |  | Valor com BDI => |  | 57.07
[6 empty] | Quant. => | 12,42 | Preço Total => | 708.8
4.3.1.2 | Código | Banco | Descrição | Tipo |  | Und | Quant. | Valor Unit | Total
Composição | GOV-2746 | Próprio | PREPARO DE LAJE POR ESCARIFICAÇÃO MECÂNICA COM DISCO DE DESBASTE, ATÉ 0,5CM DE PROFUNDIDADE PARA RECEBIMENTO DE NOVA CAMADA DE REVESTIMENTO. | SEDI - SERVIÇOS DIVERSOS |  | m² | 1 | 52.5 | 52.5
Composição Auxiliar | 88309 | SINAPI | PEDREIRO COM ENCARGOS COMPLEMENTARES | Livro SINAPI: Cálculos e Parâmetros |  | H | 1 | 29.88 | 29.88
Composição Auxiliar | 88316 | SINAPI | SERVENTE COM ENCARGOS COMPLEMENTARES | Livro SINAPI: Cálculos e Parâmetros |  | H | 0.5 | 24.83 | 12.41
Insumo | 00044533 | SINAPI | DISCO DE DESBASTE PARA METAL FERROSO EM GERAL, COM TRES TELAS, 9 X 1/4 X 7/8" (228,6 X 6,4 X 22,2 MM) | Material |  | UN | 0.2 | 25.49 | 5.09
Insumo | 00045266 | SINAPI | LUVA DE LATEX MULTIUSO AMARELA FORRADA | Material |  | PAR | 0.005 | 3.6 | 0.01
Insumo | 7008 | ORSE | Politriz pneumática 7" 2500rpm Fúrio AT880B | Equipamento |  | h | 1 | 5.11 | 5.11
|  |  |  | MO sem LS => | 32.36 | LS => | 0 | MO com LS => | 32.36
|  |  |  | Valor do BDI => | 12.08 |  | Valor com BDI => |  | 64.58
[6 empty] | Quant. => | 15,98 | Preço Total => | 1031.98
4.3.1.3 | Código | Banco | Descrição | Tipo |  | Und | Quant. | Valor Unit | Total
Composição | 90408 | SINAPI | MASSA ÚNICA, EM ARGAMASSA TRAÇO 1:2:8, PREPARO MECÂNICO, APLICADA MANUALMENTE EM TETO, E = 10MM, COM TALISCAS. AF_03/2024 | Massa Única Interna |  | m² | 1 | 34.87 | 34.87
Composição Auxiliar | 87292 | SINAPI | ARGAMASSA TRAÇO 1:2:8 (EM VOLUME DE CIMENTO, CAL E AREIA MÉDIA ÚMIDA) PARA EMBOÇO/MASSA ÚNICA/ASSENTAMENTO DE ALVENARIA DE VEDAÇÃO, PREPARO MECÂNICO COM BETONEIRA 400 L. AF_08/2019 | Argamassas |  | m³ | 0.0194 | 637.26 | 12.36
Composição Auxiliar | 88316 | SINAPI | SERVENTE COM ENCARGOS COMPLEMENTARES | Livro SINAPI: Cálculos e Parâmetros |  | H | 0.2662 | 24.83 | 6.6
Composição Auxiliar | 88309 | SINAPI | PEDREIRO COM ENCARGOS COMPLEMENTARES | Livro SINAPI: Cálculos e Parâmetros |  | H | 0.5325 | 29.88 | 15.91
|  |  |  | MO sem LS => | 19.66 | LS => | 0 | MO com LS => | 19.66
|  |  |  | Valor do BDI => | 8.02 |  | Valor com BDI => |  | 42.89
[6 empty] | Quant. => | 15,98 | Preço Total => | 685.38
4.3.1.4 | Código | Banco | Descrição | Tipo |  | Und | Quant. | Valor Unit | Total
Composição | GOV-2425 | Próprio | REVESTIMENTO CERÂMICO PARA PISO COM PLACAS TIPO PORCELANATO DE DIMENSÕES 60X60 CM, ACABAMENTO POLIDO | Revestimentos Cerâmicos Internos |  | m² | 1 | 104.63 | 104.63
Composição Auxiliar | 88316 | SINAPI | SERVENTE COM ENCARGOS COMPLEMENTARES | Livro SINAPI: Cálculos e Parâmetros |  | H | 0.1308 | 24.83 | 3.24
Composição Auxiliar | 88256 | SINAPI | AZULEJISTA OU LADRILHEIRO COM ENCARGOS COMPLEMENTARES | Livro SINAPI: Cálculos e Parâmetros |  | H | 0.2537 | 29.73 | 7.54
Insumo | 00037595 | SINAPI | ARGAMASSA COLANTE TIPO AC III | Material |  | KG | 9.13 | 2.46 | 22.45
Insumo | 00045190 | SINAPI | PISO EM PORCELANATO, RETIFICADO, LISO, MONOCOLOR, ACETINADO OU POLIDO, FORMATO MAIOR QUE 2500 ATE 6400 CM2 | Material |  | m² | 1.1 | 64.31 | 70.74
Insumo | 00034357 | SINAPI | REJUNTE CIMENTICIO, QUALQUER COR | Material |  | KG | 0.141 | 4.69 | 0.66
|  |  |  | MO sem LS => | 8.23 | LS => | 0 | MO com LS => | 8.23
|  |  |  | Valor do BDI => | 24.07 |  | Valor com BDI => |  | 128.7
[6 empty] | Quant. => | 7,46 | Preço Total => | 960.1
4.3.1.5 | Código | Banco | Descrição | Tipo |  | Und | Quant. | Valor Unit | Total
Composição | 88476 | SINAPI | CONTRAPISO COM ARGAMASSA AUTONIVELANTE, APLICADO SOBRE PISO DE CONCRETO, ESPESSURA 2CM. | Contrapiso |  | m² | 1 | 23.18 | 23.18
Composição Auxiliar | 88316 | SINAPI | SERVENTE COM ENCARGOS COMPLEMENTARES | Livro SINAPI: Cálculos e Parâmetros |  | H | 0.026 | 24.83 | 0.64
Composição Auxiliar | 88309 | SINAPI | PEDREIRO COM ENCARGOS COMPLEMENTARES | Livro SINAPI: Cálculos e Parâmetros |  | H | 0.053 | 29.88 | 1.58
Insumo | 00038546 | SINAPI | ARGAMASSA USINADA AUTOADENSAVEL E AUTONIVELANTE PARA CONTRAPISO, COM BOMBEAMENTO (DISPONIBILIZACAO DE BOMBA), SEM O LANCAMENTO | Material |  | m³ | 0.031 | 572.85 | 17.75
Insumo | 00007334 | SINAPI | ADITIVO ADESIVO LIQUIDO PARA ARGAMASSAS DE REVESTIMENTOS CIMENTICIOS | Material |  | L | 0.21 | 15.31 | 3.21
|  |  |  | MO sem LS => | 1.7 | LS => | 0 | MO com LS => | 1.7
|  |  |  | Valor do BDI => | 5.33 |  | Valor com BDI => |  | 28.51
[6 empty] | Quant. => | 40,07 | Preço Total => | 1142.39
4.3.2 |  |  | Acessórios | [5 empty] | 4852.96
4.3.2.1 | Código | Banco | Descrição | Tipo |  | Und | Quant. | Valor Unit | Total
Composição | 95547 | SINAPI | SABONETEIRA PLASTICA TIPO DISPENSER PARA SABONETE LIQUIDO COM RESERVATORIO 800 A 1500 ML, INCLUSO FIXAÇÃO. AF_01/2020 | Louças e Metais |  | UN | 1 | 61.72 | 61.72
Composição Auxiliar | 88267 | SINAPI | ENCANADOR OU BOMBEIRO HIDRÁULICO COM ENCARGOS COMPLEMENTARES | Livro SINAPI: Cálculos e Parâmetros |  | H | 0.37614 | 29.9 | 11.24
Composição Auxiliar | 88316 | SINAPI | SERVENTE COM ENCARGOS COMPLEMENTARES | Livro SINAPI: Cálculos e Parâmetros |  | H | 0.14438 | 24.83 | 3.58
Insumo | 00011758 | SINAPI | SABONETEIRA PLASTICA TIPO DISPENSER PARA SABONETE LIQUIDO COM RESERVATORIO 800 A 1500 ML | Material |  | UN | 1 | 46.9 | 46.9
|  |  |  | MO sem LS => | 11.56 | LS => | 0 | MO com LS => | 11.56
|  |  |  | Valor do BDI => | 14.2 |  | Valor com BDI => |  | 75.92
[6 empty] | Quant. => | 2,00 | Preço Total => | 151.84
4.3.2.2 | Código | Banco | Descrição | Tipo |  | Und | Quant. | Valor Unit | Total
Composição | GOV-2500 | Próprio | TOALHEIRO PLASTICO TIPO DISPENSER PARA PAPEL TOALHA INTERFOLHADO, INCLUSO FIXAÇÃO | Louças e Metais |  | UN | 1 | 60.75 | 60.75
Composição Auxiliar | 88267 | SINAPI | ENCANADOR OU BOMBEIRO HIDRÁULICO COM ENCARGOS COMPLEMENTARES | Livro SINAPI: Cálculos e Parâmetros |  | H | 0.3162 | 29.9 | 9.45
Composição Auxiliar | 88316 | SINAPI | SERVENTE COM ENCARGOS COMPLEMENTARES | Livro SINAPI: Cálculos e Parâmetros |  | H | 0.0996 | 24.83 | 2.47
Insumo | 00037401 | SINAPI | TOALHEIRO PLASTICO TIPO DISPENSER PARA PAPEL TOALHA INTERFOLHADO | Material |  | UN | 1 | 48.83 | 48.83
|  |  |  | MO sem LS => | 9.32 | LS => | 0 | MO com LS => | 9.32
|  |  |  | Valor do BDI => | 13.97 |  | Valor com BDI => |  | 74.72
[6 empty] | Quant. => | 2,00 | Preço Total => | 149.44
4.3.2.3 | Código | Banco | Descrição | Tipo |  | Und | Quant. | Valor Unit | Total
Composição | GOV-2501 | Próprio | ESPELHO CRISTAL 4MM APLICADO EM PAREDES | INHI - INSTALAÇÕES HIDROS SANITÁRIAS |  | M² | 1 | 355.88 | 355.88
Composição Auxiliar | 88325 | SINAPI | VIDRACEIRO COM ENCARGOS COMPLEMENTARES | Livro SINAPI: Cálculos e Parâmetros |  | H | 0.835 | 26.91 | 22.46
Composição Auxiliar | 88243 | SINAPI | AJUDANTE ESPECIALIZADO COM ENCARGOS COMPLEMENTARES | Livro SINAPI: Cálculos e Parâmetros |  | H | 0.731 | 25.93 | 18.95
Insumo | 00011186 | SINAPI | ESPELHO CRISTAL E = 4 MM | Material |  | m² | 1 | 314.47 | 314.47
|  |  |  | MO sem LS => | 31.06 | LS => | 0 | MO com LS => | 31.06
|  |  |  | Valor do BDI => | 81.88 |  | Valor com BDI => |  | 437.76
[6 empty] | Quant. => | 2,60 | Preço Total => | 1138.17
4.3.2.4 | Código | Banco | Descrição | Tipo |  | Und | Quant. | Valor Unit | Total
Composição | 12517 | ORSE | Execução de acabamento bisotado em bordas de espelho | Espelhos |  | m | 1 | 38.2 | 38.2
Item | Código | Banco | Descrição | Tipo |  | Und | Quant. | Valor Unit | Total
Insumo | 13335 | ORSE | Execução de acabamento chanfrado (bisotado )em bordas de espelho | Material |  | m | 1 | 38,20 | 38,20
Detalhamento de Cálculo ORSE
Item | Código | Banco | Descrição | Tipo |  | Und | Quant. | Valor Unit | Total
Insumo | 13335 | ORSE | Execução de acabamento chanfrado (bisotado )em bordas de espelho | Material |  | m | 1 | 38,20 | 38,20
|  |  |  | MO sem LS => | 0 | LS => | 0 | MO com LS => | 0
|  |  |  | Valor do BDI => | 8.78 |  | Valor com BDI => |  | 46.98
[6 empty] | Quant. => | 9,20 | Preço Total => | 432.21
4.3.2.5 | Código | Banco | Descrição | Tipo |  | Und | Quant. | Valor Unit | Total
Composição | GOV-2630 | Próprio | LETRA EM ALUMÍNIO ESCOVADO - 25X25 CM | SEDI - SERVIÇOS DIVERSOS |  | UN | 1 | 133.07 | 133.07
Composição Auxiliar | 88309 | SINAPI | PEDREIRO COM ENCARGOS COMPLEMENTARES | Livro SINAPI: Cálculos e Parâmetros |  | H | 0.25 | 29.88 | 7.47
Insumo | 2973 | ORSE | Letras em alumínio - 25x25 cm | Material |  | un | 1 | 125.6 | 125.6
|  |  |  | MO sem LS => | 5.81 | LS => | 0 | MO com LS => | 5.81
|  |  |  | Valor do BDI => | 30.61 |  | Valor com BDI => |  | 163.68
[6 empty] | Quant. => | 18,00 | Preço Total => | 2946.24
4.3.2.6 | Código | Banco | Descrição | Tipo |  | Und | Quant. | Valor Unit | Total
Composição | 102500 | SINAPI | PINTURA DE DEMARCAÇÃO DE VAGA COM TINTA ACRÍLICA, E = 10 CM, APLICAÇÃO MANUAL. AF_05/2021 | Pintura para Pisos e para Sinalização Horizontal e Vertical |  | M | 1 | 4.98 | 4.98
Composição Auxiliar | 88316 | SINAPI | SERVENTE COM ENCARGOS COMPLEMENTARES | Livro SINAPI: Cálculos e Parâmetros |  | H | 0.035 | 24.83 | 0.86
Composição Auxiliar | 88310 | SINAPI | PINTOR COM ENCARGOS COMPLEMENTARES | Livro SINAPI: Cálculos e Parâmetros |  | H | 0.083 | 31.59 | 2.62
Insumo | 00012815 | SINAPI | FITA CREPE ROLO DE *25* MM X 50 M | Material |  | UN | 0.04 | 13.78 | 0.55
Insumo | 00007348 | SINAPI | TINTA ACRILICA PREMIUM PARA PISO | Material |  | L | 0.043 | 22.31 | 0.95
|  |  |  | MO sem LS => | 2.54 | LS => | 0 | MO com LS => | 2.54
|  |  |  | Valor do BDI => | 1.14 |  | Valor com BDI => |  | 6.12
[6 empty] | Quant. => | 5,73 | Preço Total => | 35.06
4.3.3 |  |  | Acessibilidade | [5 empty] | 13365.14
4.3.3.1 | Código | Banco | Descrição | Tipo |  | Und | Quant. | Valor Unit | Total
Composição | GOV-2431 | Próprio | PORTA DE MADEIRA FOLHA LISA, ACABAMENTO SEGUINDO PADRÃO EXISTENTE, FOLHA MACIÇA COM BARRA DE APOIO E CHAPA DE AÇO GALVANIZADA, 90X210CM, FIXAÇÃO COM PREENCHIMENTO PARCIAL DE ESPUMA EXPANSIVA - FORNECIMENTO E INSTALAÇÃO. | Esquadrias - Portas |  | UN | 1 | 1573.27 | 1573.27
Composição Auxiliar | 88261 | SINAPI | CARPINTEIRO DE ESQUADRIAS COM ENCARGOS COMPLEMENTARES | Livro SINAPI: Cálculos e Parâmetros |  | H | 0.751 | 27.94 | 20.98
Composição Auxiliar | 88316 | SINAPI | SERVENTE COM ENCARGOS COMPLEMENTARES | Livro SINAPI: Cálculos e Parâmetros |  | H | 0.375 | 24.83 | 9.31
Insumo | 00011051 | SINAPI | CHAPA DE ACO GALVANIZADA BITOLA GSG 26, E = 0,50 MM (4,00 KG/M2) | Material |  | KG | 1.41 | 13.37 | 18.85
Insumo | 00036204 | SINAPI | BARRA DE APOIO RETA, EM ACO INOX POLIDO, COMPRIMENTO 60CM, DIAMETRO MINIMO 3 CM | Material |  | UN | 1 | 261.32 | 261.32
Insumo | 00039501 | SINAPI | KIT PORTA PRONTA DE MADEIRA, FOLHA PESADA (NBR 15930) DE 900 X 2100 MM, DE 40 MM A 45 MM DE ESPESSURA, NUCLEO SOLIDO, CAPA LISA EM HDF, ACABAMENTO MELAMINICO BRANCO (INCLUI MARCO, ALIZARES, DOBRADICAS E FECHADURA EXTERNA) | Material |  | UN | 1 | 1252.2 | 1252.2
Insumo | 00038124 | SINAPI | ESPUMA EXPANSIVA DE POLIURETANO, APLICACAO MANUAL - 500 ML | Material |  | UN | 0.386 | 27.49 | 10.61
|  |  |  | MO sem LS => | 23.15 | LS => | 0 | MO com LS => | 23.15
|  |  |  | Valor do BDI => | 362 |  | Valor com BDI => |  | 1935.27
[6 empty] | Quant. => | 2,00 | Preço Total => | 3870.54
4.3.3.2 | Código | Banco | Descrição | Tipo |  | Und | Quant. | Valor Unit | Total
Composição | GOV-2543 | Próprio | ALARME AUDIOVISUAL SEM FIO PARA PCD - COM BOTOEIRA, INCLUSO FIXAÇÃO E DEMAIS SERVIÇOS AUXILIARES | INEL - INSTALAÇÃO ELÉTRICA/ELETRIFICAÇÃO E ILUMINAÇÃO EXTERNA |  | UN | 1 | 396.46 | 396.46
Composição Auxiliar | 88264 | SINAPI | ELETRICISTA COM ENCARGOS COMPLEMENTARES | Livro SINAPI: Cálculos e Parâmetros |  | H | 0.48889 | 31.99 | 15.63
Composição Auxiliar | 88247 | SINAPI | AUXILIAR DE ELETRICISTA COM ENCARGOS COMPLEMENTARES | Livro SINAPI: Cálculos e Parâmetros |  | H | 0.48889 | 26.69 | 13.04
Insumo | MATED-4473 | SETOP | ALARME AUDIOVISUAL SEM FIO PARA PCD (BOTOEIRA: INCLUSA¦FONTE: INCLUSO¦TENSÃO: 110-220V) | Material |  | un | 1 | 367.79 | 367.79
|  |  |  | MO sem LS => | 22.09 | LS => | 0 | MO com LS => | 22.09
|  |  |  | Valor do BDI => | 91.22 |  | Valor com BDI => |  | 487.68
[6 empty] | Quant. => | 2,00 | Preço Total => | 975.36
4.3.3.3 | Código | Banco | Descrição | Tipo |  | Und | Quant. | Valor Unit | Total
Composição | GOV-2750 | Próprio | GUARDA-CORPO DE MADEIRA DE GRAPIA, NA ALTURA ÚTIL DE 110CM, COM ESPAÇAMENTO DE 67CM, FORMANDO MÓDULOS "X", PARA CONTRAVENTAMENTO, FECHAMENTO EM TELA OTIS, CONFORME PROJETO. FORNECIMENTO E INSTALAÇÃO. | SEDI - SERVIÇOS DIVERSOS |  | m | 1 | 444.91 | 444.91
Composição Auxiliar | 88261 | SINAPI | CARPINTEIRO DE ESQUADRIAS COM ENCARGOS COMPLEMENTARES | Livro SINAPI: Cálculos e Parâmetros |  | H | 3 | 27.94 | 83.82
Composição Auxiliar | 88316 | SINAPI | SERVENTE COM ENCARGOS COMPLEMENTARES | Livro SINAPI: Cálculos e Parâmetros |  | H | 2 | 24.83 | 49.66
Insumo | 00005075 | SINAPI | PREGO DE ACO POLIDO COM CABECA 18 X 30 (2 3/4 X 10) | Material |  | KG | 0.04 | 15.54 | 0.62
Insumo | 2.10.07 | FDE | MADEIRA SERRADA G1-C5 | Material |  | m³ | 0.01815 | 5735.02 | 104.09
Insumo | 2.10.07 | FDE | MADEIRA SERRADA G1-C5 | Material |  | m³ | 0.02125 | 5735.02 | 121.86
Insumo | 2.75.34 | FDE | TELA ARAME GALV. MALHA 1" FIO 12 | Material |  | m² | 1.1 | 77.15 | 84.86
|  |  |  | MO sem LS => | 101.69 | LS => | 0 | MO com LS => | 101.69
|  |  |  | Valor do BDI => | 102.37 |  | Valor com BDI => |  | 547.28
[6 empty] | Quant. => | 14,50 | Preço Total => | 7935.56
4.3.3.4 | Código | Banco | Descrição | Tipo |  | Und | Quant. | Valor Unit | Total
Composição | 90830 | SINAPI | FECHADURA DE EMBUTIR COM CILINDRO, EXTERNA, COMPLETA, ACABAMENTO PADRÃO MÉDIO, INCLUSO EXECUÇÃO DE FURO - FORNECIMENTO E INSTALAÇÃO. AF_10/2025 | Esquadrias - Portas |  | UN | 1 | 237.25 | 237.25
Composição Auxiliar | 88316 | SINAPI | SERVENTE COM ENCARGOS COMPLEMENTARES | Livro SINAPI: Cálculos e Parâmetros |  | H | 0.41057 | 24.83 | 10.19
Composição Auxiliar | 88261 | SINAPI | CARPINTEIRO DE ESQUADRIAS COM ENCARGOS COMPLEMENTARES | Livro SINAPI: Cálculos e Parâmetros |  | H | 1.4528 | 27.94 | 40.59
Insumo | 00003081 | SINAPI | FECHADURA ESPELHO PARA PORTA EXTERNA, EM ACO INOX (MAQUINA, TESTA E CONTRA-TESTA) E EM ZAMAC (MACANETA, LINGUETA E TRINCOS) COM ACABAMENTO CROMADO, MAQUINA DE 55 MM, INCLUINDO CHAVE TIPO CILINDRO | Material |  | CJ | 1 | 186.47 | 186.47
|  |  |  | MO sem LS => | 39.05 | LS => | 0 | MO com LS => | 39.05
|  |  |  | Valor do BDI => | 54.59 |  | Valor com BDI => |  | 291.84
[6 empty] | Quant. => | 2,00 | Preço Total => | 583.68
4.4 |  |  | Adequação Instalações Hidrossanitárias | [5 empty] | 226.4
4.4.1 | Código | Banco | Descrição | Tipo |  | Und | Quant. | Valor Unit | Total
Composição | 89707 | SINAPI | CAIXA SIFONADA, PVC, DN 100 X 100 X 50 MM, JUNTA ELÁSTICA, FORNECIDA E INSTALADA EM RAMAL DE DESCARGA OU EM RAMAL DE ESGOTO SANITÁRIO. AF_08/2022 | Instalações Prediais de Esgoto - Caixas e Ralos |  | UN | 1 | 59.71 | 59.71
Composição Auxiliar | 88248 | SINAPI | AUXILIAR DE ENCANADOR OU BOMBEIRO HIDRÁULICO COM ENCARGOS COMPLEMENTARES | Livro SINAPI: Cálculos e Parâmetros |  | H | 0.3987 | 25.72 | 10.25
Composição Auxiliar | 88267 | SINAPI | ENCANADOR OU BOMBEIRO HIDRÁULICO COM ENCARGOS COMPLEMENTARES | Livro SINAPI: Cálculos e Parâmetros |  | H | 0.3987 | 29.9 | 11.92
Insumo | 00038383 | SINAPI | LIXA D'AGUA EM FOLHA, COR PRETA, GRAO 100 | Material |  | UN | 0.0154 | 2.28 | 0.03
Insumo | 00020083 | SINAPI | SOLUCAO PREPARADORA / LIMPADORA PARA PVC, FRASCO COM 1000 CM3 | Material |  | UN | 0.044 | 99.2 | 4.36
Insumo | 00005103 | SINAPI | CAIXA SIFONADA PVC, 100 X 100 X 50 MM, COM GRELHA REDONDA, BRANCA | Material |  | UN | 1 | 30.6 | 30.6
Insumo | 00000122 | SINAPI | ADESIVO PLASTICO PARA PVC, FRASCO COM *850* GR | Material |  | UN | 0.0292 | 87.56 | 2.55
|  |  |  | MO sem LS => | 17.27 | LS => | 0 | MO com LS => | 17.27
|  |  |  | Valor do BDI => | 13.73 |  | Valor com BDI => |  | 73.44
[6 empty] | Quant. => | 1,00 | Preço Total => | 73.44
4.4.2 | Código | Banco | Descrição | Tipo |  | Und | Quant. | Valor Unit | Total
Composição | GOV-2519 | Próprio | TUBO DE PVC RÍGIDO - ESGOTO SÉRIE NORMAL - 40MM - INCLUSO CONEXÕES, FIXAÇÕES E DEMAIS SERVIÇOS AUXILIARES. | ASTU - ASSENTAMENTO DE TUBOS E PECAS |  | M | 1 | 26.74 | 26.74
Composição Auxiliar | 88267 | SINAPI | ENCANADOR OU BOMBEIRO HIDRÁULICO COM ENCARGOS COMPLEMENTARES | Livro SINAPI: Cálculos e Parâmetros |  | H | 0.30556 | 29.9 | 9.13
Composição Auxiliar | 88248 | SINAPI | AUXILIAR DE ENCANADOR OU BOMBEIRO HIDRÁULICO COM ENCARGOS COMPLEMENTARES | Livro SINAPI: Cálculos e Parâmetros |  | H | 0.30556 | 25.72 | 7.85
Insumo | 00009835 | SINAPI | TUBO PVC SERIE NORMAL, DN 40 MM, PARA ESGOTO PREDIAL (NBR 5688) | Material |  | M | 1.2 | 8 | 9.6
Insumo | 00000013 | SINAPI | ESTOPA | Material |  | KG | 0.00333 | 19.6 | 0.06
Insumo | 00020078 | SINAPI | PASTA LUBRIFICANTE PARA TUBOS E CONEXOES COM JUNTA ELASTICA, EMBALAGEM DE *400* GR (USO EM PVC, ACO, POLIETILENO E OUTROS) | Material |  | UN | 0.003 | 36.14 | 0.1
|  |  |  | MO sem LS => | 13.24 | LS => | 0 | MO com LS => | 13.24
|  |  |  | Valor do BDI => | 6.15 |  | Valor com BDI => |  | 32.89
[6 empty] | Quant. => | 2,00 | Preço Total => | 65.78
4.4.3 | Código | Banco | Descrição | Tipo |  | Und | Quant. | Valor Unit | Total
Composição | GOV-2520 | Próprio | TUBO DE PVC RÍGIDO - ESGOTO SÉRIE NORMAL - 50MM - INCLUSO CONEXÕES, FIXAÇÕES E DEMAIS SERVIÇOS AUXILIARES | ASTU - ASSENTAMENTO DE TUBOS E PECAS |  | M | 1 | 35.44 | 35.44
Composição Auxiliar | 88248 | SINAPI | AUXILIAR DE ENCANADOR OU BOMBEIRO HIDRÁULICO COM ENCARGOS COMPLEMENTARES | Livro SINAPI: Cálculos e Parâmetros |  | H | 0.34921 | 25.72 | 8.98
Composição Auxiliar | 88267 | SINAPI | ENCANADOR OU BOMBEIRO HIDRÁULICO COM ENCARGOS COMPLEMENTARES | Livro SINAPI: Cálculos e Parâmetros |  | H | 0.34921 | 29.9 | 10.44
Insumo | 00009838 | SINAPI | TUBO PVC SERIE NORMAL, DN 50 MM, PARA ESGOTO PREDIAL (NBR 5688) | Material |  | M | 1.2 | 13.22 | 15.86
Insumo | 00020078 | SINAPI | PASTA LUBRIFICANTE PARA TUBOS E CONEXOES COM JUNTA ELASTICA, EMBALAGEM DE *400* GR (USO EM PVC, ACO, POLIETILENO E OUTROS) | Material |  | UN | 0.003 | 36.14 | 0.1
Insumo | 00000013 | SINAPI | ESTOPA | Material |  | KG | 0.00333 | 19.6 | 0.06
|  |  |  | MO sem LS => | 15.12 | LS => | 0 | MO com LS => | 15.12
|  |  |  | Valor do BDI => | 8.15 |  | Valor com BDI => |  | 43.59
[6 empty] | Quant. => | 2,00 | Preço Total => | 87.18
4.5 |  |  | Adequação Instalações Elétricas | [5 empty] | 703.7
4.5.1 | Código | Banco | Descrição | Tipo |  | Und | Quant. | Valor Unit | Total
Composição | 97607 | SINAPI | LUMINÁRIA ARANDELA TIPO TARTARUGA, DE SOBREPOR, COM 1 LÂMPADA LED DE 6 W, SEM REATOR - FORNECIMENTO E INSTALAÇÃO. AF_09/2024 | Iluminação Predial e Monitoramento |  | UN | 1 | 89.18 | 89.18
Composição Auxiliar | 88264 | SINAPI | ELETRICISTA COM ENCARGOS COMPLEMENTARES | Livro SINAPI: Cálculos e Parâmetros |  | H | 0.5766 | 31.99 | 18.44
Composição Auxiliar | 88247 | SINAPI | AUXILIAR DE ELETRICISTA COM ENCARGOS COMPLEMENTARES | Livro SINAPI: Cálculos e Parâmetros |  | H | 0.18019 | 26.69 | 4.8
Insumo | 00038775 | SINAPI | LUMINARIA TIPO TARTARUGA PARA AREA EXTERNA EM ALUMINIO, COM GRADE, PARA 1 LAMPADA, BASE E27, POTENCIA MAXIMA 40/60 W (NAO INCLUI LAMPADA) | Material |  | UN | 1 | 62.03 | 62.03
Insumo | 00038193 | SINAPI | LAMPADA LED 6 W BIVOLT BRANCA, FORMATO TRADICIONAL (BASE E27) | Material |  | UN | 1 | 3.91 | 3.91
|  |  |  | MO sem LS => | 18.14 | LS => | 0 | MO com LS => | 18.14
|  |  |  | Valor do BDI => | 20.52 |  | Valor com BDI => |  | 109.7
[6 empty] | Quant. => | 2,00 | Preço Total => | 219.4
4.5.2 | Código | Banco | Descrição | Tipo |  | Und | Quant. | Valor Unit | Total
Composição | 97596 | SINAPI | SENSOR DE PRESENÇA SEM FOTOCÉLULA, FIXAÇÃO EM PAREDE - FORNECIMENTO E INSTALAÇÃO. AF_09/2024 | Iluminação Predial e Monitoramento |  | UN | 1 | 62.51 | 62.51
Composição Auxiliar | 88247 | SINAPI | AUXILIAR DE ELETRICISTA COM ENCARGOS COMPLEMENTARES | Livro SINAPI: Cálculos e Parâmetros |  | H | 0.19628 | 26.69 | 5.23
Composição Auxiliar | 88264 | SINAPI | ELETRICISTA COM ENCARGOS COMPLEMENTARES | Livro SINAPI: Cálculos e Parâmetros |  | H | 0.6281 | 31.99 | 20.09
Insumo | 00039393 | SINAPI | SENSOR DE PRESENCA BIVOLT DE PAREDE SEM FOTOCELULA PARA QUALQUER TIPO DE LAMPADA POTENCIA MAXIMA *1000* W, USO INTERNO | Material |  | UN | 1 | 37.19 | 37.19
|  |  |  | MO sem LS => | 19.76 | LS => | 0 | MO com LS => | 19.76
|  |  |  | Valor do BDI => | 14.38 |  | Valor com BDI => |  | 76.89
[6 empty] | Quant. => | 4,00 | Preço Total => | 307.56
4.5.3 | Código | Banco | Descrição | Tipo |  | Und | Quant. | Valor Unit | Total
Composição | GOV-2607 | Próprio | LUMINÁRIA TIPO PLAFON QUADRADA, DE SOBREPOR, COM LED DE 18 W - FORNECIMENTO E INSTALAÇÃO. | Iluminação Predial e Monitoramento |  | UN | 1 | 71.84 | 71.84
Composição Auxiliar | 88247 | SINAPI | AUXILIAR DE ELETRICISTA COM ENCARGOS COMPLEMENTARES | Livro SINAPI: Cálculos e Parâmetros |  | H | 0.15456 | 26.69 | 4.12
Composição Auxiliar | 88264 | SINAPI | ELETRICISTA COM ENCARGOS COMPLEMENTARES | Livro SINAPI: Cálculos e Parâmetros |  | H | 0.49459 | 31.99 | 15.82
Insumo | 050372 | SBC | LUMINARIA DE EMBUTIR PLAFON 18W LED BRANCO FRIO 22,5x22,5 | Material |  | UN | 1 | 51.9 | 51.9
|  |  |  | MO sem LS => | 15.56 | LS => | 0 | MO com LS => | 15.56
|  |  |  | Valor do BDI => | 16.53 |  | Valor com BDI => |  | 88.37
[6 empty] | Quant. => | 2,00 | Preço Total => | 176.74
5 |  |  | ADMINISTRAÇÃO LOCAL | [5 empty] | 17905.58
5.1 | Código | Banco | Descrição | Tipo |  | Und | Quant. | Valor Unit | Total
Composição | GOV-2768 | Próprio | COMPOSIÇÃO MÍNIMA DE ADMINISTRAÇÃO DE OBRA, COM ENGENHEIRO CIVIL | SERT - SERVIÇOS TÉCNICOS |  | UN | 1 | 14556.2 | 14556.2
Composição Auxiliar | 011780 | SBC | ENCARREGADO DE TURMA | SERVICOS ADMINISTRATIVOS |  | MES | 3 | 2998.6 | 8995.8
Composição Auxiliar | 90777 | SINAPI | ENGENHEIRO CIVIL DE OBRA JUNIOR COM ENCARGOS COMPLEMENTARES | Livro SINAPI: Cálculos e Parâmetros |  | H | 40 | 139.01 | 5560.4
|  |  |  | MO sem LS => | 5387.6 | LS => | 0 | MO com LS => | 5387.6
|  |  |  | Valor do BDI => | 3349.38 |  | Valor com BDI => |  | 17905.58
[6 empty] | Quant. => | 1,00 | Preço Total => | 17905.58
[5 empty] | Total sem BDI |  | 240420.92
[5 empty] | Total do BDI |  | 55269.21
[5 empty] | Total Geral |  | 295690.13
____________________________________________________________________________________________________________________________________________
André Fonseca dos Santos Setor de Engenharia

## Observações
Obra
REVITALIZAÇÃO PÓRTICO VÁRZEA GRANDE
Memorial de Cálculo
Item | Descrição | Und | Quant. | Observações
1 | SERVIÇOS PRELIMINARES
1.1 | MOBILIZAÇÃO E DESMOBILIZAÇÃO DE OBRA, INCLUSO TRANSPORTE DE FERRAMENTAS E EQUIPAMENTOS. | un | 1,0 | Considerado o caminhão transportando a capacidade máxima (9T) no DMT máximo (30km) em um percurso de ida e volta, acrescidos de 1 dia de servente e 1/2 dia de ajudante especializado, para conferência e organização inicial.
1.2 | FORNECIMENTO E INSTALAÇÃO DE PLACA DE OBRA COM CHAPA GALVANIZADA E ESTRUTURA DE MADEIRA. AF_03/2022_PS | m² | 3,0 | 2 unidades para a obra, 1 em cada sentido. Com dimensões de 1,5 x 1,0 metros
1.3 | TAPUME COM CHAPA METÁLICA 2 UTILIZAÇÕES, FORNECIMENTO E INSTALAÇÃO | m² | 44,0 | Considerado o fechamento do estacionamento em frente aos banheiros públicos para uso como canteiro de obras: 20 metros x 2,20 de altura: 44m²
2 | SINALIZAÇÕES E BALIZAMENTOS
2.1 | Placa para sinalização de obras montada em cavalete metálico - 1,00 x 1,00 m - utilização de 600 ciclos - fornecimento, 01 implantação e 01 retirada diária | un.dia | 480,0 | Considerado 4 meses de obra e 2 placas em cada sentido: 4 meses * 30 dias * 4 placas (2 cada sentido) = 480 un*dia
2.2 | Cone plástico para canalização de trânsito - utilização de 150 ciclos - fornecimento, 01 implantação e 01 retirada diária | un.dia | 2.400,0 | Considerado 4 meses de obra e 10 cones em cada sentido: 4 meses * 30 dias * 20 cones (10 em cada sentido) = 2400 un*dia
2.3 | ISOLAMENTO DE FRENTES DE TRABALHOS COM TELA PLASTICA TIPO TAPUME, ALTURA 1,20 - 10 USOS | M | 1.200,0 | Considerado que será isolado 100 metros por dia, com 10 utilizações, durante 4 meses: 4 meses x 30 dias = 120 dias / 10 usos = 12 x 100 metros = 1200 metros para utilização em todo o período da obra.
3 | REVITALIZAÇÃO PÓRTICO
3.1 | Serviços Preliminares
3.1.1 | LINHA DE VIDA HORIZONTAL EM CABO DE AÇO GALVANIZADO PARA TRABALHOS EM COBERTURAS E TELHADOS, INCLUSIVE PROJETO EXECUTIVO E ART | UN | 1,0 | Considerado que será executado uma linha de vida contemplando aproximadamente 60 metros de perímetro do telhado, incluindo projeto e ART da linha.
3.1.2 | LOCAÇÃO DE ANDAIME TUBULAR METÁLICO COMPLETO, COM PLATAFORMAS, SAPATAS, TRAVAMENTOS E ANCORAGENS, INCLUSO MONTAGEM E DESMONTAGEM | mxmês | 96,0 | Considerado que serão utilizados 4 torres com 6 metros cada, durante toda a duração da obra: 4 torres x 6 metros x 4 meses
3.1.3 | LIMPEZA DE SUPERFÍCIE COM JATO DE ALTA PRESSÃO. | m² | 544,31 | Considerada a limpeza de todo o telhado, paredes externas das torres e paredes externas e internas da travessia dos veículos: Externo torres = 122,88m² Estrutura travessia de veículos = 205,44m² Área de telhado = 216m²
3.2 | Revisão e recuperação de elementos de madeira
3.2.1 | Guarda - Corpo
3.2.1.1 | MAPEAMENTO, DIAGNÓSTICO E MARCAÇÃO DE ELEMENTOS DE MADEIRA - INCLUINDO VISTORIA COMPLETA REALIZADA POR PROFISSIONAL CAPACITADO, INDICAÇÃO DE PEÇAS PARA REAPROVEITAMENTO, REPARO OU SUBSTIUIÇÃO. | m² | 30,5 | Considerada a inspeção em toda a metragem de guarda corpo: Torre 1 = 16,94m x 0,90m = 15,25m² Torre 2 = 16,94m x 0,90m = 15,25m² Totalizando 30,5m²
3.2.1.2 | REMOÇÃO E DESCARTE DE ELEMENTOS DE MADEIRA DEGRADADOS E INSERVIVEIS, DE FORMA MANUAL. | m² | 8,37 | Remoção total da face em frente ao banheiro público, acrescido de algumas peças pontuais nas demais faces: Torre 1 = 31 peças x 0,09m² = 2,79m² Torre 1 = 1 face total = 2,88m² Torre 2 = 21 peças x 0,09m² = 1,89m² Pilaretes = 0,0675*3: 0,2025m² por pilarete x 4 unidades = 0,81m² Totalizando 8,37m²
3.2.1.3 | RECUPERAÇÃO DE ELEMENTOS DE MADEIRA COM PÓ DE SERRA E COLA BRANCA - INCLUINDO REMOÇÃO, LIXAMENTO, REPARO E REINSTALAÇÃO | m² | 22,94 | Considerado que toda a área que não for substituída do guarda corpo será recuperada. 30,5m² - 7,56m² = 22,94m²
3.2.1.4 | REPOSIÇÃO DE PEÇAS DE MADEIRA DE GRAPIA - E:2,5CM - COM 2 DEMÃOS DE PINTURA IMUNIZANTE - INCLUSO FIXAÇÃO E RECORTES DECORATIVOS NO PADRÃO EXISTENTE | m² | 8,37 | Mesmo quantitativo de remoção de peças de madeira, Item 3.2.1.2
3.2.1.5 | PINTURA FUNDO NIVELADOR ALQUÍDICO BRANCO EM MADEIRA. AF_01/2021 | m² | 62,6 | Somatória de áreas de peças substituídas e peças reparadas, multiplicado por 2x, para pintura de ambos os lados: Item 3.2.1.2 + 3.2.1.3
3.2.1.6 | PINTURA TINTA DE ACABAMENTO (PIGMENTADA) ESMALTE SINTÉTICO ACETINADO EM MADEIRA, 2 DEMÃOS. AF_01/2021 | m² | 62,6 | Mesma área de fundo
3.2.2 | Floreiras
3.2.2.1 | MAPEAMENTO, DIAGNÓSTICO E MARCAÇÃO DE ELEMENTOS DE MADEIRA - INCLUINDO VISTORIA COMPLETA REALIZADA POR PROFISSIONAL CAPACITADO, INDICAÇÃO DE PEÇAS PARA REAPROVEITAMENTO, REPARO OU SUBSTIUIÇÃO. | m² | 42,16 | Metragem linear * (base + lateral + acabamento) + área de mão francesa 15,46m x 2 torres = 30,92m x (0,40+0,4+0,45) = 38,65m² 18 unidades x 0,195 =3,51m² Totalizando 42,16m²
3.2.2.2 | REMOÇÃO E DESCARTE DE ELEMENTOS DE MADEIRA DEGRADADOS E INSERVIVEIS, DE FORMA MANUAL. | m² | 35,79 | Previsto que a base + lateral das floreiras + 50% dos acabamentos terão de ser removidos + 7 mão francesa 30,92m x (0,40+0,40) = 24,74m² 30,92m x 0,45 = 13,91*50% = 6,96m² 7x0,585 = 4,09m² Totalizando 35,79m² de remoção
3.2.2.3 | RECUPERAÇÃO DE ELEMENTOS DE MADEIRA COM PÓ DE SERRA E COLA BRANCA - INCLUINDO REMOÇÃO, LIXAMENTO, REPARO E REINSTALAÇÃO | m² | 13,4 | Considerada a recuperação de 50% dos acabamento das floreiras e todas as mão francesas que não forem substituídas deverão ser revitalizadas Acabamento Floreiras = 30,92*0,45 = 13,91m² * 50% = 6,96m² Mão francesa = 18 peças no total -7 (substituídas) = 11 peças x 0,585m² = 6,44m² Totalizando = 13,40m²
3.2.2.4 | REPOSIÇÃO DE PEÇAS DE MADEIRA DE GRAPIA - E:2,5CM - COM 2 DEMÃOS DE PINTURA IMUNIZANTE - INCLUSO FIXAÇÃO E RECORTES DECORATIVOS NO PADRÃO EXISTENTE | m² | 11,03 | Considerado 50% da área de acabamento de floreiras + área de mão francesa 13,91m² x 50% = 6,96m² 7 peças x 0,585m² = 4,07m² Totalizando 11,03m²
3.2.2.5 | REPOSIÇÃO DE PEÇAS DE MADEIRA DE GRAPIA - E: 4,0 CM - COM 2 DEMÃOS DE PINTURA IMUNIZANTE - INCLUSO FIXAÇÃO E RECORTES DECORATIVOS NO PADRÃO EXISTENTE | m² | 24,74 | Considerado reposição da base e lateral das floreiras 30,92m x (0,40+0,40) = 24,74m²
3.2.2.6 | PINTURA FUNDO NIVELADOR ALQUÍDICO BRANCO EM MADEIRA. AF_01/2021 | m² | 98,34 | Somatória de áreas de peças substituídas e peças reparadas, multiplicado por 2x, para pintura de ambos os lados: Item 3.2.2.2 + 3.2.2.3 + 3.2.2.4 49,17m² x 2 lados = 98,34m²
3.2.2.7 | PINTURA TINTA DE ACABAMENTO (PIGMENTADA) ESMALTE SINTÉTICO ACETINADO EM MADEIRA, 2 DEMÃOS. AF_01/2021 | m² | 98,34 | Mesma área de fundo
3.2.3 | Lambrequim
3.2.3.1 | MAPEAMENTO, DIAGNÓSTICO E MARCAÇÃO DE ELEMENTOS DE MADEIRA - INCLUINDO VISTORIA COMPLETA REALIZADA POR PROFISSIONAL CAPACITADO, INDICAÇÃO DE PEÇAS PARA REAPROVEITAMENTO, REPARO OU SUBSTIUIÇÃO. | m² | 20,19 | Considerado toda a metragem de Lambrequim 70,84 metros lineares x 5 peças/m x 0,057m²/peça = 20,19m²
3.2.3.2 | REMOÇÃO E DESCARTE DE ELEMENTOS DE MADEIRA DEGRADADOS E INSERVIVEIS, DE FORMA MANUAL. | m² | 3,03 | Considerado 15% da área total 20,19 x 15% = 3,03m²
3.2.3.3 | RECUPERAÇÃO DE ELEMENTOS DE MADEIRA COM PÓ DE SERRA E COLA BRANCA - INCLUINDO REMOÇÃO, LIXAMENTO, REPARO E REINSTALAÇÃO | m² | 5,15 | Considerado que 30% da área que não for substituída, passará por reparo: 20,19 - 3,03 (Substituição) = 17,16m² x 30% = 5,15m²
3.2.3.4 | REPOSIÇÃO DE PEÇAS DE MADEIRA DE GRAPIA - E:2,5CM - COM 2 DEMÃOS DE PINTURA IMUNIZANTE - INCLUSO FIXAÇÃO E RECORTES DECORATIVOS NO PADRÃO EXISTENTE | m² | 3,03 | Mesma área de remoção
3.2.3.5 | PREPARO DE ELEMENTOS DE MADEIRA PARA PINTURA, COM LIXAMENTO E LIMPEZA. | m² | 12,01 | Toda área que não for substituída nem reparada, passará por lixamento para receber a pintura: 20,19 - 3,03 - 5,15 = 12,01m²
3.2.3.6 | PINTURA FUNDO NIVELADOR ALQUÍDICO BRANCO EM MADEIRA. AF_01/2021 | m² | 20,19 | Toda a área de lambrequim receberá pintura 70,84 metros lineares x 5 peças/m x 0,057m²/peça = 20,19m²
3.2.3.7 | PINTURA TINTA DE ACABAMENTO (PIGMENTADA) ESMALTE SINTÉTICO ACETINADO EM MADEIRA, 2 DEMÃOS. AF_01/2021 | m² | 20,19 | Mesma área de fundo
3.2.4 | Forro
3.2.4.1 | PREPARO DE ELEMENTOS DE MADEIRA PARA PINTURA, COM LIXAMENTO E LIMPEZA. | m² | 33,22 | Considerada toda área de forro das torres laterais e centrais, conforme projeto
3.2.4.2 | SUBSTITUIÇÃO DE FORRO EXISTENTE POR GRAPIA, INCLUSO REMOÇÃO DO EXISTENTE E REINSTALAÇÃO DAS NOVAS PEÇAS, COM ACABAMENTO LIXADO E PRONTO PARA RECEBIMENTO DE PINTURA. | m² | 36,84 | Considerada a remoção do forro dos beirais da área sobre a passagem de veículos. Forro a ser substituído = 18,42m² x 2 lados = 36,84m² de forro
3.2.4.3 | PINTURA FUNDO NIVELADOR ALQUÍDICO BRANCO EM MADEIRA. AF_01/2021 | m² | 70,06 | Tanto as áreas que serão substituídas quanto as existentes que apenas serão lixadas receberão pintura: 33,22m² + 36,84m² = 70,06m²
3.2.4.4 | PINTURA TINTA DE ACABAMENTO (PIGMENTADA) ESMALTE SINTÉTICO ACETINADO EM MADEIRA, 2 DEMÃOS. AF_01/2021 | m² | 70,06 | Mesma área de fundo
3.2.5 | Portas e Janelas
3.2.5.1 | PREPARO DE ELEMENTOS DE MADEIRA PARA PINTURA, COM LIXAMENTO E LIMPEZA. | m² | 35,8 | Considerado lixamento de todas as esquadrias incluindo portas e janelas de madeira Janelas = 1,13m² - 0,42 (vidro) = 0,71m² x 2 lados = 1,42m² x 20unidades = 28,4m² Portas = 1,85m² x 2 lados x 2 unidades = 7,4m² Totalizando 35,8m²
3.2.5.2 | PINTURA FUNDO NIVELADOR ALQUÍDICO BRANCO EM MADEIRA. AF_01/2021 | m² | 35,8 | Mesma área de lixamento
3.2.5.3 | PINTURA TINTA DE ACABAMENTO (PIGMENTADA) ESMALTE SINTÉTICO ACETINADO EM MADEIRA, 2 DEMÃOS. AF_01/2021 | m² | 35,8 | Mesma área de lixamento
3.2.5.4 | REMOÇÃO DE VIDRO LISO COMUM DE ESQUADRIA COM BAGUETE DE MADEIRA. AF_11/2025 | m² | 0,285 | Considerado a substituição de 6 peças de vidro danificadas 6 x 0,0475m² = 0,285
3.2.5.5 | INSTALAÇÃO DE VIDRO LISO INCOLOR, E = 5 MM, EM ESQUADRIA DE MADEIRA, FIXADO COM BAGUETE. AF_11/2025 | m² | 0,285 | Considerado a substituição de 6 peças de vidro danificadas 6 x 0,0475m² = 0,285
3.2.5.6 | PELÍCULA ADESIVA JATEADA PARA VIDROS | m² | 0,285 | Considerada a instalação de película jateada nos vidros substituídos. 6 x 0,0475m² = 0,285
3.2.6 | Telhamento
3.2.6.1 | MAPEAMENTO, DIAGNÓSTICO E MARCAÇÃO DE ELEMENTOS DE MADEIRA - INCLUINDO VISTORIA COMPLETA REALIZADA POR PROFISSIONAL CAPACITADO, INDICAÇÃO DE PEÇAS PARA REAPROVEITAMENTO, REPARO OU SUBSTIUIÇÃO. | m² | 216,0 | Considerada a inspeção minuciosa em 100% do telhado Torre 1 = 6,53m² por face x 6 faces = 39,18m² Torre 2 = 6,53m² por face x 6 faces = 39,18m² Torre Central = 3,38m² por face x 4 faces = 13,52m² Sobre a passagem de Veiculos = 62,06m² por face x 2 faces = 124,12
3.2.6.2 | REMOÇÃO E DESCARTE DE ELEMENTOS DE MADEIRA DEGRADADOS E INSERVIVEIS, DE FORMA MANUAL. | m² | 10,8 | Considerado troca e substituição de 5% da área total da cobertura 216m² x 5% = 10,8m²
3.2.6.3 | TELHAMENTO COM TELHA DE MADEIRA (TAUBILHA/ ESCADOLE), INCLUSO TRANSPORTE VERTICAL. | m² | 10,8 | Mesma área de remoção
3.2.6.4 | RECUPERAÇÃO DE ELEMENTOS DE MADEIRA COM PÓ DE SERRA E COLA BRANCA - INCLUINDO REMOÇÃO, LIXAMENTO, REPARO E REINSTALAÇÃO | m² | 32,4 | Considerado recuperação de 15% da área total da cobertura 216m² x 15% = 32,4m²
3.2.6.5 | REMOÇÃO DE TELHAS DE MADEIRA, DE FORMA CUIDADOSA E MANUAL, INCLUINDO SUBSTITUIÇÃO ATÉ O LIMITE DE 10% | m² | 36,82 | Considerado remoção de telhas dos beirais para substituição do forro com posterior reinstalação das telhas, incluído 10% de perda durante a remoção. 18,41m² em cada sentido = 36,82m²
3.2.6.6 | PREPARO DE ELEMENTOS DE MADEIRA PARA PINTURA, COM LIXAMENTO E LIMPEZA. | m² | 169,12 | Considerado a área total da cobertura subtraindo as áreas de remoção, substituição por perda e reparo 216m² - 10,8 - 3,68 - 32,4 = 169,12m²
3.2.6.7 | PINTURA FUNDO NIVELADOR ALQUÍDICO BRANCO EM MADEIRA. AF_01/2021 | m² | 216,0 | Considerada a pintura em toda a área de telhado
3.2.6.8 | PINTURA TINTA DE ACABAMENTO (PIGMENTADA) ESMALTE SINTÉTICO ACETINADO EM MADEIRA, 2 DEMÃOS. AF_01/2021 | m² | 216,0 | Considerada a pintura em toda a área de telhado
3.2.7 | Serviços Diversos em madeiras
3.2.7.1 | RESTAURO E REPARAÇÃO DE BRASÃO DO MUNICÍPIO EM MADEIRA, COMPOSTO POR 7 ELEMENTOS - INCLUSO REMOÇÃO, RESTAURO ARTESANAL E REINSTALAÇÃO. | UN | 2,0 | 1 unidade para cada lado do pórtico
3.2.7.2 | REVITALIZAÇÃO DE LETREIROS DE MADEIRA COM AS FRASES "BEM VINDOS A GRAMADO" E "LEVE NOS OLHOS O COLORIDO DE GRAMADO". INCLUSO LIXAMENTO, REPAROS EVENTUAIS COM MASSA PARA MADEIRA E PINTURA. | m² | 5,23 | Considerado a área das seguintes frases: Bem vindo a gramado: 2,16m² Leve nos olhos o colorido de gramado: 3,07m²
3.2.7.3 | PINTURA DE PROTEÇÃO SOBRE MADEIRA COM APLICAÇÃO DE 02 DEMÃOS DE VERNIZ SPARLACK CETOL OU SIMILAR. | m² | 4,79 | Considerada área da escada interna da torre e corrimão Escada = 4,15m² Corrimão = 0,65m² Totalizando 4,79m²
3.2.7.4 | REFORMA E RESTAURAÇÃO DE 2 (DOIS) RELÓGIOS - INCLUINDO LIMPEZA, PINTURA, PAINEL DE ACRÍLICO COM PONTEIROS E MÁQUINA CENTRAL, COMANDO DIGITAL INCLUINDO ACENDIMENTO AUTOMÁTICO E BATERIAS PARA EVENTUAIS FALTA DE ENERGIA E ILUMINAÇÃO EM LED | UN | 1,0 | 2 unidades, uma de cada lado do pórtico
3.2.7.5 | SERVIÇO DE REMOÇÃO E REINSTALAÇÃO CUIDADOSA E ESPECIALIZADA DE RELÓGIOS PARA MANUTENÇÃO, | un | 2,0 | 2 unidades, uma de cada lado do pórtico
3.3 | Revisão e Recuperação de elementos metálicos
3.3.1 | PLACA DE IDENTIFICAÇÃO DE INFORMAÇÕES TURISTICAS, EM CHAPA DE AÇO 6MM, COM PINTURA DE FUNDO, SIMBOLOS E LETRAS, INCLUSO FIXAÇÃO EM MÃO FRANCESA EXISTENTE | un | 2,0 | 1 unidade para cada torre
3.3.2 | PREPARO DE ELEMENTOS METÁLICOS PARA PINTURA, COM LIXAMENTO E LIMPEZA. | m² | 8,75 | Considerada a área para pintura da escada helicoidal metálica em uma das torres
3.3.3 | PINTURA COM TINTA EPOXÍDICA DE ACABAMENTO PULVERIZADA SOBRE PERFIL METÁLICO EXECUTADO EM FÁBRICA (02 DEMÃOS). AF_01/2020_PE | m² | 8,75 | Considerada a área para pintura da escada helicoidal metálica em uma das torres
3.3.4 | PINTURA COM TINTA EPOXÍDICA DE FUNDO PULVERIZADA SOBRE PERFIL METÁLICO EXECUTADO EM FÁBRICA (POR DEMÃO). AF_01/2020_PE | m² | 8,75 | Considerada a área para pintura da escada helicoidal metálica em uma das torres
3.4 | Adequações Instalações Elétricas
3.4.1 | Infraestrutura
3.4.1.1 | HASTE DE ATERRAMENTO, DIÂMETRO 5/8", COM 3 METROS - FORNECIMENTO E INSTALAÇÃO. AF_08/2023 | UN | 3,0 | Conforme lista de materiais de instalações elétricas.
3.4.1.2 | ELETRODUTO FLEXÍVEL CORRUGADO, PVC, DN 32 MM (1"), PARA CIRCUITOS TERMINAIS, INSTALADO EM FORRO - FORNECIMENTO E INSTALAÇÃO. AF_03/2023 | M | 18,37 | Conforme lista de materiais de instalações elétricas.
3.4.1.3 | ELETRODUTO FLEXÍVEL CORRUGADO, PVC, DN 25 MM (3/4"), PARA CIRCUITOS TERMINAIS, FORNECIMENTO E INSTALAÇÃO. AF_03/2023 | M | 274,47 | Conforme lista de materiais de instalações elétricas.
3.4.1.4 | ELETRODUTO FLEXÍVEL CORRUGADO, PEAD, DN 50 (1 1/2"), PARA REDE ENTERRADA DE DISTRIBUIÇÃO DE ENERGIA ELÉTRICA - FORNECIMENTO E INSTALAÇÃO. AF_12/2021 | M | 6,65 | Conforme lista de materiais de instalações elétricas.
3.4.1.5 | ELETRODUTO FLEXÍVEL CORRUGADO, PEAD, DN 40 MM (1 1/4"), PARA CIRCUITOS TERMINAIS, INSTALADO EM PAREDE - FORNECIMENTO E INSTALAÇÃO. AF_03/2023 | M | 112,8 | Conforme lista de materiais de instalações elétricas.
3.4.1.6 | ELETRODUTO RÍGIDO ROSCÁVEL, PVC, DN 32 MM (1"), PARA CIRCUITOS TERMINAIS, INSTALADO EM PAREDE - FORNECIMENTO E INSTALAÇÃO. AF_03/2023 | M | 3,0 | Conforme lista de materiais de instalações elétricas.
3.4.1.7 | ELETRODUTO RÍGIDO ROSCÁVEL, PVC, DN 20 MM (1/2"), PARA CIRCUITOS TERMINAIS, INSTALADO EM PAREDE - FORNECIMENTO E INSTALAÇÃO. AF_03/2023 | M | 3,0 | Conforme lista de materiais de instalações elétricas.
3.4.1.8 | PERFILADO PERFURADO 38x38x3000mm CHAPA 22 | M | 85,24 | Conforme lista de materiais de instalações elétricas.
3.4.2 | Caixas, Quadros e Disjuntores
3.4.2.1 | CAIXA ENTERRADA ELÉTRICA RETANGULAR, EM ALVENARIA COM TIJOLOS CERÂMICOS MACIÇOS, FUNDO COM BRITA, DIMENSÕES INTERNAS: 0,3X0,3X0,3 M. AF_12/2020 | UN | 29,0 | Conforme lista de materiais de instalações elétricas.
3.4.2.2 | CAIXA ENTERRADA ELÉTRICA RETANGULAR, EM ALVENARIA COM BLOCOS DE CONCRETO, FUNDO COM BRITA, DIMENSÕES INTERNAS: 0,4X0,4X0,4 M. AF_12/2020 | UN | 3,0 | Conforme lista de materiais de instalações elétricas.
3.4.2.3 | CAIXA DE PASSAGEM METÁLICA 15X15X10CM (SOBREPOR) - FORNECIMENTO E INSTALAÇÃO. | UN | 63,0 | Conforme lista de materiais de instalações elétricas.
3.4.2.4 | CAIXA RETANGULAR 4" X 2" ALTA (2,00 M DO PISO), PVC, INSTALADA EM PAREDE - FORNECIMENTO E INSTALAÇÃO. AF_03/2023 | UN | 8,0 | Conforme lista de materiais de instalações elétricas.
3.4.2.5 | CONDULETE DE ALUMÍNIO, TIPO E, INSTALADO EM PAREDE - INCLUSO TAMPA E TOMADA 2P+T 20A | UN | 31,0 | Conforme lista de materiais de instalações elétricas.
3.4.2.6 | QUADRO DE DISTRIBUIÇÃO DE ENERGIA EM CHAPA DE AÇO GALVANIZADO, DE SOBREPOR, COM BARRAMENTO TRIFÁSICO, PARA 18 DISJUNTORES DIN 100A - FORNECIMENTO E INSTALAÇÃO. AF_07/2025 | UN | 4,0 | Conforme lista de materiais de instalações elétricas.
3.4.2.7 | DISJUNTOR MONOPOLAR TIPO DIN, CORRENTE NOMINAL DE 10A - FORNECIMENTO E INSTALAÇÃO. AF_07/2025 | UN | 5,0 | Conforme lista de materiais de instalações elétricas.
3.4.2.8 | DISJUNTOR MONOPOLAR TIPO DIN, CORRENTE NOMINAL DE 16A - FORNECIMENTO E INSTALAÇÃO. AF_07/2025 | UN | 6,0 | Conforme lista de materiais de instalações elétricas.
3.4.2.9 | DISJUNTOR MONOPOLAR TIPO DIN, CORRENTE NOMINAL DE 20A - FORNECIMENTO E INSTALAÇÃO. AF_07/2025 | UN | 15,0 | Conforme lista de materiais de instalações elétricas.
3.4.2.10 | DISJUNTOR MONOPOLAR TIPO DIN, CORRENTE NOMINAL DE 32A - FORNECIMENTO E INSTALAÇÃO. AF_07/2025 | UN | 1,0 | Conforme lista de materiais de instalações elétricas.
3.4.2.11 | DISJUNTOR BIPOLAR TIPO DIN, CORRENTE NOMINAL DE 40A - FORNECIMENTO E INSTALAÇÃO. AF_07/2025 | UN | 2,0 | Conforme lista de materiais de instalações elétricas.
3.4.2.12 | DISJUNTOR BIPOLAR TIPO DIN, CORRENTE NOMINAL DE 50A - FORNECIMENTO E INSTALAÇÃO. AF_07/2025 | UN | 1,0 | Conforme lista de materiais de instalações elétricas.
3.4.2.13 | DISJUNTOR BIPOLAR TIPO DIN, CORRENTE NOMINAL DE 80A - FORNECIMENTO E INSTALAÇÃO. | UN | 1,0 | Conforme lista de materiais de instalações elétricas.
3.4.2.14 | DISPOSITIVO DPS 80KA-275V - FORNECIMENTO E INSTALAÇÃO. | UN | 8,0 | Conforme lista de materiais de instalações elétricas. Considerado insumo 40ka-275v devido ao valor ser equivalente.
3.4.2.15 | Interruptor diferencial residual - IDR 4P DR 2x40A/30mA | un | 3,0 | Conforme lista de materiais de instalações elétricas. Considerado 4P DR 2x40a para 40a, 63A e 80A devido ao valor ser equivalente e não encontrado 63A e 80A em referencias.
3.4.3 | Acabamentos e Cabos
3.4.3.1 | CABO DE COBRE FLEXÍVEL ISOLADO, 2,5 MM², ANTI-CHAMA 0,6/1,0 KV, PARA CIRCUITOS TERMINAIS - FORNECIMENTO E INSTALAÇÃO. AF_03/2023 | M | 887,54 | Conforme lista de materiais de instalações elétricas.
3.4.3.2 | CABO DE COBRE FLEXÍVEL ISOLADO, 1,5 MM², ANTI-CHAMA 0,6/1,0 KV, PARA CIRCUITOS TERMINAIS - FORNECIMENTO E INSTALAÇÃO. AF_03/2023 | M | 304,76 | Conforme lista de materiais de instalações elétricas.
3.4.3.3 | CABO DE COBRE FLEXÍVEL ISOLADO, 6 MM², ANTI-CHAMA 0,6/1,0 KV, PARA CIRCUITOS TERMINAIS - FORNECIMENTO E INSTALAÇÃO. AF_03/2023 | M | 33,0 | Conforme lista de materiais de instalações elétricas.
3.4.3.4 | TOMADA BAIXA DE EMBUTIR (1 MÓDULO), 2P+T 20 A, INCLUINDO SUPORTE E PLACA - FORNECIMENTO E INSTALAÇÃO. AF_03/2023 | UN | 13,0 | Conforme lista de materiais de instalações elétricas.
3.4.3.5 | TOMADA MÉDIA DE EMBUTIR (1 MÓDULO), 2P+T 10 A, INCLUINDO SUPORTE E PLACA - FORNECIMENTO E INSTALAÇÃO. AF_03/2023 | UN | 2,0 | Conforme lista de materiais de instalações elétricas.
3.4.3.6 | TOMADA ALTA DE EMBUTIR (1 MÓDULO), 2P+T 20 A, INCLUINDO SUPORTE E PLACA - FORNECIMENTO E INSTALAÇÃO. AF_03/2023 | UN | 2,0 | Conforme lista de materiais de instalações elétricas.
3.4.3.7 | SUPORTE PARAFUSADO COM PLACA DE ENCAIXE 4" X 2" ALTO (2,00 M DO PISO) COM FURO PARA PONTO ELÉTRICO - FORNECIMENTO E INSTALAÇÃO. AF_03/2023 | UN | 2,0 | Conforme lista de materiais de instalações elétricas.
3.4.3.8 | SUPORTE PARAFUSADO COM PLACA DE ENCAIXE CEGA 4" X 4" BAIXO (0,30 M DO PISO) PARA PONTO ELÉTRICO - FORNECIMENTO E INSTALAÇÃO. AF_03/2023 | UN | 2,0 | Conforme lista de materiais de instalações elétricas.
3.4.4 | Adequações
3.4.4.1 | REMOÇÃO DE CABOS ELÉTRICOS, COM SEÇÃO MAIOR QUE 2,5 MM² E MENOR QUE 10 MM², DE FORMA MANUAL, SEM REAPROVEITAMENTO. AF_09/2023 | M | 700,0 | Considerada a mesma metragem de cabeamento novo.
3.4.4.2 | RASGO LINEAR MANUAL EM ALVENARIA, PARA ELETRODUTOS, DIÂMETROS MENORES OU IGUAIS A 40 MM. AF_09/2023 | M | 18,0 | Conforme lista de materiais de instalações elétricas.
3.4.4.3 | CHUMBAMENTO LINEAR EM ALVENARIA PARA ELETRODUTOS COM DIÂMETROS MENORES OU IGUAIS A 40 MM. AF_09/2023 | M | 18,0 | Conforme lista de materiais de instalações elétricas.
3.4.5 | Luminárias
3.4.5.1 | Luminária tipo arandela colonial, p/fixação em parede mantendo o padrão existente, estrutura em alumínio preto e vidro transparente, inclusive lâmpada E27 e moldura em madeira. | un | 12,0 | Conforme lista de materiais de instalações elétricas.
3.4.5.2 | LUMINÁRIA REFLETOR LED PARA ILUMINAÇÃO PÚBLICA, 200 W - FORNECIMENTO E INSTALAÇÃO. | UN | 12,0 | Conforme lista de materiais de instalações elétricas.
3.4.5.3 | LUMINÁRIA REFLETOR LED PARA ILUMINAÇÃO PÚBLICA, 50 W - FORNECIMENTO E INSTALAÇÃO. | UN | 34,0 | Conforme lista de materiais de instalações elétricas.
3.5 | Adequação Instalações Hidrossanitárias
3.5.1 | Adequações
3.5.1.1 | RASGO LINEAR MECANIZADO EM ALVENARIA, PARA RAMAIS/ DISTRIBUIÇÃO DE INSTALAÇÕES HIDRÁULICAS, DIÂMETROS MENORES OU IGUAIS A 40 MM. AF_09/2023 | M | 8,37 | Embutimento de rede de água fria banheiro e execução de nova rede para a copa. 1,50+1+0,80+0,62+0,10+0,35+1,53+0,65+0,17+0,17+0,30+0,88+0,30 Totalizando 8,37 Metros
3.5.1.2 | CHUMBAMENTO LINEAR EM ALVENARIA PARA RAMAIS/DISTRIBUIÇÃO DE INSTALAÇÕES HIDRÁULICAS COM DIÂMETROS MENORES OU IGUAIS A 40 MM. AF_09/2023 | M | 8,37 | Mesma quantidade de rasgo
3.5.1.3 | RASGO LINEAR MECANIZADO EM ALVENARIA, PARA RAMAIS/ DISTRIBUIÇÃO DE INSTALAÇÕES HIDRÁULICAS, DIÂMETROS MAIORES QUE 40 MM E MENORES OU IGUAIS A 75 MM. AF_09/2023 | M | 5,29 | Embutimento de rede de esgoto da nova copa 40mm = 3+0,53+0,28+0,60+0,28 = 4,69 50mm = 0,60m Totalizando = 5,29
3.5.1.4 | CHUMBAMENTO LINEAR EM ALVENARIA PARA RAMAIS/DISTRIBUIÇÃO DE INSTALAÇÕES HIDRÁULICAS COM DIÂMETROS MAIORES QUE 40 MM E MENORES OU IGUAIS A 75 MM. AF_09/2023 | M | 5,29 | Mesma quantidade de rasgo
3.5.1.5 | Remoção de caixa de água de 250l a 1000l | un | 1,0 | Substituição da existente
3.5.1.6 | CAIXA D'ÁGUA DE POLIETILENO, CAPACIDADE DE 250L, INCLUSIVE TAMPA, TORNEIRA DE BOIA, EXTRAVASOR, TUBO DE LIMPEZA E ACESSÓRIOS, EXCLUSIVE TUBULAÇÃO DE ENTRADA/SAÍDA DE ÁGUA | un | 1,0 | Substituição da existente
3.5.2 | Tubos
3.5.2.1 | TUBO DE PVC SOLDÁVEL - LINHA ÁGUA FRIA - 25mm - INCLUSO CONEXÕES, FIXAÇÕES E DEMAIS SERVIÇOS AUXILIARES | M | 8,37 | Rede de água fria banheiro e execução de nova rede para a copa. 1,50+1+0,80+0,62+0,10+0,35+1,53+0,65+0,17+0,17+0,30+0,88+0,30 Totalizando 8,37 Metros
3.5.2.2 | TUBO DE PVC RÍGIDO - ESGOTO SÉRIE NORMAL - 40MM - INCLUSO CONEXÕES, FIXAÇÕES E DEMAIS SERVIÇOS AUXILIARES. | M | 4,69 | Rede de esgoto da nova copa 3+0,53+0,28+0,60+0,28 = 4,69m
3.5.2.3 | TUBO DE PVC RÍGIDO - ESGOTO SÉRIE NORMAL - 50MM - INCLUSO CONEXÕES, FIXAÇÕES E DEMAIS SERVIÇOS AUXILIARES | M | 0,6 | Rede de esgoto da nova copa 0,60metros
3.5.3 | Acessórios
3.5.3.1 | CAIXA GORDURA INTERNA C/ CESTO LIMPEZA CAP. 21L C/ TAMPA | UN | 1,0 | 1 Unidade a ser instalada na nova copa
3.5.3.2 | Bancada em granito cinza, Profundidade 60cm, saia e roda-banca 20cm, e = 2 cm - tipo andorinha, quartz, castelo, corumba ou outros equivalentes | M | 1,3 | 1 Unidade a ser instalada na nova copa
3.5.3.3 | FURO EM BANCADA DE MARMORE OU GRANITO | UND | 1,0 | 1 Unidade
3.5.3.4 | CUBA DE EMBUTIR RETANGULAR DE AÇO INOXIDÁVEL, 46 X 30 X 12 CM - FORNECIMENTO E INSTALAÇÃO. AF_01/2020 | UN | 1,0 | 1 Unidade
3.5.3.5 | TORNEIRA CROMADA LONGA, DE PAREDE, 1/2" OU 3/4", PARA PIA DE COZINHA, PADRÃO MÉDIO - FORNECIMENTO E INSTALAÇÃO. | UN | 1,0 | 1 Unidade
3.5.3.6 | ENGATE FLEXÍVEL EM PLÁSTICO BRANCO, 1/2" X 30CM - FORNECIMENTO E INSTALAÇÃO. AF_01/2020 | UN | 1,0 | 1 Unidade
3.5.3.7 | SIFÃO DO TIPO GARRAFA/COPO EM PVC 1.1/4 X 1.1/2" - FORNECIMENTO E INSTALAÇÃO. AF_01/2020 | UN | 1,0 | 1 Unidade
3.6 | Arquitetura
3.6.1 | REPARO EM TRINCAS/ RECOMPOSIÇÃO DE FAIXA DE REVESTIMENTO L=0,25M - INCLUINDO TELA DE AÇO PARA REFORÇO, RASPAGEM PARA REMOÇÃO DE PARTES SOLTAS, LIMPEZA E RECOMPOSIÇÃO | M | 34,86 | Considerado reparos perimetrais nas torres e pontuais nos pilares centrais da travessia de veículos Pilares centrais = 4,73*2 = 9,46 metros Perímetro torres = 15,40 metros Vigas internas = 10 metros Totalizando 34,86 metros
3.6.2 | LIXAMENTO, LIMPEZA E PREPARO DE PAREDE COM PINTURA EXISTENTE | m² | 462,2 | Considerado lixamento de faces externas e internas de paredes com pintura existente Torre 1 = 128,38m² Torre 2 = 128,38m² Passagem de veículos = 205,44m² Totalizando 462,2m²
3.6.3 | APLICAÇÃO MANUAL DE FUNDO SELADOR ACRÍLICO EM PAREDES | m² | 462,2 | Considerado mesma área de pintura existente
3.6.4 | PINTURA COM TINTA LÁTEX ACRÍLICA SUPER LAVÁVEL, ANTIMANCHAS E ANTIBACTÉRIAS EM PAREDES, DUAS DEMÃOS | m² | 133,89 | Considerada pintura interna das torres Torre 1 = 66,94m² Torre 2 = 66,94m² Totalizando 133,89m²
3.6.5 | PINTURA COM TINTA LÁTEX ACRÍLICA SUPER LAVÁVEL, ANTIMANCHAS E ANTIBACTÉRIAS EM FACHADAS, TRÊS DEMÃOS | m² | 328,31 | Considerada pintura externa das torres e passagem de veículos de ambos os lados e interno Torre 1 = 61,44m² Torre 2 = 61,44m² Passagem de Veículos = 205,44m² Totalizando 328,31m²
4 | REFORMA BANHEIROS PÚBLICOS
4.1 | Serviços Complementares
4.1.1 | LIMPEZA DE SUPERFÍCIE PISO OU PAREDE COM JATO DE ALTA PRESSÃO. AF_10/2025 | m² | 90,38 | Considerado a limpeza da fachada frontal e alas do banheiros
4.2 | Adequação do Deck
4.2.1 | REMOÇÃO DE ELEMENTOS DE MADEIRA DEGRADADOS E INSERVIVEIS, DE FORMA MANUAL. | m² | 48,2 | Considerada a remoção de todo o piso do deck + rampa de acesso ao deck + Guarda corpo Piso = 30,95 Rampa = 4,05m² Guarda corpo = 13,20m² Totalizando 48,20m²
4.2.2 | Remoção de manta asfáltica utilizada na impermeabilização | m² | 44,15 | Remoção da manta existente instalada abaixo do deck, considerado fundo e laterais Fundo = 30,95m² Laterais = 26,40m de perimetro x 0,50m altura = 13,2m² Totalizando 44,15m² de remoção de manta
4.2.3 | IMPERMEABILIZAÇÃO DE SUPERFÍCIE COM MANTA ASFÁLTICA, DUAS CAMADAS, INCLUSIVE APLICAÇÃO DE PRIMER ASFÁLTICO, E=3MM E E=4MM. AF_09/2023 | m² | 44,15 | Considerada o refazimento da manta, considerada a mesma área de remoção.
4.2.4 | PROTEÇÃO MECÂNICA DE SUPERFICIE HORIZONTAL COM CONCRETO 15 MPA, E=5CM. AF_09/2023 | m² | 44,15 | Aplicação sobre a manta nova, mesma área de manta
4.2.5 | ASSOALHO DE MADEIRA PARA DECK, EM GRAPIA, E:2,5CM - COM 2 DEMÃOS DE PINTURA IMUNIZANTE - INCLUSO FIXAÇÃO | m² | 35,0 | Considerado área para refazer todo o piso do deck e a rampa de acesso Piso = 30,95m² Rampa = 4,05m²
4.2.6 | PEÇAS DE MADEIRA DE GRAPIA PARA ACABAMENTO DA PLATIBANDA - E:2,5CM - COM 2 DEMÃOS DE PINTURA IMUNIZANTE - INCLUSO FIXAÇÃO | m² | 6,36 | Considerada faixa de madeira de fundo da escrita "Sanitários Públicos" e "Prefeitura Municipal de Gramado / Secretária de Turismo" Platibanda = 5,16m² Placa da parede = 1,20m² Totalizando 6,36m²
4.2.7 | GUARDA-CORPO DE MADEIRA DE GRAPIA, NA ALTURA ÚTIL DE 110CM, COM ESPAÇAMENTO DE 67CM, FORMANDO MÓDULOS "X", PARA CONTRAVENTAMENTO, FECHAMENTO EM TELA OTIS, CONFORME PROJETO. FORNECIMENTO E INSTALAÇÃO. | m | 24,4 | Substituição de todo o perímetro de guarda corpo Perímetro do deck = 26,40-2 metros de abertura = 24,40m
4.2.8 | TRAMA DE AÇO COMPOSTA POR TERÇAS PARA TELHADOS DE ATÉ 2 ÁGUAS PARA TELHA ONDULADA DE FIBROCIMENTO, METÁLICA, PLÁSTICA OU TERMOACÚSTICA, INCLUSO TRANSPORTE VERTICAL, EXCLUSIVE PINTURA. AF_10/2025_PS | m² | 16,47 | Considerada a área de laje dos banheiros
4.2.9 | TELHAMENTO COM TELHA METÁLICA EM CHAPA DE AÇO GALVANIZADO NATURAL ONDULADA e=0,5mm. | m² | 15,14 | Considerada a área de laje, descontado 15cm em uma das faces para instalação da calha
4.2.10 | CALHA EM CHAPA DE AÇO GALVANIZADO NÚMERO 24, DESENVOLVIMENTO DE 33 CM, INCLUSO TRANSPORTE VERTICAL. AF_07/2019 | M | 10,15 | Considerada uma face longitudinal da laje
4.2.11 | RUFO EM CHAPA DE AÇO GALVANIZADO NÚMERO 24, CORTE DE 25 CM, INCLUSO TRANSPORTE VERTICAL. AF_07/2019 | M | 10,15 | Considerada uma face longitudinal da laje, oposta à calha
4.3 | Arquitetura
4.3.1 | Reparos de revestimentos argamassados
4.3.1.1 | REPARO EM TRINCAS, L=0,25M - INCLUINDO TELA DE AÇO PARA REFORÇO, RASPAGEM PARA REMOÇÃO DE PARTES SOLTAS, LIMPEZA E RECOMPOSIÇÃO | M | 12,42 | Considerado reparos na fachada dos banheiros, principalmente nas emendas dos muros e na platibanda do deck Emenda Horizontal Muro = 3,62m Emenda Vertical Muro = 3,20m Canto da janela = 1,80m Platibanda = 0,80 Metragem extra para pontos não identificados = 3 metros Totalizando 12,42 metros
4.3.1.2 | PREPARO DE LAJE POR ESCARIFICAÇÃO MECÂNICA COM DISCO DE DESBASTE, ATÉ 0,5CM DE PROFUNDIDADE PARA RECEBIMENTO DE NOVA CAMADA DE REVESTIMENTO. | m² | 15,98 | Considerado toda a área de laje de forro dos banheiros, para refazimento de revestimento
4.3.1.3 | MASSA ÚNICA, EM ARGAMASSA TRAÇO 1:2:8, PREPARO MECÂNICO, APLICADA MANUALMENTE EM TETO, E = 10MM, COM TALISCAS. AF_03/2024 | m² | 15,98 | Considerado toda a área de laje de forro dos banheiros, para refazimento de revestimento
4.3.1.4 | REVESTIMENTO CERÂMICO PARA PISO COM PLACAS TIPO PORCELANATO DE DIMENSÕES 60X60 CM, ACABAMENTO POLIDO | m² | 7,46 | Considerado toda a área de piso do banheiro masculino que deverá passar por intervenção no sistema de esgoto.
4.3.1.5 | CONTRAPISO COM ARGAMASSA AUTONIVELANTE, APLICADO SOBRE PISO DE CONCRETO, ESPESSURA 2CM. | m² | 40,07 | Reparo do contrapiso da área de estacionamento PCD.
4.3.2 | Acessórios
4.3.2.1 | SABONETEIRA PLASTICA TIPO DISPENSER PARA SABONETE LIQUIDO COM RESERVATORIO 800 A 1500 ML, INCLUSO FIXAÇÃO. AF_01/2020 | UN | 2,0 | Considerada a substituição de saboneteiras existentes por novas, 1 unidade para cada sanitário
4.3.2.2 | TOALHEIRO PLASTICO TIPO DISPENSER PARA PAPEL TOALHA INTERFOLHADO, INCLUSO FIXAÇÃO | UN | 2,0 | Considerada a substituição de porta toalhas existentes por novas, 1 unidade para cada sanitário
4.3.2.3 | ESPELHO CRISTAL 4MM APLICADO EM PAREDES | M² | 2,6 | Considerado dois espelhos, um para cada hall, com dimensões de 1,30 x 1,00m 1,30x1,00 = 1,30 x 2 unidades = 2,60m²
4.3.2.4 | Execução de acabamento bisotado em bordas de espelho | m | 9,2 | Dimensões de 1,30 x 1,00m, totalizando 4,60 metros de perímetro cada espelho, com 2 unidades Totalizando 9,2 metros de perímetro
4.3.2.5 | LETRA EM ALUMÍNIO ESCOVADO - 25X25 CM | UN | 18,0 | Novas letras para a escrita "SANITÁRIOS PÚBLICOS"
4.3.2.6 | PINTURA DE DEMARCAÇÃO DE VAGA COM TINTA ACRÍLICA, E = 10 CM, APLICAÇÃO MANUAL. AF_05/2021 | M | 5,73 | Pintura da vaga de PCD
4.3.3 | Acessibilidade
4.3.3.1 | PORTA DE MADEIRA FOLHA LISA, ACABAMENTO SEGUINDO PADRÃO EXISTENTE, FOLHA MACIÇA COM BARRA DE APOIO E CHAPA DE AÇO GALVANIZADA, 90X210CM, FIXAÇÃO COM PREENCHIMENTO PARCIAL DE ESPUMA EXPANSIVA - FORNECIMENTO E INSTALAÇÃO. | UN | 2,0 | Considerada a substituição de portas semi ocas existentes por novas unidades maciças e dentro dos padrões de acessibilidade
4.3.3.2 | ALARME AUDIOVISUAL SEM FIO PARA PCD - COM BOTOEIRA, INCLUSO FIXAÇÃO E DEMAIS SERVIÇOS AUXILIARES | UN | 2,0 | Considerada a instalação de alarmes pcd, 1 unidade para cada sanitário
4.3.3.3 | GUARDA-CORPO DE MADEIRA DE GRAPIA, NA ALTURA ÚTIL DE 110CM, COM ESPAÇAMENTO DE 67CM, FORMANDO MÓDULOS "X", PARA CONTRAVENTAMENTO, FECHAMENTO EM TELA OTIS, CONFORME PROJETO. FORNECIMENTO E INSTALAÇÃO. | m | 14,5 | Considerada a substituição do guarda corpo metálico da escada que dá acesso ao deck por guarda corpo de madeira.
4.3.3.4 | FECHADURA DE EMBUTIR COM CILINDRO, EXTERNA, COMPLETA, ACABAMENTO PADRÃO MÉDIO, INCLUSO EXECUÇÃO DE FURO - FORNECIMENTO E INSTALAÇÃO. AF_10/2025 | UN | 2,0 | Substituição para as duas portas existentes que nao serão substituidas
4.4 | Adequação Instalações Hidrossanitárias
4.4.1 | CAIXA SIFONADA, PVC, DN 100 X 100 X 50 MM, JUNTA ELÁSTICA, FORNECIDA E INSTALADA EM RAMAL DE DESCARGA OU EM RAMAL DE ESGOTO SANITÁRIO. AF_08/2022 | UN | 1,0 | 1 Unidade para o sanitário masculino, para ligação do mictório
4.4.2 | TUBO DE PVC RÍGIDO - ESGOTO SÉRIE NORMAL - 40MM - INCLUSO CONEXÕES, FIXAÇÕES E DEMAIS SERVIÇOS AUXILIARES. | M | 2,0 | Considerado 2 metros para adequações nas instalações existentes
4.4.3 | TUBO DE PVC RÍGIDO - ESGOTO SÉRIE NORMAL - 50MM - INCLUSO CONEXÕES, FIXAÇÕES E DEMAIS SERVIÇOS AUXILIARES | M | 2,0 | Considerado 2 metros para ligação da nova caixa sifonada ao sistema existente.
4.5 | Adequação Instalações Elétricas
4.5.1 | LUMINÁRIA ARANDELA TIPO TARTARUGA, DE SOBREPOR, COM 1 LÂMPADA LED DE 6 W, SEM REATOR - FORNECIMENTO E INSTALAÇÃO. AF_09/2024 | UN | 2,0 | 1 Unidade para o hall de cada sanitário
4.5.2 | SENSOR DE PRESENÇA SEM FOTOCÉLULA, FIXAÇÃO EM PAREDE - FORNECIMENTO E INSTALAÇÃO. AF_09/2024 | UN | 4,0 | Considerado 1 unidade para cada ambiente Hall Sanitário Masculino Hall sanitário Feminino Sanitário Masculino Sanitário Feminino
4.5.3 | LUMINÁRIA TIPO PLAFON QUADRADA, DE SOBREPOR, COM LED DE 18 W - FORNECIMENTO E INSTALAÇÃO. | UN | 2,0 | 1 unidade para cada sanitário
5 | ADMINISTRAÇÃO LOCAL
5.1 | COMPOSIÇÃO MÍNIMA DE ADMINISTRAÇÃO DE OBRA, COM ENGENHEIRO CIVIL | UN | 1,0 | 1 Unidade para a obra
|  |  | Total sem BDI |  | 240420.92
|  |  | Total do BDI |  | 55269.21
|  |  | Total Geral |  | 295690.13
________________________________________________________________________________________________________________
André Fonseca dos Santos Setor de Engenharia

## Orçamento Sintético
|  |  | Obra | Bancos |  | B.D.I. |  | Encargos Sociais | 295690.13
|  |  | REVITALIZAÇÃO PÓRTICO VÁRZEA GRANDE | SINAPI - 04/2026 - Rio Grande do Sul SICRO3 - 01/2026 - Rio Grande do Sul ORSE - 03/2026 - Sergipe |  | 23,01% |  | Não Desonerado: embutido nos preços unitário dos insumos de mão de obra, de acordo com as bases.
Orçamento Sintético
[7 empty] | Valor Final do Orçamento |  | 295690.13
[7 empty] | BDI |  | 23.01%
Item | Código | Banco | Descrição | Und | Quant. | Valor Unit | Valor Unit com BDI | Total | Peso (%)
1 |  |  | SERVIÇOS PRELIMINARES |  | 1 |  | 7780.34 | 7780.34 | 2.631%
1.1 | GOV-2724 | Próprio | MOBILIZAÇÃO E DESMOBILIZAÇÃO DE OBRA, INCLUSO TRANSPORTE DE FERRAMENTAS E EQUIPAMENTOS. | un | 1 | 1711.76 | 2105.63 | 2105.63 | 0.7121%
1.2 | 103689 | SINAPI | FORNECIMENTO E INSTALAÇÃO DE PLACA DE OBRA COM CHAPA GALVANIZADA E ESTRUTURA DE MADEIRA. AF_03/2022_PS | m² | 3 | 494.7 | 608.53 | 1825.59 | 0.6174%
1.3 | GOV-2666 | Próprio | TAPUME COM CHAPA METÁLICA 2 UTILIZAÇÕES, FORNECIMENTO E INSTALAÇÃO | m² | 44 | 71.12 | 87.48 | 3849.12 | 1.302%
2 |  |  | SINALIZAÇÕES E BALIZAMENTOS |  | 1 |  | 10708.8 | 10708.8 | 3.622%
2.1 | 5212556 | SICRO3 | Placa para sinalização de obras montada em cavalete metálico - 1,00 x 1,00 m - utilização de 600 ciclos - fornecimento, 01 implantação e 01 retirada diária | un.dia | 480 | 2 | 2.46 | 1180.8 | 0.3993%
2.2 | 5213835 | SICRO3 | Cone plástico para canalização de trânsito - utilização de 150 ciclos - fornecimento, 01 implantação e 01 retirada diária | un.dia | 2400 | 0.9 | 1.1 | 2640 | 0.8928%
2.3 | GOV-2578 | Próprio | ISOLAMENTO DE FRENTES DE TRABALHOS COM TELA PLASTICA TIPO TAPUME, ALTURA 1,20 - 10 USOS | M | 1200 | 4.67 | 5.74 | 6888 | 2.329%
3 |  |  | REVITALIZAÇÃO PÓRTICO |  | 1 |  | 190581.52 | 190581.52 | 64.45%
3.1 |  |  | Serviços Preliminares |  | 1 |  | 10084.65 | 10084.65 | 3.411%
3.1.1 | GOV-2725 | Próprio | LINHA DE VIDA HORIZONTAL EM CABO DE AÇO GALVANIZADO PARA TRABALHOS EM COBERTURAS E TELHADOS, INCLUSIVE PROJETO EXECUTIVO E ART | UN | 1 | 3079.16 | 3787.67 | 3787.67 | 1.281%
3.1.2 | GOV-2726 | Próprio | LOCAÇÃO DE ANDAIME TUBULAR METÁLICO COMPLETO, COM PLATAFORMAS, SAPATAS, TRAVAMENTOS E ANCORAGENS, INCLUSO MONTAGEM E DESMONTAGEM | mxmês | 96 | 43.46 | 53.46 | 5132.16 | 1.736%
3.1.3 | 99814 | SINAPI | LIMPEZA DE SUPERFÍCIE COM JATO DE ALTA PRESSÃO. | m² | 544.31 | 1.74 | 2.14 | 1164.82 | 0.3939%
3.2 |  |  | Revisão e recuperação de elementos de madeira |  | 1 |  | 106169.05 | 106169.05 | 35.91%
3.2.1 |  |  | Guarda - Corpo |  | 1 |  | 8359.14 | 8359.14 | 2.827%
3.2.1.1 | GOV-2733 | Próprio | MAPEAMENTO, DIAGNÓSTICO E MARCAÇÃO DE ELEMENTOS DE MADEIRA - INCLUINDO VISTORIA COMPLETA REALIZADA POR PROFISSIONAL CAPACITADO, INDICAÇÃO DE PEÇAS PARA REAPROVEITAMENTO, REPARO OU SUBSTIUIÇÃO. | m² | 30.5 | 18.51 | 22.76 | 694.18 | 0.2348%
3.2.1.2 | GOV-2734 | Próprio | REMOÇÃO E DESCARTE DE ELEMENTOS DE MADEIRA DEGRADADOS E INSERVIVEIS, DE FORMA MANUAL. | m² | 8.37 | 20.29 | 24.95 | 208.83 | 0.07062%
3.2.1.3 | GOV-2729 | Próprio | RECUPERAÇÃO DE ELEMENTOS DE MADEIRA COM PÓ DE SERRA E COLA BRANCA - INCLUINDO REMOÇÃO, LIXAMENTO, REPARO E REINSTALAÇÃO | m² | 22.94 | 50.99 | 62.72 | 1438.79 | 0.4866%
3.2.1.4 | GOV-2735 | Próprio | REPOSIÇÃO DE PEÇAS DE MADEIRA DE GRAPIA - E:2,5CM - COM 2 DEMÃOS DE PINTURA IMUNIZANTE - INCLUSO FIXAÇÃO E RECORTES DECORATIVOS NO PADRÃO EXISTENTE | m² | 8.37 | 210.34 | 258.73 | 2165.57 | 0.7324%
3.2.1.5 | 102197 | SINAPI | PINTURA FUNDO NIVELADOR ALQUÍDICO BRANCO EM MADEIRA. AF_01/2021 | m² | 62.6 | 31.66 | 38.94 | 2437.64 | 0.8244%
3.2.1.6 | 102219 | SINAPI | PINTURA TINTA DE ACABAMENTO (PIGMENTADA) ESMALTE SINTÉTICO ACETINADO EM MADEIRA, 2 DEMÃOS. AF_01/2021 | m² | 62.6 | 18.37 | 22.59 | 1414.13 | 0.4782%
3.2.2 |  |  | Floreiras |  | 1 |  | 20616.81 | 20616.81 | 6.972%
3.2.2.1 | GOV-2733 | Próprio | MAPEAMENTO, DIAGNÓSTICO E MARCAÇÃO DE ELEMENTOS DE MADEIRA - INCLUINDO VISTORIA COMPLETA REALIZADA POR PROFISSIONAL CAPACITADO, INDICAÇÃO DE PEÇAS PARA REAPROVEITAMENTO, REPARO OU SUBSTIUIÇÃO. | m² | 42.16 | 18.51 | 22.76 | 959.56 | 0.3245%
3.2.2.2 | GOV-2734 | Próprio | REMOÇÃO E DESCARTE DE ELEMENTOS DE MADEIRA DEGRADADOS E INSERVIVEIS, DE FORMA MANUAL. | m² | 35.79 | 20.29 | 24.95 | 892.96 | 0.302%
3.2.2.3 | GOV-2729 | Próprio | RECUPERAÇÃO DE ELEMENTOS DE MADEIRA COM PÓ DE SERRA E COLA BRANCA - INCLUINDO REMOÇÃO, LIXAMENTO, REPARO E REINSTALAÇÃO | m² | 13.4 | 50.99 | 62.72 | 840.44 | 0.2842%
3.2.2.4 | GOV-2735 | Próprio | REPOSIÇÃO DE PEÇAS DE MADEIRA DE GRAPIA - E:2,5CM - COM 2 DEMÃOS DE PINTURA IMUNIZANTE - INCLUSO FIXAÇÃO E RECORTES DECORATIVOS NO PADRÃO EXISTENTE | m² | 11.03 | 210.34 | 258.73 | 2853.79 | 0.9651%
3.2.2.5 | GOV-2736 | Próprio | REPOSIÇÃO DE PEÇAS DE MADEIRA DE GRAPIA - E: 4,0 CM - COM 2 DEMÃOS DE PINTURA IMUNIZANTE - INCLUSO FIXAÇÃO E RECORTES DECORATIVOS NO PADRÃO EXISTENTE | m² | 24.74 | 296.37 | 364.56 | 9019.21 | 3.05%
3.2.2.6 | 102197 | SINAPI | PINTURA FUNDO NIVELADOR ALQUÍDICO BRANCO EM MADEIRA. AF_01/2021 | m² | 98.34 | 31.66 | 38.94 | 3829.35 | 1.295%
3.2.2.7 | 102219 | SINAPI | PINTURA TINTA DE ACABAMENTO (PIGMENTADA) ESMALTE SINTÉTICO ACETINADO EM MADEIRA, 2 DEMÃOS. AF_01/2021 | m² | 98.34 | 18.37 | 22.59 | 2221.5 | 0.7513%
3.2.3 |  |  | Lambrequim |  | 1 |  | 3041.91 | 3041.91 | 1.029%
3.2.3.1 | GOV-2733 | Próprio | MAPEAMENTO, DIAGNÓSTICO E MARCAÇÃO DE ELEMENTOS DE MADEIRA - INCLUINDO VISTORIA COMPLETA REALIZADA POR PROFISSIONAL CAPACITADO, INDICAÇÃO DE PEÇAS PARA REAPROVEITAMENTO, REPARO OU SUBSTIUIÇÃO. | m² | 20.19 | 18.51 | 22.76 | 459.52 | 0.1554%
3.2.3.2 | GOV-2734 | Próprio | REMOÇÃO E DESCARTE DE ELEMENTOS DE MADEIRA DEGRADADOS E INSERVIVEIS, DE FORMA MANUAL. | m² | 3.03 | 20.29 | 24.95 | 75.59 | 0.02556%
3.2.3.3 | GOV-2729 | Próprio | RECUPERAÇÃO DE ELEMENTOS DE MADEIRA COM PÓ DE SERRA E COLA BRANCA - INCLUINDO REMOÇÃO, LIXAMENTO, REPARO E REINSTALAÇÃO | m² | 5.15 | 50.99 | 62.72 | 323 | 0.1092%
3.2.3.4 | GOV-2735 | Próprio | REPOSIÇÃO DE PEÇAS DE MADEIRA DE GRAPIA - E:2,5CM - COM 2 DEMÃOS DE PINTURA IMUNIZANTE - INCLUSO FIXAÇÃO E RECORTES DECORATIVOS NO PADRÃO EXISTENTE | m² | 3.03 | 210.34 | 258.73 | 783.95 | 0.2651%
3.2.3.5 | GOV-2731 | Próprio | PREPARO DE ELEMENTOS DE MADEIRA PARA PINTURA, COM LIXAMENTO E LIMPEZA. | m² | 12.01 | 10.67 | 13.12 | 157.57 | 0.05329%
3.2.3.6 | 102197 | SINAPI | PINTURA FUNDO NIVELADOR ALQUÍDICO BRANCO EM MADEIRA. AF_01/2021 | m² | 20.19 | 31.66 | 38.94 | 786.19 | 0.2659%
3.2.3.7 | 102219 | SINAPI | PINTURA TINTA DE ACABAMENTO (PIGMENTADA) ESMALTE SINTÉTICO ACETINADO EM MADEIRA, 2 DEMÃOS. AF_01/2021 | m² | 20.19 | 18.37 | 22.59 | 456.09 | 0.1542%
3.2.4 |  |  | Forro |  | 1 |  | 14023.66 | 14023.66 | 4.743%
3.2.4.1 | GOV-2731 | Próprio | PREPARO DE ELEMENTOS DE MADEIRA PARA PINTURA, COM LIXAMENTO E LIMPEZA. | m² | 33.22 | 10.67 | 13.12 | 435.84 | 0.1474%
3.2.4.2 | GOV-2732 | Próprio | SUBSTITUIÇÃO DE FORRO EXISTENTE POR GRAPIA, INCLUSO REMOÇÃO DO EXISTENTE E REINSTALAÇÃO DAS NOVAS PEÇAS, COM ACABAMENTO LIXADO E PRONTO PARA RECEBIMENTO DE PINTURA. | m² | 36.84 | 204.72 | 251.82 | 9277.04 | 3.137%
3.2.4.3 | 102197 | SINAPI | PINTURA FUNDO NIVELADOR ALQUÍDICO BRANCO EM MADEIRA. AF_01/2021 | m² | 70.06 | 31.66 | 38.94 | 2728.13 | 0.9226%
3.2.4.4 | 102219 | SINAPI | PINTURA TINTA DE ACABAMENTO (PIGMENTADA) ESMALTE SINTÉTICO ACETINADO EM MADEIRA, 2 DEMÃOS. AF_01/2021 | m² | 70.06 | 18.37 | 22.59 | 1582.65 | 0.5352%
3.2.5 |  |  | Portas e Janelas |  | 1 |  | 2756.05 | 2756.05 | 0.9321%
3.2.5.1 | GOV-2731 | Próprio | PREPARO DE ELEMENTOS DE MADEIRA PARA PINTURA, COM LIXAMENTO E LIMPEZA. | m² | 35.8 | 10.67 | 13.12 | 469.69 | 0.1588%
3.2.5.2 | 102197 | SINAPI | PINTURA FUNDO NIVELADOR ALQUÍDICO BRANCO EM MADEIRA. AF_01/2021 | m² | 35.8 | 31.66 | 38.94 | 1394.05 | 0.4715%
3.2.5.3 | 102219 | SINAPI | PINTURA TINTA DE ACABAMENTO (PIGMENTADA) ESMALTE SINTÉTICO ACETINADO EM MADEIRA, 2 DEMÃOS. AF_01/2021 | m² | 35.8 | 18.37 | 22.59 | 808.72 | 0.2735%
3.2.5.4 | 102190 | SINAPI | REMOÇÃO DE VIDRO LISO COMUM DE ESQUADRIA COM BAGUETE DE MADEIRA. AF_11/2025 | m² | 0.285 | 18.93 | 23.28 | 6.63 | 0.002242%
3.2.5.5 | 102154 | SINAPI | INSTALAÇÃO DE VIDRO LISO INCOLOR, E = 5 MM, EM ESQUADRIA DE MADEIRA, FIXADO COM BAGUETE. AF_11/2025 | m² | 0.285 | 163.42 | 201.02 | 57.29 | 0.01938%
3.2.5.6 | GOV-2656 | Próprio | PELÍCULA ADESIVA JATEADA PARA VIDROS | m² | 0.285 | 56.12 | 69.03 | 19.67 | 0.006652%
3.2.6 |  |  | Telhamento |  | 1 |  | 28863.72 | 28863.72 | 9.761%
3.2.6.1 | GOV-2733 | Próprio | MAPEAMENTO, DIAGNÓSTICO E MARCAÇÃO DE ELEMENTOS DE MADEIRA - INCLUINDO VISTORIA COMPLETA REALIZADA POR PROFISSIONAL CAPACITADO, INDICAÇÃO DE PEÇAS PARA REAPROVEITAMENTO, REPARO OU SUBSTIUIÇÃO. | m² | 216 | 18.51 | 22.76 | 4916.16 | 1.663%
3.2.6.2 | GOV-2734 | Próprio | REMOÇÃO E DESCARTE DE ELEMENTOS DE MADEIRA DEGRADADOS E INSERVIVEIS, DE FORMA MANUAL. | m² | 10.8 | 20.29 | 24.95 | 269.46 | 0.09113%
3.2.6.3 | GOV-2738 | Próprio | TELHAMENTO COM TELHA DE MADEIRA (TAUBILHA/ ESCADOLE), INCLUSO TRANSPORTE VERTICAL. | m² | 10.8 | 341.39 | 419.94 | 4535.35 | 1.534%
3.2.6.4 | GOV-2729 | Próprio | RECUPERAÇÃO DE ELEMENTOS DE MADEIRA COM PÓ DE SERRA E COLA BRANCA - INCLUINDO REMOÇÃO, LIXAMENTO, REPARO E REINSTALAÇÃO | m² | 32.4 | 50.99 | 62.72 | 2032.12 | 0.6872%
3.2.6.5 | GOV-2737 | Próprio | REMOÇÃO DE TELHAS DE MADEIRA, DE FORMA CUIDADOSA E MANUAL, INCLUINDO SUBSTITUIÇÃO ATÉ O LIMITE DE 10% | m² | 36.82 | 35.36 | 43.49 | 1601.3 | 0.5415%
3.2.6.6 | GOV-2731 | Próprio | PREPARO DE ELEMENTOS DE MADEIRA PARA PINTURA, COM LIXAMENTO E LIMPEZA. | m² | 169.12 | 10.67 | 13.12 | 2218.85 | 0.7504%
3.2.6.7 | 102197 | SINAPI | PINTURA FUNDO NIVELADOR ALQUÍDICO BRANCO EM MADEIRA. AF_01/2021 | m² | 216 | 31.66 | 38.94 | 8411.04 | 2.845%
3.2.6.8 | 102219 | SINAPI | PINTURA TINTA DE ACABAMENTO (PIGMENTADA) ESMALTE SINTÉTICO ACETINADO EM MADEIRA, 2 DEMÃOS. AF_01/2021 | m² | 216 | 18.37 | 22.59 | 4879.44 | 1.65%
3.2.7 |  |  | Serviços Diversos em madeiras |  | 1 |  | 28507.76 | 28507.76 | 9.641%
3.2.7.1 | GOV-2748 | Próprio | RESTAURO E REPARAÇÃO DE BRASÃO DO MUNICÍPIO EM MADEIRA, COMPOSTO POR 7 ELEMENTOS - INCLUSO REMOÇÃO, RESTAURO ARTESANAL E REINSTALAÇÃO. | UN | 2 | 1269.04 | 1561.04 | 3122.08 | 1.056%
3.2.7.2 | GOV-2760 | Próprio | REVITALIZAÇÃO DE LETREIROS DE MADEIRA COM AS FRASES "BEM VINDOS A GRAMADO" E "LEVE NOS OLHOS O COLORIDO DE GRAMADO". INCLUSO LIXAMENTO, REPAROS EVENTUAIS COM MASSA PARA MADEIRA E PINTURA. | m² | 5.23 | 66.08 | 81.28 | 425.09 | 0.1438%
3.2.7.3 | GOV-2749 | Próprio | PINTURA DE PROTEÇÃO SOBRE MADEIRA COM APLICAÇÃO DE 02 DEMÃOS DE VERNIZ SPARLACK CETOL OU SIMILAR. | m² | 4.79 | 23.88 | 29.37 | 140.68 | 0.04758%
3.2.7.4 | COT-003 | Próprio | REFORMA E RESTAURAÇÃO DE 2 (DOIS) RELÓGIOS - INCLUINDO LIMPEZA, PINTURA, PAINEL DE ACRÍLICO COM PONTEIROS E MÁQUINA CENTRAL, COMANDO DIGITAL INCLUINDO ACENDIMENTO AUTOMÁTICO E BATERIAS PARA EVENTUAIS FALTA DE ENERGIA E ILUMINAÇÃO EM LED | UN | 1 | 19300 | 23740.93 | 23740.93 | 8.029%
3.2.7.5 | GOV-2772 | Próprio | SERVIÇO DE REMOÇÃO E REINSTALAÇÃO CUIDADOSA E ESPECIALIZADA DE RELÓGIOS PARA MANUTENÇÃO, | un | 2 | 438.58 | 539.49 | 1078.98 | 0.3649%
3.3 |  |  | Revisão e Recuperação de elementos metálicos |  | 1 |  | 2189.44 | 2189.44 | 0.7405%
3.3.1 | GOV-2747 | Próprio | PLACA DE IDENTIFICAÇÃO DE INFORMAÇÕES TURISTICAS, EM CHAPA DE AÇO 6MM, COM PINTURA DE FUNDO, SIMBOLOS E LETRAS, INCLUSO FIXAÇÃO EM MÃO FRANCESA EXISTENTE | un | 2 | 520.85 | 640.69 | 1281.38 | 0.4334%
3.3.2 | GOV-2731 | Próprio | PREPARO DE ELEMENTOS METÁLICOS PARA PINTURA, COM LIXAMENTO E LIMPEZA. | m² | 8.75 | 10.67 | 13.12 | 114.8 | 0.03882%
3.3.3 | 100751 | SINAPI | PINTURA COM TINTA EPOXÍDICA DE ACABAMENTO PULVERIZADA SOBRE PERFIL METÁLICO EXECUTADO EM FÁBRICA (02 DEMÃOS). AF_01/2020_PE | m² | 8.75 | 44.53 | 54.77 | 479.23 | 0.1621%
3.3.4 | 100727 | SINAPI | PINTURA COM TINTA EPOXÍDICA DE FUNDO PULVERIZADA SOBRE PERFIL METÁLICO EXECUTADO EM FÁBRICA (POR DEMÃO). AF_01/2020_PE | m² | 8.75 | 29.18 | 35.89 | 314.03 | 0.1062%
3.4 |  |  | Adequações Instalações Elétricas |  | 1 |  | 46618.05 | 46618.05 | 15.77%
3.4.1 |  |  | Infraestrutura |  | 1 |  | 9718.53 | 9718.53 | 3.287%
3.4.1.1 | 96985 | SINAPI | HASTE DE ATERRAMENTO, DIÂMETRO 5/8", COM 3 METROS - FORNECIMENTO E INSTALAÇÃO. AF_08/2023 | UN | 3 | 107.99 | 132.83 | 398.49 | 0.1348%
3.4.1.2 | 91836 | SINAPI | ELETRODUTO FLEXÍVEL CORRUGADO, PVC, DN 32 MM (1"), PARA CIRCUITOS TERMINAIS, INSTALADO EM FORRO - FORNECIMENTO E INSTALAÇÃO. AF_03/2023 | M | 18.37 | 23.2 | 28.53 | 524.09 | 0.1772%
3.4.1.3 | 91854 | SINAPI | ELETRODUTO FLEXÍVEL CORRUGADO, PVC, DN 25 MM (3/4"), PARA CIRCUITOS TERMINAIS, FORNECIMENTO E INSTALAÇÃO. AF_03/2023 | M | 274.47 | 11.61 | 14.28 | 3919.43 | 1.326%
3.4.1.4 | 97667 | SINAPI | ELETRODUTO FLEXÍVEL CORRUGADO, PEAD, DN 50 (1 1/2"), PARA REDE ENTERRADA DE DISTRIBUIÇÃO DE ENERGIA ELÉTRICA - FORNECIMENTO E INSTALAÇÃO. AF_12/2021 | M | 6.65 | 11.55 | 14.2 | 94.43 | 0.03194%
3.4.1.5 | 91860 | SINAPI | ELETRODUTO FLEXÍVEL CORRUGADO, PEAD, DN 40 MM (1 1/4"), PARA CIRCUITOS TERMINAIS, INSTALADO EM PAREDE - FORNECIMENTO E INSTALAÇÃO. AF_03/2023 | M | 112.8 | 15.88 | 19.53 | 2202.98 | 0.745%
3.4.1.6 | 91872 | SINAPI | ELETRODUTO RÍGIDO ROSCÁVEL, PVC, DN 32 MM (1"), PARA CIRCUITOS TERMINAIS, INSTALADO EM PAREDE - FORNECIMENTO E INSTALAÇÃO. AF_03/2023 | M | 3 | 22.74 | 27.97 | 83.91 | 0.02838%
3.4.1.7 | 91870 | SINAPI | ELETRODUTO RÍGIDO ROSCÁVEL, PVC, DN 20 MM (1/2"), PARA CIRCUITOS TERMINAIS, INSTALADO EM PAREDE - FORNECIMENTO E INSTALAÇÃO. AF_03/2023 | M | 3 | 15.31 | 18.83 | 56.49 | 0.0191%
3.4.1.8 | GOV-2765 | Próprio | PERFILADO PERFURADO 38x38x3000mm CHAPA 22 | M | 85.24 | 23.26 | 28.61 | 2438.71 | 0.8248%
3.4.2 |  |  | Caixas, Quadros e Disjuntores |  | 1 |  | 18214.3 | 18214.3 | 6.16%
3.4.2.1 | 97886 | SINAPI | CAIXA ENTERRADA ELÉTRICA RETANGULAR, EM ALVENARIA COM TIJOLOS CERÂMICOS MACIÇOS, FUNDO COM BRITA, DIMENSÕES INTERNAS: 0,3X0,3X0,3 M. AF_12/2020 | UN | 29 | 177.04 | 217.77 | 6315.33 | 2.136%
3.4.2.2 | 97891 | SINAPI | CAIXA ENTERRADA ELÉTRICA RETANGULAR, EM ALVENARIA COM BLOCOS DE CONCRETO, FUNDO COM BRITA, DIMENSÕES INTERNAS: 0,4X0,4X0,4 M. AF_12/2020 | UN | 3 | 225.97 | 277.96 | 833.88 | 0.282%
3.4.2.3 | 100556 | SINAPI | CAIXA DE PASSAGEM METÁLICA 15X15X10CM (SOBREPOR) - FORNECIMENTO E INSTALAÇÃO. | UN | 63 | 34.75 | 42.74 | 2692.62 | 0.9106%
3.4.2.4 | 91939 | SINAPI | CAIXA RETANGULAR 4" X 2" ALTA (2,00 M DO PISO), PVC, INSTALADA EM PAREDE - FORNECIMENTO E INSTALAÇÃO. AF_03/2023 | UN | 8 | 35.8 | 44.03 | 352.24 | 0.1191%
3.4.2.5 | GOV-2764 | Próprio | CONDULETE DE ALUMÍNIO, TIPO E, INSTALADO EM PAREDE - INCLUSO TAMPA E TOMADA 2P+T 20A | UN | 31 | 68.59 | 84.37 | 2615.47 | 0.8845%
3.4.2.6 | 101878 | SINAPI | QUADRO DE DISTRIBUIÇÃO DE ENERGIA EM CHAPA DE AÇO GALVANIZADO, DE SOBREPOR, COM BARRAMENTO TRIFÁSICO, PARA 18 DISJUNTORES DIN 100A - FORNECIMENTO E INSTALAÇÃO. AF_07/2025 | UN | 4 | 498.68 | 613.42 | 2453.68 | 0.8298%
3.4.2.7 | 93653 | SINAPI | DISJUNTOR MONOPOLAR TIPO DIN, CORRENTE NOMINAL DE 10A - FORNECIMENTO E INSTALAÇÃO. AF_07/2025 | UN | 5 | 10.82 | 13.3 | 66.5 | 0.02249%
3.4.2.8 | 93654 | SINAPI | DISJUNTOR MONOPOLAR TIPO DIN, CORRENTE NOMINAL DE 16A - FORNECIMENTO E INSTALAÇÃO. AF_07/2025 | UN | 6 | 10.82 | 13.3 | 79.8 | 0.02699%
3.4.2.9 | 93655 | SINAPI | DISJUNTOR MONOPOLAR TIPO DIN, CORRENTE NOMINAL DE 20A - FORNECIMENTO E INSTALAÇÃO. AF_07/2025 | UN | 15 | 11.82 | 14.53 | 217.95 | 0.07371%
3.4.2.10 | 93657 | SINAPI | DISJUNTOR MONOPOLAR TIPO DIN, CORRENTE NOMINAL DE 32A - FORNECIMENTO E INSTALAÇÃO. AF_07/2025 | UN | 1 | 14.49 | 17.82 | 17.82 | 0.006027%
3.4.2.11 | 93665 | SINAPI | DISJUNTOR BIPOLAR TIPO DIN, CORRENTE NOMINAL DE 40A - FORNECIMENTO E INSTALAÇÃO. AF_07/2025 | UN | 2 | 61.87 | 76.1 | 152.2 | 0.05147%
3.4.2.12 | 93666 | SINAPI | DISJUNTOR BIPOLAR TIPO DIN, CORRENTE NOMINAL DE 50A - FORNECIMENTO E INSTALAÇÃO. AF_07/2025 | UN | 1 | 68.35 | 84.07 | 84.07 | 0.02843%
3.4.2.13 | GOV-2766 | Próprio | DISJUNTOR BIPOLAR TIPO DIN, CORRENTE NOMINAL DE 80A - FORNECIMENTO E INSTALAÇÃO. | UN | 1 | 173.33 | 213.21 | 213.21 | 0.07211%
3.4.2.14 | GOV-2601 | Próprio | DISPOSITIVO DPS 80KA-275V - FORNECIMENTO E INSTALAÇÃO. | UN | 8 | 112.48 | 138.36 | 1106.88 | 0.3743%
3.4.2.15 | GOV-2767 | Próprio | Interruptor diferencial residual - IDR 4P DR 2x40A/30mA | un | 3 | 274.41 | 337.55 | 1012.65 | 0.3425%
3.4.3 |  |  | Acabamentos e Cabos |  | 1 |  | 8898.86 | 8898.86 | 3.01%
3.4.3.1 | 91927 | SINAPI | CABO DE COBRE FLEXÍVEL ISOLADO, 2,5 MM², ANTI-CHAMA 0,6/1,0 KV, PARA CIRCUITOS TERMINAIS - FORNECIMENTO E INSTALAÇÃO. AF_03/2023 | M | 887.54 | 5.48 | 6.74 | 5982.01 | 2.023%
3.4.3.2 | 91925 | SINAPI | CABO DE COBRE FLEXÍVEL ISOLADO, 1,5 MM², ANTI-CHAMA 0,6/1,0 KV, PARA CIRCUITOS TERMINAIS - FORNECIMENTO E INSTALAÇÃO. AF_03/2023 | M | 304.76 | 4.07 | 5 | 1523.8 | 0.5153%
3.4.3.3 | 91931 | SINAPI | CABO DE COBRE FLEXÍVEL ISOLADO, 6 MM², ANTI-CHAMA 0,6/1,0 KV, PARA CIRCUITOS TERMINAIS - FORNECIMENTO E INSTALAÇÃO. AF_03/2023 | M | 33 | 11.4 | 14.02 | 462.66 | 0.1565%
3.4.3.4 | 92001 | SINAPI | TOMADA BAIXA DE EMBUTIR (1 MÓDULO), 2P+T 20 A, INCLUINDO SUPORTE E PLACA - FORNECIMENTO E INSTALAÇÃO. AF_03/2023 | UN | 13 | 38.63 | 47.51 | 617.63 | 0.2089%
3.4.3.5 | 91996 | SINAPI | TOMADA MÉDIA DE EMBUTIR (1 MÓDULO), 2P+T 10 A, INCLUINDO SUPORTE E PLACA - FORNECIMENTO E INSTALAÇÃO. AF_03/2023 | UN | 2 | 40.47 | 49.78 | 99.56 | 0.03367%
3.4.3.6 | 91993 | SINAPI | TOMADA ALTA DE EMBUTIR (1 MÓDULO), 2P+T 20 A, INCLUINDO SUPORTE E PLACA - FORNECIMENTO E INSTALAÇÃO. AF_03/2023 | UN | 2 | 54.41 | 66.92 | 133.84 | 0.04526%
3.4.3.7 | 91945 | SINAPI | SUPORTE PARAFUSADO COM PLACA DE ENCAIXE 4" X 2" ALTO (2,00 M DO PISO) COM FURO PARA PONTO ELÉTRICO - FORNECIMENTO E INSTALAÇÃO. AF_03/2023 | UN | 2 | 16.16 | 19.87 | 39.74 | 0.01344%
3.4.3.8 | 91951 | SINAPI | SUPORTE PARAFUSADO COM PLACA DE ENCAIXE CEGA 4" X 4" BAIXO (0,30 M DO PISO) PARA PONTO ELÉTRICO - FORNECIMENTO E INSTALAÇÃO. AF_03/2023 | UN | 2 | 16.11 | 19.81 | 39.62 | 0.0134%
3.4.4 |  |  | Adequações |  | 1 |  | 1130.5 | 1130.5 | 0.3823%
3.4.4.1 | 104793 | SINAPI | REMOÇÃO DE CABOS ELÉTRICOS, COM SEÇÃO MAIOR QUE 2,5 MM² E MENOR QUE 10 MM², DE FORMA MANUAL, SEM REAPROVEITAMENTO. AF_09/2023 | M | 700 | 0.62 | 0.76 | 532 | 0.1799%
3.4.4.2 | 90447 | SINAPI | RASGO LINEAR MANUAL EM ALVENARIA, PARA ELETRODUTOS, DIÂMETROS MENORES OU IGUAIS A 40 MM. AF_09/2023 | M | 18 | 9.27 | 11.4 | 205.2 | 0.0694%
3.4.4.3 | 104766 | SINAPI | CHUMBAMENTO LINEAR EM ALVENARIA PARA ELETRODUTOS COM DIÂMETROS MENORES OU IGUAIS A 40 MM. AF_09/2023 | M | 18 | 17.77 | 21.85 | 393.3 | 0.133%
3.4.5 |  |  | Luminárias |  | 1 |  | 8655.86 | 8655.86 | 2.927%
3.4.5.1 | GOV-2740 | Próprio | Luminária tipo arandela colonial, p/fixação em parede mantendo o padrão existente, estrutura em alumínio preto e vidro transparente, inclusive lâmpada E27 e moldura em madeira. | un | 12 | 279.93 | 344.34 | 4132.08 | 1.397%
3.4.5.2 | GOV-2762 | Próprio | LUMINÁRIA REFLETOR LED PARA ILUMINAÇÃO PÚBLICA, 200 W - FORNECIMENTO E INSTALAÇÃO. | UN | 12 | 109.42 | 134.59 | 1615.08 | 0.5462%
3.4.5.3 | GOV-2763 | Próprio | LUMINÁRIA REFLETOR LED PARA ILUMINAÇÃO PÚBLICA, 50 W - FORNECIMENTO E INSTALAÇÃO. | UN | 34 | 69.55 | 85.55 | 2908.7 | 0.9837%
3.5 |  |  | Adequação Instalações Hidrossanitárias |  | 1 |  | 3826.69 | 3826.69 | 1.294%
3.5.1 |  |  | Adequações |  | 1 |  | 1276.16 | 1276.16 | 0.4316%
3.5.1.1 | 104779 | SINAPI | RASGO LINEAR MECANIZADO EM ALVENARIA, PARA RAMAIS/ DISTRIBUIÇÃO DE INSTALAÇÕES HIDRÁULICAS, DIÂMETROS MENORES OU IGUAIS A 40 MM. AF_09/2023 | M | 8.37 | 7.79 | 9.58 | 80.18 | 0.02712%
3.5.1.2 | 90466 | SINAPI | CHUMBAMENTO LINEAR EM ALVENARIA PARA RAMAIS/DISTRIBUIÇÃO DE INSTALAÇÕES HIDRÁULICAS COM DIÂMETROS MENORES OU IGUAIS A 40 MM. AF_09/2023 | M | 8.37 | 16.93 | 20.82 | 174.26 | 0.05893%
3.5.1.3 | 104781 | SINAPI | RASGO LINEAR MECANIZADO EM ALVENARIA, PARA RAMAIS/ DISTRIBUIÇÃO DE INSTALAÇÕES HIDRÁULICAS, DIÂMETROS MAIORES QUE 40 MM E MENORES OU IGUAIS A 75 MM. AF_09/2023 | M | 5.29 | 8.99 | 11.05 | 58.45 | 0.01977%
3.5.1.4 | 90467 | SINAPI | CHUMBAMENTO LINEAR EM ALVENARIA PARA RAMAIS/DISTRIBUIÇÃO DE INSTALAÇÕES HIDRÁULICAS COM DIÂMETROS MAIORES QUE 40 MM E MENORES OU IGUAIS A 75 MM. AF_09/2023 | M | 5.29 | 25.46 | 31.31 | 165.62 | 0.05601%
3.5.1.5 | GOV-2742 | Próprio | Remoção de caixa de água de 250l a 1000l | un | 1 | 55.62 | 68.41 | 68.41 | 0.02314%
3.5.1.6 | GOV-2743 | Próprio | CAIXA D'ÁGUA DE POLIETILENO, CAPACIDADE DE 250L, INCLUSIVE TAMPA, TORNEIRA DE BOIA, EXTRAVASOR, TUBO DE LIMPEZA E ACESSÓRIOS, EXCLUSIVE TUBULAÇÃO DE ENTRADA/SAÍDA DE ÁGUA | un | 1 | 592.83 | 729.24 | 729.24 | 0.2466%
3.5.2 |  |  | Tubos |  | 1 |  | 468.16 | 468.16 | 0.1583%
3.5.2.1 | GOV-2514 | Próprio | TUBO DE PVC SOLDÁVEL - LINHA ÁGUA FRIA - 25mm - INCLUSO CONEXÕES, FIXAÇÕES E DEMAIS SERVIÇOS AUXILIARES | M | 8.37 | 27.95 | 34.38 | 287.76 | 0.09732%
3.5.2.2 | GOV-2519 | Próprio | TUBO DE PVC RÍGIDO - ESGOTO SÉRIE NORMAL - 40MM - INCLUSO CONEXÕES, FIXAÇÕES E DEMAIS SERVIÇOS AUXILIARES. | M | 4.69 | 26.74 | 32.89 | 154.25 | 0.05217%
3.5.2.3 | GOV-2520 | Próprio | TUBO DE PVC RÍGIDO - ESGOTO SÉRIE NORMAL - 50MM - INCLUSO CONEXÕES, FIXAÇÕES E DEMAIS SERVIÇOS AUXILIARES | M | 0.6 | 35.44 | 43.59 | 26.15 | 0.008844%
3.5.3 |  |  | Acessórios |  | 1 |  | 2082.37 | 2082.37 | 0.7042%
3.5.3.1 | GOV-2741 | Próprio | CAIXA GORDURA INTERNA C/ CESTO LIMPEZA CAP. 21L C/ TAMPA | UN | 1 | 245.56 | 302.06 | 302.06 | 0.1022%
3.5.3.2 | GOV-2493 | Próprio | Bancada em granito cinza, Profundidade 60cm, saia e roda-banca 20cm, e = 2 cm - tipo andorinha, quartz, castelo, corumba ou outros equivalentes | M | 1.3 | 751.44 | 924.34 | 1201.64 | 0.4064%
3.5.3.3 | GOV-2494 | Próprio | FURO EM BANCADA DE MARMORE OU GRANITO | UND | 1 | 70 | 86.1 | 86.1 | 0.02912%
3.5.3.4 | 86900 | SINAPI | CUBA DE EMBUTIR RETANGULAR DE AÇO INOXIDÁVEL, 46 X 30 X 12 CM - FORNECIMENTO E INSTALAÇÃO. AF_01/2020 | UN | 1 | 210.54 | 258.98 | 258.98 | 0.08758%
3.5.3.5 | GOV-367 | Próprio | TORNEIRA CROMADA LONGA, DE PAREDE, 1/2" OU 3/4", PARA PIA DE COZINHA, PADRÃO MÉDIO - FORNECIMENTO E INSTALAÇÃO. | UN | 1 | 151.21 | 186 | 186 | 0.0629%
3.5.3.6 | 86884 | SINAPI | ENGATE FLEXÍVEL EM PLÁSTICO BRANCO, 1/2" X 30CM - FORNECIMENTO E INSTALAÇÃO. AF_01/2020 | UN | 1 | 12.47 | 15.33 | 15.33 | 0.005184%
3.5.3.7 | 86882 | SINAPI | SIFÃO DO TIPO GARRAFA/COPO EM PVC 1.1/4 X 1.1/2" - FORNECIMENTO E INSTALAÇÃO. AF_01/2020 | UN | 1 | 26.23 | 32.26 | 32.26 | 0.01091%
3.6 |  |  | Arquitetura |  | 1 |  | 21693.64 | 21693.64 | 7.337%
3.6.1 | GOV-2739 | Próprio | REPARO EM TRINCAS/ RECOMPOSIÇÃO DE FAIXA DE REVESTIMENTO L=0,25M - INCLUINDO TELA DE AÇO PARA REFORÇO, RASPAGEM PARA REMOÇÃO DE PARTES SOLTAS, LIMPEZA E RECOMPOSIÇÃO | M | 34.86 | 46.4 | 57.07 | 1989.46 | 0.6728%
3.6.2 | 102488 | SINAPI | LIXAMENTO, LIMPEZA E PREPARO DE PAREDE COM PINTURA EXISTENTE | m² | 462.2 | 3.94 | 4.84 | 2237.04 | 0.7565%
3.6.3 | 88415 | SINAPI | APLICAÇÃO MANUAL DE FUNDO SELADOR ACRÍLICO EM PAREDES | m² | 462.2 | 4.45 | 5.47 | 2528.23 | 0.855%
3.6.4 | GOV-2587 | Próprio | PINTURA COM TINTA LÁTEX ACRÍLICA SUPER LAVÁVEL, ANTIMANCHAS E ANTIBACTÉRIAS EM PAREDES, DUAS DEMÃOS | m² | 133.89 | 23.35 | 28.72 | 3845.32 | 1.3%
3.6.5 | GOV-2488 | Próprio | PINTURA COM TINTA LÁTEX ACRÍLICA SUPER LAVÁVEL, ANTIMANCHAS E ANTIBACTÉRIAS EM FACHADAS, TRÊS DEMÃOS | m² | 328.31 | 27.47 | 33.79 | 11093.59 | 3.752%
4 |  |  | REFORMA BANHEIROS PÚBLICOS |  | 1 |  | 68713.89 | 68713.89 | 23.24%
4.1 |  |  | Serviços Complementares |  | 1 |  | 193.41 | 193.41 | 0.06541%
4.1.1 | 99814 | SINAPI | LIMPEZA DE SUPERFÍCIE PISO OU PAREDE COM JATO DE ALTA PRESSÃO. AF_10/2025 | m² | 90.38 | 1.74 | 2.14 | 193.41 | 0.06541%
4.2 |  |  | Adequação do Deck |  | 1 |  | 44843.63 | 44843.63 | 15.17%
4.2.1 | GOV-2734 | Próprio | REMOÇÃO DE ELEMENTOS DE MADEIRA DEGRADADOS E INSERVIVEIS, DE FORMA MANUAL. | m² | 48.2 | 20.29 | 24.95 | 1202.59 | 0.4067%
4.2.2 | GOV-2744 | Próprio | Remoção de manta asfáltica utilizada na impermeabilização | m² | 44.15 | 9.43 | 11.59 | 511.69 | 0.173%
4.2.3 | 98547 | SINAPI | IMPERMEABILIZAÇÃO DE SUPERFÍCIE COM MANTA ASFÁLTICA, DUAS CAMADAS, INCLUSIVE APLICAÇÃO DE PRIMER ASFÁLTICO, E=3MM E E=4MM. AF_09/2023 | m² | 44.15 | 219.23 | 269.67 | 11905.93 | 4.026%
4.2.4 | 98572 | SINAPI | PROTEÇÃO MECÂNICA DE SUPERFICIE HORIZONTAL COM CONCRETO 15 MPA, E=5CM. AF_09/2023 | m² | 44.15 | 59.06 | 72.64 | 3207.05 | 1.085%
4.2.5 | GOV-2745 | Próprio | ASSOALHO DE MADEIRA PARA DECK, EM GRAPIA, E:2,5CM - COM 2 DEMÃOS DE PINTURA IMUNIZANTE - INCLUSO FIXAÇÃO | m² | 35 | 204.16 | 251.13 | 8789.55 | 2.973%
4.2.6 | GOV-2735 | Próprio | PEÇAS DE MADEIRA DE GRAPIA PARA ACABAMENTO DA PLATIBANDA - E:2,5CM - COM 2 DEMÃOS DE PINTURA IMUNIZANTE - INCLUSO FIXAÇÃO | m² | 6.36 | 210.34 | 258.73 | 1645.52 | 0.5565%
4.2.7 | GOV-2750 | Próprio | GUARDA-CORPO DE MADEIRA DE GRAPIA, NA ALTURA ÚTIL DE 110CM, COM ESPAÇAMENTO DE 67CM, FORMANDO MÓDULOS "X", PARA CONTRAVENTAMENTO, FECHAMENTO EM TELA OTIS, CONFORME PROJETO. FORNECIMENTO E INSTALAÇÃO. | m | 24.4 | 444.91 | 547.28 | 13353.63 | 4.516%
4.2.8 | 92580 | SINAPI | TRAMA DE AÇO COMPOSTA POR TERÇAS PARA TELHADOS DE ATÉ 2 ÁGUAS PARA TELHA ONDULADA DE FIBROCIMENTO, METÁLICA, PLÁSTICA OU TERMOACÚSTICA, INCLUSO TRANSPORTE VERTICAL, EXCLUSIVE PINTURA. AF_10/2025_PS | m² | 16.47 | 49.41 | 60.77 | 1000.88 | 0.3385%
4.2.9 | GOV-2761 | Próprio | TELHAMENTO COM TELHA METÁLICA EM CHAPA DE AÇO GALVANIZADO NATURAL ONDULADA e=0,5mm. | m² | 15.14 | 84.26 | 103.64 | 1569.1 | 0.5307%
4.2.10 | 94227 | SINAPI | CALHA EM CHAPA DE AÇO GALVANIZADO NÚMERO 24, DESENVOLVIMENTO DE 33 CM, INCLUSO TRANSPORTE VERTICAL. AF_07/2019 | M | 10.15 | 73.61 | 90.54 | 918.98 | 0.3108%
4.2.11 | 94231 | SINAPI | RUFO EM CHAPA DE AÇO GALVANIZADO NÚMERO 24, CORTE DE 25 CM, INCLUSO TRANSPORTE VERTICAL. AF_07/2019 | M | 10.15 | 59.17 | 72.78 | 738.71 | 0.2498%
4.3 |  |  | Arquitetura |  | 1 |  | 22746.75 | 22746.75 | 7.693%
4.3.1 |  |  | Reparos de revestimentos argamassados |  | 1 |  | 4528.65 | 4528.65 | 1.532%
4.3.1.1 | GOV-2739 | Próprio | REPARO EM TRINCAS, L=0,25M - INCLUINDO TELA DE AÇO PARA REFORÇO, RASPAGEM PARA REMOÇÃO DE PARTES SOLTAS, LIMPEZA E RECOMPOSIÇÃO | M | 12.42 | 46.4 | 57.07 | 708.8 | 0.2397%
4.3.1.2 | GOV-2746 | Próprio | PREPARO DE LAJE POR ESCARIFICAÇÃO MECÂNICA COM DISCO DE DESBASTE, ATÉ 0,5CM DE PROFUNDIDADE PARA RECEBIMENTO DE NOVA CAMADA DE REVESTIMENTO. | m² | 15.98 | 52.5 | 64.58 | 1031.98 | 0.349%
4.3.1.3 | 90408 | SINAPI | MASSA ÚNICA, EM ARGAMASSA TRAÇO 1:2:8, PREPARO MECÂNICO, APLICADA MANUALMENTE EM TETO, E = 10MM, COM TALISCAS. AF_03/2024 | m² | 15.98 | 34.87 | 42.89 | 685.38 | 0.2318%
4.3.1.4 | GOV-2425 | Próprio | REVESTIMENTO CERÂMICO PARA PISO COM PLACAS TIPO PORCELANATO DE DIMENSÕES 60X60 CM, ACABAMENTO POLIDO | m² | 7.46 | 104.63 | 128.7 | 960.1 | 0.3247%
4.3.1.5 | 88476 | SINAPI | CONTRAPISO COM ARGAMASSA AUTONIVELANTE, APLICADO SOBRE PISO DE CONCRETO, ESPESSURA 2CM. | m² | 40.07 | 23.18 | 28.51 | 1142.39 | 0.3863%
4.3.2 |  |  | Acessórios |  | 1 |  | 4852.96 | 4852.96 | 1.641%
4.3.2.1 | 95547 | SINAPI | SABONETEIRA PLASTICA TIPO DISPENSER PARA SABONETE LIQUIDO COM RESERVATORIO 800 A 1500 ML, INCLUSO FIXAÇÃO. AF_01/2020 | UN | 2 | 61.72 | 75.92 | 151.84 | 0.05135%
4.3.2.2 | GOV-2500 | Próprio | TOALHEIRO PLASTICO TIPO DISPENSER PARA PAPEL TOALHA INTERFOLHADO, INCLUSO FIXAÇÃO | UN | 2 | 60.75 | 74.72 | 149.44 | 0.05054%
4.3.2.3 | GOV-2501 | Próprio | ESPELHO CRISTAL 4MM APLICADO EM PAREDES | M² | 2.6 | 355.88 | 437.76 | 1138.17 | 0.3849%
4.3.2.4 | 12517 | ORSE | Execução de acabamento bisotado em bordas de espelho | m | 9.2 | 38.2 | 46.98 | 432.21 | 0.1462%
4.3.2.5 | GOV-2630 | Próprio | LETRA EM ALUMÍNIO ESCOVADO - 25X25 CM | UN | 18 | 133.07 | 163.68 | 2946.24 | 0.9964%
4.3.2.6 | 102500 | SINAPI | PINTURA DE DEMARCAÇÃO DE VAGA COM TINTA ACRÍLICA, E = 10 CM, APLICAÇÃO MANUAL. AF_05/2021 | M | 5.73 | 4.98 | 6.12 | 35.06 | 0.01186%
4.3.3 |  |  | Acessibilidade |  | 1 |  | 13365.14 | 13365.14 | 4.52%
4.3.3.1 | GOV-2431 | Próprio | PORTA DE MADEIRA FOLHA LISA, ACABAMENTO SEGUINDO PADRÃO EXISTENTE, FOLHA MACIÇA COM BARRA DE APOIO E CHAPA DE AÇO GALVANIZADA, 90X210CM, FIXAÇÃO COM PREENCHIMENTO PARCIAL DE ESPUMA EXPANSIVA - FORNECIMENTO E INSTALAÇÃO. | UN | 2 | 1573.27 | 1935.27 | 3870.54 | 1.309%
4.3.3.2 | GOV-2543 | Próprio | ALARME AUDIOVISUAL SEM FIO PARA PCD - COM BOTOEIRA, INCLUSO FIXAÇÃO E DEMAIS SERVIÇOS AUXILIARES | UN | 2 | 396.46 | 487.68 | 975.36 | 0.3299%
4.3.3.3 | GOV-2750 | Próprio | GUARDA-CORPO DE MADEIRA DE GRAPIA, NA ALTURA ÚTIL DE 110CM, COM ESPAÇAMENTO DE 67CM, FORMANDO MÓDULOS "X", PARA CONTRAVENTAMENTO, FECHAMENTO EM TELA OTIS, CONFORME PROJETO. FORNECIMENTO E INSTALAÇÃO. | m | 14.5 | 444.91 | 547.28 | 7935.56 | 2.684%
4.3.3.4 | 90830 | SINAPI | FECHADURA DE EMBUTIR COM CILINDRO, EXTERNA, COMPLETA, ACABAMENTO PADRÃO MÉDIO, INCLUSO EXECUÇÃO DE FURO - FORNECIMENTO E INSTALAÇÃO. AF_10/2025 | UN | 2 | 237.25 | 291.84 | 583.68 | 0.1974%
4.4 |  |  | Adequação Instalações Hidrossanitárias |  | 1 |  | 226.4 | 226.4 | 0.07657%
4.4.1 | 89707 | SINAPI | CAIXA SIFONADA, PVC, DN 100 X 100 X 50 MM, JUNTA ELÁSTICA, FORNECIDA E INSTALADA EM RAMAL DE DESCARGA OU EM RAMAL DE ESGOTO SANITÁRIO. AF_08/2022 | UN | 1 | 59.71 | 73.44 | 73.44 | 0.02484%
4.4.2 | GOV-2519 | Próprio | TUBO DE PVC RÍGIDO - ESGOTO SÉRIE NORMAL - 40MM - INCLUSO CONEXÕES, FIXAÇÕES E DEMAIS SERVIÇOS AUXILIARES. | M | 2 | 26.74 | 32.89 | 65.78 | 0.02225%
4.4.3 | GOV-2520 | Próprio | TUBO DE PVC RÍGIDO - ESGOTO SÉRIE NORMAL - 50MM - INCLUSO CONEXÕES, FIXAÇÕES E DEMAIS SERVIÇOS AUXILIARES | M | 2 | 35.44 | 43.59 | 87.18 | 0.02948%
4.5 |  |  | Adequação Instalações Elétricas |  | 1 |  | 703.7 | 703.7 | 0.238%
4.5.1 | 97607 | SINAPI | LUMINÁRIA ARANDELA TIPO TARTARUGA, DE SOBREPOR, COM 1 LÂMPADA LED DE 6 W, SEM REATOR - FORNECIMENTO E INSTALAÇÃO. AF_09/2024 | UN | 2 | 89.18 | 109.7 | 219.4 | 0.0742%
4.5.2 | 97596 | SINAPI | SENSOR DE PRESENÇA SEM FOTOCÉLULA, FIXAÇÃO EM PAREDE - FORNECIMENTO E INSTALAÇÃO. AF_09/2024 | UN | 4 | 62.51 | 76.89 | 307.56 | 0.104%
4.5.3 | GOV-2607 | Próprio | LUMINÁRIA TIPO PLAFON QUADRADA, DE SOBREPOR, COM LED DE 18 W - FORNECIMENTO E INSTALAÇÃO. | UN | 2 | 71.84 | 88.37 | 176.74 | 0.05977%
5 |  |  | ADMINISTRAÇÃO LOCAL |  | 1 |  | 17905.58 | 17905.58 | 6.056%
5.1 | GOV-2768 | Próprio | COMPOSIÇÃO MÍNIMA DE ADMINISTRAÇÃO DE OBRA, COM ENGENHEIRO CIVIL | UN | 1 | 14556.2 | 17905.58 | 17905.58 | 6.056%
[5 empty] | Total sem BDI |  | 240420.92
[5 empty] | Total do BDI |  | 55269.21
[5 empty] | Total Geral |  | 295690.13
____________________________________________________________________________________________________________________________________________
André Fonseca dos Santos Setor de Engenharia