## Resumo do Orçamento
| Obra | Bancos | B.D.I. |  | Encargos Sociais
| PROJETO DE RUA COBERTA | SINAPI - 03/2026 - Rio Grande do Sul SBC - 03/2026 - Rio Grande do Sul SICRO3 - 01/2026 - Rio Grande do Sul | 23,54% |  | Não Desonerado: embutido nos preços unitário dos insumos de mão de obra, de acordo com as bases.
Planilha Orçamentária Resumida
Item | Descrição |  |  | Quant. | Total | Peso (%)
1 | SERVIÇOS INICIAIS |  |  | 1 | 97459.2 | 1.399%
2 | ADMINISTRAÇÃO LOCAL |  |  | 1 | 430983.36 | 6.185%
3 | DEMOLIÇÕES E REMOÇÕES |  |  | 1 | 204395.47 | 2.933%
4 | FUNDAÇÃO |  |  | 1 | 452814.61 | 6.499%
5 | ESTRUTURA METÁLICA |  |  | 1 | 1935903.79 | 27.78%
6 | COBERTURA |  |  | 1 | 1548028.46 | 22.22%
7 | CALHAS |  |  | 1 | 56058.36 | 0.8045%
8 | DRENAGEM ÁGUAS PLUVIAIS |  |  | 1 | 868168.52 | 12.46%
9 | RECOMPOSIÇÃO DE PISOS |  |  | 1 | 765257.7 | 10.98%
10 | INSTALAÇÕES ELÉTRICAS |  |  | 1 | 513941.28 | 7.376%
11 | MOBILIÁRIO |  |  | 1 | 9948.51 | 0.1428%
12 | DEMOBILIZAÇÃO DE CANTEIRO DE OBRAS |  |  | 1 | 84729.56 | 1.216%
|  |  | Total sem BDI | 5640561.67
|  |  | Total do BDI | 1327127.15
|  |  | Total Geral | 6967688.82
_______________________________________________________________ André Pavarin Responsável Técnico

## Orçamento Sintético
|  |  | Obra | Bancos |  | B.D.I. |  | Encargos Sociais
|  |  | PROJETO DE RUA COBERTA | SINAPI - 03/2026 - Rio Grande do Sul SBC - 03/2026 - Rio Grande do Sul SICRO3 - 01/2026 - Rio Grande do Sul |  | 23,54% |  | Não Desonerado: embutido nos preços unitário dos insumos de mão de obra, de acordo com as bases.
Orçamento Sintético
Item | Código | Banco | Descrição | Und | Quant. | Valor Unit | Valor Unit com BDI | Total | Peso (%)
1 |  |  | SERVIÇOS INICIAIS |  | 1 |  | 97459.2 | 97459.2 | 1.399%
1.1 | 103689 | SINAPI | FORNECIMENTO E INSTALAÇÃO DE PLACA DE OBRA COM CHAPA GALVANIZADA E ESTRUTURA DE MADEIRA. AF_03/2022_PS | m² | 16 | 495.57 | 612.22 | 9795.52 | 0.1406%
1.2 | 012059 | SBC | CONTAINER ALMOXARIFADO S/ ACAB.C/PRATELEIRAS 6,05x2,44x2,57 | MES | 8 | 1250 | 1544.25 | 12354 | 0.1773%
1.3 | 99061 | SINAPI | LOCAÇÃO COM CAVALETE COM ALTURA DE 0,50 M - 2 UTILIZAÇÕES. AF_03/2024 | UN | 90 | 120.35 | 148.68 | 13381.2 | 0.192%
1.4 | 080615 | SBC | PLATAFORMA ELEVAT. TRANSPORTE VERTICAL DESNIVEL DE 2 ATE 4M | UN | 1 | 50128.29 | 61928.48 | 61928.48 | 0.8888%
2 |  |  | ADMINISTRAÇÃO LOCAL |  | 1 |  | 430983.36 | 430983.36 | 6.185%
2.1 | 90777 | SINAPI | ENGENHEIRO CIVIL DE OBRA JUNIOR COM ENCARGOS COMPLEMENTARES | H | 960 | 139.01 | 171.73 | 164860.8 | 2.366%
2.2 | 90780 | SINAPI | MESTRE DE OBRAS COM ENCARGOS COMPLEMENTARES | H | 960 | 126.87 | 156.73 | 150460.8 | 2.159%
2.3 | 90766 | SINAPI | ALMOXARIFE COM ENCARGOS COMPLEMENTARES | H | 960 | 31.57 | 39 | 37440 | 0.5373%
2.4 | 011815 | SBC | VIGILANCIA DE OBRA - 2 VIGIAS | MES | 8 | 7914.62 | 9777.72 | 78221.76 | 1.123%
3 |  |  | DEMOLIÇÕES E REMOÇÕES |  | 1 |  | 204395.47 | 204395.47 | 2.933%
3.1 | 104790 | SINAPI | DEMOLIÇÃO DE PISO DE CONCRETO SIMPLES, DE FORMA MECANIZADA COM MARTELETE, SEM REAPROVEITAMENTO. AF_09/2023 | m³ | 355.245 | 128.72 | 159.02 | 56491.05 | 0.8108%
3.2 | 104796 | SINAPI | DEMOLIÇÃO DE GUIAS, SARJETAS OU SARJETÕES, DE FORMA MECANIZADA, SEM REAPROVEITAMENTO. AF_09/2023 | M | 816.68 | 16.06 | 19.84 | 16202.93 | 0.2325%
3.3 | 97636 | SINAPI | DEMOLIÇÃO PARCIAL DE PAVIMENTO ASFÁLTICO, DE FORMA MECANIZADA, SEM REAPROVEITAMENTO. AF_09/2023 | m² | 1343.46 | 24.08 | 29.74 | 39954.5 | 0.5734%
3.4 | 100982 | SINAPI | CARGA, MANOBRA E DESCARGA DE ENTULHO EM CAMINHÃO BASCULANTE 10 M³ - CARGA COM ESCAVADEIRA HIDRÁULICA (CAÇAMBA DE 0,80 M³ / 111 HP) E DESCARGA LIVRE (UNIDADE: M3). AF_07/2020 | m³ | 736.4545 | 10.27 | 12.68 | 9338.24 | 0.134%
3.5 | 95875 | SINAPI | TRANSPORTE COM CAMINHÃO BASCULANTE DE 10 M³, EM VIA URBANA PAVIMENTADA, DMT ATÉ 30 KM (UNIDADE: M3XKM). AF_07/2020 | M3XKM | 22093.5 | 3.02 | 3.73 | 82408.75 | 1.183%
4 |  |  | FUNDAÇÃO |  | 1 |  | 452814.61 | 452814.61 | 6.499%
4.1 |  |  | ESTACA |  | 1 |  | 181779.2 | 181779.2 | 2.609%
4.1.1 | 100651 | SINAPI | ESTACA HÉLICE CONTÍNUA, DIÂMETRO DE 30 CM, INCLUSO CONCRETO FCK=30MPA E ARMADURA MÍNIMA (EXCLUSIVE BOMBEAMENTO, MOBILIZAÇÃO E DESMOBILIZAÇÃO). AF_12/2019 | M | 960 | 149.67 | 184.9 | 177504 | 2.548%
4.1.2 | 95601 | SINAPI | ARRASAMENTO MECANICO DE ESTACA DE CONCRETO ARMADO, DIAMETROS DE ATÉ 40 CM. AF_05/2021 | UN | 160 | 21.63 | 26.72 | 4275.2 | 0.06136%
4.2 |  |  | BLOCO DE COROAMENTO |  | 1 |  | 271035.41 | 271035.41 | 3.89%
4.2.1 | 96521 | SINAPI | ESCAVAÇÃO MECANIZADA PARA BLOCO DE COROAMENTO OU SAPATA COM RETROESCAVADEIRA (INCLUINDO ESCAVAÇÃO PARA COLOCAÇÃO DE FÔRMAS). AF_01/2024 | m³ | 174.4 | 44.85 | 55.4 | 9661.76 | 0.1387%
4.2.2 | 100982 | SINAPI | CARGA, MANOBRA E DESCARGA DE ENTULHO EM CAMINHÃO BASCULANTE 10 M³ - CARGA COM ESCAVADEIRA HIDRÁULICA (CAÇAMBA DE 0,80 M³ / 111 HP) E DESCARGA LIVRE (UNIDADE: M3). AF_07/2020 | m³ | 226.72 | 10.27 | 12.68 | 2874.8 | 0.04126%
4.2.3 | 95875 | SINAPI | TRANSPORTE COM CAMINHÃO BASCULANTE DE 10 M³, EM VIA URBANA PAVIMENTADA, DMT ATÉ 30 KM (UNIDADE: M3XKM). AF_07/2020 | M3XKM | 6801.6 | 3.02 | 3.73 | 25369.96 | 0.3641%
4.2.4 | 96619 | SINAPI | LASTRO DE CONCRETO MAGRO, APLICADO EM BLOCOS DE COROAMENTO OU SAPATAS, ESPESSURA DE 5 CM. AF_01/2024 | m² | 129.6 | 42.39 | 52.36 | 6785.85 | 0.09739%
4.2.5 | 96534 | SINAPI | FABRICAÇÃO, MONTAGEM E DESMONTAGEM DE FÔRMA PARA BLOCO DE COROAMENTO, EM MADEIRA SERRADA, E=25 MM, 4 UTILIZAÇÕES. AF_01/2024 | m² | 201.6 | 78.15 | 96.54 | 19462.46 | 0.2793%
4.2.6 | 104921 | SINAPI | ARMAÇÃO DE BLOCO, SAPATA ISOLADA, VIGA BALDRAME E SAPATA CORRIDA UTILIZANDO AÇO CA-50 DE 16 MM - MONTAGEM. AF_01/2024 | KG | 3200 | 10.42 | 12.87 | 41184 | 0.5911%
4.2.7 | 96546 | SINAPI | ARMAÇÃO DE BLOCO UTILIZANDO AÇO CA-50 DE 10 MM - MONTAGEM. AF_01/2024 | KG | 2880 | 14.52 | 17.93 | 51638.4 | 0.7411%
4.2.8 | 96545 | SINAPI | ARMAÇÃO DE BLOCO UTILIZANDO AÇO CA-50 DE 8 MM - MONTAGEM. AF_01/2024 | KG | 1280 | 16.69 | 20.61 | 26380.8 | 0.3786%
4.2.9 | 96557 | SINAPI | CONCRETAGEM DE BLOCO DE COROAMENTO OU VIGA BALDRAME, FCK 30 MPA, COM USO DE BOMBA - LANÇAMENTO, ADENSAMENTO E ACABAMENTO. AF_01/2024 | m³ | 90.8 | 781.62 | 965.61 | 87677.38 | 1.258%
5 |  |  | ESTRUTURA METÁLICA |  | 1 |  | 1935903.79 | 1935903.79 | 27.78%
5.1 |  |  | PÓRTICO E CONTRAVENTAMENTO |  | 1 |  | 1935903.79 | 1935903.79 | 27.78%
5.1.1 | COMPOSICAO-01 | Próprio | ESTRUTURA METÁLICA PARA PÓRTICO, UTILIZANDO PERFIL DE AÇO ASTM A572, INCLUINDO FORNECIMENTO E INSTALAÇÃO | KG | 79572 | 19.69 | 24.32 | 1935191.04 | 27.77%
5.1.2 | 98397 | SINAPI | PINTURA ANTICORROSIVA DE DUTO METÁLICO. AF_03/2024 | m² | 40.2232 | 14.35 | 17.72 | 712.75 | 0.01023%
6 |  |  | COBERTURA |  | 1 |  | 1548028.46 | 1548028.46 | 22.22%
6.1 | 112000 | SBC | INSTALACAO CHAPA POLICARBONATO COMPACTO BRANCO LEITOSO SOBRE ESTRUTURA | m² | 2045.33 | 612.65 | 756.86 | 1548028.46 | 22.22%
7 |  |  | CALHAS |  | 1 |  | 56058.36 | 56058.36 | 0.8045%
7.1 | 94229 | SINAPI | CALHA EM CHAPA DE AÇO GALVANIZADO NÚMERO 24, DESENVOLVIMENTO DE 100 CM, INCLUSO TRANSPORTE VERTICAL. AF_07/2019 | M | 216 | 195.98 | 242.11 | 52295.76 | 0.7505%
7.2 | 91175 | SINAPI | FIXAÇÃO DE TUBOS VERTICAIS DE PVC ÁGUA, PVC ESGOTO, PVC ÁGUA PLUVIAL, CPVC, PPR, COBRE OU AÇO, DIÂMETROS MAIORES QUE 75 MM E MENORES OU IGUAIS A 100 MM, COM ABRAÇADEIRA METÁLICA RÍGIDA TIPO U PERFIL 4", FIXADA EM PERFILADO EM PAREDE. AF_09/2023_PS | M | 60 | 10.81 | 13.35 | 801 | 0.0115%
7.3 | 89578 | SINAPI | TUBO PVC, SÉRIE R, ÁGUA PLUVIAL, DN 100 MM, FORNECIDO E INSTALADO EM CONDUTORES VERTICAIS DE ÁGUAS PLUVIAIS. AF_06/2022 | M | 60 | 39.96 | 49.36 | 2961.6 | 0.0425%
8 |  |  | DRENAGEM ÁGUAS PLUVIAIS |  | 1 |  | 868168.52 | 868168.52 | 12.46%
8.1 | 93358 | SINAPI | ESCAVAÇÃO MANUAL DE VALA. AF_09/2024 | m³ | 43.2 | 98.22 | 121.34 | 5241.88 | 0.07523%
8.2 | 102282 | SINAPI | ESCAVAÇÃO MECANIZADA DE VALA COM PROF. ATÉ 1,5 M (MÉDIA MONTANTE E JUSANTE/UMA COMPOSIÇÃO POR TRECHO), ESCAVADEIRA (0,8 M3),LARG. MENOR QUE 1,5 M, EM SOLO DE MOLE, EM LOCAIS COM ALTO NÍVEL DE INTERFERÊNCIA. AF_09/2024 | m³ | 457.2 | 15.36 | 18.97 | 8673.08 | 0.1245%
8.3 | 100982 | SINAPI | CARGA, MANOBRA E DESCARGA DE ENTULHO EM CAMINHÃO BASCULANTE 10 M³ - CARGA COM ESCAVADEIRA HIDRÁULICA (CAÇAMBA DE 0,80 M³ / 111 HP) E DESCARGA LIVRE (UNIDADE: M3). AF_07/2020 | m³ | 650.52 | 10.27 | 12.68 | 8248.59 | 0.1184%
8.4 | 95875 | SINAPI | TRANSPORTE COM CAMINHÃO BASCULANTE DE 10 M³, EM VIA URBANA PAVIMENTADA, DMT ATÉ 30 KM (UNIDADE: M3XKM). AF_07/2020 | M3XKM | 19515.6 | 3.02 | 3.73 | 72793.18 | 1.045%
8.5 | 106011 | SINAPI | EXECUÇÃO DE CANALETA DE CONCRETO MOLDADO IN LOCO, COM GRELHA DE CONCRETO; ESPESSURA DE 0,15 M, GEOMETRIA RETANGULAR, COM DIMENSÕES INTERNAS: L=0,4 M; H=*0,3*M. AF_05/2025 | M | 216 | 870.2 | 1075.04 | 232208.64 | 3.333%
8.6 | 99268 | SINAPI | POÇO DE INSPEÇÃO CIRCULAR PARA DRENAGEM, EM CONCRETO PRÉ-MOLDADO, DIÂMETRO INTERNO = 0,60 M, PROFUNDIDADE = 0,90 M, EXCLUINDO TAMPÃO. AF_12/2020 | UN | 12 | 525.46 | 649.15 | 7789.8 | 0.1118%
8.7 | 98114 | SINAPI | TAMPA CIRCULAR PARA ESGOTO E DRENAGEM, EM FERRO FUNDIDO, DIÂMETRO INTERNO = 0,6 M. AF_12/2020 | UN | 12 | 607.68 | 750.72 | 9008.64 | 0.1293%
8.8 | 2003986 | SICRO3 | Tubo PEAD para drenagem - D = 600 mm - fornecimento e instalação | m | 508 | 535.93 | 662.08 | 336336.64 | 4.827%
8.9 | 172094 | SBC | DRENAGEM-TUBO CORRUGADO PEAD 300MM C/ ABERT./FECHAMENTO VALA | M | 449.93 | 305.83 | 377.82 | 169992.55 | 2.44%
8.10 | 172736 | SBC | BOCA DE LOBO EM CONCRETO PREMOLDADO | UN | 16 | 904.34 | 1117.22 | 17875.52 | 0.2565%
9 |  |  | RECOMPOSIÇÃO DE PISOS |  | 1 |  | 765257.7 | 765257.7 | 10.98%
9.1 | 93679 | SINAPI | EXECUÇÃO DE PASSEIO EM PISO INTERTRAVADO, COM BLOCO RETANGULAR COLORIDO DE 20 X 10 CM, ESPESSURA 6 CM. AF_10/2022 | m² | 3552.45 | 98.84 | 122.1 | 433754.14 | 6.225%
9.2 | 92406 | SINAPI | EXECUÇÃO DE PAVIMENTO EM PISO INTERTRAVADO, COM BLOCO 16 FACES DE 22 X 11 CM, ESPESSURA 10 CM. AF_10/2022 | m² | 1343.46 | 139.27 | 172.05 | 231142.29 | 3.317%
9.3 | 94268 | SINAPI | GUIA (MEIO-FIO) E SARJETA CONJUGADOS DE CONCRETO, MOLDADA IN LOCO EM TRECHO CURVO COM EXTRUSORA, 45 CM BASE (15 CM BASE DA GUIA + 30 CM BASE DA SARJETA) X 22 CM ALTURA. AF_01/2024 | M | 816.68 | 67.85 | 83.82 | 68454.11 | 0.9825%
9.4 | 104658 | SINAPI | PISO PODOTÁTIL DE ALERTA OU DIRECIONAL, DE CONCRETO, ASSENTADO SOBRE ARGAMASSA. AF_03/2024 | m² | 108 | 154.93 | 191.4 | 20671.2 | 0.2967%
9.5 | 105002 | SINAPI | RAMPA DE ACESSIBILIDADE EM CONCRETO MOLDADO IN LOCO, EM CALÇADA NOVA COM LARGURA MAIOR OU IGUAL À 3,00 M, FCK 25MPA, COM PISO PODOTÁTIL. AF_03/2024 | UN | 12 | 757.92 | 936.33 | 11235.96 | 0.1613%
10 |  |  | INSTALAÇÕES ELÉTRICAS |  | 1 |  | 513941.28 | 513941.28 | 7.376%
10.1 | 105548 | SINAPI | PERFIL COM FITA LED - FORNECIMENTO E INSTALAÇÃO. AF_09/2024 | M | 800 | 24.86 | 30.71 | 24568 | 0.3526%
10.2 | 100739 | SINAPI | PINTURA COM TINTA ALQUÍDICA DE ACABAMENTO (ESMALTE SINTÉTICO ACETINADO) PULVERIZADA SOBRE PERFIL METÁLICO EXECUTADO EM FÁBRICA (POR DEMÃO). AF_01/2020_PE | m² | 80 | 11.65 | 14.39 | 1151.2 | 0.01652%
10.3 | 00007583 | SINAPI | BUCHA DE NYLON SEM ABA S8, COM PARAFUSO DE 4,80 X 50 MM EM ACO ZINCADO COM ROSCA SOBERBA, CABECA CHATA E FENDA PHILLIPS | UN | 2500 | 1.04 | 1.28 | 3200 | 0.04593%
10.4 | 00001872 | SINAPI | CAIXA DE PASSAGEM, EM PVC, DE 4" X 2", PARA ELETRODUTO FLEXIVEL CORRUGADO | UN | 45 | 2.86 | 3.53 | 158.85 | 0.00228%
10.5 | 004360 | SBC | ILUMINACAO - BALIZADOR DE SOLO LED MINI IP67 REDONDO STH8703/AB STELLA | UN | 36 | 100 | 123.54 | 4447.44 | 0.06383%
10.6 | 060639 | SBC | SPOT EMBUTIR SOLO COM GRADE PARA 1 LMPADA PAR20/30/38 PRETO | UN | 22 | 257.09 | 317.6 | 6987.2 | 0.1003%
10.7 | 91929 | SINAPI | CABO DE COBRE FLEXÍVEL ISOLADO, 4 MM², ANTI-CHAMA 0,6/1,0 KV, PARA CIRCUITOS TERMINAIS - FORNECIMENTO E INSTALAÇÃO. AF_03/2023 | M | 2000 | 8.01 | 9.89 | 19780 | 0.2839%
10.8 | 91935 | SINAPI | CABO DE COBRE FLEXÍVEL ISOLADO, 16 MM², ANTI-CHAMA 0,6/1,0 KV, PARA CIRCUITOS TERMINAIS - FORNECIMENTO E INSTALAÇÃO. AF_03/2023 | M | 100 | 28.3 | 34.96 | 3496 | 0.05017%
10.9 | 91927 | SINAPI | CABO DE COBRE FLEXÍVEL ISOLADO, 2,5 MM², ANTI-CHAMA 0,6/1,0 KV, PARA CIRCUITOS TERMINAIS - FORNECIMENTO E INSTALAÇÃO. AF_03/2023 | M | 4000 | 5.44 | 6.72 | 26880 | 0.3858%
10.10 | 061946 | SBC | ELETRODUTO FLEXIVEL SEALTUBE 1.1/4"" | M | 100 | 22.91 | 28.3 | 2830 | 0.04062%
10.11 | 104785 | SINAPI | FIXAÇÃO DE ELETRODUTOS, DIÂMETROS MENORES OU IGUAIS A 40 MM, COM ABRAÇADEIRA METÁLICA RÍGIDA TIPO D COM PARAFUSO DE FIXAÇÃO 1 1/4", FIXADA DIRETAMENTE NA LAJE OU PAREDE. AF_09/2023 | M | 100 | 12.73 | 15.72 | 1572 | 0.02256%
10.12 | 004302 | SBC | SILICONE ACETICO USO GERAL INCOLOR 280G | UN | 25 | 22.1 | 27.3 | 682.5 | 0.009795%
10.13 | 93653 | SINAPI | DISJUNTOR MONOPOLAR TIPO DIN, CORRENTE NOMINAL DE 10A - FORNECIMENTO E INSTALAÇÃO. AF_07/2025 | UN | 40 | 11.14 | 13.76 | 550.4 | 0.007899%
10.14 | 93654 | SINAPI | DISJUNTOR MONOPOLAR TIPO DIN, CORRENTE NOMINAL DE 16A - FORNECIMENTO E INSTALAÇÃO. AF_07/2025 | UN | 7 | 11.14 | 13.76 | 96.32 | 0.001382%
10.15 | 97711 | SINAPI | DISJUNTOR TETRAPOLAR TIPO DR, CORRENTE NOMINAL DE 40A - FORNECIMENTO E INSTALAÇÃO. AF_07/2025 | UN | 1 | 177.02 | 218.69 | 218.69 | 0.003139%
10.16 | 00039471 | SINAPI | DISPOSITIVO DPS CLASSE II, 1 POLO, TENSAO MAXIMA DE 275 V, CORRENTE MAXIMA DE *45* KA (TIPO AC) | UN | 3 | 91.64 | 113.21 | 339.63 | 0.004874%
10.17 | 101895 | SINAPI | DISJUNTOR TERMOMAGNÉTICO TRIPOLAR, CORRENTE NOMINAL DE 125A - FORNECIMENTO E INSTALAÇÃO. AF_07/2025 | UN | 1 | 394.57 | 487.45 | 487.45 | 0.006996%
10.18 | 064011 | SBC | BARRAMENTO TRIFASICO PARA ATA 57 DISJUNTORES DIN STECK | UN | 4 | 518.33 | 640.34 | 2561.36 | 0.03676%
10.19 | 064500 | SBC | BARRAMENTO BIFASICO 34 POLOS 100A COM NEUTRO E TERRA | UN | 2 | 309.65 | 382.54 | 765.08 | 0.01098%
10.20 | 064372 | SBC | QUADRO DISTRIBUICAO EMBUTIR 64 DISJUNTORES + BARRAMENTO | UN | 2 | 2108.9 | 2605.33 | 5210.66 | 0.07478%
10.21 | 061045 | SBC | ELETRODUTO PVC RIGIDO 1.1/2"" | M | 200 | 13.39 | 16.54 | 3308 | 0.04748%
10.22 | 91865 | SINAPI | ELETRODUTO RÍGIDO ROSCÁVEL, PVC, DN 40 MM (1 1/4"), PARA CIRCUITOS TERMINAIS, INSTALADO EM FORRO - FORNECIMENTO E INSTALAÇÃO. AF_03/2023 | M | 1000 | 24.4 | 30.14 | 30140 | 0.4326%
10.23 | 95728 | SINAPI | ELETRODUTO RÍGIDO SOLDÁVEL, PVC, DN 32 MM (1"), APARENTE - FORNECIMENTO E INSTALAÇÃO. AF_10/2022 | M | 300 | 21.8 | 26.93 | 8079 | 0.1159%
10.24 | 91863 | SINAPI | ELETRODUTO RÍGIDO ROSCÁVEL, PVC, DN 25 MM (3/4"), PARA CIRCUITOS TERMINAIS, INSTALADO EM FORRO - FORNECIMENTO E INSTALAÇÃO. AF_03/2023 | M | 200 | 14.13 | 17.45 | 3490 | 0.05009%
10.25 | 00000029 | Próprio | HASTE DE ATERRAMENTO TIPO COPPERWELD DE 5/8" X 3 M - COMPLETA COM CONECTOR (FORNECIMENTO E INSTALAÇÃO) | UNID | 20 | 209.94 | 259.35 | 5187 | 0.07444%
10.26 | 98111 | SINAPI | CAIXA DE INSPEÇÃO PARA ATERRAMENTO, CIRCULAR, EM POLIETILENO, DIÂMETRO INTERNO = 0,3 M. AF_12/2020 | UN | 20 | 69.19 | 85.47 | 1709.4 | 0.02453%
10.27 | 078204 | SBC | CABO DE COBRE NU MEIO DURO 7 FIOS 16mm2 | M | 15 | 19.6 | 24.21 | 363.15 | 0.005212%
10.28 | 078074 | SBC | GRAMPO ATERRAMENTO 70MM2 3/4""CHT-1 GAT-3/8""-5/8"" | UN | 3 | 49.08 | 60.63 | 181.89 | 0.00261%
10.29 | 078042 | SBC | CONECTOR PARAFUSO FENDIDO SPLIT BOLD 1"" CABO 16mm2 | UN | 5 | 27.34 | 33.77 | 168.85 | 0.002423%
10.30 | 061659 | SBC | ELETR FLEX DN110mm (4"")P/REDES ENTERR INCL.MOV TERRA/BASE | M | 3000 | 72.33 | 89.35 | 268050 | 3.847%
10.31 | 96994 | SINAPI | CONJUNTO PARA-RAIOS TIPO FRANKLIN PARA SPDA (INCLUSO BASE METÁLICA, MASTRO COM 6 M, CAPTOR FRANKLIN E CONJUNTO DE ESTAIAMENTO COM 3 ESTAIS FLEXÍVEIS DE 4 M) - FORNECIMENTO E INSTALAÇÃO. AF_08/2023 | UN | 1 | 875.99 | 1082.19 | 1082.19 | 0.01553%
10.32 | 92986 | SINAPI | CABO DE COBRE FLEXÍVEL ISOLADO, 35 MM², ANTI-CHAMA 0,6/1,0 KV, PARA REDE ENTERRADA DE DISTRIBUIÇÃO DE ENERGIA ELÉTRICA - FORNECIMENTO E INSTALAÇÃO. AF_12/2021 | M | 1516 | 42.72 | 52.77 | 79999.32 | 1.148%
10.33 | 059305 | SBC | CAIXA DE EQUALIZACAO COM BARRAMENTO TERMOTECNICA TEL-903 | UN | 1 | 579.33 | 715.7 | 715.7 | 0.01027%
10.34 | 104752 | SINAPI | CONECTOR SPLIT-BOLT, PARA SPDA, PARA CABOS ATÉ 35 MM2 - FORNECIMENTO E INSTALAÇÃO. AF_08/2023 | UN | 200 | 22.2 | 27.42 | 5484 | 0.07871%
11 |  |  | MOBILIÁRIO |  | 1 |  | 9948.51 | 9948.51 | 0.1428%
11.1 | 200018 | SBC | BANCO CONCRETO PRE-MOLDADO 1,80x0,60m IN LOCO+ESCAV+REATERRO | UN | 11 | 481.77 | 595.17 | 6546.87 | 0.09396%
11.2 | 200135 | SBC | BICICLETARIO DE CONCRETO PARA GUARDA DE UNIDADES | UN | 12 | 69.09 | 85.35 | 1024.2 | 0.0147%
11.3 | 171025 | SBC | MURETA PARA JARDINEIRA 0,70m x 0,10m | M | 6 | 320.74 | 396.24 | 2377.44 | 0.03412%
12 |  |  | DEMOBILIZAÇÃO DE CANTEIRO DE OBRAS |  | 1 |  | 84729.56 | 84729.56 | 1.216%
12.1 | 210023 | SBC | LIMPEZA FINAL DE OBRAS | m² | 1959.12 | 32.39 | 40.01 | 78384.39 | 1.125%
12.2 | 012689 | SBC | MOBILIZACAO E DESMOBILIZACAO DE CANTEIRO | UN | 1 | 5136.13 | 6345.17 | 6345.17 | 0.09107%
[5 empty] | Total sem BDI |  | 5640561.67
[5 empty] | Total do BDI |  | 1327127.15
[5 empty] | Total Geral |  | 6967688.82
_______________________________________________________________ André Pavarin Responsável Técnico

## Orçamento Analítico
|  |  | Obra | Bancos |  | B.D.I. |  | Encargos Sociais
|  |  | PROJETO DE RUA COBERTA | SINAPI - 03/2026 - Rio Grande do Sul SBC - 03/2026 - Rio Grande do Sul SICRO3 - 01/2026 - Rio Grande do Sul |  | 23,54% |  | Não Desonerado: embutido nos preços unitário dos insumos de mão de obra, de acordo com as bases.
Planilha Orçamentária Analítica
1 |  |  | SERVIÇOS INICIAIS | [5 empty] | 97459.2
1.1 | Código | Banco | Descrição | Tipo |  | Und | Quant. | Valor Unit | Total
Composição | 103689 | SINAPI | FORNECIMENTO E INSTALAÇÃO DE PLACA DE OBRA COM CHAPA GALVANIZADA E ESTRUTURA DE MADEIRA. AF_03/2022_PS | Sinalização Vertical Viária |  | m² | 1 | 495.57 | 495.57
Composição Auxiliar | 102234 | SINAPI | PINTURA IMUNIZANTE PARA MADEIRA, 2 DEMÃOS. AF_01/2021 | Pintura em Madeira |  | m² | 0.5 | 25.24 | 12.62
Composição Auxiliar | 88316 | SINAPI | SERVENTE COM ENCARGOS COMPLEMENTARES | Livro SINAPI: Cálculos e Parâmetros |  | H | 1.1186 | 24.83 | 27.77
Composição Auxiliar | 88262 | SINAPI | CARPINTEIRO DE FORMAS COM ENCARGOS COMPLEMENTARES | Livro SINAPI: Cálculos e Parâmetros |  | H | 0.3729 | 29.23 | 10.89
Insumo | 00005065 | SINAPI | PREGO DE ACO POLIDO COM CABECA 10 X 10 (7/8 X 17) | Material |  | KG | 0.0113 | 26.95 | 0.30454
Insumo | 00005069 | SINAPI | PREGO DE ACO POLIDO COM CABECA 17 X 27 (2 1/2 X 11) | Material |  | KG | 0.0132 | 14.44 | 0.19061
Insumo | 00004509 | SINAPI | SARRAFO *2,5 X 10* CM EM PINUS, MISTA OU EQUIVALENTE DA REGIAO - BRUTA | Material |  | M | 3.2083 | 3.68 | 11.8065
Insumo | 00004813 | SINAPI | PLACA DE OBRA (PARA CONSTRUCAO CIVIL) EM CHAPA GALVANIZADA *N. 22*, ADESIVADA, DE *2,4 X 1,2* M (SEM POSTES PARA FIXACAO) | Material |  | m² | 1 | 432 | 432
|  |  |  | MO sem LS => | 34.21 | LS => | 0 | MO com LS => | 34.21
|  |  |  | Valor do BDI => | 116.65 |  | Valor com BDI => |  | 612.22
[6 empty] | Quant. => | 16,00 | Preço Total => | 9795.52
1.2 | Código | Banco | Descrição | Tipo |  | Und | Quant. | Valor Unit | Total
Composição | 012059 | SBC | CONTAINER ALMOXARIFADO S/ ACAB.C/PRATELEIRAS 6,05x2,44x2,57 | INSTALACOES PROVISORIAS |  | MES | 1 | 1250 | 1250
Insumo | 010075 | SBC | ALUGUEL MENSAL CONTAINER ALMOXARIFADO 6,0x2,4m SEM SANITARIO | Material |  | MES | 1 | 1250 | 1250
|  |  |  | MO sem LS => | 0 | LS => | 0 | MO com LS => | 0
|  |  |  | Valor do BDI => | 294.25 |  | Valor com BDI => |  | 1544.25
[6 empty] | Quant. => | 8,00 | Preço Total => | 12354
1.3 | Código | Banco | Descrição | Tipo |  | Und | Quant. | Valor Unit | Total
Composição | 99061 | SINAPI | LOCAÇÃO COM CAVALETE COM ALTURA DE 0,50 M - 2 UTILIZAÇÕES. AF_03/2024 | Locação de Obras |  | UN | 1 | 120.35 | 120.35
Composição Auxiliar | 91693 | SINAPI | SERRA CIRCULAR DE BANCADA COM MOTOR ELÉTRICO POTÊNCIA DE 5HP, COM COIFA PARA DISCO 10" - CHI DIURNO. AF_08/2015 | Custos Horários Produtivo e Improdutivo dos Equipamentos |  | CHI | 0.0475 | 38.45 | 1.82
Composição Auxiliar | 91692 | SINAPI | SERRA CIRCULAR DE BANCADA COM MOTOR ELÉTRICO POTÊNCIA DE 5HP, COM COIFA PARA DISCO 10" - CHP DIURNO. AF_08/2015 | Custos Horários Produtivo e Improdutivo dos Equipamentos |  | CHP | 0.0118 | 39.93 | 0.47
Composição Auxiliar | 88262 | SINAPI | CARPINTEIRO DE FORMAS COM ENCARGOS COMPLEMENTARES | Livro SINAPI: Cálculos e Parâmetros |  | H | 1.4996 | 29.23 | 43.83
Composição Auxiliar | 88239 | SINAPI | AJUDANTE DE CARPINTEIRO COM ENCARGOS COMPLEMENTARES | Livro SINAPI: Cálculos e Parâmetros |  | H | 1.4996 | 25.73 | 38.58
Insumo | 00005068 | SINAPI | PREGO DE ACO POLIDO COM CABECA 17 X 21 (2 X 11) | Material |  | KG | 0.0452 | 14.17 | 0.64048
Insumo | 00010567 | SINAPI | TABUA *2,5 X 23* CM EM PINUS, MISTA OU EQUIVALENTE DA REGIAO - BRUTA | Material |  | M | 0.8663 | 8.2 | 7.1037
Insumo | 00004433 | SINAPI | CAIBRO NAO APARELHADO *6 X 6* CM, EM MACARANDUBA/MASSARANDUBA, ANGELIM OU EQUIVALENTE DA REGIAO - BRUTA | Material |  | M | 1.1 | 24.5 | 26.95
Insumo | 00007356 | SINAPI | TINTA LATEX ACRILICA PREMIUM, COR BRANCO FOSCO | Material |  | L | 0.029 | 33.29 | 0.96541
|  |  |  | MO sem LS => | 65.73 | LS => | 0 | MO com LS => | 65.73
|  |  |  | Valor do BDI => | 28.33 |  | Valor com BDI => |  | 148.68
[6 empty] | Quant. => | 90,00 | Preço Total => | 13381.2
1.4 | Código | Banco | Descrição | Tipo |  | Und | Quant. | Valor Unit | Total
Composição | 080615 | SBC | PLATAFORMA ELEVAT. TRANSPORTE VERTICAL DESNIVEL DE 2 ATE 4M | ELEVADORES - MONTA CARGAS - ACESSIBILIDADE |  | UN | 1 | 50128.29 | 50128.29
Insumo | 099450 | SBC | AJUDANTE ESPECIALIZADO | Mão de Obra |  | H | 80.96 | 17.24 | 1395.7536
Insumo | 088196 | SBC | PLATAFORMA DE ACESSIBILIDADE CAP. 0,25 T, ALTURA TOTAL 4M, VELOCIDADE 5,5 M/MIN, 1 ENTRADAS NA CABINE ESTAFACIL | Material |  | UN | 1 | 47092.1 | 47092.1
Insumo | 099022 | SBC | MONTADOR | Mão de Obra |  | H | 80.96 | 20.2624 | 1640.4413
|  |  |  | MO sem LS => | 3036.19 | LS => | 0 | MO com LS => | 3036.19
|  |  |  | Valor do BDI => | 11800.19 |  | Valor com BDI => |  | 61928.48
[6 empty] | Quant. => | 1,00 | Preço Total => | 61928.48
2 |  |  | ADMINISTRAÇÃO LOCAL | [5 empty] | 430983.36
2.1 | Código | Banco | Descrição | Tipo |  | Und | Quant. | Valor Unit | Total
Composição | 90777 | SINAPI | ENGENHEIRO CIVIL DE OBRA JUNIOR COM ENCARGOS COMPLEMENTARES | Livro SINAPI: Cálculos e Parâmetros |  | H | 1 | 139.01 | 139.01
Composição Auxiliar | 95402 | SINAPI | CURSO DE CAPACITAÇÃO PARA ENGENHEIRO CIVIL DE OBRA JÚNIOR (ENCARGOS COMPLEMENTARES) - HORISTA | Livro SINAPI: Cálculos e Parâmetros |  | H | 1 | 1.95 | 1.95
Insumo | 00002706 | SINAPI | ENGENHEIRO CIVIL DE OBRA JUNIOR (HORISTA) | Mão de Obra |  | H | 1 | 132.74 | 132.74
Insumo | 00043462 | SINAPI | FERRAMENTAS - FAMILIA ENGENHEIRO CIVIL - HORISTA (ENCARGOS COMPLEMENTARES - COLETADO CAIXA) | 0 |  | H | 1 | 0.02 | 0.02
Insumo | 00043486 | SINAPI | EPI - FAMILIA ENGENHEIRO CIVIL - HORISTA (ENCARGOS COMPLEMENTARES - COLETADO CAIXA) | 0 |  | H | 1 | 1.01 | 1.01
Insumo | 00037373 | SINAPI | SEGURO - HORISTA (COLETADO CAIXA - ENCARGOS COMPLEMENTARES) | 0 |  | H | 1 | 0.11 | 0.11
Insumo | 00037370 | SINAPI | ALIMENTACAO - HORISTA (COLETADO CAIXA - ENCARGOS COMPLEMENTARES) | 0 |  | H | 1 | 1.82 | 1.82
Insumo | 00037372 | SINAPI | EXAMES - HORISTA (COLETADO CAIXA - ENCARGOS COMPLEMENTARES) | 0 |  | H | 1 | 1.36 | 1.36
|  |  |  | MO sem LS => | 134.69 | LS => | 0 | MO com LS => | 134.69
|  |  |  | Valor do BDI => | 32.72 |  | Valor com BDI => |  | 171.73
[6 empty] | Quant. => | 960,00 | Preço Total => | 164860.8
2.2 | Código | Banco | Descrição | Tipo |  | Und | Quant. | Valor Unit | Total
Composição | 90780 | SINAPI | MESTRE DE OBRAS COM ENCARGOS COMPLEMENTARES | Livro SINAPI: Cálculos e Parâmetros |  | H | 1 | 126.87 | 126.87
Composição Auxiliar | 95405 | SINAPI | CURSO DE CAPACITAÇÃO PARA MESTRE DE OBRAS (ENCARGOS COMPLEMENTARES) - HORISTA | Livro SINAPI: Cálculos e Parâmetros |  | H | 1 | 2.51 | 2.51
Insumo | 00037373 | SINAPI | SEGURO - HORISTA (COLETADO CAIXA - ENCARGOS COMPLEMENTARES) | 0 |  | H | 1 | 0.11 | 0.11
Insumo | 00037371 | SINAPI | TRANSPORTE - HORISTA (COLETADO CAIXA - ENCARGOS COMPLEMENTARES) | 0 |  | H | 1 | 1.02 | 1.02
Insumo | 00037372 | SINAPI | EXAMES - HORISTA (COLETADO CAIXA - ENCARGOS COMPLEMENTARES) | 0 |  | H | 1 | 1.36 | 1.36
Insumo | 00004069 | SINAPI | MESTRE DE OBRAS (HORISTA) | Mão de Obra |  | H | 1 | 118.52 | 118.52
Insumo | 00043463 | SINAPI | FERRAMENTAS - FAMILIA ENCARREGADO GERAL - HORISTA (ENCARGOS COMPLEMENTARES - COLETADO CAIXA) | 0 |  | H | 1 | 0.12 | 0.12
Insumo | 00037370 | SINAPI | ALIMENTACAO - HORISTA (COLETADO CAIXA - ENCARGOS COMPLEMENTARES) | 0 |  | H | 1 | 1.82 | 1.82
Insumo | 00043487 | SINAPI | EPI - FAMILIA ENCARREGADO GERAL - HORISTA (ENCARGOS COMPLEMENTARES - COLETADO CAIXA) | 0 |  | H | 1 | 1.41 | 1.41
|  |  |  | MO sem LS => | 121.03 | LS => | 0 | MO com LS => | 121.03
|  |  |  | Valor do BDI => | 29.86 |  | Valor com BDI => |  | 156.73
[6 empty] | Quant. => | 960,00 | Preço Total => | 150460.8
2.3 | Código | Banco | Descrição | Tipo |  | Und | Quant. | Valor Unit | Total
Composição | 90766 | SINAPI | ALMOXARIFE COM ENCARGOS COMPLEMENTARES | Livro SINAPI: Cálculos e Parâmetros |  | H | 1 | 31.57 | 31.57
Composição Auxiliar | 95392 | SINAPI | CURSO DE CAPACITAÇÃO PARA ALMOXARIFE (ENCARGOS COMPLEMENTARES) - HORISTA | Livro SINAPI: Cálculos e Parâmetros |  | H | 1 | 0.13 | 0.13
Insumo | 00000253 | SINAPI | ALMOXARIFE (HORISTA) | Mão de Obra |  | H | 1 | 26.26 | 26.26
Insumo | 00043482 | SINAPI | EPI - FAMILIA ALMOXARIFE - HORISTA (ENCARGOS COMPLEMENTARES - COLETADO CAIXA) | 0 |  | H | 1 | 0.82 | 0.82
Insumo | 00037373 | SINAPI | SEGURO - HORISTA (COLETADO CAIXA - ENCARGOS COMPLEMENTARES) | 0 |  | H | 1 | 0.11 | 0.11
Insumo | 00043458 | SINAPI | FERRAMENTAS - FAMILIA ALMOXARIFE - HORISTA (ENCARGOS COMPLEMENTARES - COLETADO CAIXA) | 0 |  | H | 1 | 0.05 | 0.05
Insumo | 00037371 | SINAPI | TRANSPORTE - HORISTA (COLETADO CAIXA - ENCARGOS COMPLEMENTARES) | 0 |  | H | 1 | 1.02 | 1.02
Insumo | 00037372 | SINAPI | EXAMES - HORISTA (COLETADO CAIXA - ENCARGOS COMPLEMENTARES) | 0 |  | H | 1 | 1.36 | 1.36
Insumo | 00037370 | SINAPI | ALIMENTACAO - HORISTA (COLETADO CAIXA - ENCARGOS COMPLEMENTARES) | 0 |  | H | 1 | 1.82 | 1.82
|  |  |  | MO sem LS => | 26.39 | LS => | 0 | MO com LS => | 26.39
|  |  |  | Valor do BDI => | 7.43 |  | Valor com BDI => |  | 39
[6 empty] | Quant. => | 960,00 | Preço Total => | 37440
2.4 | Código | Banco | Descrição | Tipo |  | Und | Quant. | Valor Unit | Total
Composição | 011815 | SBC | VIGILANCIA DE OBRA - 2 VIGIAS | SERVICOS ADMINISTRATIVOS |  | MES | 1 | 7914.62 | 7914.62
Insumo | 099312 | SBC | VIGIA DE OBRAS | Mão de Obra |  | H | 459.084 | 17.24 | 7914.6265
|  |  |  | MO sem LS => | 7914.62 | LS => | 0 | MO com LS => | 7914.62
|  |  |  | Valor do BDI => | 1863.1 |  | Valor com BDI => |  | 9777.72
[6 empty] | Quant. => | 8,00 | Preço Total => | 78221.76
3 |  |  | DEMOLIÇÕES E REMOÇÕES | [5 empty] | 204395.47
3.1 | Código | Banco | Descrição | Tipo |  | Und | Quant. | Valor Unit | Total
Composição | 104790 | SINAPI | DEMOLIÇÃO DE PISO DE CONCRETO SIMPLES, DE FORMA MECANIZADA COM MARTELETE, SEM REAPROVEITAMENTO. AF_09/2023 | Demolições e Remoções |  | m³ | 1 | 128.72 | 128.72
Composição Auxiliar | 5952 | SINAPI | MARTELETE OU ROMPEDOR PNEUMÁTICO MANUAL, 28 KG, COM SILENCIADOR - CHI DIURNO. AF_07/2016 | Custos Horários Produtivo e Improdutivo dos Equipamentos |  | CHI | 0.8695 | 33.09 | 28.77
Composição Auxiliar | 88309 | SINAPI | PEDREIRO COM ENCARGOS COMPLEMENTARES | Livro SINAPI: Cálculos e Parâmetros |  | H | 0.0722 | 29.88 | 2.15
Composição Auxiliar | 5795 | SINAPI | MARTELETE OU ROMPEDOR PNEUMÁTICO MANUAL, 28 KG, COM SILENCIADOR - CHP DIURNO. AF_07/2016 | Custos Horários Produtivo e Improdutivo dos Equipamentos |  | CHP | 1.137 | 33.73 | 38.35
Composição Auxiliar | 90964 | SINAPI | COMPRESSOR DE AR REBOCÁVEL, VAZÃO 89 PCM, PRESSÃO EFETIVA DE TRABALHO 102 PSI, MOTOR DIESEL, POTÊNCIA 20 CV - CHP DIURNO. AF_06/2015 | Custos Horários Produtivo e Improdutivo dos Equipamentos |  | CHP | 1.137 | 35.71 | 40.6
Composição Auxiliar | 90965 | SINAPI | COMPRESSOR DE AR REBOCÁVEL, VAZÃO 89 PCM, PRESSÃO EFETIVA DE TRABALHO 102 PSI, MOTOR DIESEL, POTÊNCIA 20 CV - CHI DIURNO. AF_06/2015 | Custos Horários Produtivo e Improdutivo dos Equipamentos |  | CHI | 0.8695 | 8.9 | 7.73
Composição Auxiliar | 88316 | SINAPI | SERVENTE COM ENCARGOS COMPLEMENTARES | Livro SINAPI: Cálculos e Parâmetros |  | H | 0.4479 | 24.83 | 11.12
|  |  |  | MO sem LS => | 64.23 | LS => | 0 | MO com LS => | 64.23
|  |  |  | Valor do BDI => | 30.3 |  | Valor com BDI => |  | 159.02
[6 empty] | Quant. => | 355,245 | Preço Total => | 56491.05
3.2 | Código | Banco | Descrição | Tipo |  | Und | Quant. | Valor Unit | Total
Composição | 104796 | SINAPI | DEMOLIÇÃO DE GUIAS, SARJETAS OU SARJETÕES, DE FORMA MECANIZADA, SEM REAPROVEITAMENTO. AF_09/2023 | Demolições e Remoções |  | M | 1 | 16.06 | 16.06
Composição Auxiliar | 88316 | SINAPI | SERVENTE COM ENCARGOS COMPLEMENTARES | Livro SINAPI: Cálculos e Parâmetros |  | H | 0.0772 | 24.83 | 1.91
Composição Auxiliar | 88309 | SINAPI | PEDREIRO COM ENCARGOS COMPLEMENTARES | Livro SINAPI: Cálculos e Parâmetros |  | H | 0.1759 | 29.88 | 5.25
Composição Auxiliar | 5795 | SINAPI | MARTELETE OU ROMPEDOR PNEUMÁTICO MANUAL, 28 KG, COM SILENCIADOR - CHP DIURNO. AF_07/2016 | Custos Horários Produtivo e Improdutivo dos Equipamentos |  | CHP | 0.0878 | 33.73 | 2.96
Composição Auxiliar | 5952 | SINAPI | MARTELETE OU ROMPEDOR PNEUMÁTICO MANUAL, 28 KG, COM SILENCIADOR - CHI DIURNO. AF_07/2016 | Custos Horários Produtivo e Improdutivo dos Equipamentos |  | CHI | 0.0672 | 33.09 | 2.22
Composição Auxiliar | 90965 | SINAPI | COMPRESSOR DE AR REBOCÁVEL, VAZÃO 89 PCM, PRESSÃO EFETIVA DE TRABALHO 102 PSI, MOTOR DIESEL, POTÊNCIA 20 CV - CHI DIURNO. AF_06/2015 | Custos Horários Produtivo e Improdutivo dos Equipamentos |  | CHI | 0.0672 | 8.9 | 0.59
Composição Auxiliar | 90964 | SINAPI | COMPRESSOR DE AR REBOCÁVEL, VAZÃO 89 PCM, PRESSÃO EFETIVA DE TRABALHO 102 PSI, MOTOR DIESEL, POTÊNCIA 20 CV - CHP DIURNO. AF_06/2015 | Custos Horários Produtivo e Improdutivo dos Equipamentos |  | CHP | 0.0878 | 35.71 | 3.13
|  |  |  | MO sem LS => | 9.68 | LS => | 0 | MO com LS => | 9.68
|  |  |  | Valor do BDI => | 3.78 |  | Valor com BDI => |  | 19.84
[6 empty] | Quant. => | 816,68 | Preço Total => | 16202.93
3.3 | Código | Banco | Descrição | Tipo |  | Und | Quant. | Valor Unit | Total
Composição | 97636 | SINAPI | DEMOLIÇÃO PARCIAL DE PAVIMENTO ASFÁLTICO, DE FORMA MECANIZADA, SEM REAPROVEITAMENTO. AF_09/2023 | Demolições e Remoções |  | m² | 1 | 24.08 | 24.08
Composição Auxiliar | 88309 | SINAPI | PEDREIRO COM ENCARGOS COMPLEMENTARES | Livro SINAPI: Cálculos e Parâmetros |  | H | 0.2433 | 29.88 | 7.26
Composição Auxiliar | 5631 | SINAPI | ESCAVADEIRA HIDRÁULICA SOBRE ESTEIRAS, CAÇAMBA 0,80 M3, PESO OPERACIONAL 17 T, POTENCIA BRUTA 111 HP - CHP DIURNO. AF_06/2014 | Custos Horários Produtivo e Improdutivo dos Equipamentos |  | CHP | 0.0326 | 233.37 | 7.6
Composição Auxiliar | 5632 | SINAPI | ESCAVADEIRA HIDRÁULICA SOBRE ESTEIRAS, CAÇAMBA 0,80 M3, PESO OPERACIONAL 17 T, POTENCIA BRUTA 111 HP - CHI DIURNO. AF_06/2014 | Custos Horários Produtivo e Improdutivo dos Equipamentos |  | CHI | 0.0896 | 96.22 | 8.62
Composição Auxiliar | 91285 | SINAPI | CORTADORA DE PISO COM MOTOR 4 TEMPOS A GASOLINA, POTÊNCIA DE 13 HP, COM DISCO DE CORTE DIAMANTADO SEGMENTADO PARA CONCRETO, DIÂMETRO DE 350 MM, FURO DE 1" (14 X 1") - CHI DIURNO. AF_08/2015 | Custos Horários Produtivo e Improdutivo dos Equipamentos |  | CHI | 0.0836 | 0.62 | 0.05
Composição Auxiliar | 91283 | SINAPI | CORTADORA DE PISO COM MOTOR 4 TEMPOS A GASOLINA, POTÊNCIA DE 13 HP, COM DISCO DE CORTE DIAMANTADO SEGMENTADO PARA CONCRETO, DIÂMETRO DE 350 MM, FURO DE 1" (14 X 1") - CHP DIURNO. AF_08/2015 | Custos Horários Produtivo e Improdutivo dos Equipamentos |  | CHP | 0.0524 | 10.65 | 0.55
|  |  |  | MO sem LS => | 9.39 | LS => | 0 | MO com LS => | 9.39
|  |  |  | Valor do BDI => | 5.66 |  | Valor com BDI => |  | 29.74
[6 empty] | Quant. => | 1.343,46 | Preço Total => | 39954.5
3.4 | Código | Banco | Descrição | Tipo |  | Und | Quant. | Valor Unit | Total
Composição | 100982 | SINAPI | CARGA, MANOBRA E DESCARGA DE ENTULHO EM CAMINHÃO BASCULANTE 10 M³ - CARGA COM ESCAVADEIRA HIDRÁULICA (CAÇAMBA DE 0,80 M³ / 111 HP) E DESCARGA LIVRE (UNIDADE: M3). AF_07/2020 | Transporte, Carga e Descarga de Materiais |  | m³ | 1 | 10.27 | 10.27
Composição Auxiliar | 91387 | SINAPI | CAMINHÃO BASCULANTE 10 M3, TRUCADO CABINE SIMPLES, PESO BRUTO TOTAL 23.000 KG, CARGA ÚTIL MÁXIMA 15.935 KG, DISTÂNCIA ENTRE EIXOS 4,80 M, POTÊNCIA 230 CV INCLUSIVE CAÇAMBA METÁLICA - CHI DIURNO. AF_06/2014 | Custos Horários Produtivo e Improdutivo dos Equipamentos |  | CHI | 0.012784 | 82.92 | 1.06
Composição Auxiliar | 5632 | SINAPI | ESCAVADEIRA HIDRÁULICA SOBRE ESTEIRAS, CAÇAMBA 0,80 M3, PESO OPERACIONAL 17 T, POTENCIA BRUTA 111 HP - CHI DIURNO. AF_06/2014 | Custos Horários Produtivo e Improdutivo dos Equipamentos |  | CHI | 0.01008 | 96.22 | 0.96
Composição Auxiliar | 5631 | SINAPI | ESCAVADEIRA HIDRÁULICA SOBRE ESTEIRAS, CAÇAMBA 0,80 M3, PESO OPERACIONAL 17 T, POTENCIA BRUTA 111 HP - CHP DIURNO. AF_06/2014 | Custos Horários Produtivo e Improdutivo dos Equipamentos |  | CHP | 0.0083333 | 233.37 | 1.94
Composição Auxiliar | 91386 | SINAPI | CAMINHÃO BASCULANTE 10 M3, TRUCADO CABINE SIMPLES, PESO BRUTO TOTAL 23.000 KG, CARGA ÚTIL MÁXIMA 15.935 KG, DISTÂNCIA ENTRE EIXOS 4,80 M, POTÊNCIA 230 CV INCLUSIVE CAÇAMBA METÁLICA - CHP DIURNO. AF_06/2014 | Custos Horários Produtivo e Improdutivo dos Equipamentos |  | CHP | 0.019935 | 316.6 | 6.31
|  |  |  | MO sem LS => | 1.32 | LS => | 0 | MO com LS => | 1.32
|  |  |  | Valor do BDI => | 2.41 |  | Valor com BDI => |  | 12.68
[6 empty] | Quant. => | 736,4545 | Preço Total => | 9338.24
3.5 | Código | Banco | Descrição | Tipo |  | Und | Quant. | Valor Unit | Total
Composição | 95875 | SINAPI | TRANSPORTE COM CAMINHÃO BASCULANTE DE 10 M³, EM VIA URBANA PAVIMENTADA, DMT ATÉ 30 KM (UNIDADE: M3XKM). AF_07/2020 | Transporte, Carga e Descarga de Materiais |  | M3XKM | 1 | 3.02 | 3.02
Composição Auxiliar | 91386 | SINAPI | CAMINHÃO BASCULANTE 10 M3, TRUCADO CABINE SIMPLES, PESO BRUTO TOTAL 23.000 KG, CARGA ÚTIL MÁXIMA 15.935 KG, DISTÂNCIA ENTRE EIXOS 4,80 M, POTÊNCIA 230 CV INCLUSIVE CAÇAMBA METÁLICA - CHP DIURNO. AF_06/2014 | Custos Horários Produtivo e Improdutivo dos Equipamentos |  | CHP | 0.0086957 | 316.6 | 2.75
Composição Auxiliar | 91387 | SINAPI | CAMINHÃO BASCULANTE 10 M3, TRUCADO CABINE SIMPLES, PESO BRUTO TOTAL 23.000 KG, CARGA ÚTIL MÁXIMA 15.935 KG, DISTÂNCIA ENTRE EIXOS 4,80 M, POTÊNCIA 230 CV INCLUSIVE CAÇAMBA METÁLICA - CHI DIURNO. AF_06/2014 | Custos Horários Produtivo e Improdutivo dos Equipamentos |  | CHI | 0.0032672 | 82.92 | 0.27
|  |  |  | MO sem LS => | 0.27 | LS => | 0 | MO com LS => | 0.27
|  |  |  | Valor do BDI => | 0.71 |  | Valor com BDI => |  | 3.73
[6 empty] | Quant. => | 22.093,50 | Preço Total => | 82408.75
4 |  |  | FUNDAÇÃO | [5 empty] | 452814.61
4.1 |  |  | ESTACA | [5 empty] | 181779.2
4.1.1 | Código | Banco | Descrição | Tipo |  | Und | Quant. | Valor Unit | Total
Composição | 100651 | SINAPI | ESTACA HÉLICE CONTÍNUA, DIÂMETRO DE 30 CM, INCLUSO CONCRETO FCK=30MPA E ARMADURA MÍNIMA (EXCLUSIVE BOMBEAMENTO, MOBILIZAÇÃO E DESMOBILIZAÇÃO). AF_12/2019 | Estacas em Hélice Contínua |  | M | 1 | 149.67 | 149.67
Composição Auxiliar | 90674 | SINAPI | PERFURATRIZ COM TORRE METÁLICA PARA EXECUÇÃO DE ESTACA HÉLICE CONTÍNUA, PROFUNDIDADE MÁXIMA DE 30 M, DIÂMETRO MÁXIMO DE 800 MM, POTÊNCIA INSTALADA DE 268 HP, MESA ROTATIVA COM TORQUE MÁXIMO DE 170 KNM - CHP DIURNO. AF_06/2015 | Custos Horários Produtivo e Improdutivo dos Equipamentos |  | CHP | 0.023196 | 799.48 | 18.54
Composição Auxiliar | 95584 | SINAPI | MONTAGEM DE ARMADURA TRANSVERSAL DE ESTACAS DE SEÇÃO CIRCULAR, DIÂMETRO = 6,30 MM. AF_09/2021_PS | Armação de Estacas |  | KG | 0.246 | 14.43 | 3.54
Composição Auxiliar | 88316 | SINAPI | SERVENTE COM ENCARGOS COMPLEMENTARES | Livro SINAPI: Cálculos e Parâmetros |  | H | 0.25407 | 24.83 | 6.3
Composição Auxiliar | 90675 | SINAPI | PERFURATRIZ COM TORRE METÁLICA PARA EXECUÇÃO DE ESTACA HÉLICE CONTÍNUA, PROFUNDIDADE MÁXIMA DE 30 M, DIÂMETRO MÁXIMO DE 800 MM, POTÊNCIA INSTALADA DE 268 HP, MESA ROTATIVA COM TORQUE MÁXIMO DE 170 KNM - CHI DIURNO. AF_06/2015 | Custos Horários Produtivo e Improdutivo dos Equipamentos |  | CHI | 0.061493 | 348.91 | 21.45
Composição Auxiliar | 100973 | SINAPI | CARGA, MANOBRA E DESCARGA DE SOLOS E MATERIAIS GRANULARES EM CAMINHÃO BASCULANTE 6 M³ - CARGA COM PÁ CARREGADEIRA (CAÇAMBA DE 1,7 A 2,8 M³ / 128 HP) E DESCARGA LIVRE (UNIDADE: M3). AF_02/2026 | Transporte, Carga e Descarga de Materiais |  | m³ | 0.11882 | 9.64 | 1.14
Composição Auxiliar | 95579 | SINAPI | MONTAGEM DE ARMADURA DE ESTACAS, DIÂMETRO = 16,0 MM. AF_09/2021_PS | Armação de Estacas |  | KG | 2.5253 | 8.72 | 22.02
Composição Auxiliar | 90778 | SINAPI | ENGENHEIRO CIVIL DE OBRA PLENO COM ENCARGOS COMPLEMENTARES | Livro SINAPI: Cálculos e Parâmetros |  | H | 0.015879 | 146.28 | 2.32
Composição Auxiliar | 97913 | SINAPI | TRANSPORTE COM CAMINHÃO BASCULANTE DE 6 M³, EM VIA URBANA EM REVESTIMENTO PRIMÁRIO (UNIDADE: M3XKM). AF_02/2026 | Transporte, Carga e Descarga de Materiais |  | M3XKM | 0.03568 | 3.89 | 0.13
Composição Auxiliar | 90776 | SINAPI | ENCARREGADO GERAL COM ENCARGOS COMPLEMENTARES | Livro SINAPI: Cálculos e Parâmetros |  | H | 0.084689 | 78.07 | 6.61
Insumo | 00001525 | SINAPI | CONCRETO USINADO BOMBEAVEL, CLASSE DE RESISTENCIA C30, BRITA 0 E 1, SLUMP = 100 +/- 20 MM, COM BOMBEAMENTO (DISPONIBILIZACAO DE BOMBA), SEM O LANCAMENTO (NBR 8953) | Material |  | m³ | 0.10958 | 617.12 | 67.627
|  |  |  | MO sem LS => | 17.69 | LS => | 0 | MO com LS => | 17.69
|  |  |  | Valor do BDI => | 35.23 |  | Valor com BDI => |  | 184.9
[6 empty] | Quant. => | 960,00 | Preço Total => | 177504
4.1.2 | Código | Banco | Descrição | Tipo |  | Und | Quant. | Valor Unit | Total
Composição | 95601 | SINAPI | ARRASAMENTO MECANICO DE ESTACA DE CONCRETO ARMADO, DIAMETROS DE ATÉ 40 CM. AF_05/2021 | Arrasamento de Estacas |  | UN | 1 | 21.63 | 21.63
Composição Auxiliar | 102274 | SINAPI | MARTELO DEMOLIDOR ELÉTRICO, COM POTÊNCIA DE 2.000 W, 1.000 IMPACTOS POR MINUTO, PESO DE 30 KG - CHI DIURNO. AF_01/2021 | Custos Horários Produtivo e Improdutivo dos Equipamentos |  | CHI | 0.2003 | 33.54 | 6.71
Composição Auxiliar | 88316 | SINAPI | SERVENTE COM ENCARGOS COMPLEMENTARES | Livro SINAPI: Cálculos e Parâmetros |  | H | 0.363 | 24.83 | 9.01
Composição Auxiliar | 102275 | SINAPI | MARTELO DEMOLIDOR ELÉTRICO, COM POTÊNCIA DE 2.000 W, 1.000 IMPACTOS POR MINUTO, PESO DE 30 KG - CHP DIURNO. AF_01/2021 | Custos Horários Produtivo e Improdutivo dos Equipamentos |  | CHP | 0.1627 | 36.37 | 5.91
|  |  |  | MO sem LS => | 16.46 | LS => | 0 | MO com LS => | 16.46
|  |  |  | Valor do BDI => | 5.09 |  | Valor com BDI => |  | 26.72
[6 empty] | Quant. => | 160,00 | Preço Total => | 4275.2
4.2 |  |  | BLOCO DE COROAMENTO | [5 empty] | 271035.41
4.2.1 | Código | Banco | Descrição | Tipo |  | Und | Quant. | Valor Unit | Total
Composição | 96521 | SINAPI | ESCAVAÇÃO MECANIZADA PARA BLOCO DE COROAMENTO OU SAPATA COM RETROESCAVADEIRA (INCLUINDO ESCAVAÇÃO PARA COLOCAÇÃO DE FÔRMAS). AF_01/2024 | Fundações Rasas (Blocos, Sapatas, Vigas Baldrame) |  | m³ | 1 | 44.85 | 44.85
Composição Auxiliar | 5679 | SINAPI | RETROESCAVADEIRA SOBRE RODAS COM CARREGADEIRA, TRAÇÃO 4X4, POTÊNCIA LÍQ. 88 HP, CAÇAMBA CARREG. CAP. MÍN. 1 M3, CAÇAMBA RETRO CAP. 0,26 M3, PESO OPERACIONAL MÍN. 6.674 KG, PROFUNDIDADE ESCAVAÇÃO MÁX. 4,37 M - CHI DIURNO. AF_06/2014 | Custos Horários Produtivo e Improdutivo dos Equipamentos |  | CHI | 0.096 | 68.33 | 6.55
Composição Auxiliar | 88309 | SINAPI | PEDREIRO COM ENCARGOS COMPLEMENTARES | Livro SINAPI: Cálculos e Parâmetros |  | H | 0.105 | 29.88 | 3.13
Composição Auxiliar | 88316 | SINAPI | SERVENTE COM ENCARGOS COMPLEMENTARES | Livro SINAPI: Cálculos e Parâmetros |  | H | 0.166 | 24.83 | 4.12
Composição Auxiliar | 5678 | SINAPI | RETROESCAVADEIRA SOBRE RODAS COM CARREGADEIRA, TRAÇÃO 4X4, POTÊNCIA LÍQ. 88 HP, CAÇAMBA CARREG. CAP. MÍN. 1 M3, CAÇAMBA RETRO CAP. 0,26 M3, PESO OPERACIONAL MÍN. 6.674 KG, PROFUNDIDADE ESCAVAÇÃO MÁX. 4,37 M - CHP DIURNO. AF_06/2014 | Custos Horários Produtivo e Improdutivo dos Equipamentos |  | CHP | 0.192 | 161.75 | 31.05
|  |  |  | MO sem LS => | 14.29 | LS => | 0 | MO com LS => | 14.29
|  |  |  | Valor do BDI => | 10.55 |  | Valor com BDI => |  | 55.4
[6 empty] | Quant. => | 174,40 | Preço Total => | 9661.76
4.2.2 | Código | Banco | Descrição | Tipo |  | Und | Quant. | Valor Unit | Total
Composição | 100982 | SINAPI | CARGA, MANOBRA E DESCARGA DE ENTULHO EM CAMINHÃO BASCULANTE 10 M³ - CARGA COM ESCAVADEIRA HIDRÁULICA (CAÇAMBA DE 0,80 M³ / 111 HP) E DESCARGA LIVRE (UNIDADE: M3). AF_07/2020 | Transporte, Carga e Descarga de Materiais |  | m³ | 1 | 10.27 | 10.27
Composição Auxiliar | 91387 | SINAPI | CAMINHÃO BASCULANTE 10 M3, TRUCADO CABINE SIMPLES, PESO BRUTO TOTAL 23.000 KG, CARGA ÚTIL MÁXIMA 15.935 KG, DISTÂNCIA ENTRE EIXOS 4,80 M, POTÊNCIA 230 CV INCLUSIVE CAÇAMBA METÁLICA - CHI DIURNO. AF_06/2014 | Custos Horários Produtivo e Improdutivo dos Equipamentos |  | CHI | 0.012784 | 82.92 | 1.06
Composição Auxiliar | 5632 | SINAPI | ESCAVADEIRA HIDRÁULICA SOBRE ESTEIRAS, CAÇAMBA 0,80 M3, PESO OPERACIONAL 17 T, POTENCIA BRUTA 111 HP - CHI DIURNO. AF_06/2014 | Custos Horários Produtivo e Improdutivo dos Equipamentos |  | CHI | 0.01008 | 96.22 | 0.96
Composição Auxiliar | 5631 | SINAPI | ESCAVADEIRA HIDRÁULICA SOBRE ESTEIRAS, CAÇAMBA 0,80 M3, PESO OPERACIONAL 17 T, POTENCIA BRUTA 111 HP - CHP DIURNO. AF_06/2014 | Custos Horários Produtivo e Improdutivo dos Equipamentos |  | CHP | 0.0083333 | 233.37 | 1.94
Composição Auxiliar | 91386 | SINAPI | CAMINHÃO BASCULANTE 10 M3, TRUCADO CABINE SIMPLES, PESO BRUTO TOTAL 23.000 KG, CARGA ÚTIL MÁXIMA 15.935 KG, DISTÂNCIA ENTRE EIXOS 4,80 M, POTÊNCIA 230 CV INCLUSIVE CAÇAMBA METÁLICA - CHP DIURNO. AF_06/2014 | Custos Horários Produtivo e Improdutivo dos Equipamentos |  | CHP | 0.019935 | 316.6 | 6.31
|  |  |  | MO sem LS => | 1.32 | LS => | 0 | MO com LS => | 1.32
|  |  |  | Valor do BDI => | 2.41 |  | Valor com BDI => |  | 12.68
[6 empty] | Quant. => | 226,72 | Preço Total => | 2874.8
4.2.3 | Código | Banco | Descrição | Tipo |  | Und | Quant. | Valor Unit | Total
Composição | 95875 | SINAPI | TRANSPORTE COM CAMINHÃO BASCULANTE DE 10 M³, EM VIA URBANA PAVIMENTADA, DMT ATÉ 30 KM (UNIDADE: M3XKM). AF_07/2020 | Transporte, Carga e Descarga de Materiais |  | M3XKM | 1 | 3.02 | 3.02
Composição Auxiliar | 91386 | SINAPI | CAMINHÃO BASCULANTE 10 M3, TRUCADO CABINE SIMPLES, PESO BRUTO TOTAL 23.000 KG, CARGA ÚTIL MÁXIMA 15.935 KG, DISTÂNCIA ENTRE EIXOS 4,80 M, POTÊNCIA 230 CV INCLUSIVE CAÇAMBA METÁLICA - CHP DIURNO. AF_06/2014 | Custos Horários Produtivo e Improdutivo dos Equipamentos |  | CHP | 0.0086957 | 316.6 | 2.75
Composição Auxiliar | 91387 | SINAPI | CAMINHÃO BASCULANTE 10 M3, TRUCADO CABINE SIMPLES, PESO BRUTO TOTAL 23.000 KG, CARGA ÚTIL MÁXIMA 15.935 KG, DISTÂNCIA ENTRE EIXOS 4,80 M, POTÊNCIA 230 CV INCLUSIVE CAÇAMBA METÁLICA - CHI DIURNO. AF_06/2014 | Custos Horários Produtivo e Improdutivo dos Equipamentos |  | CHI | 0.0032672 | 82.92 | 0.27
|  |  |  | MO sem LS => | 0.27 | LS => | 0 | MO com LS => | 0.27
|  |  |  | Valor do BDI => | 0.71 |  | Valor com BDI => |  | 3.73
[6 empty] | Quant. => | 6.801,60 | Preço Total => | 25369.96
4.2.4 | Código | Banco | Descrição | Tipo |  | Und | Quant. | Valor Unit | Total
Composição | 96619 | SINAPI | LASTRO DE CONCRETO MAGRO, APLICADO EM BLOCOS DE COROAMENTO OU SAPATAS, ESPESSURA DE 5 CM. AF_01/2024 | Lastro |  | m² | 1 | 42.39 | 42.39
Composição Auxiliar | 88309 | SINAPI | PEDREIRO COM ENCARGOS COMPLEMENTARES | Livro SINAPI: Cálculos e Parâmetros |  | H | 0.33905 | 29.88 | 10.13
Composição Auxiliar | 94968 | SINAPI | CONCRETO MAGRO PARA LASTRO, TRAÇO 1:4,5:4,5 (EM MASSA SECA DE CIMENTO/ AREIA MÉDIA/ BRITA 1) - PREPARO MECÂNICO COM BETONEIRA 600 L. AF_05/2021 | Produção de Concreto |  | m³ | 0.069 | 423.53 | 29.22
Composição Auxiliar | 88316 | SINAPI | SERVENTE COM ENCARGOS COMPLEMENTARES | Livro SINAPI: Cálculos e Parâmetros |  | H | 0.12265 | 24.83 | 3.04
|  |  |  | MO sem LS => | 15.32 | LS => | 0 | MO com LS => | 15.32
|  |  |  | Valor do BDI => | 9.97 |  | Valor com BDI => |  | 52.36
[6 empty] | Quant. => | 129,60 | Preço Total => | 6785.85
4.2.5 | Código | Banco | Descrição | Tipo |  | Und | Quant. | Valor Unit | Total
Composição | 96534 | SINAPI | FABRICAÇÃO, MONTAGEM E DESMONTAGEM DE FÔRMA PARA BLOCO DE COROAMENTO, EM MADEIRA SERRADA, E=25 MM, 4 UTILIZAÇÕES. AF_01/2024 | Fundações Rasas (Blocos, Sapatas, Vigas Baldrame) |  | m² | 1 | 78.15 | 78.15
Composição Auxiliar | 91692 | SINAPI | SERRA CIRCULAR DE BANCADA COM MOTOR ELÉTRICO POTÊNCIA DE 5HP, COM COIFA PARA DISCO 10" - CHP DIURNO. AF_08/2015 | Custos Horários Produtivo e Improdutivo dos Equipamentos |  | CHP | 0.011 | 39.93 | 0.43
Composição Auxiliar | 88262 | SINAPI | CARPINTEIRO DE FORMAS COM ENCARGOS COMPLEMENTARES | Livro SINAPI: Cálculos e Parâmetros |  | H | 1.334 | 29.23 | 38.99
Composição Auxiliar | 91693 | SINAPI | SERRA CIRCULAR DE BANCADA COM MOTOR ELÉTRICO POTÊNCIA DE 5HP, COM COIFA PARA DISCO 10" - CHI DIURNO. AF_08/2015 | Custos Horários Produtivo e Improdutivo dos Equipamentos |  | CHI | 0.044 | 38.45 | 1.69
Composição Auxiliar | 88239 | SINAPI | AJUDANTE DE CARPINTEIRO COM ENCARGOS COMPLEMENTARES | Livro SINAPI: Cálculos e Parâmetros |  | H | 0.588 | 25.73 | 15.12
Insumo | 00002692 | SINAPI | DESMOLDANTE PROTETOR PARA FORMAS DE MADEIRA, DE BASE OLEOSA EMULSIONADA EM AGUA | Material |  | L | 0.0167 | 6.98 | 0.11657
Insumo | 00040304 | SINAPI | PREGO DE ACO POLIDO COM CABECA DUPLA 17 X 27 (2 1/2 X 11) | Material |  | KG | 0.029 | 17.49 | 0.50721
Insumo | 00004491 | SINAPI | PONTALETE *7,5 X 7,5* CM EM PINUS, MISTA OU EQUIVALENTE DA REGIAO - BRUTA | Material |  | M | 0.675 | 7.26 | 4.9005
Insumo | 00006212 | SINAPI | TABUA *2,5 X 30 CM EM PINUS, MISTA OU EQUIVALENTE DA REGIAO - BRUTA | Material |  | M | 1.155 | 12.04 | 13.9062
Insumo | 00005074 | SINAPI | PREGO DE ACO POLIDO COM CABECA 15 X 18 (1 1/2 X 13) | Material |  | KG | 0.011 | 15.87 | 0.17457
Insumo | 00004517 | SINAPI | SARRAFO *2,5 X 7,5* CM EM PINUS, MISTA OU EQUIVALENTE DA REGIAO - BRUTA | Material |  | M | 0.924 | 2.54 | 2.347
|  |  |  | MO sem LS => | 43.98 | LS => | 0 | MO com LS => | 43.98
|  |  |  | Valor do BDI => | 18.39 |  | Valor com BDI => |  | 96.54
[6 empty] | Quant. => | 201,60 | Preço Total => | 19462.46
4.2.6 | Código | Banco | Descrição | Tipo |  | Und | Quant. | Valor Unit | Total
Composição | 104921 | SINAPI | ARMAÇÃO DE BLOCO, SAPATA ISOLADA, VIGA BALDRAME E SAPATA CORRIDA UTILIZANDO AÇO CA-50 DE 16 MM - MONTAGEM. AF_01/2024 | Fundações Rasas (Blocos, Sapatas, Vigas Baldrame) |  | KG | 1 | 10.42 | 10.42
Composição Auxiliar | 88245 | SINAPI | ARMADOR COM ENCARGOS COMPLEMENTARES | Livro SINAPI: Cálculos e Parâmetros |  | H | 0.049 | 29.66 | 1.45
Composição Auxiliar | 92805 | SINAPI | CORTE E DOBRA DE AÇO CA-50, DIÂMETRO DE 16,0 MM. AF_06/2022 | Armação para Estruturas de Concreto Armado |  | KG | 1 | 7.93 | 7.93
Composição Auxiliar | 88238 | SINAPI | AJUDANTE DE ARMADOR COM ENCARGOS COMPLEMENTARES | Livro SINAPI: Cálculos e Parâmetros |  | H | 0.019 | 26.1 | 0.49
Insumo | 00039017 | SINAPI | ESPACADOR / DISTANCIADOR CIRCULAR COM ENTRADA LATERAL, EM PLASTICO, PARA VERGALHAO *4,2 A 12,5* MM, COBRIMENTO 20 MM | Material |  | UN | 0.245 | 0.14 | 0.0343
Insumo | 00043132 | SINAPI | ARAME RECOZIDO 16 BWG, D = 1,65 MM (0,016 KG/M) OU 18 BWG, D = 1,25 MM (0,01 KG/M) | Material |  | KG | 0.025 | 20.99 | 0.52475
|  |  |  | MO sem LS => | 1.53 | LS => | 0 | MO com LS => | 1.53
|  |  |  | Valor do BDI => | 2.45 |  | Valor com BDI => |  | 12.87
[6 empty] | Quant. => | 3.200,00 | Preço Total => | 41184
4.2.7 | Código | Banco | Descrição | Tipo |  | Und | Quant. | Valor Unit | Total
Composição | 96546 | SINAPI | ARMAÇÃO DE BLOCO UTILIZANDO AÇO CA-50 DE 10 MM - MONTAGEM. AF_01/2024 | Fundações Rasas (Blocos, Sapatas, Vigas Baldrame) |  | KG | 1 | 14.52 | 14.52
Composição Auxiliar | 88245 | SINAPI | ARMADOR COM ENCARGOS COMPLEMENTARES | Livro SINAPI: Cálculos e Parâmetros |  | H | 0.116 | 29.66 | 3.44
Composição Auxiliar | 88238 | SINAPI | AJUDANTE DE ARMADOR COM ENCARGOS COMPLEMENTARES | Livro SINAPI: Cálculos e Parâmetros |  | H | 0.044 | 26.1 | 1.14
Composição Auxiliar | 92803 | SINAPI | CORTE E DOBRA DE AÇO CA-50, DIÂMETRO DE 10,0 MM. AF_06/2022 | Armação para Estruturas de Concreto Armado |  | KG | 1 | 9.36 | 9.36
Insumo | 00039017 | SINAPI | ESPACADOR / DISTANCIADOR CIRCULAR COM ENTRADA LATERAL, EM PLASTICO, PARA VERGALHAO *4,2 A 12,5* MM, COBRIMENTO 20 MM | Material |  | UN | 0.48 | 0.14 | 0.0672
Insumo | 00043132 | SINAPI | ARAME RECOZIDO 16 BWG, D = 1,65 MM (0,016 KG/M) OU 18 BWG, D = 1,25 MM (0,01 KG/M) | Material |  | KG | 0.025 | 20.99 | 0.52475
|  |  |  | MO sem LS => | 3.74 | LS => | 0 | MO com LS => | 3.74
|  |  |  | Valor do BDI => | 3.41 |  | Valor com BDI => |  | 17.93
[6 empty] | Quant. => | 2.880,00 | Preço Total => | 51638.4
4.2.8 | Código | Banco | Descrição | Tipo |  | Und | Quant. | Valor Unit | Total
Composição | 96545 | SINAPI | ARMAÇÃO DE BLOCO UTILIZANDO AÇO CA-50 DE 8 MM - MONTAGEM. AF_01/2024 | Fundações Rasas (Blocos, Sapatas, Vigas Baldrame) |  | KG | 1 | 16.69 | 16.69
Composição Auxiliar | 92802 | SINAPI | CORTE E DOBRA DE AÇO CA-50, DIÂMETRO DE 8,0 MM. AF_06/2022 | Armação para Estruturas de Concreto Armado |  | KG | 1 | 10.17 | 10.17
Composição Auxiliar | 88245 | SINAPI | ARMADOR COM ENCARGOS COMPLEMENTARES | Livro SINAPI: Cálculos e Parâmetros |  | H | 0.15 | 29.66 | 4.44
Composição Auxiliar | 88238 | SINAPI | AJUDANTE DE ARMADOR COM ENCARGOS COMPLEMENTARES | Livro SINAPI: Cálculos e Parâmetros |  | H | 0.057 | 26.1 | 1.48
Insumo | 00043132 | SINAPI | ARAME RECOZIDO 16 BWG, D = 1,65 MM (0,016 KG/M) OU 18 BWG, D = 1,25 MM (0,01 KG/M) | Material |  | KG | 0.025 | 20.99 | 0.52475
Insumo | 00039017 | SINAPI | ESPACADOR / DISTANCIADOR CIRCULAR COM ENTRADA LATERAL, EM PLASTICO, PARA VERGALHAO *4,2 A 12,5* MM, COBRIMENTO 20 MM | Material |  | UN | 0.635 | 0.14 | 0.0889
|  |  |  | MO sem LS => | 4.97 | LS => | 0 | MO com LS => | 4.97
|  |  |  | Valor do BDI => | 3.92 |  | Valor com BDI => |  | 20.61
[6 empty] | Quant. => | 1.280,00 | Preço Total => | 26380.8
4.2.9 | Código | Banco | Descrição | Tipo |  | Und | Quant. | Valor Unit | Total
Composição | 96557 | SINAPI | CONCRETAGEM DE BLOCO DE COROAMENTO OU VIGA BALDRAME, FCK 30 MPA, COM USO DE BOMBA - LANÇAMENTO, ADENSAMENTO E ACABAMENTO. AF_01/2024 | Fundações Rasas (Blocos, Sapatas, Vigas Baldrame) |  | m³ | 1 | 781.62 | 781.62
Composição Auxiliar | 88309 | SINAPI | PEDREIRO COM ENCARGOS COMPLEMENTARES | Livro SINAPI: Cálculos e Parâmetros |  | H | 0.334 | 29.88 | 9.97
Composição Auxiliar | 90586 | SINAPI | VIBRADOR DE IMERSÃO, DIÂMETRO DE PONTEIRA 45MM, MOTOR ELÉTRICO TRIFÁSICO POTÊNCIA DE 2 CV - CHP DIURNO. AF_06/2015 | Custos Horários Produtivo e Improdutivo dos Equipamentos |  | CHP | 0.092 | 1.52 | 0.13
Composição Auxiliar | 88316 | SINAPI | SERVENTE COM ENCARGOS COMPLEMENTARES | Livro SINAPI: Cálculos e Parâmetros |  | H | 0.501 | 24.83 | 12.43
Composição Auxiliar | 90587 | SINAPI | VIBRADOR DE IMERSÃO, DIÂMETRO DE PONTEIRA 45MM, MOTOR ELÉTRICO TRIFÁSICO POTÊNCIA DE 2 CV - CHI DIURNO. AF_06/2015 | Custos Horários Produtivo e Improdutivo dos Equipamentos |  | CHI | 0.075 | 0.6 | 0.04
Insumo | 00001525 | SINAPI | CONCRETO USINADO BOMBEAVEL, CLASSE DE RESISTENCIA C30, BRITA 0 E 1, SLUMP = 100 +/- 20 MM, COM BOMBEAMENTO (DISPONIBILIZACAO DE BOMBA), SEM O LANCAMENTO (NBR 8953) | Material |  | m³ | 1.23 | 617.12 | 759.0576
|  |  |  | MO sem LS => | 16.9 | LS => | 0 | MO com LS => | 16.9
|  |  |  | Valor do BDI => | 183.99 |  | Valor com BDI => |  | 965.61
[6 empty] | Quant. => | 90,80 | Preço Total => | 87677.38
5 |  |  | ESTRUTURA METÁLICA | [5 empty] | 1935903.79
5.1 |  |  | PÓRTICO E CONTRAVENTAMENTO | [5 empty] | 1935903.79
5.1.1 | Código | Banco | Descrição | Tipo |  | Und | Quant. | Valor Unit | Total
Composição | COMPOSICAO-01 | Próprio | ESTRUTURA METÁLICA PARA PÓRTICO, UTILIZANDO PERFIL DE AÇO ASTM A572, INCLUINDO FORNECIMENTO E INSTALAÇÃO | ASTU - ASSENTAMENTO DE TUBOS E PECAS |  | KG | 1 | 19.69 | 19.69
Composição Auxiliar | 88251 | SINAPI | AUXILIAR DE SERRALHEIRO COM ENCARGOS COMPLEMENTARES | Livro SINAPI: Cálculos e Parâmetros |  | H | 0.1 | 26.1 | 2.61
Composição Auxiliar | 88317 | SINAPI | SOLDADOR COM ENCARGOS COMPLEMENTARES | Livro SINAPI: Cálculos e Parâmetros |  | H | 0.1 | 36.13 | 3.61
Composição Auxiliar | 89272 | SINAPI | GUINDASTE HIDRÁULICO AUTOPROPELIDO, COM LANÇA TELESCÓPICA 28,80 M, CAPACIDADE MÁXIMA 30 T, POTÊNCIA 97 KW, TRAÇÃO 4 X 4 - CHP DIURNO. AF_11/2014 | Custos Horários Produtivo e Improdutivo dos Equipamentos |  | CHP | 0.02 | 242.81 | 4.85
Composição Auxiliar | 88315 | SINAPI | SERRALHEIRO COM ENCARGOS COMPLEMENTARES | Livro SINAPI: Cálculos e Parâmetros |  | H | 0.1 | 29.66 | 2.96
Composição Auxiliar | 89273 | SINAPI | GUINDASTE HIDRÁULICO AUTOPROPELIDO, COM LANÇA TELESCÓPICA 28,80 M, CAPACIDADE MÁXIMA 30 T, POTÊNCIA 97 KW, TRAÇÃO 4 X 4 - CHI DIURNO. AF_11/2014 | Custos Horários Produtivo e Improdutivo dos Equipamentos |  | CHI | 0.04 | 126.36 | 5.05
Insumo | M0946 | SICRO3 | Aço em perfis ASTM A572 grau 50 | Material |  | kg | 0.025 | 11.6289 | 0.29072
Insumo | 00010998 | SINAPI | ELETRODO REVESTIDO AWS - E-6010, DIAMETRO IGUAL A 4,00 MM | Material |  | KG | 0.005 | 64.54 | 0.3227
|  |  |  | MO sem LS => | 9.74 | LS => | 0 | MO com LS => | 9.74
|  |  |  | Valor do BDI => | 4.63 |  | Valor com BDI => |  | 24.32
[6 empty] | Quant. => | 79.572,00 | Preço Total => | 1935191.04
5.1.2 | Código | Banco | Descrição | Tipo |  | Und | Quant. | Valor Unit | Total
Composição | 98397 | SINAPI | PINTURA ANTICORROSIVA DE DUTO METÁLICO. AF_03/2024 | Dutos para ar condicionado |  | m² | 1 | 14.35 | 14.35
Composição Auxiliar | 88243 | SINAPI | AJUDANTE ESPECIALIZADO COM ENCARGOS COMPLEMENTARES | Livro SINAPI: Cálculos e Parâmetros |  | H | 0.1351 | 25.93 | 3.5
Composição Auxiliar | 88279 | SINAPI | MONTADOR ELETROMECÂNICO COM ENCARGOS COMPLEMENTARES | Livro SINAPI: Cálculos e Parâmetros |  | H | 0.1351 | 42.94 | 5.8
Insumo | 00005318 | SINAPI | DILUENTE AGUARRAS | Material |  | L | 0.011 | 27 | 0.297
Insumo | 00007307 | SINAPI | FUNDO ANTICORROSIVO PARA METAIS FERROSOS (ZARCAO) | Material |  | L | 0.1098 | 43.41 | 4.7664
|  |  |  | MO sem LS => | 7.5 | LS => | 0 | MO com LS => | 7.5
|  |  |  | Valor do BDI => | 3.37 |  | Valor com BDI => |  | 17.72
[6 empty] | Quant. => | 40,2232 | Preço Total => | 712.75
6 |  |  | COBERTURA | [5 empty] | 1548028.46
6.1 | Código | Banco | Descrição | Tipo |  | Und | Quant. | Valor Unit | Total
Composição | 112000 | SBC | INSTALACAO CHAPA POLICARBONATO COMPACTO BRANCO LEITOSO SOBRE ESTRUTURA | ESQUADRIAS DE ALUMINIO |  | m² | 1 | 612.65 | 612.65
Insumo | 006025 | SBC | PARAFUSO ZINCADO AUTO-ATARRAXANTE CABECA PHILIPS 6,3 x 38mm | Material |  | UN | 12 | 0.38 | 4.56
Insumo | 070104 | SBC | CHAPA DE POLICARBONATO 6mm COMPACTO CRISTAL | Material |  | m² | 1.05 | 289.5 | 303.975
Insumo | 004302 | SBC | SILICONE ACETICO USO GERAL INCOLOR 280G | Material |  | UN | 1 | 22.1 | 22.1
Insumo | 099662 | SBC | AJUDANTE DE SERRALHEIRO | Mão de Obra |  | H | 1.043 | 17.24 | 17.9814
Insumo | 099230 | SBC | SERRALHEIRO | Mão de Obra |  | H | 0.626 | 20.2624 | 12.6842
Insumo | 000827 | SBC | CURVA ELETRODUTO GALVANIZADO 3" | Material |  | UN | 4 | 62.84 | 251.36
|  |  |  | MO sem LS => | 30.66 | LS => | 0 | MO com LS => | 30.66
|  |  |  | Valor do BDI => | 144.21 |  | Valor com BDI => |  | 756.86
[6 empty] | Quant. => | 2.045,33 | Preço Total => | 1548028.46
7 |  |  | CALHAS | [5 empty] | 56058.36
7.1 | Código | Banco | Descrição | Tipo |  | Und | Quant. | Valor Unit | Total
Composição | 94229 | SINAPI | CALHA EM CHAPA DE AÇO GALVANIZADO NÚMERO 24, DESENVOLVIMENTO DE 100 CM, INCLUSO TRANSPORTE VERTICAL. AF_07/2019 | Telhamento para Cobertura |  | M | 1 | 195.98 | 195.98
Composição Auxiliar | 93281 | SINAPI | GUINCHO ELÉTRICO DE COLUNA, CAPACIDADE 400 KG, COM MOTO FREIO, MOTOR TRIFÁSICO DE 1,25 CV - CHP DIURNO. AF_03/2016 | Custos Horários Produtivo e Improdutivo dos Equipamentos |  | CHP | 0.0132 | 34.93 | 0.46
Composição Auxiliar | 93282 | SINAPI | GUINCHO ELÉTRICO DE COLUNA, CAPACIDADE 400 KG, COM MOTO FREIO, MOTOR TRIFÁSICO DE 1,25 CV - CHI DIURNO. AF_03/2016 | Custos Horários Produtivo e Improdutivo dos Equipamentos |  | CHI | 0.0183 | 33.89 | 0.62
Composição Auxiliar | 88316 | SINAPI | SERVENTE COM ENCARGOS COMPLEMENTARES | Livro SINAPI: Cálculos e Parâmetros |  | H | 0.633 | 24.83 | 15.71
Composição Auxiliar | 88323 | SINAPI | TELHADISTA COM ENCARGOS COMPLEMENTARES | Livro SINAPI: Cálculos e Parâmetros |  | H | 0.539 | 28.94 | 15.59
Insumo | 00000142 | SINAPI | SELANTE ELASTICO MONOCOMPONENTE A BASE DE POLIURETANO (PU) PARA JUNTAS DIVERSAS | Material |  | 310ML | 0.161 | 34.86 | 5.6125
Insumo | 00005104 | SINAPI | REBITE DE REPUXO EM ALUMINIO VAZADO, DIAMETRO 3,2 X 8 MM DE COMPRIMENTO (1KG = 1025 UNIDADES) | Material |  | KG | 0.0049 | 77.63 | 0.38039
Insumo | 00013388 | SINAPI | SOLDA EM BARRA DE ESTANHO-CHUMBO 50/50 | Material |  | KG | 0.18 | 299.63 | 53.9334
Insumo | 00040784 | SINAPI | CALHA QUADRADA DE CHAPA DE ACO GALVANIZADA NUM 24, CORTE 100 CM | Material |  | M | 1.05 | 98.42 | 103.341
Insumo | 00005061 | SINAPI | PREGO DE ACO POLIDO COM CABECA 18 X 27 (2 1/2 X 10) | Material |  | KG | 0.025 | 13.93 | 0.34825
|  |  |  | MO sem LS => | 24.68 | LS => | 0 | MO com LS => | 24.68
|  |  |  | Valor do BDI => | 46.13 |  | Valor com BDI => |  | 242.11
[6 empty] | Quant. => | 216,00 | Preço Total => | 52295.76
7.2 | Código | Banco | Descrição | Tipo |  | Und | Quant. | Valor Unit | Total
Composição | 91175 | SINAPI | FIXAÇÃO DE TUBOS VERTICAIS DE PVC ÁGUA, PVC ESGOTO, PVC ÁGUA PLUVIAL, CPVC, PPR, COBRE OU AÇO, DIÂMETROS MAIORES QUE 75 MM E MENORES OU IGUAIS A 100 MM, COM ABRAÇADEIRA METÁLICA RÍGIDA TIPO U PERFIL 4", FIXADA EM PERFILADO EM PAREDE. AF_09/2023_PS | Rasgos e Fixações |  | M | 1 | 10.81 | 10.81
Composição Auxiliar | 88267 | SINAPI | ENCANADOR OU BOMBEIRO HIDRÁULICO COM ENCARGOS COMPLEMENTARES | Livro SINAPI: Cálculos e Parâmetros |  | H | 0.1924 | 29.41 | 5.65
Composição Auxiliar | 88248 | SINAPI | AUXILIAR DE ENCANADOR OU BOMBEIRO HIDRÁULICO COM ENCARGOS COMPLEMENTARES | Livro SINAPI: Cálculos e Parâmetros |  | H | 0.0437 | 25.72 | 1.12
Insumo | 00039145 | SINAPI | ABRACADEIRA EM ACO PARA AMARRACAO DE ELETRODUTOS, TIPO U SIMPLES, COM 4" | Material |  | UN | 0.6667 | 6.06 | 4.0402
|  |  |  | MO sem LS => | 5.32 | LS => | 0 | MO com LS => | 5.32
|  |  |  | Valor do BDI => | 2.54 |  | Valor com BDI => |  | 13.35
[6 empty] | Quant. => | 60,00 | Preço Total => | 801
7.3 | Código | Banco | Descrição | Tipo |  | Und | Quant. | Valor Unit | Total
Composição | 89578 | SINAPI | TUBO PVC, SÉRIE R, ÁGUA PLUVIAL, DN 100 MM, FORNECIDO E INSTALADO EM CONDUTORES VERTICAIS DE ÁGUAS PLUVIAIS. AF_06/2022 | Instalações Prediais de Águas Pluviais - Tubos, Conexões, Caixas e Ralos |  | M | 1 | 39.96 | 39.96
Composição Auxiliar | 88248 | SINAPI | AUXILIAR DE ENCANADOR OU BOMBEIRO HIDRÁULICO COM ENCARGOS COMPLEMENTARES | Livro SINAPI: Cálculos e Parâmetros |  | H | 0.0758 | 25.72 | 1.94
Composição Auxiliar | 88267 | SINAPI | ENCANADOR OU BOMBEIRO HIDRÁULICO COM ENCARGOS COMPLEMENTARES | Livro SINAPI: Cálculos e Parâmetros |  | H | 0.0758 | 29.41 | 2.22
Insumo | 00009841 | SINAPI | TUBO PVC, SERIE R, DN 100 MM, PARA ESGOTO OU AGUAS PLUVIAIS PREDIAL (NBR 5688) | Material |  | M | 1.0353 | 34.5 | 35.7178
Insumo | 00038383 | SINAPI | LIXA D'AGUA EM FOLHA, COR PRETA, GRAO 100 | Material |  | UN | 0.042 | 2.31 | 0.09702
|  |  |  | MO sem LS => | 3.24 | LS => | 0 | MO com LS => | 3.24
|  |  |  | Valor do BDI => | 9.4 |  | Valor com BDI => |  | 49.36
[6 empty] | Quant. => | 60,00 | Preço Total => | 2961.6
8 |  |  | DRENAGEM ÁGUAS PLUVIAIS | [5 empty] | 868168.52
8.1 | Código | Banco | Descrição | Tipo |  | Und | Quant. | Valor Unit | Total
Composição | 93358 | SINAPI | ESCAVAÇÃO MANUAL DE VALA. AF_09/2024 | Escavação de Valas |  | m³ | 1 | 98.22 | 98.22
Composição Auxiliar | 88316 | SINAPI | SERVENTE COM ENCARGOS COMPLEMENTARES | Livro SINAPI: Cálculos e Parâmetros |  | H | 3.9558 | 24.83 | 98.22
|  |  |  | MO sem LS => | 72.19 | LS => | 0 | MO com LS => | 72.19
|  |  |  | Valor do BDI => | 23.12 |  | Valor com BDI => |  | 121.34
[6 empty] | Quant. => | 43,20 | Preço Total => | 5241.88
8.2 | Código | Banco | Descrição | Tipo |  | Und | Quant. | Valor Unit | Total
Composição | 102282 | SINAPI | ESCAVAÇÃO MECANIZADA DE VALA COM PROF. ATÉ 1,5 M (MÉDIA MONTANTE E JUSANTE/UMA COMPOSIÇÃO POR TRECHO), ESCAVADEIRA (0,8 M3),LARG. MENOR QUE 1,5 M, EM SOLO DE MOLE, EM LOCAIS COM ALTO NÍVEL DE INTERFERÊNCIA. AF_09/2024 | Escavação de Valas |  | m³ | 1 | 15.36 | 15.36
Composição Auxiliar | 5632 | SINAPI | ESCAVADEIRA HIDRÁULICA SOBRE ESTEIRAS, CAÇAMBA 0,80 M3, PESO OPERACIONAL 17 T, POTENCIA BRUTA 111 HP - CHI DIURNO. AF_06/2014 | Custos Horários Produtivo e Improdutivo dos Equipamentos |  | CHI | 0.034254 | 96.22 | 3.29
Composição Auxiliar | 88316 | SINAPI | SERVENTE COM ENCARGOS COMPLEMENTARES | Livro SINAPI: Cálculos e Parâmetros |  | H | 0.07774 | 24.83 | 1.93
Composição Auxiliar | 5631 | SINAPI | ESCAVADEIRA HIDRÁULICA SOBRE ESTEIRAS, CAÇAMBA 0,80 M3, PESO OPERACIONAL 17 T, POTENCIA BRUTA 111 HP - CHP DIURNO. AF_06/2014 | Custos Horários Produtivo e Improdutivo dos Equipamentos |  | CHP | 0.043486 | 233.37 | 10.14
|  |  |  | MO sem LS => | 3.79 | LS => | 0 | MO com LS => | 3.79
|  |  |  | Valor do BDI => | 3.61 |  | Valor com BDI => |  | 18.97
[6 empty] | Quant. => | 457,20 | Preço Total => | 8673.08
8.3 | Código | Banco | Descrição | Tipo |  | Und | Quant. | Valor Unit | Total
Composição | 100982 | SINAPI | CARGA, MANOBRA E DESCARGA DE ENTULHO EM CAMINHÃO BASCULANTE 10 M³ - CARGA COM ESCAVADEIRA HIDRÁULICA (CAÇAMBA DE 0,80 M³ / 111 HP) E DESCARGA LIVRE (UNIDADE: M3). AF_07/2020 | Transporte, Carga e Descarga de Materiais |  | m³ | 1 | 10.27 | 10.27
Composição Auxiliar | 91387 | SINAPI | CAMINHÃO BASCULANTE 10 M3, TRUCADO CABINE SIMPLES, PESO BRUTO TOTAL 23.000 KG, CARGA ÚTIL MÁXIMA 15.935 KG, DISTÂNCIA ENTRE EIXOS 4,80 M, POTÊNCIA 230 CV INCLUSIVE CAÇAMBA METÁLICA - CHI DIURNO. AF_06/2014 | Custos Horários Produtivo e Improdutivo dos Equipamentos |  | CHI | 0.012784 | 82.92 | 1.06
Composição Auxiliar | 5632 | SINAPI | ESCAVADEIRA HIDRÁULICA SOBRE ESTEIRAS, CAÇAMBA 0,80 M3, PESO OPERACIONAL 17 T, POTENCIA BRUTA 111 HP - CHI DIURNO. AF_06/2014 | Custos Horários Produtivo e Improdutivo dos Equipamentos |  | CHI | 0.01008 | 96.22 | 0.96
Composição Auxiliar | 5631 | SINAPI | ESCAVADEIRA HIDRÁULICA SOBRE ESTEIRAS, CAÇAMBA 0,80 M3, PESO OPERACIONAL 17 T, POTENCIA BRUTA 111 HP - CHP DIURNO. AF_06/2014 | Custos Horários Produtivo e Improdutivo dos Equipamentos |  | CHP | 0.0083333 | 233.37 | 1.94
Composição Auxiliar | 91386 | SINAPI | CAMINHÃO BASCULANTE 10 M3, TRUCADO CABINE SIMPLES, PESO BRUTO TOTAL 23.000 KG, CARGA ÚTIL MÁXIMA 15.935 KG, DISTÂNCIA ENTRE EIXOS 4,80 M, POTÊNCIA 230 CV INCLUSIVE CAÇAMBA METÁLICA - CHP DIURNO. AF_06/2014 | Custos Horários Produtivo e Improdutivo dos Equipamentos |  | CHP | 0.019935 | 316.6 | 6.31
|  |  |  | MO sem LS => | 1.32 | LS => | 0 | MO com LS => | 1.32
|  |  |  | Valor do BDI => | 2.41 |  | Valor com BDI => |  | 12.68
[6 empty] | Quant. => | 650,52 | Preço Total => | 8248.59
8.4 | Código | Banco | Descrição | Tipo |  | Und | Quant. | Valor Unit | Total
Composição | 95875 | SINAPI | TRANSPORTE COM CAMINHÃO BASCULANTE DE 10 M³, EM VIA URBANA PAVIMENTADA, DMT ATÉ 30 KM (UNIDADE: M3XKM). AF_07/2020 | Transporte, Carga e Descarga de Materiais |  | M3XKM | 1 | 3.02 | 3.02
Composição Auxiliar | 91386 | SINAPI | CAMINHÃO BASCULANTE 10 M3, TRUCADO CABINE SIMPLES, PESO BRUTO TOTAL 23.000 KG, CARGA ÚTIL MÁXIMA 15.935 KG, DISTÂNCIA ENTRE EIXOS 4,80 M, POTÊNCIA 230 CV INCLUSIVE CAÇAMBA METÁLICA - CHP DIURNO. AF_06/2014 | Custos Horários Produtivo e Improdutivo dos Equipamentos |  | CHP | 0.0086957 | 316.6 | 2.75
Composição Auxiliar | 91387 | SINAPI | CAMINHÃO BASCULANTE 10 M3, TRUCADO CABINE SIMPLES, PESO BRUTO TOTAL 23.000 KG, CARGA ÚTIL MÁXIMA 15.935 KG, DISTÂNCIA ENTRE EIXOS 4,80 M, POTÊNCIA 230 CV INCLUSIVE CAÇAMBA METÁLICA - CHI DIURNO. AF_06/2014 | Custos Horários Produtivo e Improdutivo dos Equipamentos |  | CHI | 0.0032672 | 82.92 | 0.27
|  |  |  | MO sem LS => | 0.27 | LS => | 0 | MO com LS => | 0.27
|  |  |  | Valor do BDI => | 0.71 |  | Valor com BDI => |  | 3.73
[6 empty] | Quant. => | 19.515,60 | Preço Total => | 72793.18
8.5 | Código | Banco | Descrição | Tipo |  | Und | Quant. | Valor Unit | Total
Composição | 106011 | SINAPI | EXECUÇÃO DE CANALETA DE CONCRETO MOLDADO IN LOCO, COM GRELHA DE CONCRETO; ESPESSURA DE 0,15 M, GEOMETRIA RETANGULAR, COM DIMENSÕES INTERNAS: L=0,4 M; H=*0,3*M. AF_05/2025 | Canaletas, Grelhas e Caixas com Grelha para Drenagem |  | M | 1 | 870.2 | 870.2
Composição Auxiliar | 92917 | SINAPI | ARMAÇÃO DE ESTRUTURAS DIVERSAS DE CONCRETO ARMADO, EXCETO VIGAS, PILARES, LAJES E FUNDAÇÕES, UTILIZANDO AÇO CA-50 DE 8,0 MM - MONTAGEM. AF_06/2022 | Armação para Estruturas de Concreto Armado |  | KG | 3.0415 | 14.23 | 43.28
Composição Auxiliar | 92919 | SINAPI | ARMAÇÃO DE ESTRUTURAS DIVERSAS DE CONCRETO ARMADO, EXCETO VIGAS, PILARES, LAJES E FUNDAÇÕES, UTILIZANDO AÇO CA-50 DE 10,0 MM - MONTAGEM. AF_06/2022 | Armação para Estruturas de Concreto Armado |  | KG | 7.404 | 12.35 | 91.43
Composição Auxiliar | 92916 | SINAPI | ARMAÇÃO DE ESTRUTURAS DIVERSAS DE CONCRETO ARMADO, EXCETO VIGAS, PILARES, LAJES E FUNDAÇÕES, UTILIZANDO AÇO CA-50 DE 6,3 MM - MONTAGEM. AF_06/2022 | Armação para Estruturas de Concreto Armado |  | KG | 16.6649 | 15.75 | 262.47
Composição Auxiliar | 105944 | SINAPI | CONCRETAGEM DE VALETA/ CANALETA MOLDADA IN LOCO. AF_05/2025 | Canaletas, Grelhas e Caixas com Grelha para Drenagem |  | m³ | 0.38 | 846.94 | 321.83
Composição Auxiliar | 97114 | SINAPI | EXECUÇÃO DE JUNTAS DE CONTRAÇÃO PARA PAVIMENTOS DE CONCRETO. AF_04/2022 | Pavimento Rígido de Concreto |  | M | 0.16179 | 0.42 | 0.06
Composição Auxiliar | 96536 | SINAPI | FABRICAÇÃO, MONTAGEM E DESMONTAGEM DE FÔRMA PARA VIGA BALDRAME, EM MADEIRA SERRADA, E=25 MM, 4 UTILIZAÇÕES. AF_01/2024 | Fundações Rasas (Blocos, Sapatas, Vigas Baldrame) |  | m² | 2.2414 | 67.43 | 151.13
|  |  |  | MO sem LS => | 279.52 | LS => | 0 | MO com LS => | 279.52
|  |  |  | Valor do BDI => | 204.84 |  | Valor com BDI => |  | 1075.04
[6 empty] | Quant. => | 216,00 | Preço Total => | 232208.64
8.6 | Código | Banco | Descrição | Tipo |  | Und | Quant. | Valor Unit | Total
Composição | 99268 | SINAPI | POÇO DE INSPEÇÃO CIRCULAR PARA DRENAGEM, EM CONCRETO PRÉ-MOLDADO, DIÂMETRO INTERNO = 0,60 M, PROFUNDIDADE = 0,90 M, EXCLUINDO TAMPÃO. AF_12/2020 | Poços de Visita e Caixas para Bocas de Lobo |  | UN | 1 | 525.46 | 525.46
Composição Auxiliar | 97738 | SINAPI | PEÇA CIRCULAR PRÉ-MOLDADA, VOLUME DE CONCRETO DE 10 A 30 LITROS, TAXA DE FIBRA DE POLIPROPILENO APROXIMADA DE 6 KG/M³. AF_03/2024_PS | Estruturas Pré-Fabricadas e Pré-Moldadas |  | m³ | 0.0221 | 4419.26 | 97.66
Composição Auxiliar | 88309 | SINAPI | PEDREIRO COM ENCARGOS COMPLEMENTARES | Livro SINAPI: Cálculos e Parâmetros |  | H | 0.5245 | 29.88 | 15.67
Composição Auxiliar | 5678 | SINAPI | RETROESCAVADEIRA SOBRE RODAS COM CARREGADEIRA, TRAÇÃO 4X4, POTÊNCIA LÍQ. 88 HP, CAÇAMBA CARREG. CAP. MÍN. 1 M3, CAÇAMBA RETRO CAP. 0,26 M3, PESO OPERACIONAL MÍN. 6.674 KG, PROFUNDIDADE ESCAVAÇÃO MÁX. 4,37 M - CHP DIURNO. AF_06/2014 | Custos Horários Produtivo e Improdutivo dos Equipamentos |  | CHP | 0.0739 | 161.75 | 11.95
Composição Auxiliar | 88316 | SINAPI | SERVENTE COM ENCARGOS COMPLEMENTARES | Livro SINAPI: Cálculos e Parâmetros |  | H | 0.4121 | 24.83 | 10.23
Composição Auxiliar | 88628 | SINAPI | ARGAMASSA TRAÇO 1:3 (EM VOLUME DE CIMENTO E AREIA MÉDIA ÚMIDA), PREPARO MECÂNICO COM BETONEIRA 400 L. AF_08/2019 | Argamassas |  | m³ | 0.029 | 638.98 | 18.53
Composição Auxiliar | 5679 | SINAPI | RETROESCAVADEIRA SOBRE RODAS COM CARREGADEIRA, TRAÇÃO 4X4, POTÊNCIA LÍQ. 88 HP, CAÇAMBA CARREG. CAP. MÍN. 1 M3, CAÇAMBA RETRO CAP. 0,26 M3, PESO OPERACIONAL MÍN. 6.674 KG, PROFUNDIDADE ESCAVAÇÃO MÁX. 4,37 M - CHI DIURNO. AF_06/2014 | Custos Horários Produtivo e Improdutivo dos Equipamentos |  | CHI | 0.1505 | 68.33 | 10.28
Composição Auxiliar | 101623 | SINAPI | PREPARO DE FUNDO DE VALA COM LARGURA MENOR QUE 1,5 M, COM CAMADA DE BRITA, LANÇAMENTO MECANIZADO. AF_01/2026 | Escoramento e Preparo de Fundo de Valas |  | m³ | 0.2535 | 296.66 | 75.2
Insumo | 00043441 | SINAPI | ANEL EM CONCRETO ARMADO, LISO, PARA POCOS DE INSPECAO, COM FUNDO, DIAMETRO INTERNO DE 0,60 M E ALTURA DE 0,50 M | Material |  | UN | 1 | 190.3 | 190.3
Insumo | 00043423 | SINAPI | ANEL EM CONCRETO ARMADO, LISO, PARA POCOS DE INSPECAO, SEM FUNDO, DIAMETRO INTERNO DE 0,60 M E ALTURA DE 0,20 M | Material |  | UN | 1 | 88.81 | 88.81
Insumo | 00007258 | SINAPI | TIJOLO CERAMICO MACICO COMUM DE *5 X 10 X 20* CM (L X A X C) | Material |  | UN | 11.7802 | 0.58 | 6.8325
|  |  |  | MO sem LS => | 97.5 | LS => | 0 | MO com LS => | 97.5
|  |  |  | Valor do BDI => | 123.69 |  | Valor com BDI => |  | 649.15
[6 empty] | Quant. => | 12,00 | Preço Total => | 7789.8
8.7 | Código | Banco | Descrição | Tipo |  | Und | Quant. | Valor Unit | Total
Composição | 98114 | SINAPI | TAMPA CIRCULAR PARA ESGOTO E DRENAGEM, EM FERRO FUNDIDO, DIÂMETRO INTERNO = 0,6 M. AF_12/2020 | Caixas Enterradas |  | UN | 1 | 607.68 | 607.68
Composição Auxiliar | 88316 | SINAPI | SERVENTE COM ENCARGOS COMPLEMENTARES | Livro SINAPI: Cálculos e Parâmetros |  | H | 0.9023 | 24.83 | 22.4
Composição Auxiliar | 94970 | SINAPI | CONCRETO FCK = 20MPA, TRAÇO 1:2,7:3 (EM MASSA SECA DE CIMENTO/ AREIA MÉDIA/ BRITA 1) - PREPARO MECÂNICO COM BETONEIRA 600 L. AF_05/2021 | Produção de Concreto |  | m³ | 0.0281 | 510.84 | 14.35
Composição Auxiliar | 88309 | SINAPI | PEDREIRO COM ENCARGOS COMPLEMENTARES | Livro SINAPI: Cálculos e Parâmetros |  | H | 1.1484 | 29.88 | 34.31
Insumo | 00011301 | SINAPI | TAMPAO FOFO ARTICULADO, COM BASE / REQUADRO, CLASSE B125 CARGA MAX 12,5 T, REDONDO, TAMPA 600 MM (COM INSCRICAO EM RELEVO DO TIPO DE REDE) | Material |  | UN | 1 | 536.62 | 536.62
|  |  |  | MO sem LS => | 45.18 | LS => | 0 | MO com LS => | 45.18
|  |  |  | Valor do BDI => | 143.04 |  | Valor com BDI => |  | 750.72
[6 empty] | Quant. => | 12,00 | Preço Total => | 9008.64
8.8 | Código | Banco | Descrição | Tipo |  | Und | Quant. | Valor Unit | Total
Composição | 2003986 | SICRO3 | Tubo PEAD para drenagem - D = 600 mm - fornecimento e instalação |  |  | m | 1 | 535.93 | 535.93
A | Código | Banco | Equipamentos | Quantidade | Utilização |  | Custo Horário |  | Custo Horário Total
[5 empty] | Operativa | Improdutiva | Operativa | Improdutiva
Insumo | E9515 | SICRO3 | Escavadeira hidráulica sobre esteiras com caçamba com capacidade de 1,56 m³ - 118 kW | 1 | 1 | 0 | 329.04 | 151.03 | 329.04
[5 empty] | Custo horário total de equipamentos |  |  |  | 329.0441
B | Código | Banco | Mão de Obra | Quantidade | Custo Horário |  |  |  | Custo Horário Total
Insumo | P9821 | SICRO3 | Pedreiro | 1 |  |  |  | 28,73 | 28,73
Insumo | P9824 | SICRO3 | Servente | 2 |  |  |  | 23,78 | 47,56
[5 empty] | Adicional de Mão de obra (%) |  |  |  | 0
[5 empty] | Custo horário total de mão de obra |  |  |  | 76.2983
[5 empty] | Custo horário total de execução |  |  |  | 405.3424
[5 empty] | Produção de equipe |  |  |  | 102
[5 empty] | Custo unitário de execução |  |  |  | 3.9739
[5 empty] | Custo do FIC |  |  |  | 0.1124
C | Código | Banco | MATERIAL | Quantidade | Unidade | Preço Unitário |  |  | Custo Horário
Insumo | M0134 | SICRO3 | Tubo PEAD corrugado com paredes estruturadas para drenagem - D = 600 mm | 1.016 | m | 520,03 |  |  | 528,35
Insumo | M1898 | SICRO3 | Pasta lubrificante para tubo PEAD | 0.02783 | kg | 32,82 |  |  | 0,91
[5 empty] | Custo unitário total de material |  |  |  | 529.2589
D | Código | Banco | ATIVIDADES AUXILIARES | Quantidade | Unidade | Preço Unitário |  |  | Custo Horário
Composição | 2003576 | SICRO3 | Lastro de areia extraída - espalhamento manual | 0.12 | m³ | 16,76 |  |  | 2,01
[5 empty] | Custo total de atividades auxiliares |  |  |  | 2.0112
E | Tempo Fixo | Banco | Descrição | Carga | Quantidade | Unidade | Preço Unitário |  | Custo Horário
Composição | 5914333 | SICRO3 | Carga, manobra e descarga de materiais diversos em caminhão carroceria de 15 t - carga e descarga com caminhão guindauto com capacidade de elevação de 6,2 t | M0134 | 0.01659 | t | 34.34 |  | 0.57
Composição | 5914655 | SICRO3 | Carga, manobra e descarga de materiais diversos em caminhão carroceria de 15 t - carga e descarga manuais | M1898 | 3e-05 | t | 35.18 |  | 0
[5 empty] | Custo Total dos Tempos Fixos |  |  |  | 0.5708
F | Momento de Transporte | Banco | Descrição | Quantidade | Distância Média de Transporte (DMT) |  |  |  | Custo Horário
[5 empty] | LN | RP | P | FE
Insumo | M1898 | SICRO3 | Pasta lubrificante para tubo PEAD | 3e-05 | 5914449 0,00 1,09 0,0000 | 5914464 0,00 0,88 0,0000 | 5914479 0,00 0,72 0,0000 | -- | 0
Insumo | M0134 | SICRO3 | Tubo PEAD corrugado com paredes estruturadas para drenagem - D = 600 mm | 0.52849 | 5914449 0,00 1,09 0,0000 | 5914464 0,00 0,88 0,0000 | 5914479 0,00 0,72 0,0000 | -- | 0
[5 empty] | Custo do FIT |  |  |  | 0
[5 empty] | Custo total de transporte |  |  |  | 0
|  |  |  | MO sem LS => | 1.4 | LS => | 0 | MO com LS => | 1.4024
|  |  |  | Valor do BDI => | 126.15 |  | Valor com BDI => |  | 662.08
[6 empty] | Quant. => | 508,00 | Preço Total => | 336336.64
8.9 | Código | Banco | Descrição | Tipo |  | Und | Quant. | Valor Unit | Total
Composição | 172094 | SBC | DRENAGEM-TUBO CORRUGADO PEAD 300MM C/ ABERT./FECHAMENTO VALA | URBANIZACAO |  | M | 1 | 305.83 | 305.83
Insumo | 006370 | SBC | TUBO CORRUGADO PEAD, PAREDE DUPLA INTERNA LISA, JEI 300mm (DRENAGEM/ESGOTO) | Material |  | M | 1.1 | 191.44 | 210.584
Insumo | 099065 | SBC | AJUDANTE DE ESPECIALIZADO - DUTEIRO | Mão de Obra |  | H | 0.968 | 17.24 | 16.6884
Insumo | 099715 | SBC | DUTEIRO - MONTADOR | Mão de Obra |  | H | 0.968 | 20.2624 | 19.614
Insumo | 099900 | SBC | SERVENTE | Mão de Obra |  | H | 3.507 | 16.8144 | 58.968
|  |  |  | MO sem LS => | 95.25 | LS => | 0 | MO com LS => | 95.25
|  |  |  | Valor do BDI => | 71.99 |  | Valor com BDI => |  | 377.82
[6 empty] | Quant. => | 449,93 | Preço Total => | 169992.55
8.10 | Código | Banco | Descrição | Tipo |  | Und | Quant. | Valor Unit | Total
Composição | 172736 | SBC | BOCA DE LOBO EM CONCRETO PREMOLDADO | URBANIZACAO |  | UN | 1 | 904.34 | 904.34
Insumo | 099050 | SBC | PEDREIRO | Mão de Obra |  | H | 8.66 | 20.2624 | 175.4721
Insumo | 000100 | SBC | AREIA GROSSA LAVADA | Material |  | m³ | 0.01 | 96.24 | 0.9624
Insumo | 000050 | SBC | CIMENTO PORTLAND CP III 32RS NBR 11578 (quilo) | Material |  | KG | 26.6 | 0.89 | 23.674
Insumo | 000640 | SBC | GRELHA (RALO) FERRO FUNDIDO COM REQUADRO 30x100cm | Material |  | M | 1 | 350.65 | 350.65
Insumo | 099900 | SBC | SERVENTE | Mão de Obra |  | H | 17.425 | 16.8144 | 292.9902
Insumo | 000639 | SBC | GRELHA BOCA DE LOBO EM CONCRETO PRE-MOLDADO MODELO 5 FENDAS 50x24,5x10cm | Material |  | UN | 1 | 60.6 | 60.6
|  |  |  | MO sem LS => | 468.46 | LS => | 0 | MO com LS => | 468.46
|  |  |  | Valor do BDI => | 212.88 |  | Valor com BDI => |  | 1117.22
[6 empty] | Quant. => | 16,00 | Preço Total => | 17875.52
9 |  |  | RECOMPOSIÇÃO DE PISOS | [5 empty] | 765257.7
9.1 | Código | Banco | Descrição | Tipo |  | Und | Quant. | Valor Unit | Total
Composição | 93679 | SINAPI | EXECUÇÃO DE PASSEIO EM PISO INTERTRAVADO, COM BLOCO RETANGULAR COLORIDO DE 20 X 10 CM, ESPESSURA 6 CM. AF_10/2022 | Pavimento Intertravado |  | m² | 1 | 98.84 | 98.84
Composição Auxiliar | 88316 | SINAPI | SERVENTE COM ENCARGOS COMPLEMENTARES | Livro SINAPI: Cálculos e Parâmetros |  | H | 0.3725 | 24.83 | 9.24
Composição Auxiliar | 91283 | SINAPI | CORTADORA DE PISO COM MOTOR 4 TEMPOS A GASOLINA, POTÊNCIA DE 13 HP, COM DISCO DE CORTE DIAMANTADO SEGMENTADO PARA CONCRETO, DIÂMETRO DE 350 MM, FURO DE 1" (14 X 1") - CHP DIURNO. AF_08/2015 | Custos Horários Produtivo e Improdutivo dos Equipamentos |  | CHP | 0.0491 | 10.65 | 0.52
Composição Auxiliar | 91278 | SINAPI | PLACA VIBRATÓRIA REVERSÍVEL COM MOTOR 4 TEMPOS A GASOLINA, FORÇA CENTRÍFUGA DE 25 KN (2500 KGF), POTÊNCIA 5,5 CV - CHI DIURNO. AF_08/2015 | Custos Horários Produtivo e Improdutivo dos Equipamentos |  | CHI | 0.1821 | 0.86 | 0.15
Composição Auxiliar | 88260 | SINAPI | CALCETEIRO COM ENCARGOS COMPLEMENTARES | Livro SINAPI: Cálculos e Parâmetros |  | H | 0.3725 | 26.29 | 9.79
Composição Auxiliar | 91277 | SINAPI | PLACA VIBRATÓRIA REVERSÍVEL COM MOTOR 4 TEMPOS A GASOLINA, FORÇA CENTRÍFUGA DE 25 KN (2500 KGF), POTÊNCIA 5,5 CV - CHP DIURNO. AF_08/2015 | Custos Horários Produtivo e Improdutivo dos Equipamentos |  | CHP | 0.0041 | 11.05 | 0.04
Composição Auxiliar | 91285 | SINAPI | CORTADORA DE PISO COM MOTOR 4 TEMPOS A GASOLINA, POTÊNCIA DE 13 HP, COM DISCO DE CORTE DIAMANTADO SEGMENTADO PARA CONCRETO, DIÂMETRO DE 350 MM, FURO DE 1" (14 X 1") - CHI DIURNO. AF_08/2015 | Custos Horários Produtivo e Improdutivo dos Equipamentos |  | CHI | 0.1371 | 0.62 | 0.08
Insumo | 00004741 | SINAPI | PO DE PEDRA (POSTO PEDREIRA/FORNECEDOR, SEM FRETE) | Material |  | m³ | 0.0098 | 93.28 | 0.91414
Insumo | 00036156 | SINAPI | BLOQUETE/PISO INTERTRAVADO DE CONCRETO - MODELO ONDA/16 FACES/RETANGULAR/TIJOLINHO/PAVER/HOLANDES/PARALELEPIPEDO, *20 X 10* CM, E = 6 CM, RESISTENCIA DE 35 MPA, COLORIDO | Material |  | m² | 1.03 | 70.61 | 72.7283
Insumo | 00000370 | SINAPI | AREIA MEDIA - POSTO JAZIDA/FORNECEDOR (RETIRADO NA JAZIDA, SEM TRANSPORTE) | Material |  | m³ | 0.0568 | 95 | 5.396
|  |  |  | MO sem LS => | 14.1 | LS => | 0 | MO com LS => | 14.1
|  |  |  | Valor do BDI => | 23.26 |  | Valor com BDI => |  | 122.1
[6 empty] | Quant. => | 3.552,45 | Preço Total => | 433754.14
9.2 | Código | Banco | Descrição | Tipo |  | Und | Quant. | Valor Unit | Total
Composição | 92406 | SINAPI | EXECUÇÃO DE PAVIMENTO EM PISO INTERTRAVADO, COM BLOCO 16 FACES DE 22 X 11 CM, ESPESSURA 10 CM. AF_10/2022 | Pavimento Intertravado |  | m² | 1 | 139.27 | 139.27
Composição Auxiliar | 91285 | SINAPI | CORTADORA DE PISO COM MOTOR 4 TEMPOS A GASOLINA, POTÊNCIA DE 13 HP, COM DISCO DE CORTE DIAMANTADO SEGMENTADO PARA CONCRETO, DIÂMETRO DE 350 MM, FURO DE 1" (14 X 1") - CHI DIURNO. AF_08/2015 | Custos Horários Produtivo e Improdutivo dos Equipamentos |  | CHI | 0.1335 | 0.62 | 0.08
Composição Auxiliar | 88260 | SINAPI | CALCETEIRO COM ENCARGOS COMPLEMENTARES | Livro SINAPI: Cálculos e Parâmetros |  | H | 0.2746 | 26.29 | 7.21
Composição Auxiliar | 91278 | SINAPI | PLACA VIBRATÓRIA REVERSÍVEL COM MOTOR 4 TEMPOS A GASOLINA, FORÇA CENTRÍFUGA DE 25 KN (2500 KGF), POTÊNCIA 5,5 CV - CHI DIURNO. AF_08/2015 | Custos Horários Produtivo e Improdutivo dos Equipamentos |  | CHI | 0.1304 | 0.86 | 0.11
Composição Auxiliar | 91283 | SINAPI | CORTADORA DE PISO COM MOTOR 4 TEMPOS A GASOLINA, POTÊNCIA DE 13 HP, COM DISCO DE CORTE DIAMANTADO SEGMENTADO PARA CONCRETO, DIÂMETRO DE 350 MM, FURO DE 1" (14 X 1") - CHP DIURNO. AF_08/2015 | Custos Horários Produtivo e Improdutivo dos Equipamentos |  | CHP | 0.0038 | 10.65 | 0.04
Composição Auxiliar | 88316 | SINAPI | SERVENTE COM ENCARGOS COMPLEMENTARES | Livro SINAPI: Cálculos e Parâmetros |  | H | 0.2746 | 24.83 | 6.81
Composição Auxiliar | 91277 | SINAPI | PLACA VIBRATÓRIA REVERSÍVEL COM MOTOR 4 TEMPOS A GASOLINA, FORÇA CENTRÍFUGA DE 25 KN (2500 KGF), POTÊNCIA 5,5 CV - CHP DIURNO. AF_08/2015 | Custos Horários Produtivo e Improdutivo dos Equipamentos |  | CHP | 0.0069 | 11.05 | 0.07
Insumo | 00004741 | SINAPI | PO DE PEDRA (POSTO PEDREIRA/FORNECEDOR, SEM FRETE) | Material |  | m³ | 0.0098 | 93.28 | 0.91414
Insumo | 00040529 | SINAPI | BLOQUETE/PISO INTERTRAVADO DE CONCRETO - MODELO ONDA/16 FACES/RETANGULAR/TIJOLINHO/PAVER/HOLANDES/PARALELEPIPEDO, *20 X 10* CM, E = 10 CM, RESISTENCIA DE 50 MPA, COR NATURAL | Material |  | m² | 1.004 | 118.18 | 118.6527
Insumo | 00000370 | SINAPI | AREIA MEDIA - POSTO JAZIDA/FORNECEDOR (RETIRADO NA JAZIDA, SEM TRANSPORTE) | Material |  | m³ | 0.0568 | 95 | 5.396
|  |  |  | MO sem LS => | 10.4 | LS => | 0 | MO com LS => | 10.4
|  |  |  | Valor do BDI => | 32.78 |  | Valor com BDI => |  | 172.05
[6 empty] | Quant. => | 1.343,46 | Preço Total => | 231142.29
9.3 | Código | Banco | Descrição | Tipo |  | Und | Quant. | Valor Unit | Total
Composição | 94268 | SINAPI | GUIA (MEIO-FIO) E SARJETA CONJUGADOS DE CONCRETO, MOLDADA IN LOCO EM TRECHO CURVO COM EXTRUSORA, 45 CM BASE (15 CM BASE DA GUIA + 30 CM BASE DA SARJETA) X 22 CM ALTURA. AF_01/2024 | Guias e sarjetas |  | M | 1 | 67.85 | 67.85
Composição Auxiliar | 88316 | SINAPI | SERVENTE COM ENCARGOS COMPLEMENTARES | Livro SINAPI: Cálculos e Parâmetros |  | H | 0.5664 | 24.83 | 14.06
Composição Auxiliar | 92961 | SINAPI | MÁQUINA EXTRUSORA DE CONCRETO PARA GUIAS E SARJETAS, MOTOR A DIESEL, POTÊNCIA 14 CV - CHI DIURNO. AF_12/2015 | Custos Horários Produtivo e Improdutivo dos Equipamentos |  | CHI | 0.1383 | 5.22 | 0.72
Composição Auxiliar | 92960 | SINAPI | MÁQUINA EXTRUSORA DE CONCRETO PARA GUIAS E SARJETAS, MOTOR A DIESEL, POTÊNCIA 14 CV - CHP DIURNO. AF_12/2015 | Custos Horários Produtivo e Improdutivo dos Equipamentos |  | CHP | 0.0277 | 21.03 | 0.58
Composição Auxiliar | 88309 | SINAPI | PEDREIRO COM ENCARGOS COMPLEMENTARES | Livro SINAPI: Cálculos e Parâmetros |  | H | 0.2832 | 29.88 | 8.46
Composição Auxiliar | 88243 | SINAPI | AJUDANTE ESPECIALIZADO COM ENCARGOS COMPLEMENTARES | Livro SINAPI: Cálculos e Parâmetros |  | H | 0.166 | 25.93 | 4.3
Composição Auxiliar | 88631 | SINAPI | ARGAMASSA TRAÇO 1:4 (EM VOLUME DE CIMENTO E AREIA MÉDIA ÚMIDA), PREPARO MANUAL. AF_08/2019 | Argamassas |  | m³ | 0.0033 | 653.98 | 2.15
Insumo | 00000370 | SINAPI | AREIA MEDIA - POSTO JAZIDA/FORNECEDOR (RETIRADO NA JAZIDA, SEM TRANSPORTE) | Material |  | m³ | 0.0149 | 95 | 1.4155
Insumo | 00034492 | SINAPI | CONCRETO USINADO BOMBEAVEL, CLASSE DE RESISTENCIA C20, COM BRITA 0 E 1, SLUMP = 100 +/- 20 MM, EXCLUI SERVICO DE BOMBEAMENTO (NBR 8953) | Material |  | m³ | 0.0673 | 537.5 | 36.1737
|  |  |  | MO sem LS => | 20.61 | LS => | 0 | MO com LS => | 20.61
|  |  |  | Valor do BDI => | 15.97 |  | Valor com BDI => |  | 83.82
[6 empty] | Quant. => | 816,68 | Preço Total => | 68454.11
9.4 | Código | Banco | Descrição | Tipo |  | Und | Quant. | Valor Unit | Total
Composição | 104658 | SINAPI | PISO PODOTÁTIL DE ALERTA OU DIRECIONAL, DE CONCRETO, ASSENTADO SOBRE ARGAMASSA. AF_03/2024 | Acessibilidade |  | m² | 1 | 154.93 | 154.93
Composição Auxiliar | 88316 | SINAPI | SERVENTE COM ENCARGOS COMPLEMENTARES | Livro SINAPI: Cálculos e Parâmetros |  | H | 1.279 | 24.83 | 31.75
Composição Auxiliar | 88309 | SINAPI | PEDREIRO COM ENCARGOS COMPLEMENTARES | Livro SINAPI: Cálculos e Parâmetros |  | H | 0.639 | 29.88 | 19.09
Insumo | 00034353 | SINAPI | ARGAMASSA COLANTE AC II | Material |  | KG | 8.62 | 1.45 | 12.499
Insumo | 00036178 | SINAPI | PISO TATIL / PODOTATIL, LADRILHO HIDRAULICO/CONCRETO, *40 X 40* CM, E= 2,5* CM, PADRAO TATIL ALERTA OU DIRECIONAL, COR NATURAL | Material |  | UN | 6.4375 | 14.06 | 90.5113
Insumo | 00034357 | SINAPI | REJUNTE CIMENTICIO, QUALQUER COR | Material |  | KG | 0.24 | 4.58 | 1.0992
|  |  |  | MO sem LS => | 38.19 | LS => | 0 | MO com LS => | 38.19
|  |  |  | Valor do BDI => | 36.47 |  | Valor com BDI => |  | 191.4
[6 empty] | Quant. => | 108,00 | Preço Total => | 20671.2
9.5 | Código | Banco | Descrição | Tipo |  | Und | Quant. | Valor Unit | Total
Composição | 105002 | SINAPI | RAMPA DE ACESSIBILIDADE EM CONCRETO MOLDADO IN LOCO, EM CALÇADA NOVA COM LARGURA MAIOR OU IGUAL À 3,00 M, FCK 25MPA, COM PISO PODOTÁTIL. AF_03/2024 | Acessibilidade |  | UN | 1 | 757.92 | 757.92
Composição Auxiliar | 104658 | SINAPI | PISO PODOTÁTIL DE ALERTA OU DIRECIONAL, DE CONCRETO, ASSENTADO SOBRE ARGAMASSA. AF_03/2024 | Acessibilidade |  | m² | 0.48 | 154.93 | 74.36
Composição Auxiliar | 88316 | SINAPI | SERVENTE COM ENCARGOS COMPLEMENTARES | Livro SINAPI: Cálculos e Parâmetros |  | H | 7.208 | 24.83 | 178.97
Composição Auxiliar | 88309 | SINAPI | PEDREIRO COM ENCARGOS COMPLEMENTARES | Livro SINAPI: Cálculos e Parâmetros |  | H | 3.604 | 29.88 | 107.68
Composição Auxiliar | 94965 | SINAPI | CONCRETO FCK = 25MPA, TRAÇO 1:2,3:2,7 (EM MASSA SECA DE CIMENTO/ AREIA MÉDIA/ BRITA 1) - PREPARO MECÂNICO COM BETONEIRA 400 L. AF_05/2021 | Produção de Concreto |  | m³ | 0.66502 | 550.67 | 366.2
Insumo | 00004718 | SINAPI | PEDRA BRITADA N. 2 (19 A 38 MM) POSTO PEDREIRA/FORNECEDOR, SEM FRETE | Material |  | m³ | 0.027 | 99.27 | 2.6803
Insumo | 00004509 | SINAPI | SARRAFO *2,5 X 10* CM EM PINUS, MISTA OU EQUIVALENTE DA REGIAO - BRUTA | Material |  | M | 7.48 | 3.68 | 27.5264
Insumo | 00005068 | SINAPI | PREGO DE ACO POLIDO COM CABECA 17 X 21 (2 X 11) | Material |  | KG | 0.036696 | 14.17 | 0.51998
|  |  |  | MO sem LS => | 288.91 | LS => | 0 | MO com LS => | 288.91
|  |  |  | Valor do BDI => | 178.41 |  | Valor com BDI => |  | 936.33
[6 empty] | Quant. => | 12,00 | Preço Total => | 11235.96
10 |  |  | INSTALAÇÕES ELÉTRICAS | [5 empty] | 513941.28
10.1 | Código | Banco | Descrição | Tipo |  | Und | Quant. | Valor Unit | Total
Composição | 105548 | SINAPI | PERFIL COM FITA LED - FORNECIMENTO E INSTALAÇÃO. AF_09/2024 | Iluminação Predial e Monitoramento |  | M | 1 | 24.86 | 24.86
Composição Auxiliar | 88264 | SINAPI | ELETRICISTA COM ENCARGOS COMPLEMENTARES | Livro SINAPI: Cálculos e Parâmetros |  | H | 0.61673 | 31.99 | 19.72
Composição Auxiliar | 88247 | SINAPI | AUXILIAR DE ELETRICISTA COM ENCARGOS COMPLEMENTARES | Livro SINAPI: Cálculos e Parâmetros |  | H | 0.19273 | 26.69 | 5.14
Insumo | 00045225 | SINAPI | PERFIL DE EMBUTIR, *30,2 X 9,6* MM, ALUMINIO, COM DIFUSOR | Material |  | M | 1 | 0 | 0
Insumo | 00045192 | SINAPI | FITA LED, 3.000 K, *650* LUMENS, LARGURA ATE 10 MM (NAO INCLUI FONTE) | Material |  | M | 1 | 0 | 0
|  |  |  | MO sem LS => | 19.41 | LS => | 0 | MO com LS => | 19.41
|  |  |  | Valor do BDI => | 5.85 |  | Valor com BDI => |  | 30.71
[6 empty] | Quant. => | 800,00 | Preço Total => | 24568
10.2 | Código | Banco | Descrição | Tipo |  | Und | Quant. | Valor Unit | Total
Composição | 100739 | SINAPI | PINTURA COM TINTA ALQUÍDICA DE ACABAMENTO (ESMALTE SINTÉTICO ACETINADO) PULVERIZADA SOBRE PERFIL METÁLICO EXECUTADO EM FÁBRICA (POR DEMÃO). AF_01/2020_PE | Pintura em Superfícies Metálicas |  | m² | 1 | 11.65 | 11.65
Composição Auxiliar | 88310 | SINAPI | PINTOR COM ENCARGOS COMPLEMENTARES | Livro SINAPI: Cálculos e Parâmetros |  | H | 0.0635 | 31.59 | 2
Insumo | 00005318 | SINAPI | DILUENTE AGUARRAS | Material |  | L | 0.0584 | 27 | 1.5768
Insumo | 00007311 | SINAPI | TINTA ESMALTE SINTETICO PREMIUM ACETINADO | Material |  | L | 0.1945 | 41.57 | 8.0854
|  |  |  | MO sem LS => | 1.46 | LS => | 0 | MO com LS => | 1.46
|  |  |  | Valor do BDI => | 2.74 |  | Valor com BDI => |  | 14.39
[6 empty] | Quant. => | 80,00 | Preço Total => | 1151.2
| Código | Banco | Descrição | Tipo |  | Und | Quant. | Valor Unit | Total
Insumo | 00007583 | SINAPI | BUCHA DE NYLON SEM ABA S8, COM PARAFUSO DE 4,80 X 50 MM EM ACO ZINCADO COM ROSCA SOBERBA, CABECA CHATA E FENDA PHILLIPS | Material |  | UN | 1 | 1.04 | 1.04
|  |  |  | MO sem LS => | 0 | LS => | 0 | MO com LS => | 0
|  |  |  | Valor do BDI => |  |  | Valor com BDI => |  | 1.28
[6 empty] | Quant. => | 2.500,00 | Preço Total => | 3200
| Código | Banco | Descrição | Tipo |  | Und | Quant. | Valor Unit | Total
Insumo | 00001872 | SINAPI | CAIXA DE PASSAGEM, EM PVC, DE 4" X 2", PARA ELETRODUTO FLEXIVEL CORRUGADO | Material |  | UN | 1 | 2.86 | 2.86
|  |  |  | MO sem LS => | 0 | LS => | 0 | MO com LS => | 0
|  |  |  | Valor do BDI => |  |  | Valor com BDI => |  | 3.53
[6 empty] | Quant. => | 45,00 | Preço Total => | 158.85
| Código | Banco | Descrição | Tipo |  | Und | Quant. | Valor Unit | Total
Insumo | 004360 | SBC | ILUMINACAO - BALIZADOR DE SOLO LED MINI IP67 REDONDO STH8703/AB STELLA | Material |  | UN | 1 | 100 | 100
|  |  |  | MO sem LS => | 0 | LS => | 0 | MO com LS => | 0
|  |  |  | Valor do BDI => |  |  | Valor com BDI => |  | 123.54
[6 empty] | Quant. => | 36,00 | Preço Total => | 4447.44
10.6 | Código | Banco | Descrição | Tipo |  | Und | Quant. | Valor Unit | Total
Composição | 060639 | SBC | SPOT EMBUTIR SOLO COM GRADE PARA 1 LMPADA PAR20/30/38 PRETO | INSTALACOES ELETRICAS - LUMINARIAS |  | UN | 1 | 257.09 | 257.09
Insumo | 003420 | SBC | FITA ISOLANTE HIGHLAND ADESIVA 19m x 20mm | Material |  | M | 0.1 | 1.05 | 0.105
Insumo | 098755 | SBC | CABO AFUMEX GREEN 450/750V 1,5mm2 | Material |  | M | 0.525 | 2.87 | 1.5068
Insumo | 099806 | SBC | AJUDANTE DE ELETRICISTA | Mão de Obra |  | H | 1.196 | 17.24 | 20.6191
Insumo | 004610 | SBC | ILUMINACAO - SPOT EMBUTIR SOLO COM GRADE PARA 1 LAMPADA PAR30/38 PRETO - | Material |  | UN | 1 | 188.18 | 188.18
Insumo | 047098 | SBC | LAMPADA LED OUROLUX PAR30 11W | Material |  | UN | 1 | 25.88 | 25.88
Insumo | 099250 | SBC | ELETRICISTA | Mão de Obra |  | H | 1.028 | 20.2624 | 20.8297
|  |  |  | MO sem LS => | 41.43 | LS => | 0 | MO com LS => | 41.43
|  |  |  | Valor do BDI => | 60.51 |  | Valor com BDI => |  | 317.6
[6 empty] | Quant. => | 22,00 | Preço Total => | 6987.2
10.7 | Código | Banco | Descrição | Tipo |  | Und | Quant. | Valor Unit | Total
Composição | 91929 | SINAPI | CABO DE COBRE FLEXÍVEL ISOLADO, 4 MM², ANTI-CHAMA 0,6/1,0 KV, PARA CIRCUITOS TERMINAIS - FORNECIMENTO E INSTALAÇÃO. AF_03/2023 | Instalações Elétricas - Eletrodutos Embutidos, Cabos, Caixas, Tomadas e Interruptores |  | M | 1 | 8.01 | 8.01
Composição Auxiliar | 88247 | SINAPI | AUXILIAR DE ELETRICISTA COM ENCARGOS COMPLEMENTARES | Livro SINAPI: Cálculos e Parâmetros |  | H | 0.039 | 26.69 | 1.04
Composição Auxiliar | 88264 | SINAPI | ELETRICISTA COM ENCARGOS COMPLEMENTARES | Livro SINAPI: Cálculos e Parâmetros |  | H | 0.039 | 31.99 | 1.24
Insumo | 00001021 | SINAPI | CABO DE COBRE, FLEXIVEL, CLASSE 4 OU 5, ISOLACAO EM PVC/A, ANTICHAMA BWF-B, COBERTURA PVC-ST1, ANTICHAMA BWF-B, 1 CONDUTOR, 0,6/1 KV, SECAO NOMINAL 4 MM2 | Material |  | M | 1.2434 | 4.57 | 5.6823
Insumo | 00021127 | SINAPI | FITA ISOLANTE ADESIVA ANTICHAMA, USO ATE 750 V, EM ROLO DE 19 MM X 5 M | Material |  | UN | 0.0094 | 6.23 | 0.058562
|  |  |  | MO sem LS => | 1.75 | LS => | 0 | MO com LS => | 1.75
|  |  |  | Valor do BDI => | 1.88 |  | Valor com BDI => |  | 9.89
[6 empty] | Quant. => | 2.000,00 | Preço Total => | 19780
10.8 | Código | Banco | Descrição | Tipo |  | Und | Quant. | Valor Unit | Total
Composição | 91935 | SINAPI | CABO DE COBRE FLEXÍVEL ISOLADO, 16 MM², ANTI-CHAMA 0,6/1,0 KV, PARA CIRCUITOS TERMINAIS - FORNECIMENTO E INSTALAÇÃO. AF_03/2023 | Instalações Elétricas - Eletrodutos Embutidos, Cabos, Caixas, Tomadas e Interruptores |  | M | 1 | 28.3 | 28.3
Composição Auxiliar | 88264 | SINAPI | ELETRICISTA COM ENCARGOS COMPLEMENTARES | Livro SINAPI: Cálculos e Parâmetros |  | H | 0.114 | 31.99 | 3.64
Composição Auxiliar | 88247 | SINAPI | AUXILIAR DE ELETRICISTA COM ENCARGOS COMPLEMENTARES | Livro SINAPI: Cálculos e Parâmetros |  | H | 0.114 | 26.69 | 3.04
Insumo | 00021127 | SINAPI | FITA ISOLANTE ADESIVA ANTICHAMA, USO ATE 750 V, EM ROLO DE 19 MM X 5 M | Material |  | UN | 0.0094 | 6.23 | 0.058562
Insumo | 00000995 | SINAPI | CABO DE COBRE, FLEXIVEL, CLASSE 4 OU 5, ISOLACAO EM PVC/A, ANTICHAMA BWF-B, COBERTURA PVC-ST1, ANTICHAMA BWF-B, 1 CONDUTOR, 0,6/1 KV, SECAO NOMINAL 16 MM2 | Material |  | M | 1.2434 | 17.35 | 21.573
|  |  |  | MO sem LS => | 5.14 | LS => | 0 | MO com LS => | 5.14
|  |  |  | Valor do BDI => | 6.66 |  | Valor com BDI => |  | 34.96
[6 empty] | Quant. => | 100,00 | Preço Total => | 3496
10.9 | Código | Banco | Descrição | Tipo |  | Und | Quant. | Valor Unit | Total
Composição | 91927 | SINAPI | CABO DE COBRE FLEXÍVEL ISOLADO, 2,5 MM², ANTI-CHAMA 0,6/1,0 KV, PARA CIRCUITOS TERMINAIS - FORNECIMENTO E INSTALAÇÃO. AF_03/2023 | Instalações Elétricas - Eletrodutos Embutidos, Cabos, Caixas, Tomadas e Interruptores |  | M | 1 | 5.44 | 5.44
Composição Auxiliar | 88247 | SINAPI | AUXILIAR DE ELETRICISTA COM ENCARGOS COMPLEMENTARES | Livro SINAPI: Cálculos e Parâmetros |  | H | 0.029 | 26.69 | 0.77
Composição Auxiliar | 88264 | SINAPI | ELETRICISTA COM ENCARGOS COMPLEMENTARES | Livro SINAPI: Cálculos e Parâmetros |  | H | 0.029 | 31.99 | 0.92
Insumo | 00021127 | SINAPI | FITA ISOLANTE ADESIVA ANTICHAMA, USO ATE 750 V, EM ROLO DE 19 MM X 5 M | Material |  | UN | 0.0094 | 6.23 | 0.058562
Insumo | 00001022 | SINAPI | CABO DE COBRE, FLEXIVEL, CLASSE 4 OU 5, ISOLACAO EM PVC/A, ANTICHAMA BWF-B, COBERTURA PVC-ST1, ANTICHAMA BWF-B, 1 CONDUTOR, 0,6/1 KV, SECAO NOMINAL 2,5 MM2 | Material |  | M | 1.2434 | 2.98 | 3.7053
|  |  |  | MO sem LS => | 1.3 | LS => | 0 | MO com LS => | 1.3
|  |  |  | Valor do BDI => | 1.28 |  | Valor com BDI => |  | 6.72
[6 empty] | Quant. => | 4.000,00 | Preço Total => | 26880
10.10 | Código | Banco | Descrição | Tipo |  | Und | Quant. | Valor Unit | Total
Composição | 061946 | SBC | ELETRODUTO FLEXIVEL SEALTUBE 1.1/4"" | INSTALACOES ELETRICAS - ELETRODUTOS |  | M | 1 | 22.91 | 22.91
Insumo | 085233 | SBC | ELETRODUTO FLEXIVEL SEALTUBE 1.1/4" | Material |  | M | 1 | 17.41 | 17.41
Insumo | 099250 | SBC | ELETRICISTA | Mão de Obra |  | H | 0.147 | 20.2624 | 2.9786
Insumo | 099806 | SBC | AJUDANTE DE ELETRICISTA | Mão de Obra |  | H | 0.147 | 17.24 | 2.5343
|  |  |  | MO sem LS => | 5.5 | LS => | 0 | MO com LS => | 5.5
|  |  |  | Valor do BDI => | 5.39 |  | Valor com BDI => |  | 28.3
[6 empty] | Quant. => | 100,00 | Preço Total => | 2830
10.11 | Código | Banco | Descrição | Tipo |  | Und | Quant. | Valor Unit | Total
Composição | 104785 | SINAPI | FIXAÇÃO DE ELETRODUTOS, DIÂMETROS MENORES OU IGUAIS A 40 MM, COM ABRAÇADEIRA METÁLICA RÍGIDA TIPO D COM PARAFUSO DE FIXAÇÃO 1 1/4", FIXADA DIRETAMENTE NA LAJE OU PAREDE. AF_09/2023 | Rasgos e Fixações |  | M | 1 | 12.73 | 12.73
Composição Auxiliar | 88264 | SINAPI | ELETRICISTA COM ENCARGOS COMPLEMENTARES | Livro SINAPI: Cálculos e Parâmetros |  | H | 0.1946 | 31.99 | 6.22
Composição Auxiliar | 88247 | SINAPI | AUXILIAR DE ELETRICISTA COM ENCARGOS COMPLEMENTARES | Livro SINAPI: Cálculos e Parâmetros |  | H | 0.0442 | 26.69 | 1.17
Insumo | 00004350 | SINAPI | BUCHA DE NYLON, DIAMETRO DO FURO 8 MM, COMPRIMENTO 40 MM, COM PARAFUSO DE ROSCA SOBERBA, CABECA CHATA, FENDA SIMPLES, 4,8 X 50 MM | Material |  | UN | 1.3125 | 0.57 | 0.74813
Insumo | 00000395 | SINAPI | ABRACADEIRA EM ACO PARA AMARRACAO DE ELETRODUTOS, TIPO D, COM 1 1/4" E PARAFUSO DE FIXACAO | Material |  | UN | 1.25 | 3.68 | 4.6
|  |  |  | MO sem LS => | 5.79 | LS => | 0 | MO com LS => | 5.79
|  |  |  | Valor do BDI => | 2.99 |  | Valor com BDI => |  | 15.72
[6 empty] | Quant. => | 100,00 | Preço Total => | 1572
| Código | Banco | Descrição | Tipo |  | Und | Quant. | Valor Unit | Total
Insumo | 004302 | SBC | SILICONE ACETICO USO GERAL INCOLOR 280G | Material |  | UN | 1 | 22.1 | 22.1
|  |  |  | MO sem LS => | 0 | LS => | 0 | MO com LS => | 0
|  |  |  | Valor do BDI => |  |  | Valor com BDI => |  | 27.3
[6 empty] | Quant. => | 25,00 | Preço Total => | 682.5
10.13 | Código | Banco | Descrição | Tipo |  | Und | Quant. | Valor Unit | Total
Composição | 93653 | SINAPI | DISJUNTOR MONOPOLAR TIPO DIN, CORRENTE NOMINAL DE 10A - FORNECIMENTO E INSTALAÇÃO. AF_07/2025 | Instalações Elétricas - Quadros, Cabos, Disjuntores, Contatores e Barramentos Blindados |  | UN | 1 | 11.14 | 11.14
Composição Auxiliar | 88264 | SINAPI | ELETRICISTA COM ENCARGOS COMPLEMENTARES | Livro SINAPI: Cálculos e Parâmetros |  | H | 0.035428 | 31.99 | 1.13
Composição Auxiliar | 88247 | SINAPI | AUXILIAR DE ELETRICISTA COM ENCARGOS COMPLEMENTARES | Livro SINAPI: Cálculos e Parâmetros |  | H | 0.035428 | 26.69 | 0.94
Insumo | 00034653 | SINAPI | DISJUNTOR TERMOMAGNETICO PARA TRILHO DIN (IEC), MONOPOLAR, 6 - 32 A | Material |  | UN | 1 | 7.96 | 7.96
Insumo | 00001570 | SINAPI | TERMINAL A COMPRESSAO EM COBRE ESTANHADO PARA CABO 2,5 MM2, 1 FURO E 1 COMPRESSAO, PARA PARAFUSO DE FIXACAO M5 | Material |  | UN | 1 | 1.11 | 1.11
|  |  |  | MO sem LS => | 1.59 | LS => | 0 | MO com LS => | 1.59
|  |  |  | Valor do BDI => | 2.62 |  | Valor com BDI => |  | 13.76
[6 empty] | Quant. => | 40,00 | Preço Total => | 550.4
10.14 | Código | Banco | Descrição | Tipo |  | Und | Quant. | Valor Unit | Total
Composição | 93654 | SINAPI | DISJUNTOR MONOPOLAR TIPO DIN, CORRENTE NOMINAL DE 16A - FORNECIMENTO E INSTALAÇÃO. AF_07/2025 | Instalações Elétricas - Quadros, Cabos, Disjuntores, Contatores e Barramentos Blindados |  | UN | 1 | 11.14 | 11.14
Composição Auxiliar | 88247 | SINAPI | AUXILIAR DE ELETRICISTA COM ENCARGOS COMPLEMENTARES | Livro SINAPI: Cálculos e Parâmetros |  | H | 0.035428 | 26.69 | 0.94
Composição Auxiliar | 88264 | SINAPI | ELETRICISTA COM ENCARGOS COMPLEMENTARES | Livro SINAPI: Cálculos e Parâmetros |  | H | 0.035428 | 31.99 | 1.13
Insumo | 00034653 | SINAPI | DISJUNTOR TERMOMAGNETICO PARA TRILHO DIN (IEC), MONOPOLAR, 6 - 32 A | Material |  | UN | 1 | 7.96 | 7.96
Insumo | 00001570 | SINAPI | TERMINAL A COMPRESSAO EM COBRE ESTANHADO PARA CABO 2,5 MM2, 1 FURO E 1 COMPRESSAO, PARA PARAFUSO DE FIXACAO M5 | Material |  | UN | 1 | 1.11 | 1.11
|  |  |  | MO sem LS => | 1.59 | LS => | 0 | MO com LS => | 1.59
|  |  |  | Valor do BDI => | 2.62 |  | Valor com BDI => |  | 13.76
[6 empty] | Quant. => | 7,00 | Preço Total => | 96.32
10.15 | Código | Banco | Descrição | Tipo |  | Und | Quant. | Valor Unit | Total
Composição | 97711 | SINAPI | DISJUNTOR TETRAPOLAR TIPO DR, CORRENTE NOMINAL DE 40A - FORNECIMENTO E INSTALAÇÃO. AF_07/2025 | Instalações Elétricas - Quadros, Cabos, Disjuntores, Contatores e Barramentos Blindados |  | UN | 1 | 177.02 | 177.02
Composição Auxiliar | 88247 | SINAPI | AUXILIAR DE ELETRICISTA COM ENCARGOS COMPLEMENTARES | Livro SINAPI: Cálculos e Parâmetros |  | H | 0.50856 | 26.69 | 13.57
Composição Auxiliar | 88264 | SINAPI | ELETRICISTA COM ENCARGOS COMPLEMENTARES | Livro SINAPI: Cálculos e Parâmetros |  | H | 0.50856 | 31.99 | 16.26
Insumo | 00039456 | SINAPI | DISPOSITIVO DR, 4 POLOS, SENSIBILIDADE DE 30 MA, CORRENTE DE 40 A, TIPO AC | Material |  | UN | 1 | 139.75 | 139.75
Insumo | 00001574 | SINAPI | TERMINAL A COMPRESSAO EM COBRE ESTANHADO PARA CABO 10 MM2, 1 FURO E 1 COMPRESSAO, PARA PARAFUSO DE FIXACAO M6 | Material |  | UN | 4 | 1.86 | 7.44
|  |  |  | MO sem LS => | 22.98 | LS => | 0 | MO com LS => | 22.98
|  |  |  | Valor do BDI => | 41.67 |  | Valor com BDI => |  | 218.69
[6 empty] | Quant. => | 1,00 | Preço Total => | 218.69
| Código | Banco | Descrição | Tipo |  | Und | Quant. | Valor Unit | Total
Insumo | 00039471 | SINAPI | DISPOSITIVO DPS CLASSE II, 1 POLO, TENSAO MAXIMA DE 275 V, CORRENTE MAXIMA DE *45* KA (TIPO AC) | Material |  | UN | 1 | 91.64 | 91.64
|  |  |  | MO sem LS => | 0 | LS => | 0 | MO com LS => | 0
|  |  |  | Valor do BDI => |  |  | Valor com BDI => |  | 113.21
[6 empty] | Quant. => | 3,00 | Preço Total => | 339.63
10.17 | Código | Banco | Descrição | Tipo |  | Und | Quant. | Valor Unit | Total
Composição | 101895 | SINAPI | DISJUNTOR TERMOMAGNÉTICO TRIPOLAR, CORRENTE NOMINAL DE 125A - FORNECIMENTO E INSTALAÇÃO. AF_07/2025 | Instalações Elétricas - Quadros, Cabos, Disjuntores, Contatores e Barramentos Blindados |  | UN | 1 | 394.57 | 394.57
Composição Auxiliar | 88247 | SINAPI | AUXILIAR DE ELETRICISTA COM ENCARGOS COMPLEMENTARES | Livro SINAPI: Cálculos e Parâmetros |  | H | 1.2224 | 26.69 | 32.62
Composição Auxiliar | 88264 | SINAPI | ELETRICISTA COM ENCARGOS COMPLEMENTARES | Livro SINAPI: Cálculos e Parâmetros |  | H | 1.2224 | 31.99 | 39.1
Insumo | 00002391 | SINAPI | DISJUNTOR TERMOMAGNETICO TRIPOLAR 125 A / 425 V / ICC - 25 KA | Material |  | UN | 1 | 304.94 | 304.94
Insumo | 00001578 | SINAPI | TERMINAL A COMPRESSAO EM COBRE ESTANHADO PARA CABO 50 MM2, 1 FURO E 1 COMPRESSAO, PARA PARAFUSO DE FIXACAO M8 | Material |  | UN | 3 | 5.97 | 17.91
|  |  |  | MO sem LS => | 55.24 | LS => | 0 | MO com LS => | 55.24
|  |  |  | Valor do BDI => | 92.88 |  | Valor com BDI => |  | 487.45
[6 empty] | Quant. => | 1,00 | Preço Total => | 487.45
10.18 | Código | Banco | Descrição | Tipo |  | Und | Quant. | Valor Unit | Total
Composição | 064011 | SBC | BARRAMENTO TRIFASICO PARA ATA 57 DISJUNTORES DIN STECK | INSTALACOES ELETRICAS - QUADROS |  | UN | 1 | 518.33 | 518.33
Insumo | 099806 | SBC | AJUDANTE DE ELETRICISTA | Mão de Obra |  | H | 0.607 | 17.24 | 10.4647
Insumo | 007140 | SBC | QUADRO - BARRAMENTO TRIFASICO PARA ATA 57 DISJUNTORES DIN STECK | Material |  | UN | 1 | 495.58 | 495.58
Insumo | 099250 | SBC | ELETRICISTA | Mão de Obra |  | H | 0.607 | 20.2624 | 12.2993
|  |  |  | MO sem LS => | 22.75 | LS => | 0 | MO com LS => | 22.75
|  |  |  | Valor do BDI => | 122.01 |  | Valor com BDI => |  | 640.34
[6 empty] | Quant. => | 4,00 | Preço Total => | 2561.36
10.19 | Código | Banco | Descrição | Tipo |  | Und | Quant. | Valor Unit | Total
Composição | 064500 | SBC | BARRAMENTO BIFASICO 34 POLOS 100A COM NEUTRO E TERRA | INSTALACOES ELETRICAS - QUADROS |  | UN | 1 | 309.65 | 309.65
Insumo | 017314 | SBC | QUADRO - BARRAMENTO BIFASICO 34 POLOS 100A EHE | Material |  | UN | 1 | 286.9 | 286.9
Insumo | 099806 | SBC | AJUDANTE DE ELETRICISTA | Mão de Obra |  | H | 0.607 | 17.24 | 10.4647
Insumo | 099250 | SBC | ELETRICISTA | Mão de Obra |  | H | 0.607 | 20.2624 | 12.2993
|  |  |  | MO sem LS => | 22.75 | LS => | 0 | MO com LS => | 22.75
|  |  |  | Valor do BDI => | 72.89 |  | Valor com BDI => |  | 382.54
[6 empty] | Quant. => | 2,00 | Preço Total => | 765.08
10.20 | Código | Banco | Descrição | Tipo |  | Und | Quant. | Valor Unit | Total
Composição | 064372 | SBC | QUADRO DISTRIBUICAO EMBUTIR 64 DISJUNTORES + BARRAMENTO | INSTALACOES ELETRICAS - QUADROS |  | UN | 1 | 2108.9 | 2108.9
Insumo | 017030 | SBC | DISJUNTOR BIPOLAR 40A CURVA C 3KA SDD62C40 STECK | Material |  | UN | 3 | 33.41 | 100.23
Insumo | 099250 | SBC | ELETRICISTA | Mão de Obra |  | H | 7.084 | 20.2624 | 143.5386
Insumo | 007140 | SBC | QUADRO - BARRAMENTO TRIFASICO PARA ATA 57 DISJUNTORES DIN STECK | Material |  | UN | 1 | 495.58 | 495.58
Insumo | 017027 | SBC | DISJUNTOR BIPOLAR 20A CURVA C 3KA SDD62C20 STECK | Material |  | UN | 5 | 32.29 | 161.45
Insumo | 099806 | SBC | AJUDANTE DE ELETRICISTA | Mão de Obra |  | H | 7.084 | 17.24 | 122.1284
Insumo | 004896 | SBC | DISJUNTOR MONOPOLAR 20A CURVA C WEG | Material |  | UN | 50 | 9.83 | 491.5
Insumo | 006899 | SBC | QUADRO DE DISTRIBUICAO DE EMBUTIR 64 DISJUNTORES SLIM TIGRE | Material |  | UN | 1 | 559.9 | 559.9
Insumo | 001479 | SBC | DISJUNTOR BIPOLAR 50A CURVA C 3KA SDD62C50 STECK | Material |  | UN | 1 | 34.59 | 34.59
|  |  |  | MO sem LS => | 265.65 | LS => | 0 | MO com LS => | 265.65
|  |  |  | Valor do BDI => | 496.43 |  | Valor com BDI => |  | 2605.33
[6 empty] | Quant. => | 2,00 | Preço Total => | 5210.66
10.21 | Código | Banco | Descrição | Tipo |  | Und | Quant. | Valor Unit | Total
Composição | 061045 | SBC | ELETRODUTO PVC RIGIDO 1.1/2"" | INSTALACOES ELETRICAS - ELETRODUTOS |  | M | 1 | 13.39 | 13.39
Insumo | 099250 | SBC | ELETRICISTA | Mão de Obra |  | H | 0.196 | 20.2624 | 3.9714
Insumo | 099806 | SBC | AJUDANTE DE ELETRICISTA | Mão de Obra |  | H | 0.196 | 17.24 | 3.379
Insumo | 007507 | SBC | ELETRODUTO PVC RIGIDO ROSCAVEL 1.1/2" (METRO) | Material |  | M | 1.1 | 5.5 | 6.05
|  |  |  | MO sem LS => | 7.34 | LS => | 0 | MO com LS => | 7.34
|  |  |  | Valor do BDI => | 3.15 |  | Valor com BDI => |  | 16.54
[6 empty] | Quant. => | 200,00 | Preço Total => | 3308
10.22 | Código | Banco | Descrição | Tipo |  | Und | Quant. | Valor Unit | Total
Composição | 91865 | SINAPI | ELETRODUTO RÍGIDO ROSCÁVEL, PVC, DN 40 MM (1 1/4"), PARA CIRCUITOS TERMINAIS, INSTALADO EM FORRO - FORNECIMENTO E INSTALAÇÃO. AF_03/2023 | Instalações Elétricas - Eletrodutos Embutidos, Cabos, Caixas, Tomadas e Interruptores |  | M | 1 | 24.4 | 24.4
Composição Auxiliar | 88247 | SINAPI | AUXILIAR DE ELETRICISTA COM ENCARGOS COMPLEMENTARES | Livro SINAPI: Cálculos e Parâmetros |  | H | 0.162 | 26.69 | 4.32
Composição Auxiliar | 88264 | SINAPI | ELETRICISTA COM ENCARGOS COMPLEMENTARES | Livro SINAPI: Cálculos e Parâmetros |  | H | 0.162 | 31.99 | 5.18
Insumo | 00002684 | SINAPI | ELETRODUTO DE PVC RIGIDO ROSCAVEL DE 1 1/4", SEM LUVA | Material |  | M | 1.017 | 14.66 | 14.9092
|  |  |  | MO sem LS => | 7.32 | LS => | 0 | MO com LS => | 7.32
|  |  |  | Valor do BDI => | 5.74 |  | Valor com BDI => |  | 30.14
[6 empty] | Quant. => | 1.000,00 | Preço Total => | 30140
10.23 | Código | Banco | Descrição | Tipo |  | Und | Quant. | Valor Unit | Total
Composição | 95728 | SINAPI | ELETRODUTO RÍGIDO SOLDÁVEL, PVC, DN 32 MM (1"), APARENTE - FORNECIMENTO E INSTALAÇÃO. AF_10/2022 | Instalações Elétricas - Eletrodutos, Conexões e Conduletes Aparentes |  | M | 1 | 21.8 | 21.8
Composição Auxiliar | 91170 | SINAPI | FIXAÇÃO DE TUBOS HORIZONTAIS DE PVC ÁGUA, PVC ESGOTO, PVC ÁGUA PLUVIAL, CPVC, PPR, COBRE OU AÇO, DIÂMETROS MENORES OU IGUAIS A 40 MM, COM ABRAÇADEIRA METÁLICA RÍGIDA TIPO U PERFIL 1 1/4", FIXADA EM PERFILADO EM LAJE. AF_09/2023_PS | Rasgos e Fixações |  | M | 1 | 9.92 | 9.92
Composição Auxiliar | 88264 | SINAPI | ELETRICISTA COM ENCARGOS COMPLEMENTARES | Livro SINAPI: Cálculos e Parâmetros |  | H | 0.11416 | 31.99 | 3.65
Composição Auxiliar | 88247 | SINAPI | AUXILIAR DE ELETRICISTA COM ENCARGOS COMPLEMENTARES | Livro SINAPI: Cálculos e Parâmetros |  | H | 0.057079 | 26.69 | 1.52
Insumo | 00002679 | SINAPI | ELETRODUTO DE PVC RIGIDO SOLDAVEL, CLASSE B, DE 32 MM | Material |  | M | 1.0556 | 6.36 | 6.7136
|  |  |  | MO sem LS => | 9.85 | LS => | 0 | MO com LS => | 9.85
|  |  |  | Valor do BDI => | 5.13 |  | Valor com BDI => |  | 26.93
[6 empty] | Quant. => | 300,00 | Preço Total => | 8079
10.24 | Código | Banco | Descrição | Tipo |  | Und | Quant. | Valor Unit | Total
Composição | 91863 | SINAPI | ELETRODUTO RÍGIDO ROSCÁVEL, PVC, DN 25 MM (3/4"), PARA CIRCUITOS TERMINAIS, INSTALADO EM FORRO - FORNECIMENTO E INSTALAÇÃO. AF_03/2023 | Instalações Elétricas - Eletrodutos Embutidos, Cabos, Caixas, Tomadas e Interruptores |  | M | 1 | 14.13 | 14.13
Composição Auxiliar | 88247 | SINAPI | AUXILIAR DE ELETRICISTA COM ENCARGOS COMPLEMENTARES | Livro SINAPI: Cálculos e Parâmetros |  | H | 0.119 | 26.69 | 3.17
Composição Auxiliar | 88264 | SINAPI | ELETRICISTA COM ENCARGOS COMPLEMENTARES | Livro SINAPI: Cálculos e Parâmetros |  | H | 0.119 | 31.99 | 3.8
Insumo | 00002674 | SINAPI | ELETRODUTO DE PVC RIGIDO ROSCAVEL DE 3/4", SEM LUVA | Material |  | M | 1.017 | 7.05 | 7.1699
|  |  |  | MO sem LS => | 5.37 | LS => | 0 | MO com LS => | 5.37
|  |  |  | Valor do BDI => | 3.32 |  | Valor com BDI => |  | 17.45
[6 empty] | Quant. => | 200,00 | Preço Total => | 3490
10.25 | Código | Banco | Descrição | Tipo |  | Und | Quant. | Valor Unit | Total
Composição | 00000029 | Próprio | HASTE DE ATERRAMENTO TIPO COPPERWELD DE 5/8" X 3 M - COMPLETA COM CONECTOR (FORNECIMENTO E INSTALAÇÃO) | INEL - INSTALAÇÃO ELÉTRICA/ELETRIFICAÇÃO E ILUMINAÇÃO EXTERNA |  | UNID | 1 | 209.94 | 209.94
Composição Auxiliar | 88247 | SINAPI | AUXILIAR DE ELETRICISTA COM ENCARGOS COMPLEMENTARES | Livro SINAPI: Cálculos e Parâmetros |  | H | 1.833 | 26.69 | 48.92
Composição Auxiliar | 88264 | SINAPI | ELETRICISTA COM ENCARGOS COMPLEMENTARES | Livro SINAPI: Cálculos e Parâmetros |  | H | 1.833 | 31.99 | 58.63
Insumo | 3380 | COMPESA | !EM PROCESSO DE DESATIVACAO! HASTE DE ATERRAMENTO EM ACO COM 3,00 M DE COMPRIMENTO E DN = 5/8", REVESTIDA COM BAIXA CAMADA DE COBRE, COM CONECTOR TIPO GRAMPO | Outros |  | UN | 1 | 88.19 | 88.19
Insumo | MATED-12520 | SETOP | CONECTOR PARA HASTE DE ATERRAMENTO (DIÂMETRO: 5/8"-3/4"¦DIÂMETRO DO CONDUTOR: 10-50MM2) | Material |  | un | 1 | 14.2 | 14.2
|  |  |  | MO sem LS => | 82.84 | LS => | 0 | MO com LS => | 82.84
|  |  |  | Valor do BDI => | 49.41 |  | Valor com BDI => |  | 259.35
[6 empty] | Quant. => | 20,00 | Preço Total => | 5187
10.26 | Código | Banco | Descrição | Tipo |  | Und | Quant. | Valor Unit | Total
Composição | 98111 | SINAPI | CAIXA DE INSPEÇÃO PARA ATERRAMENTO, CIRCULAR, EM POLIETILENO, DIÂMETRO INTERNO = 0,3 M. AF_12/2020 | Caixas Enterradas |  | UN | 1 | 69.19 | 69.19
Composição Auxiliar | 88316 | SINAPI | SERVENTE COM ENCARGOS COMPLEMENTARES | Livro SINAPI: Cálculos e Parâmetros |  | H | 0.1088 | 24.83 | 2.7
Composição Auxiliar | 101618 | SINAPI | PREPARO DE FUNDO DE VALA COM LARGURA MENOR QUE 1,5 M, COM CAMADA DE AREIA, LANÇAMENTO MANUAL. AF_01/2026 | Escoramento e Preparo de Fundo de Valas |  | m³ | 0.0141 | 240.74 | 3.39
Composição Auxiliar | 88309 | SINAPI | PEDREIRO COM ENCARGOS COMPLEMENTARES | Livro SINAPI: Cálculos e Parâmetros |  | H | 0.1384 | 29.88 | 4.13
Insumo | 00034643 | SINAPI | CAIXA DE INSPECAO PARA ATERRAMENTO E PARA RAIOS, EM POLIPROPILENO, DIAMETRO = 300 MM X ALTURA = 400 MM (INCLUIDA TAMPA SEM ESCOTILHA) | Material |  | UN | 1 | 58.97 | 58.97
|  |  |  | MO sem LS => | 6.63 | LS => | 0 | MO com LS => | 6.63
|  |  |  | Valor do BDI => | 16.28 |  | Valor com BDI => |  | 85.47
[6 empty] | Quant. => | 20,00 | Preço Total => | 1709.4
10.27 | Código | Banco | Descrição | Tipo |  | Und | Quant. | Valor Unit | Total
Composição | 078204 | SBC | CABO DE COBRE NU MEIO DURO 7 FIOS 16mm2 | ATERRAMENTO |  | M | 1 | 19.6 | 19.6
Insumo | 099806 | SBC | AJUDANTE DE ELETRICISTA | Mão de Obra |  | H | 0.035 | 17.24 | 0.6034
Insumo | 005013 | SBC | CABO DE COBRE NU MEIO DURO 7 FIOS 16mm2 | Material |  | M | 1 | 18.3 | 18.3
Insumo | 099250 | SBC | ELETRICISTA | Mão de Obra |  | H | 0.035 | 20.2624 | 0.70918
|  |  |  | MO sem LS => | 1.3 | LS => | 0 | MO com LS => | 1.3
|  |  |  | Valor do BDI => | 4.61 |  | Valor com BDI => |  | 24.21
[6 empty] | Quant. => | 15,00 | Preço Total => | 363.15
10.28 | Código | Banco | Descrição | Tipo |  | Und | Quant. | Valor Unit | Total
Composição | 078074 | SBC | GRAMPO ATERRAMENTO 70MM2 3/4""CHT-1 GAT-3/8""-5/8"" | ATERRAMENTO |  | UN | 1 | 49.08 | 49.08
Insumo | 045207 | SBC | GRAMPO DE ATERRAMENTO 70mm2 3/4"CHT-1 GAT-3/8"-5/8" | Material |  | UN | 1 | 36.98 | 36.98
Insumo | 099250 | SBC | ELETRICISTA | Mão de Obra |  | H | 0.323 | 20.2624 | 6.5447
Insumo | 099806 | SBC | AJUDANTE DE ELETRICISTA | Mão de Obra |  | H | 0.323 | 17.24 | 5.5685
|  |  |  | MO sem LS => | 12.1 | LS => | 0 | MO com LS => | 12.1
|  |  |  | Valor do BDI => | 11.55 |  | Valor com BDI => |  | 60.63
[6 empty] | Quant. => | 3,00 | Preço Total => | 181.89
10.29 | Código | Banco | Descrição | Tipo |  | Und | Quant. | Valor Unit | Total
Composição | 078042 | SBC | CONECTOR PARAFUSO FENDIDO SPLIT BOLD 1"" CABO 16mm2 | ATERRAMENTO |  | UN | 1 | 27.34 | 27.34
Insumo | 099250 | SBC | ELETRICISTA | Mão de Obra |  | H | 0.516 | 20.2624 | 10.4554
Insumo | 099806 | SBC | AJUDANTE DE ELETRICISTA | Mão de Obra |  | H | 0.516 | 17.24 | 8.8959
Insumo | 033262 | SBC | CONECTOR METALICO TIPO PARAFUSO FENDIDO (SPLIT BOLD) 16mm | Material |  | UN | 1 | 8 | 8
|  |  |  | MO sem LS => | 19.34 | LS => | 0 | MO com LS => | 19.34
|  |  |  | Valor do BDI => | 6.43 |  | Valor com BDI => |  | 33.77
[6 empty] | Quant. => | 5,00 | Preço Total => | 168.85
10.30 | Código | Banco | Descrição | Tipo |  | Und | Quant. | Valor Unit | Total
Composição | 061659 | SBC | ELETR FLEX DN110mm (4"")P/REDES ENTERR INCL.MOV TERRA/BASE | INSTALACOES ELETRICAS - ELETRODUTOS |  | M | 1 | 72.33 | 72.33
Insumo | 024603 | SBC | ARAME GALVANIZADO #16 AWG (0,017kg/m) METRO | Material |  | M | 1.2 | 0.27 | 0.324
Insumo | 008766 | SBC | PEDRA BRITADA #1 | Material |  | m³ | 0.011 | 96.74 | 1.0641
Insumo | 030500 | SBC | BETONEIRA 580L 7,03m3/h C/CARREG.MENEGOTTE 8CV | Material |  | H | 0.003 | 40 | 0.12
Insumo | 039113 | SBC | ELETRODUTO FLEXIVEL KANALEX 4" | Material |  | M | 1.1 | 12.09 | 13.299
Insumo | 008767 | SBC | PEDRA BRITADA #2 | Material |  | m³ | 0.011 | 97.25 | 1.0697
Insumo | 099250 | SBC | ELETRICISTA | Mão de Obra |  | H | 0.233 | 20.2624 | 4.7211
Insumo | 099323 | SBC | AJUDANTE ESPECIALIZADO - CONCRETISTA | Mão de Obra |  | H | 0.204 | 17.24 | 3.517
Insumo | 000100 | SBC | AREIA GROSSA LAVADA | Material |  | m³ | 0.017 | 96.24 | 1.6361
Insumo | 099806 | SBC | AJUDANTE DE ELETRICISTA | Mão de Obra |  | H | 0.233 | 17.24 | 4.0169
Insumo | 099322 | SBC | CONCRETISTA | Mão de Obra |  | H | 0.107 | 20.2624 | 2.1681
Insumo | 099836 | SBC | OPERADOR DE BETONEIRA | Mão de Obra |  | H | 0.033 | 17.24 | 0.56892
Insumo | 099900 | SBC | SERVENTE | Mão de Obra |  | H | 2.037 | 16.8144 | 34.2509
Insumo | 000050 | SBC | CIMENTO PORTLAND CP III 32RS NBR 11578 (quilo) | Material |  | KG | 6.348 | 0.89 | 5.6497
|  |  |  | MO sem LS => | 49.21 | LS => | 0 | MO com LS => | 49.21
|  |  |  | Valor do BDI => | 17.02 |  | Valor com BDI => |  | 89.35
[6 empty] | Quant. => | 3.000,00 | Preço Total => | 268050
10.31 | Código | Banco | Descrição | Tipo |  | Und | Quant. | Valor Unit | Total
Composição | 96994 | SINAPI | CONJUNTO PARA-RAIOS TIPO FRANKLIN PARA SPDA (INCLUSO BASE METÁLICA, MASTRO COM 6 M, CAPTOR FRANKLIN E CONJUNTO DE ESTAIAMENTO COM 3 ESTAIS FLEXÍVEIS DE 4 M) - FORNECIMENTO E INSTALAÇÃO. AF_08/2023 | Sistema de Proteção contra Descargas Atmosféricas - SPDA |  | UN | 1 | 875.99 | 875.99
Composição Auxiliar | 96987 | SINAPI | BASE METÁLICA PARA MASTRO 1 ½" PARA SPDA - FORNECIMENTO E INSTALAÇÃO. AF_08/2023 | Sistema de Proteção contra Descargas Atmosféricas - SPDA |  | UN | 1 | 136.64 | 136.64
Composição Auxiliar | 96988 | SINAPI | MASTRO 1 ½", COM 3 METROS, PARA SPDA - FORNECIMENTO E INSTALAÇÃO. AF_08/2023 | Sistema de Proteção contra Descargas Atmosféricas - SPDA |  | UN | 2 | 175.43 | 350.86
Composição Auxiliar | 96992 | SINAPI | CONJUNTO DE ESTAIAMENTO PARA MASTRO DE SPDA (COMPRIMENTO DOS ESTAIS = 8 M) - FORNECIMENTO E INSTALAÇÃO. AF_08/2023 | Sistema de Proteção contra Descargas Atmosféricas - SPDA |  | UN | 1 | 241.67 | 241.67
Composição Auxiliar | 96989 | SINAPI | CAPTOR TIPO FRANKLIN PARA SPDA - FORNECIMENTO E INSTALAÇÃO. AF_08/2023 | Sistema de Proteção contra Descargas Atmosféricas - SPDA |  | UN | 1 | 146.82 | 146.82
|  |  |  | MO sem LS => | 260.64 | LS => | 0 | MO com LS => | 260.64
|  |  |  | Valor do BDI => | 206.2 |  | Valor com BDI => |  | 1082.19
[6 empty] | Quant. => | 1,00 | Preço Total => | 1082.19
10.32 | Código | Banco | Descrição | Tipo |  | Und | Quant. | Valor Unit | Total
Composição | 92986 | SINAPI | CABO DE COBRE FLEXÍVEL ISOLADO, 35 MM², ANTI-CHAMA 0,6/1,0 KV, PARA REDE ENTERRADA DE DISTRIBUIÇÃO DE ENERGIA ELÉTRICA - FORNECIMENTO E INSTALAÇÃO. AF_12/2021 | Redes Enterradas de Distribuição Elétrica |  | M | 1 | 42.72 | 42.72
Composição Auxiliar | 88264 | SINAPI | ELETRICISTA COM ENCARGOS COMPLEMENTARES | Livro SINAPI: Cálculos e Parâmetros |  | H | 0.0697 | 31.99 | 2.22
Composição Auxiliar | 88247 | SINAPI | AUXILIAR DE ELETRICISTA COM ENCARGOS COMPLEMENTARES | Livro SINAPI: Cálculos e Parâmetros |  | H | 0.0697 | 26.69 | 1.86
Insumo | 00001019 | SINAPI | CABO DE COBRE, FLEXIVEL, CLASSE 4 OU 5, ISOLACAO EM PVC/A, ANTICHAMA BWF-B, COBERTURA PVC-ST1, ANTICHAMA BWF-B, 1 CONDUTOR, 0,6/1 KV, SECAO NOMINAL 35 MM2 | Material |  | M | 1.015 | 38.02 | 38.5903
Insumo | 00021127 | SINAPI | FITA ISOLANTE ADESIVA ANTICHAMA, USO ATE 750 V, EM ROLO DE 19 MM X 5 M | Material |  | UN | 0.009 | 6.23 | 0.05607
|  |  |  | MO sem LS => | 3.14 | LS => | 0 | MO com LS => | 3.14
|  |  |  | Valor do BDI => | 10.05 |  | Valor com BDI => |  | 52.77
[6 empty] | Quant. => | 1.516,00 | Preço Total => | 79999.32
10.33 | Código | Banco | Descrição | Tipo |  | Und | Quant. | Valor Unit | Total
Composição | 059305 | SBC | CAIXA DE EQUALIZACAO COM BARRAMENTO TERMOTECNICA TEL-903 | INSTALACOES DE TELEFONE-LOGICA-CFTV-CATV |  | UN | 1 | 579.33 | 579.33
Insumo | 077945 | SBC | CAIXA DE EQUALIZACAO COM BARRAMENTO PARA 09 TERMINAIS - REF. TEL-903 OU PRT-970 | Material |  | UN | 1 | 550.71 | 550.71
Insumo | 099806 | SBC | AJUDANTE DE ELETRICISTA | Mão de Obra |  | H | 0.628 | 17.24 | 10.8267
Insumo | 012050 | SBC | BUCHA DE NYLON PARA FIXACAO TIPO S10 COM PARAFUSO | Material |  | UN | 4 | 1.27 | 5.08
Insumo | 099250 | SBC | ELETRICISTA | Mão de Obra |  | H | 0.628 | 20.2624 | 12.7248
|  |  |  | MO sem LS => | 23.54 | LS => | 0 | MO com LS => | 23.54
|  |  |  | Valor do BDI => | 136.37 |  | Valor com BDI => |  | 715.7
[6 empty] | Quant. => | 1,00 | Preço Total => | 715.7
10.34 | Código | Banco | Descrição | Tipo |  | Und | Quant. | Valor Unit | Total
Composição | 104752 | SINAPI | CONECTOR SPLIT-BOLT, PARA SPDA, PARA CABOS ATÉ 35 MM2 - FORNECIMENTO E INSTALAÇÃO. AF_08/2023 | Sistema de Proteção contra Descargas Atmosféricas - SPDA |  | UN | 1 | 22.2 | 22.2
Composição Auxiliar | 88264 | SINAPI | ELETRICISTA COM ENCARGOS COMPLEMENTARES | Livro SINAPI: Cálculos e Parâmetros |  | H | 0.1863 | 31.99 | 5.95
Composição Auxiliar | 88247 | SINAPI | AUXILIAR DE ELETRICISTA COM ENCARGOS COMPLEMENTARES | Livro SINAPI: Cálculos e Parâmetros |  | H | 0.1863 | 26.69 | 4.97
Insumo | 00011854 | SINAPI | CONECTOR METALICO TIPO PARAFUSO FENDIDO (SPLIT BOLT), PARA CABOS ATE 35 MM2 | Material |  | UN | 1 | 11.28 | 11.28
|  |  |  | MO sem LS => | 8.41 | LS => | 0 | MO com LS => | 8.41
|  |  |  | Valor do BDI => | 5.22 |  | Valor com BDI => |  | 27.42
[6 empty] | Quant. => | 200,00 | Preço Total => | 5484
11 |  |  | MOBILIÁRIO | [5 empty] | 9948.51
11.1 | Código | Banco | Descrição | Tipo |  | Und | Quant. | Valor Unit | Total
Composição | 200018 | SBC | BANCO CONCRETO PRE-MOLDADO 1,80x0,60m IN LOCO+ESCAV+REATERRO | ELEMENTOS DECORATIVOS |  | UN | 1 | 481.77 | 481.77
Insumo | 000344 | SBC | ACO CA 50 MEDIO (6,0mm a 25,0mm) (3/16" a 1") | Material |  | KG | 13.14 | 8.4 | 110.376
Insumo | 032462 | SBC | CAMINHAO GUINDAUTO FORD F12000 8tn 130CV | Material |  | H | 0.25 | 144 | 36
Insumo | 099900 | SBC | SERVENTE | Mão de Obra |  | H | 9.078 | 16.8144 | 152.6408
Insumo | 008748 | SBC | CONCRETO AUTOADENSAVEL 15,0 MPa CONVENCIONAL | Material |  | m³ | 0.034 | 455.82 | 15.4979
Insumo | 099050 | SBC | PEDREIRO | Mão de Obra |  | H | 2.56 | 20.2624 | 51.8717
Insumo | 006116 | SBC | FORMA METALICA PLANA PARA PRE-MOLDADOS EM CHP/PERFIS ACO | Material |  | m² | 2.22 | 4.42 | 9.8124
Insumo | 005146 | SBC | CONCRETO USINADO 25.0 MPa CONVENCIONAL | Material |  | m³ | 0.18 | 555.22 | 99.9396
Insumo | 004059 | SBC | ATERRO DE EMPRESTIMO (AREIA, SEM TRANSPORTE) | Material |  | m³ | 0.0815 | 47.5 | 3.8712
Insumo | 008419 | SBC | DESMOLDANTE LIQUIDO P/FORMAS ESTRUTURAIS (L=75m2) | Material |  | L | 0.06 | 29.88 | 1.7928
|  |  |  | MO sem LS => | 204.51 | LS => | 0 | MO com LS => | 204.51
|  |  |  | Valor do BDI => | 113.4 |  | Valor com BDI => |  | 595.17
[6 empty] | Quant. => | 11,00 | Preço Total => | 6546.87
11.2 | Código | Banco | Descrição | Tipo |  | Und | Quant. | Valor Unit | Total
Composição | 200135 | SBC | BICICLETARIO DE CONCRETO PARA GUARDA DE UNIDADES | ELEMENTOS DECORATIVOS |  | UN | 1 | 69.09 | 69.09
Insumo | 099900 | SBC | SERVENTE | Mão de Obra |  | H | 1.356 | 16.8144 | 22.8003
Insumo | 000050 | SBC | CIMENTO PORTLAND CP III 32RS NBR 11578 (quilo) | Material |  | KG | 28 | 0.89 | 24.92
Insumo | 099050 | SBC | PEDREIRO | Mão de Obra |  | H | 0.522 | 20.2624 | 10.577
Insumo | 000200 | SBC | PEDRA BRITADA #1 E 2 | Material |  | m³ | 0.064 | 96.74 | 6.1914
Insumo | 000100 | SBC | AREIA GROSSA LAVADA | Material |  | m³ | 0.048 | 96.24 | 4.6195
|  |  |  | MO sem LS => | 33.37 | LS => | 0 | MO com LS => | 33.37
|  |  |  | Valor do BDI => | 16.26 |  | Valor com BDI => |  | 85.35
[6 empty] | Quant. => | 12,00 | Preço Total => | 1024.2
11.3 | Código | Banco | Descrição | Tipo |  | Und | Quant. | Valor Unit | Total
Composição | 171025 | SBC | MURETA PARA JARDINEIRA 0,70m x 0,10m | PAVIMENTACOES EXTERNAS |  | M | 1 | 320.74 | 320.74
Insumo | 099900 | SBC | SERVENTE | Mão de Obra |  | H | 3.137 | 16.8144 | 52.7466
Insumo | 099050 | SBC | PEDREIRO | Mão de Obra |  | H | 0.607 | 20.2624 | 12.2993
Insumo | 099350 | SBC | CARPINTEIRO DE FORMAS | Mão de Obra |  | H | 6.517 | 20.2624 | 132.0499
Insumo | 000100 | SBC | AREIA GROSSA LAVADA | Material |  | m³ | 0.111 | 96.24 | 10.6826
Insumo | 000200 | SBC | PEDRA BRITADA #1 E 2 | Material |  | m³ | 0.232 | 96.74 | 22.4437
Insumo | 000050 | SBC | CIMENTO PORTLAND CP III 32RS NBR 11578 (quilo) | Material |  | KG | 50.255 | 0.89 | 44.727
Insumo | 001450 | SBC | PREGO FERRO GALVANIZADO 16x24 (285 un/kg) | Material |  | KG | 0.322 | 38.28 | 12.3262
Insumo | 001805 | SBC | SARRAFO DE MADEIRA PINUS/TAIPA/ANGELIN 10 x 2,5cm | Material |  | M | 5.635 | 4.34 | 24.4559
Insumo | 001810 | SBC | MADEIRA - SARRAFO DE MADEIRA PINUS 5 x 2,5cm | Material |  | M | 1.518 | 5.97 | 9.0625
|  |  |  | MO sem LS => | 197.07 | LS => | 0 | MO com LS => | 197.07
|  |  |  | Valor do BDI => | 75.5 |  | Valor com BDI => |  | 396.24
[6 empty] | Quant. => | 6,00 | Preço Total => | 2377.44
12 |  |  | DEMOBILIZAÇÃO DE CANTEIRO DE OBRAS | [5 empty] | 84729.56
12.1 | Código | Banco | Descrição | Tipo |  | Und | Quant. | Valor Unit | Total
Composição | 210023 | SBC | LIMPEZA FINAL DE OBRAS | LIMPEZA |  | m² | 1 | 32.39 | 32.39
Insumo | 001500 | SBC | ESTOPA COMUM EMBALAGEM 200 GRAMAS | Material |  | UN | 0.09 | 5.13 | 0.4617
Insumo | 099900 | SBC | SERVENTE | Mão de Obra |  | H | 1.899 | 16.8144 | 31.9305
|  |  |  | MO sem LS => | 31.93 | LS => | 0 | MO com LS => | 31.93
|  |  |  | Valor do BDI => | 7.62 |  | Valor com BDI => |  | 40.01
[6 empty] | Quant. => | 1.959,12 | Preço Total => | 78384.39
12.2 | Código | Banco | Descrição | Tipo |  | Und | Quant. | Valor Unit | Total
Composição | 012689 | SBC | MOBILIZACAO E DESMOBILIZACAO DE CANTEIRO | INSTALACOES PROVISORIAS |  | UN | 1 | 5136.13 | 5136.13
Insumo | 099900 | SBC | SERVENTE | Mão de Obra |  | H | 99.055 | 16.8144 | 1665.5464
Insumo | 099449 | SBC | AJUDANTE DE CARPINTEIRO | Mão de Obra |  | H | 17.737 | 17.24 | 305.7866
Insumo | 099550 | SBC | PINTOR | Mão de Obra |  | H | 13.564 | 20.2624 | 274.8388
Insumo | 099537 | SBC | VIDRACEIRO | Mão de Obra |  | H | 12.52 | 20.2624 | 253.6848
Insumo | 099250 | SBC | ELETRICISTA | Mão de Obra |  | H | 28.171 | 20.2624 | 570.8112
Insumo | 099014 | SBC | MARCENEIRO 1a. CLASSE | Mão de Obra |  | H | 6.26 | 53.21 | 333.0946
Insumo | 099360 | SBC | CARPINTEIRO DE ESQUADRIA | Mão de Obra |  | H | 17.737 | 20.2624 | 359.3936
Insumo | 099200 | SBC | BOMBEIRO OU ENCANADOR | Mão de Obra |  | H | 19.824 | 20.2624 | 401.6812
Insumo | 099806 | SBC | AJUDANTE DE ELETRICISTA | Mão de Obra |  | H | 56.342 | 17.24 | 971.3383
|  |  |  | MO sem LS => | 5136.13 | LS => | 0 | MO com LS => | 5136.13
|  |  |  | Valor do BDI => | 1209.04 |  | Valor com BDI => |  | 6345.17
[6 empty] | Quant. => | 1,00 | Preço Total => | 6345.17
[5 empty] | Total sem BDI |  | 5640561.67
[5 empty] | Total do BDI |  | 1327127.15
[5 empty] | Total Geral |  | 6967688.82
_______________________________________________________________ André Pavarin Responsável Técnico

## Memória Calculo
|  |  | Obra | Bancos |  | B.D.I. |  | Encargos Sociais
|  |  | PROJETO DE RUA COBERTA | SINAPI - 03/2026 - Rio Grande do Sul SBC - 03/2026 - Rio Grande do Sul SICRO3 - 01/2026 - Rio Grande do Sul |  | 23,54% |  | Não Desonerado: embutido nos preços unitário dos insumos de mão de obra, de acordo com as bases.
Memória de Cálculo
Item | Código | Banco | Descrição | Und | Quant. | Valor Unit | Valor Unit com BDI | Total | Peso (%)
1 |  |  | SERVIÇOS INICIAIS |  | 1 |  | 97459.2 | 97459.2 | 1.399%
1.1 | 103689 | SINAPI | FORNECIMENTO E INSTALAÇÃO DE PLACA DE OBRA COM CHAPA GALVANIZADA E ESTRUTURA DE MADEIRA. AF_03/2022_PS | m² | 16 | 495.57 | 612.22 | 9795.52 | 0.1406%
Local |  |  | Descrição | Fórmula |  |  |  | Quantidade
|  |  | PLACA 4X4 | 4*4 |  |  |  | 16
1.2 | 012059 | SBC | CONTAINER ALMOXARIFADO S/ ACAB.C/PRATELEIRAS 6,05x2,44x2,57 | MES | 8 | 1250 | 1544.25 | 12354 | 0.1773%
Local |  |  | Descrição | Fórmula |  |  |  | Quantidade
|  |  | 8 MESES CONFORME CRONOGRAMA | 8 |  |  |  | 8
1.3 | 99061 | SINAPI | LOCAÇÃO COM CAVALETE COM ALTURA DE 0,50 M - 2 UTILIZAÇÕES. AF_03/2024 | UN | 90 | 120.35 | 148.68 | 13381.2 | 0.192%
Local |  |  | Descrição | Fórmula |  |  |  | Quantidade
|  |  | 90 UNIDADES DE CAVALETES | 90 |  |  |  | 90
1.4 | 080615 | SBC | PLATAFORMA ELEVAT. TRANSPORTE VERTICAL DESNIVEL DE 2 ATE 4M | UN | 1 | 50128.29 | 61928.48 | 61928.48 | 0.8888%
Local |  |  | Descrição | Fórmula |  |  |  | Quantidade
|  |  | 01 PLATAFORMA ELEVATÓRIA | 1 |  |  |  | 1
2 |  |  | ADMINISTRAÇÃO LOCAL |  | 1 |  | 430983.36 | 430983.36 | 6.185%
2.1 | 90777 | SINAPI | ENGENHEIRO CIVIL DE OBRA JUNIOR COM ENCARGOS COMPLEMENTARES | H | 960 | 139.01 | 171.73 | 164860.8 | 2.366%
Local |  |  | Descrição | Fórmula |  |  |  | Quantidade
|  |  | 6 HORAS DIÁRIAS POR 8 MESES | 6 * 5 * 4 * 8 |  |  |  | 960
2.2 | 90780 | SINAPI | MESTRE DE OBRAS COM ENCARGOS COMPLEMENTARES | H | 960 | 126.87 | 156.73 | 150460.8 | 2.159%
Local |  |  | Descrição | Fórmula |  |  |  | Quantidade
|  |  | 6 HORAS DIÁRIAS POR 8 MESES | 6 * 5 * 4 * 8 |  |  |  | 960
2.3 | 90766 | SINAPI | ALMOXARIFE COM ENCARGOS COMPLEMENTARES | H | 960 | 31.57 | 39 | 37440 | 0.5373%
Local |  |  | Descrição | Fórmula |  |  |  | Quantidade
|  |  | 6 HORAS DIÁRIAS POR 8 MESES | 6 * 5 * 4 * 8 |  |  |  | 960
2.4 | 011815 | SBC | VIGILANCIA DE OBRA - 2 VIGIAS | MES | 8 | 7914.62 | 9777.72 | 78221.76 | 1.123%
Local |  |  | Descrição | Fórmula |  |  |  | Quantidade
|  |  | 8 meses | 8 |  |  |  | 8
3 |  |  | DEMOLIÇÕES E REMOÇÕES |  | 1 |  | 204395.47 | 204395.47 | 2.933%
3.1 | 104790 | SINAPI | DEMOLIÇÃO DE PISO DE CONCRETO SIMPLES, DE FORMA MECANIZADA COM MARTELETE, SEM REAPROVEITAMENTO. AF_09/2023 | m³ | 355.245 | 128.72 | 159.02 | 56491.05 | 0.8108%
Local |  |  | Descrição | Fórmula |  |  |  | Quantidade
|  |  | ÁREA DA CALÇADA A SER DEMOLIDA,CONSIDERANDO ESPESSURA DE 10 CM | 3552,45 * 0,1 |  |  |  | 355.245
3.2 | 104796 | SINAPI | DEMOLIÇÃO DE GUIAS, SARJETAS OU SARJETÕES, DE FORMA MECANIZADA, SEM REAPROVEITAMENTO. AF_09/2023 | M | 816.68 | 16.06 | 19.84 | 16202.93 | 0.2325%
Local |  |  | Descrição | Fórmula |  |  |  | Quantidade
|  |  | COMPRIMENTO DO MEIO FIO | 816,68 |  |  |  | 816.68
3.3 | 97636 | SINAPI | DEMOLIÇÃO PARCIAL DE PAVIMENTO ASFÁLTICO, DE FORMA MECANIZADA, SEM REAPROVEITAMENTO. AF_09/2023 | m² | 1343.46 | 24.08 | 29.74 | 39954.5 | 0.5734%
Local |  |  | Descrição | Fórmula |  |  |  | Quantidade
|  |  | ÁREA DAS VIAS NO TRECHO DO PROJETO | 1343,46 |  |  |  | 1343.46
3.4 | 100982 | SINAPI | CARGA, MANOBRA E DESCARGA DE ENTULHO EM CAMINHÃO BASCULANTE 10 M³ - CARGA COM ESCAVADEIRA HIDRÁULICA (CAÇAMBA DE 0,80 M³ / 111 HP) E DESCARGA LIVRE (UNIDADE: M3). AF_07/2020 | m³ | 736.4545 | 10.27 | 12.68 | 9338.24 | 0.134%
Local |  |  | Descrição | Fórmula |  |  |  | Quantidade
|  |  | DEMOLIÇÃO DE CALÇADA CONSIDERANDO EMPOLAMENTO DE 40% | 335,24 * 1,40 |  |  |  | 469.336
|  |  | DEMOLIÇÃO DE GUIAS CONSIDERANDO EMPOLAMENTO DE 40% | (816,68 * 0,15 * 0,50) *1,4 |  |  |  | 85.7514
|  |  | DEMOLIÇÃO DE VIA CONSIDERANDO 35% DE EMPOLAMENTO | (1343,46 * 0,10) * 1,35 |  |  |  | 181.3671
3.5 | 95875 | SINAPI | TRANSPORTE COM CAMINHÃO BASCULANTE DE 10 M³, EM VIA URBANA PAVIMENTADA, DMT ATÉ 30 KM (UNIDADE: M3XKM). AF_07/2020 | M3XKM | 22093.5 | 3.02 | 3.73 | 82408.75 | 1.183%
Local |  |  | Descrição | Fórmula |  |  |  | Quantidade
|  |  | ENTULHO PRODUZIDO CONSIDERANDO DMT DE 30 KM | 736,45*30 |  |  |  | 22093.5
4 |  |  | FUNDAÇÃO |  | 1 |  | 452814.61 | 452814.61 | 6.499%
4.1 |  |  | ESTACA |  | 1 |  | 181779.2 | 181779.2 | 2.609%
4.1.1 | 100651 | SINAPI | ESTACA HÉLICE CONTÍNUA, DIÂMETRO DE 30 CM, INCLUSO CONCRETO FCK=30MPA E ARMADURA MÍNIMA (EXCLUSIVE BOMBEAMENTO, MOBILIZAÇÃO E DESMOBILIZAÇÃO). AF_12/2019 | M | 960 | 149.67 | 184.9 | 177504 | 2.548%
Local |  |  | Descrição | Fórmula |  |  |  | Quantidade
|  |  | 4 ESTACAS POR PILAR PARA 40 PILARES, CONSIDERANDO 6M DE PROFUNDIDADE PARA CADA ESTACA | 4 * 40 * 6 |  |  |  | 960
4.1.2 | 95601 | SINAPI | ARRASAMENTO MECANICO DE ESTACA DE CONCRETO ARMADO, DIAMETROS DE ATÉ 40 CM. AF_05/2021 | UN | 160 | 21.63 | 26.72 | 4275.2 | 0.06136%
Local |  |  | Descrição | Fórmula |  |  |  | Quantidade
|  |  | TOTAL DE 4 ESTACAS PARA 40 PILARES | 4*40 |  |  |  | 160
4.2 |  |  | BLOCO DE COROAMENTO |  | 1 |  | 271035.41 | 271035.41 | 3.89%
4.2.1 | 96521 | SINAPI | ESCAVAÇÃO MECANIZADA PARA BLOCO DE COROAMENTO OU SAPATA COM RETROESCAVADEIRA (INCLUINDO ESCAVAÇÃO PARA COLOCAÇÃO DE FÔRMAS). AF_01/2024 | m³ | 174.4 | 44.85 | 55.4 | 9661.76 | 0.1387%
Local |  |  | Descrição | Fórmula |  |  |  | Quantidade
|  |  | 4,36 M3 DE ESCAVAÇÃO PARA 40 BLOCOS | 4,36*40 |  |  |  | 174.4
4.2.2 | 100982 | SINAPI | CARGA, MANOBRA E DESCARGA DE ENTULHO EM CAMINHÃO BASCULANTE 10 M³ - CARGA COM ESCAVADEIRA HIDRÁULICA (CAÇAMBA DE 0,80 M³ / 111 HP) E DESCARGA LIVRE (UNIDADE: M3). AF_07/2020 | m³ | 226.72 | 10.27 | 12.68 | 2874.8 | 0.04126%
Local |  |  | Descrição | Fórmula |  |  |  | Quantidade
|  |  | VOLUME DE ESCAVAÇÃO CONSIDERANDO 30 % DE EMPOLAMENTO | 174,40*1,30 |  |  |  | 226.72
4.2.3 | 95875 | SINAPI | TRANSPORTE COM CAMINHÃO BASCULANTE DE 10 M³, EM VIA URBANA PAVIMENTADA, DMT ATÉ 30 KM (UNIDADE: M3XKM). AF_07/2020 | M3XKM | 6801.6 | 3.02 | 3.73 | 25369.96 | 0.3641%
Local |  |  | Descrição | Fórmula |  |  |  | Quantidade
|  |  | TRANSPORTE DO VOLUME DE CORTE CONSIDERANDO DMT DE 30 KM | 226,72*30 |  |  |  | 6801.6
4.2.4 | 96619 | SINAPI | LASTRO DE CONCRETO MAGRO, APLICADO EM BLOCOS DE COROAMENTO OU SAPATAS, ESPESSURA DE 5 CM. AF_01/2024 | m² | 129.6 | 42.39 | 52.36 | 6785.85 | 0.09739%
Local |  |  | Descrição | Fórmula |  |  |  | Quantidade
|  |  | 40 BLOCOS DE 1,80 X 1,80 | 40 * 1,80 *1,80 |  |  |  | 129.6
4.2.5 | 96534 | SINAPI | FABRICAÇÃO, MONTAGEM E DESMONTAGEM DE FÔRMA PARA BLOCO DE COROAMENTO, EM MADEIRA SERRADA, E=25 MM, 4 UTILIZAÇÕES. AF_01/2024 | m² | 201.6 | 78.15 | 96.54 | 19462.46 | 0.2793%
Local |  |  | Descrição | Fórmula |  |  |  | Quantidade
|  |  | ÁREA DE FORMA DE 5,04 M² PARA 40 BLOCOS | 40 * 5,04 |  |  |  | 201.6
4.2.6 | 104921 | SINAPI | ARMAÇÃO DE BLOCO, SAPATA ISOLADA, VIGA BALDRAME E SAPATA CORRIDA UTILIZANDO AÇO CA-50 DE 16 MM - MONTAGEM. AF_01/2024 | KG | 3200 | 10.42 | 12.87 | 41184 | 0.5911%
Local |  |  | Descrição | Fórmula |  |  |  | Quantidade
|  |  | 80 KG POR BLOCO PARA 40 BLOCOS | 40 * 80 |  |  |  | 3200
4.2.7 | 96546 | SINAPI | ARMAÇÃO DE BLOCO UTILIZANDO AÇO CA-50 DE 10 MM - MONTAGEM. AF_01/2024 | KG | 2880 | 14.52 | 17.93 | 51638.4 | 0.7411%
Local |  |  | Descrição | Fórmula |  |  |  | Quantidade
|  |  | 72 KG PARA 40 BLOCOS | 40 * 72 |  |  |  | 2880
4.2.8 | 96545 | SINAPI | ARMAÇÃO DE BLOCO UTILIZANDO AÇO CA-50 DE 8 MM - MONTAGEM. AF_01/2024 | KG | 1280 | 16.69 | 20.61 | 26380.8 | 0.3786%
Local |  |  | Descrição | Fórmula |  |  |  | Quantidade
|  |  | 32 KG PARA 40 BLOCOS | 32*40 |  |  |  | 1280
4.2.9 | 96557 | SINAPI | CONCRETAGEM DE BLOCO DE COROAMENTO OU VIGA BALDRAME, FCK 30 MPA, COM USO DE BOMBA - LANÇAMENTO, ADENSAMENTO E ACABAMENTO. AF_01/2024 | m³ | 90.8 | 781.62 | 965.61 | 87677.38 | 1.258%
Local |  |  | Descrição | Fórmula |  |  |  | Quantidade
|  |  | VOLUME DE 2,27 M3 POR BLOCO, CONSIDERADO 40 BLOCOS | 40 * 2,27 |  |  |  | 90.8
5 |  |  | ESTRUTURA METÁLICA |  | 1 |  | 1935903.79 | 1935903.79 | 27.78%
5.1 |  |  | PÓRTICO E CONTRAVENTAMENTO |  | 1 |  | 1935903.79 | 1935903.79 | 27.78%
5.1.1 | COMPOSICAO-01 | Próprio | ESTRUTURA METÁLICA PARA PÓRTICO, UTILIZANDO PERFIL DE AÇO ASTM A572, INCLUINDO FORNECIMENTO E INSTALAÇÃO | KG | 79572 | 19.69 | 24.32 | 1935191.04 | 27.77%
Local |  |  | Descrição | Fórmula |  |  |  | Quantidade
|  |  | 96 PEÇAS DE 2 METROS | 96*2*42 |  |  |  | 8064
|  |  | 168 PEÇAS DE 3,17 METROS | 168 * 3,17 *42 |  |  |  | 22367.52
|  |  | 24 PEÇAS DE 8,78 METROS | 24*8,78*42 |  |  |  | 8850.24
|  |  | 88 PEÇAS DE 9,44 METROS | 88* 9,44 *42 |  |  |  | 34890.24
|  |  | 40 PEÇAS DE 3,00 METROS | 40 * 3 * 45 |  |  |  | 5400
5.1.2 | 98397 | SINAPI | PINTURA ANTICORROSIVA DE DUTO METÁLICO. AF_03/2024 | m² | 40.2232 | 14.35 | 17.72 | 712.75 | 0.01023%
Local |  |  | Descrição | Fórmula |  |  |  | Quantidade
|  |  | VIGAS DE 2 METROS | 2 * 96 * 0,0053 * 4 |  |  |  | 4.0704
|  |  | VIGAS DE 3,17 METROS | 3,17 * 168 * 0,0053 * 4 |  |  |  | 11.2903
|  |  | VIGAS DE 8,78 METROS | 8,78 * 24 * 0,0053 * 4 |  |  |  | 4.4673
|  |  | VIGAS DE 9,44 METROS | 9,44 * 88 * 0,0053 * 4 |  |  |  | 17.6113
|  |  | PILARES DE 3,00 METROS | 3 * 40 * 0,0058 * 4 |  |  |  | 2.784
6 |  |  | COBERTURA |  | 1 |  | 1548028.46 | 1548028.46 | 22.22%
6.1 | 112000 | SBC | INSTALACAO CHAPA POLICARBONATO COMPACTO BRANCO LEITOSO SOBRE ESTRUTURA | m² | 2045.33 | 612.65 | 756.86 | 1548028.46 | 22.22%
Local |  |  | Descrição | Fórmula |  |  |  | Quantidade
|  |  | ÁREA DA COBERTA | 2045,33 |  |  |  | 2045.33
7 |  |  | CALHAS |  | 1 |  | 56058.36 | 56058.36 | 0.8045%
7.1 | 94229 | SINAPI | CALHA EM CHAPA DE AÇO GALVANIZADO NÚMERO 24, DESENVOLVIMENTO DE 100 CM, INCLUSO TRANSPORTE VERTICAL. AF_07/2019 | M | 216 | 195.98 | 242.11 | 52295.76 | 0.7505%
Local |  |  | Descrição | Fórmula |  |  |  | Quantidade
|  |  | 2 CALHAS DE 108 METROS | 2 * 108 |  |  |  | 216
7.2 | 91175 | SINAPI | FIXAÇÃO DE TUBOS VERTICAIS DE PVC ÁGUA, PVC ESGOTO, PVC ÁGUA PLUVIAL, CPVC, PPR, COBRE OU AÇO, DIÂMETROS MAIORES QUE 75 MM E MENORES OU IGUAIS A 100 MM, COM ABRAÇADEIRA METÁLICA RÍGIDA TIPO U PERFIL 4", FIXADA EM PERFILADO EM PAREDE. AF_09/2023_PS | M | 60 | 10.81 | 13.35 | 801 | 0.0115%
Local |  |  | Descrição | Fórmula |  |  |  | Quantidade
|  |  | 20 TUBOS DE QUEDA DE 3 METROS | 20 * 3 |  |  |  | 60
7.3 | 89578 | SINAPI | TUBO PVC, SÉRIE R, ÁGUA PLUVIAL, DN 100 MM, FORNECIDO E INSTALADO EM CONDUTORES VERTICAIS DE ÁGUAS PLUVIAIS. AF_06/2022 | M | 60 | 39.96 | 49.36 | 2961.6 | 0.0425%
Local |  |  | Descrição | Fórmula |  |  |  | Quantidade
|  |  | 20 TUBOS DE 3 METROS | 20* 3 |  |  |  | 60
8 |  |  | DRENAGEM ÁGUAS PLUVIAIS |  | 1 |  | 868168.52 | 868168.52 | 12.46%
8.1 | 93358 | SINAPI | ESCAVAÇÃO MANUAL DE VALA. AF_09/2024 | m³ | 43.2 | 98.22 | 121.34 | 5241.88 | 0.07523%
Local |  |  | Descrição | Fórmula |  |  |  | Quantidade
|  |  | ESCAVAÇÃO DE VALA EM 216 METROS LINEARES | 0,40*0,50*216 |  |  |  | 43.2
8.2 | 102282 | SINAPI | ESCAVAÇÃO MECANIZADA DE VALA COM PROF. ATÉ 1,5 M (MÉDIA MONTANTE E JUSANTE/UMA COMPOSIÇÃO POR TRECHO), ESCAVADEIRA (0,8 M3),LARG. MENOR QUE 1,5 M, EM SOLO DE MOLE, EM LOCAIS COM ALTO NÍVEL DE INTERFERÊNCIA. AF_09/2024 | m³ | 457.2 | 15.36 | 18.97 | 8673.08 | 0.1245%
Local |  |  | Descrição | Fórmula |  |  |  | Quantidade
|  |  | ESCAVACAO DE TUBOS DE 600 MM | 1,50*0,60*508 |  |  |  | 457.2
8.3 | 100982 | SINAPI | CARGA, MANOBRA E DESCARGA DE ENTULHO EM CAMINHÃO BASCULANTE 10 M³ - CARGA COM ESCAVADEIRA HIDRÁULICA (CAÇAMBA DE 0,80 M³ / 111 HP) E DESCARGA LIVRE (UNIDADE: M3). AF_07/2020 | m³ | 650.52 | 10.27 | 12.68 | 8248.59 | 0.1184%
Local |  |  | Descrição | Fórmula |  |  |  | Quantidade
|  |  | ESCAVACAO MANUAL CONSIDERANDO 30% DE EMPOLAMENTO | 43,20*1,30 |  |  |  | 56.16
|  |  | ESCAVACAO MECANIZADA CONSIDERANDO 30% DE EMPOLAMENTO | 457,20*1,30 |  |  |  | 594.36
8.4 | 95875 | SINAPI | TRANSPORTE COM CAMINHÃO BASCULANTE DE 10 M³, EM VIA URBANA PAVIMENTADA, DMT ATÉ 30 KM (UNIDADE: M3XKM). AF_07/2020 | M3XKM | 19515.6 | 3.02 | 3.73 | 72793.18 | 1.045%
Local |  |  | Descrição | Fórmula |  |  |  | Quantidade
|  |  | TRANSPORTE DO BOTAFORA CONSIDERANDO DMT=30 KM | 650,52 * 30 |  |  |  | 19515.6
8.5 | 106011 | SINAPI | EXECUÇÃO DE CANALETA DE CONCRETO MOLDADO IN LOCO, COM GRELHA DE CONCRETO; ESPESSURA DE 0,15 M, GEOMETRIA RETANGULAR, COM DIMENSÕES INTERNAS: L=0,4 M; H=*0,3*M. AF_05/2025 | M | 216 | 870.2 | 1075.04 | 232208.64 | 3.333%
Local |  |  | Descrição | Fórmula |  |  |  | Quantidade
|  |  | 2 VEZES O COMPRIMENTO DO TRECHO DA RUA | 2 * 108 |  |  |  | 216
8.6 | 99268 | SINAPI | POÇO DE INSPEÇÃO CIRCULAR PARA DRENAGEM, EM CONCRETO PRÉ-MOLDADO, DIÂMETRO INTERNO = 0,60 M, PROFUNDIDADE = 0,90 M, EXCLUINDO TAMPÃO. AF_12/2020 | UN | 12 | 525.46 | 649.15 | 7789.8 | 0.1118%
Local |  |  | Descrição | Fórmula |  |  |  | Quantidade
|  |  | 12 UNIDADES CONFORME PROJETO | 12 |  |  |  | 12
8.7 | 98114 | SINAPI | TAMPA CIRCULAR PARA ESGOTO E DRENAGEM, EM FERRO FUNDIDO, DIÂMETRO INTERNO = 0,6 M. AF_12/2020 | UN | 12 | 607.68 | 750.72 | 9008.64 | 0.1293%
Local |  |  | Descrição | Fórmula |  |  |  | Quantidade
|  |  | 12 UNIDADES CONFORME PROJETO | 12 |  |  |  | 12
8.8 | 2003986 | SICRO3 | Tubo PEAD para drenagem - D = 600 mm - fornecimento e instalação | m | 508 | 535.93 | 662.08 | 336336.64 | 4.827%
Local |  |  | Descrição | Fórmula |  |  |  | Quantidade
|  |  | COMPRIMENTO TUBO COLETOR | 508 |  |  |  | 508
8.9 | 172094 | SBC | DRENAGEM-TUBO CORRUGADO PEAD 300MM C/ ABERT./FECHAMENTO VALA | M | 449.93 | 305.83 | 377.82 | 169992.55 | 2.44%
Local |  |  | Descrição | Fórmula |  |  |  | Quantidade
|  |  | TUBOS DA CAPTAÇÃO DAS GRELHAS | 370,63 |  |  |  | 370.63
|  |  | TUBOS DA CAPTAÇÃO DOS PVS | 79,3 |  |  |  | 79.3
8.10 | 172736 | SBC | BOCA DE LOBO EM CONCRETO PREMOLDADO | UN | 16 | 904.34 | 1117.22 | 17875.52 | 0.2565%
Local |  |  | Descrição | Fórmula |  |  |  | Quantidade
|  |  | 16 UNIDADES CONFORME PROJETO | 16 |  |  |  | 16
9 |  |  | RECOMPOSIÇÃO DE PISOS |  | 1 |  | 765257.7 | 765257.7 | 10.98%
9.1 | 93679 | SINAPI | EXECUÇÃO DE PASSEIO EM PISO INTERTRAVADO, COM BLOCO RETANGULAR COLORIDO DE 20 X 10 CM, ESPESSURA 6 CM. AF_10/2022 | m² | 3552.45 | 98.84 | 122.1 | 433754.14 | 6.225%
Local |  |  | Descrição | Fórmula |  |  |  | Quantidade
|  |  | ÁREAS DE PASSEIO CONFORME PROJETO | 3552,45 |  |  |  | 3552.45
9.2 | 92406 | SINAPI | EXECUÇÃO DE PAVIMENTO EM PISO INTERTRAVADO, COM BLOCO 16 FACES DE 22 X 11 CM, ESPESSURA 10 CM. AF_10/2022 | m² | 1343.46 | 139.27 | 172.05 | 231142.29 | 3.317%
Local |  |  | Descrição | Fórmula |  |  |  | Quantidade
|  |  | AREA DAS VIAS DESCRITAS NO PROJETO | 1343,46 |  |  |  | 1343.46
9.3 | 94268 | SINAPI | GUIA (MEIO-FIO) E SARJETA CONJUGADOS DE CONCRETO, MOLDADA IN LOCO EM TRECHO CURVO COM EXTRUSORA, 45 CM BASE (15 CM BASE DA GUIA + 30 CM BASE DA SARJETA) X 22 CM ALTURA. AF_01/2024 | M | 816.68 | 67.85 | 83.82 | 68454.11 | 0.9825%
Local |  |  | Descrição | Fórmula |  |  |  | Quantidade
|  |  | MEIO FIO CONFORME PROJETO | 816,68 |  |  |  | 816.68
9.4 | 104658 | SINAPI | PISO PODOTÁTIL DE ALERTA OU DIRECIONAL, DE CONCRETO, ASSENTADO SOBRE ARGAMASSA. AF_03/2024 | m² | 108 | 154.93 | 191.4 | 20671.2 | 0.2967%
Local |  |  | Descrição | Fórmula |  |  |  | Quantidade
|  |  | 120 METROS POR 30 CM DE LARGURA NAS 3 ÁREAS DE PASSEIO | 120 * 0,30 * 3 |  |  |  | 108
9.5 | 105002 | SINAPI | RAMPA DE ACESSIBILIDADE EM CONCRETO MOLDADO IN LOCO, EM CALÇADA NOVA COM LARGURA MAIOR OU IGUAL À 3,00 M, FCK 25MPA, COM PISO PODOTÁTIL. AF_03/2024 | UN | 12 | 757.92 | 936.33 | 11235.96 | 0.1613%
Local |  |  | Descrição | Fórmula |  |  |  | Quantidade
|  |  | 12 UNIDADES | 12 |  |  |  | 12
10 |  |  | INSTALAÇÕES ELÉTRICAS |  | 1 |  | 513941.28 | 513941.28 | 7.376%
10.1 | 105548 | SINAPI | PERFIL COM FITA LED - FORNECIMENTO E INSTALAÇÃO. AF_09/2024 | M | 800 | 24.86 | 30.71 | 24568 | 0.3526%
Local |  |  | Descrição | Fórmula |  |  |  | Quantidade
|  |  | 800 METROS | 800 |  |  |  | 800
10.2 | 100739 | SINAPI | PINTURA COM TINTA ALQUÍDICA DE ACABAMENTO (ESMALTE SINTÉTICO ACETINADO) PULVERIZADA SOBRE PERFIL METÁLICO EXECUTADO EM FÁBRICA (POR DEMÃO). AF_01/2020_PE | m² | 80 | 11.65 | 14.39 | 1151.2 | 0.01652%
Local |  |  | Descrição | Fórmula |  |  |  | Quantidade
|  |  | MEDIDO CONFORME PROJETO | 80 |  |  |  | 80
10.3 | 00007583 | SINAPI | BUCHA DE NYLON SEM ABA S8, COM PARAFUSO DE 4,80 X 50 MM EM ACO ZINCADO COM ROSCA SOBERBA, CABECA CHATA E FENDA PHILLIPS | UN | 2500 | 1.04 | 1.28 | 3200 | 0.04593%
Local |  |  | Descrição | Fórmula |  |  |  | Quantidade
|  |  | MEDIDO CONFORME PROJETO | 2500 |  |  |  | 2500
10.4 | 00001872 | SINAPI | CAIXA DE PASSAGEM, EM PVC, DE 4" X 2", PARA ELETRODUTO FLEXIVEL CORRUGADO | UN | 45 | 2.86 | 3.53 | 158.85 | 0.00228%
Local |  |  | Descrição | Fórmula |  |  |  | Quantidade
|  |  | MEDIDO CONFORME PROJETO | 45 |  |  |  | 45
10.5 | 004360 | SBC | ILUMINACAO - BALIZADOR DE SOLO LED MINI IP67 REDONDO STH8703/AB STELLA | UN | 36 | 100 | 123.54 | 4447.44 | 0.06383%
Local |  |  | Descrição | Fórmula |  |  |  | Quantidade
|  |  | MEDIDO CONFORME PROJETO | 36 |  |  |  | 36
10.6 | 060639 | SBC | SPOT EMBUTIR SOLO COM GRADE PARA 1 LMPADA PAR20/30/38 PRETO | UN | 22 | 257.09 | 317.6 | 6987.2 | 0.1003%
Local |  |  | Descrição | Fórmula |  |  |  | Quantidade
|  |  | MEDIDO CONFORME PROJETO | 22 |  |  |  | 22
10.7 | 91929 | SINAPI | CABO DE COBRE FLEXÍVEL ISOLADO, 4 MM², ANTI-CHAMA 0,6/1,0 KV, PARA CIRCUITOS TERMINAIS - FORNECIMENTO E INSTALAÇÃO. AF_03/2023 | M | 2000 | 8.01 | 9.89 | 19780 | 0.2839%
Local |  |  | Descrição | Fórmula |  |  |  | Quantidade
|  |  | MEDIDO CONFORME PROJETO | 2000 |  |  |  | 2000
10.8 | 91935 | SINAPI | CABO DE COBRE FLEXÍVEL ISOLADO, 16 MM², ANTI-CHAMA 0,6/1,0 KV, PARA CIRCUITOS TERMINAIS - FORNECIMENTO E INSTALAÇÃO. AF_03/2023 | M | 100 | 28.3 | 34.96 | 3496 | 0.05017%
Local |  |  | Descrição | Fórmula |  |  |  | Quantidade
|  |  | MEDIDO CONFORME PROJETO | 100 |  |  |  | 100
10.9 | 91927 | SINAPI | CABO DE COBRE FLEXÍVEL ISOLADO, 2,5 MM², ANTI-CHAMA 0,6/1,0 KV, PARA CIRCUITOS TERMINAIS - FORNECIMENTO E INSTALAÇÃO. AF_03/2023 | M | 4000 | 5.44 | 6.72 | 26880 | 0.3858%
Local |  |  | Descrição | Fórmula |  |  |  | Quantidade
|  |  | MEDIDO CONFORME PROJETO | 4000 |  |  |  | 4000
10.10 | 061946 | SBC | ELETRODUTO FLEXIVEL SEALTUBE 1.1/4"" | M | 100 | 22.91 | 28.3 | 2830 | 0.04062%
Local |  |  | Descrição | Fórmula |  |  |  | Quantidade
|  |  | MEDIDO CONFORME PROJETO | 100 |  |  |  | 100
10.11 | 104785 | SINAPI | FIXAÇÃO DE ELETRODUTOS, DIÂMETROS MENORES OU IGUAIS A 40 MM, COM ABRAÇADEIRA METÁLICA RÍGIDA TIPO D COM PARAFUSO DE FIXAÇÃO 1 1/4", FIXADA DIRETAMENTE NA LAJE OU PAREDE. AF_09/2023 | M | 100 | 12.73 | 15.72 | 1572 | 0.02256%
Local |  |  | Descrição | Fórmula |  |  |  | Quantidade
|  |  | MEDIDO CONFORME PROJETO | 100 |  |  |  | 100
10.12 | 004302 | SBC | SILICONE ACETICO USO GERAL INCOLOR 280G | UN | 25 | 22.1 | 27.3 | 682.5 | 0.009795%
Local |  |  | Descrição | Fórmula |  |  |  | Quantidade
|  |  | MEDIDO CONFORME PROJETO | 25 |  |  |  | 25
10.13 | 93653 | SINAPI | DISJUNTOR MONOPOLAR TIPO DIN, CORRENTE NOMINAL DE 10A - FORNECIMENTO E INSTALAÇÃO. AF_07/2025 | UN | 40 | 11.14 | 13.76 | 550.4 | 0.007899%
Local |  |  | Descrição | Fórmula |  |  |  | Quantidade
|  |  | MEDIDO CONFORME PROJETO | 40 |  |  |  | 40
10.14 | 93654 | SINAPI | DISJUNTOR MONOPOLAR TIPO DIN, CORRENTE NOMINAL DE 16A - FORNECIMENTO E INSTALAÇÃO. AF_07/2025 | UN | 7 | 11.14 | 13.76 | 96.32 | 0.001382%
Local |  |  | Descrição | Fórmula |  |  |  | Quantidade
|  |  | MEDIDO CONFORME PROJETO | 7 |  |  |  | 7
10.15 | 97711 | SINAPI | DISJUNTOR TETRAPOLAR TIPO DR, CORRENTE NOMINAL DE 40A - FORNECIMENTO E INSTALAÇÃO. AF_07/2025 | UN | 1 | 177.02 | 218.69 | 218.69 | 0.003139%
Local |  |  | Descrição | Fórmula |  |  |  | Quantidade
|  |  | MEDIDO CONFORME PROJETO | 1 |  |  |  | 1
10.16 | 00039471 | SINAPI | DISPOSITIVO DPS CLASSE II, 1 POLO, TENSAO MAXIMA DE 275 V, CORRENTE MAXIMA DE *45* KA (TIPO AC) | UN | 3 | 91.64 | 113.21 | 339.63 | 0.004874%
Local |  |  | Descrição | Fórmula |  |  |  | Quantidade
|  |  | MEDIDO CONFORME PROJETO | 3 |  |  |  | 3
10.17 | 101895 | SINAPI | DISJUNTOR TERMOMAGNÉTICO TRIPOLAR, CORRENTE NOMINAL DE 125A - FORNECIMENTO E INSTALAÇÃO. AF_07/2025 | UN | 1 | 394.57 | 487.45 | 487.45 | 0.006996%
Local |  |  | Descrição | Fórmula |  |  |  | Quantidade
|  |  | MEDIDO CONFORME PROJETO | 1 |  |  |  | 1
10.18 | 064011 | SBC | BARRAMENTO TRIFASICO PARA ATA 57 DISJUNTORES DIN STECK | UN | 4 | 518.33 | 640.34 | 2561.36 | 0.03676%
Local |  |  | Descrição | Fórmula |  |  |  | Quantidade
|  |  | MEDIDO CONFORME PROJETO | 4 |  |  |  | 4
10.19 | 064500 | SBC | BARRAMENTO BIFASICO 34 POLOS 100A COM NEUTRO E TERRA | UN | 2 | 309.65 | 382.54 | 765.08 | 0.01098%
Local |  |  | Descrição | Fórmula |  |  |  | Quantidade
|  |  | MEDIDO CONFORME PROJETO | 2 |  |  |  | 2
10.20 | 064372 | SBC | QUADRO DISTRIBUICAO EMBUTIR 64 DISJUNTORES + BARRAMENTO | UN | 2 | 2108.9 | 2605.33 | 5210.66 | 0.07478%
Local |  |  | Descrição | Fórmula |  |  |  | Quantidade
|  |  | MEDIDO CONFORME PROJETO | 2 |  |  |  | 2
10.21 | 061045 | SBC | ELETRODUTO PVC RIGIDO 1.1/2"" | M | 200 | 13.39 | 16.54 | 3308 | 0.04748%
Local |  |  | Descrição | Fórmula |  |  |  | Quantidade
|  |  | MEDIDO CONFORME PROJETO | 200 |  |  |  | 200
10.22 | 91865 | SINAPI | ELETRODUTO RÍGIDO ROSCÁVEL, PVC, DN 40 MM (1 1/4"), PARA CIRCUITOS TERMINAIS, INSTALADO EM FORRO - FORNECIMENTO E INSTALAÇÃO. AF_03/2023 | M | 1000 | 24.4 | 30.14 | 30140 | 0.4326%
Local |  |  | Descrição | Fórmula |  |  |  | Quantidade
|  |  | MEDIDO CONFORME PROJETO | 1000 |  |  |  | 1000
10.23 | 95728 | SINAPI | ELETRODUTO RÍGIDO SOLDÁVEL, PVC, DN 32 MM (1"), APARENTE - FORNECIMENTO E INSTALAÇÃO. AF_10/2022 | M | 300 | 21.8 | 26.93 | 8079 | 0.1159%
Local |  |  | Descrição | Fórmula |  |  |  | Quantidade
|  |  | MEDIDO CONFORME PROJETO | 300 |  |  |  | 300
10.24 | 91863 | SINAPI | ELETRODUTO RÍGIDO ROSCÁVEL, PVC, DN 25 MM (3/4"), PARA CIRCUITOS TERMINAIS, INSTALADO EM FORRO - FORNECIMENTO E INSTALAÇÃO. AF_03/2023 | M | 200 | 14.13 | 17.45 | 3490 | 0.05009%
Local |  |  | Descrição | Fórmula |  |  |  | Quantidade
|  |  | MEDIDO CONFORME PROJETO | 200 |  |  |  | 200
10.25 | 00000029 | Próprio | HASTE DE ATERRAMENTO TIPO COPPERWELD DE 5/8" X 3 M - COMPLETA COM CONECTOR (FORNECIMENTO E INSTALAÇÃO) | UNID | 20 | 209.94 | 259.35 | 5187 | 0.07444%
Local |  |  | Descrição | Fórmula |  |  |  | Quantidade
|  |  | MEDIDO CONFORME PROJETO | 20 |  |  |  | 20
10.26 | 98111 | SINAPI | CAIXA DE INSPEÇÃO PARA ATERRAMENTO, CIRCULAR, EM POLIETILENO, DIÂMETRO INTERNO = 0,3 M. AF_12/2020 | UN | 20 | 69.19 | 85.47 | 1709.4 | 0.02453%
Local |  |  | Descrição | Fórmula |  |  |  | Quantidade
|  |  | MEDIDO CONFORME PROJETO | 20 |  |  |  | 20
10.27 | 078204 | SBC | CABO DE COBRE NU MEIO DURO 7 FIOS 16mm2 | M | 15 | 19.6 | 24.21 | 363.15 | 0.005212%
Local |  |  | Descrição | Fórmula |  |  |  | Quantidade
|  |  | MEDIDO CONFORME PROJETO | 15 |  |  |  | 15
10.28 | 078074 | SBC | GRAMPO ATERRAMENTO 70MM2 3/4""CHT-1 GAT-3/8""-5/8"" | UN | 3 | 49.08 | 60.63 | 181.89 | 0.00261%
Local |  |  | Descrição | Fórmula |  |  |  | Quantidade
|  |  | MEDIDO CONFORME PROJETO | 3 |  |  |  | 3
10.29 | 078042 | SBC | CONECTOR PARAFUSO FENDIDO SPLIT BOLD 1"" CABO 16mm2 | UN | 5 | 27.34 | 33.77 | 168.85 | 0.002423%
Local |  |  | Descrição | Fórmula |  |  |  | Quantidade
|  |  | MEDIDO CONFORME PROJETO | 5 |  |  |  | 5
10.30 | 061659 | SBC | ELETR FLEX DN110mm (4"")P/REDES ENTERR INCL.MOV TERRA/BASE | M | 3000 | 72.33 | 89.35 | 268050 | 3.847%
Local |  |  | Descrição | Fórmula |  |  |  | Quantidade
|  |  | MEDIDO CONFORME PROJETO | 3000 |  |  |  | 3000
10.31 | 96994 | SINAPI | CONJUNTO PARA-RAIOS TIPO FRANKLIN PARA SPDA (INCLUSO BASE METÁLICA, MASTRO COM 6 M, CAPTOR FRANKLIN E CONJUNTO DE ESTAIAMENTO COM 3 ESTAIS FLEXÍVEIS DE 4 M) - FORNECIMENTO E INSTALAÇÃO. AF_08/2023 | UN | 1 | 875.99 | 1082.19 | 1082.19 | 0.01553%
Local |  |  | Descrição | Fórmula |  |  |  | Quantidade
|  |  | 1 UNIDADE CONFORME PROJETO | 1 |  |  |  | 1
10.32 | 92986 | SINAPI | CABO DE COBRE FLEXÍVEL ISOLADO, 35 MM², ANTI-CHAMA 0,6/1,0 KV, PARA REDE ENTERRADA DE DISTRIBUIÇÃO DE ENERGIA ELÉTRICA - FORNECIMENTO E INSTALAÇÃO. AF_12/2021 | M | 1516 | 42.72 | 52.77 | 79999.32 | 1.148%
Local |  |  | Descrição | Fórmula |  |  |  | Quantidade
|  |  | 1516 METROS CONFORME PROJETO | 1516 |  |  |  | 1516
10.33 | 059305 | SBC | CAIXA DE EQUALIZACAO COM BARRAMENTO TERMOTECNICA TEL-903 | UN | 1 | 579.33 | 715.7 | 715.7 | 0.01027%
Local |  |  | Descrição | Fórmula |  |  |  | Quantidade
|  |  | 01 UNIDADES COFORME PROJETO | 1 |  |  |  | 1
10.34 | 104752 | SINAPI | CONECTOR SPLIT-BOLT, PARA SPDA, PARA CABOS ATÉ 35 MM2 - FORNECIMENTO E INSTALAÇÃO. AF_08/2023 | UN | 200 | 22.2 | 27.42 | 5484 | 0.07871%
Local |  |  | Descrição | Fórmula |  |  |  | Quantidade
|  |  | 200 UNIDADES | 200 |  |  |  | 200
11 |  |  | MOBILIÁRIO |  | 1 |  | 9948.51 | 9948.51 | 0.1428%
11.1 | 200018 | SBC | BANCO CONCRETO PRE-MOLDADO 1,80x0,60m IN LOCO+ESCAV+REATERRO | UN | 11 | 481.77 | 595.17 | 6546.87 | 0.09396%
Local |  |  | Descrição | Fórmula |  |  |  | Quantidade
|  |  | 11 UNIDADES CONFORME PROJETO ARQUITETÔNICO | 11 |  |  |  | 11
11.2 | 200135 | SBC | BICICLETARIO DE CONCRETO PARA GUARDA DE UNIDADES | UN | 12 | 69.09 | 85.35 | 1024.2 | 0.0147%
Local |  |  | Descrição | Fórmula |  |  |  | Quantidade
|  |  | 12 UNIDADES CONFORME PROJETO | 12 |  |  |  | 12
11.3 | 171025 | SBC | MURETA PARA JARDINEIRA 0,70m x 0,10m | M | 6 | 320.74 | 396.24 | 2377.44 | 0.03412%
Local |  |  | Descrição | Fórmula |  |  |  | Quantidade
|  |  | 6 METROS | 6 |  |  |  | 6
12 |  |  | DEMOBILIZAÇÃO DE CANTEIRO DE OBRAS |  | 1 |  | 84729.56 | 84729.56 | 1.216%
12.1 | 210023 | SBC | LIMPEZA FINAL DE OBRAS | m² | 1959.12 | 32.39 | 40.01 | 78384.39 | 1.125%
Local |  |  | Descrição | Fórmula |  |  |  | Quantidade
|  |  | área total da obra de 1959,12 m² | 1959,12 |  |  |  | 1959.12
12.2 | 012689 | SBC | MOBILIZACAO E DESMOBILIZACAO DE CANTEIRO | UN | 1 | 5136.13 | 6345.17 | 6345.17 | 0.09107%
Local |  |  | Descrição | Fórmula |  |  |  | Quantidade
|  |  | serviço unitário | 1 |  |  |  | 1
[5 empty] | Total sem BDI |  | 5640561.67
[5 empty] | Total do BDI |  | 1327127.15
[5 empty] | Total Geral |  | 6967688.82
_______________________________________________________________ André Pavarin Responsável Técnico

## Cronograma
|  | Obra | Bancos | B.D.I. |  | Encargos Sociais
|  | PROJETO DE RUA COBERTA | SINAPI - 03/2026 - Rio Grande do Sul SBC - 03/2026 - Rio Grande do Sul SICRO3 - 01/2026 - Rio Grande do Sul | 23,54% |  | Não Desonerado: embutido nos preços unitário dos insumos de mão de obra, de acordo com as bases.
Cronograma Físico e Financeiro
Item | Descrição |  | Total Por Etapa | 30 DIAS | 60 DIAS | 90 DIAS | 120 DIAS | 150 DIAS | 180 DIAS | 210 DIAS | 240 DIAS
1 | SERVIÇOS INICIAIS |  | 100,00% 97.459,20 | 30,00% 29.237,76 | 10,00% 9.745,92 | 10,00% 9.745,92 | 10,00% 9.745,92 | 10,00% 9.745,92 | 10,00% 9.745,92 | 10,00% 9.745,92 | 10,00% 9.745,92
2 | ADMINISTRAÇÃO LOCAL |  | 100,00% 430.983,36 | 12,50% 53.872,92 | 12,50% 53.872,92 | 12,50% 53.872,92 | 12,50% 53.872,92 | 12,50% 53.872,92 | 12,50% 53.872,92 | 12,50% 53.872,92 | 12,50% 53.872,92
3 | DEMOLIÇÕES E REMOÇÕES |  | 100,00% 204.395,47 | 100,00% 204.395,47
4 | FUNDAÇÃO |  | 100,00% 452.814,61 | 40,00% 181.125,84 | 40,00% 181.125,84 | 20,00% 90.562,92
5 | ESTRUTURA METÁLICA |  | 100,00% 1.935.903,79 |  |  | 30,00% 580.771,14 | 30,00% 580.771,14 | 20,00% 387.180,76 | 20,00% 387.180,76
6 | COBERTURA |  | 100,00% 1.548.028,46 |  |  |  |  | 20,00% 309.605,69 | 50,00% 774.014,23 | 30,00% 464.408,54
7 | CALHAS |  | 100,00% 56.058,36 | [6 empty] | 100,00% 56.058,36
8 | DRENAGEM ÁGUAS PLUVIAIS |  | 100,00% 868.168,52 |  | 20,00% 173.633,70 | 20,00% 173.633,70 | 30,00% 260.450,56 | 30,00% 260.450,56
9 | RECOMPOSIÇÃO DE PISOS |  | 100,00% 765.257,70 | [7 empty] | 100,00% 765.257,70
10 | INSTALAÇÕES ELÉTRICAS |  | 100,00% 513.941,28 | [7 empty] | 100,00% 513.941,28
11 | MOBILIÁRIO |  | 100,00% 9.948,51 | [6 empty] | 50,00% 4.974,26 | 50,00% 4.974,26
12 | DEMOBILIZAÇÃO DE CANTEIRO DE OBRAS |  | 100,00% 84.729,56 | [7 empty] | 100,00% 84.729,56
Porcentagem |  |  |  | 6,73% | 6,0% | 13,04% | 12,99% | 14,65% | 17,58% | 8,45% | 20,56%
Custo |  |  |  | 468.631,99 | 418.378,38 | 908.586,60 | 904.840,53 | 1.020.855,84 | 1.224.813,82 | 589.059,99 | 1.432.521,63
Porcentagem Acumulado |  |  |  | 6,73% | 12,73% | 25,77% | 38,76% | 53,41% | 70,99% | 79,44% | 100,0%
Custo Acumulado |  |  |  | 468.631,99 | 887.010,37 | 1.795.596,97 | 2.700.437,50 | 3.721.293,34 | 4.946.107,16 | 5.535.167,15 | 6.967.688,82
_______________________________________________________________ André Pavarin Responsável Técnico

## Curva ABC
|  |  | Obra | Bancos | B.D.I. |  |  | Encargos Sociais
|  |  | PROJETO DE RUA COBERTA | SINAPI - 03/2026 - Rio Grande do Sul SBC - 03/2026 - Rio Grande do Sul SICRO3 - 01/2026 - Rio Grande do Sul | 23,54% |  |  | Não Desonerado: embutido nos preços unitário dos insumos de mão de obra, de acordo com as bases.
Ordem | Item | Código | Banco | Descrição | Und | Quant. | Valor Unit c/ BDI (R$) | Total (R$) | % Individual | % Acumulado | Classe
1 | 5.1.1 | COMPOSICAO-01 | Próprio | ESTRUTURA METÁLICA PARA PÓRTICO, UTILIZANDO PERFIL DE AÇO ASTM A572, INCLUINDO FORNECIMENTO E INSTALAÇÃO | KG | 79572 | 24.32 | 1935191.04 | 27.77% | 27.77% | A
2 | 6.1 | 112000 | SBC | INSTALACAO CHAPA POLICARBONATO COMPACTO BRANCO LEITOSO SOBRE ESTRUTURA | m² | 2045.33 | 756.86 | 1548028.46 | 22.22% | 49.99% | A
3 | 9.1 | 93679 | SINAPI | EXECUÇÃO DE PASSEIO EM PISO INTERTRAVADO, COM BLOCO RETANGULAR COLORIDO DE 20 X 10 CM, ESPESSURA 6 CM. AF_10/2022 | m² | 3552.45 | 122.1 | 433754.14 | 6.225% | 56.22% | A
4 | 8.8 | 2003986 | SICRO3 | Tubo PEAD para drenagem - D = 600 mm - fornecimento e instalação | m | 508 | 662.08 | 336336.64 | 4.827% | 61.04% | A
5 | 10.30 | 061659 | SBC | ELETR FLEX DN110mm (4"")P/REDES ENTERR INCL.MOV TERRA/BASE | M | 3000 | 89.35 | 268050 | 3.847% | 64.89% | A
6 | 8.5 | 106011 | SINAPI | EXECUÇÃO DE CANALETA DE CONCRETO MOLDADO IN LOCO, COM GRELHA DE CONCRETO; ESPESSURA DE 0,15 M, GEOMETRIA RETANGULAR, COM DIMENSÕES INTERNAS: L=0,4 M; H=*0,3*M. AF_05/2025 | M | 216 | 1075.04 | 232208.64 | 3.333% | 68.22% | A
7 | 9.2 | 92406 | SINAPI | EXECUÇÃO DE PAVIMENTO EM PISO INTERTRAVADO, COM BLOCO 16 FACES DE 22 X 11 CM, ESPESSURA 10 CM. AF_10/2022 | m² | 1343.46 | 172.05 | 231142.29 | 3.317% | 71.54% | A
8 | 4.1.1 | 100651 | SINAPI | ESTACA HÉLICE CONTÍNUA, DIÂMETRO DE 30 CM, INCLUSO CONCRETO FCK=30MPA E ARMADURA MÍNIMA (EXCLUSIVE BOMBEAMENTO, MOBILIZAÇÃO E DESMOBILIZAÇÃO). AF_12/2019 | M | 960 | 184.9 | 177504 | 2.548% | 74.09% | A
9 | 8.9 | 172094 | SBC | DRENAGEM-TUBO CORRUGADO PEAD 300MM C/ ABERT./FECHAMENTO VALA | M | 449.93 | 377.82 | 169992.55 | 2.44% | 76.53% | A
10 | 2.1 | 90777 | SINAPI | ENGENHEIRO CIVIL DE OBRA JUNIOR COM ENCARGOS COMPLEMENTARES | H | 960 | 171.73 | 164860.8 | 2.366% | 78.89% | A
11 | 2.2 | 90780 | SINAPI | MESTRE DE OBRAS COM ENCARGOS COMPLEMENTARES | H | 960 | 156.73 | 150460.8 | 2.159% | 81.05% | B
12 | 4.2.9 | 96557 | SINAPI | CONCRETAGEM DE BLOCO DE COROAMENTO OU VIGA BALDRAME, FCK 30 MPA, COM USO DE BOMBA - LANÇAMENTO, ADENSAMENTO E ACABAMENTO. AF_01/2024 | m³ | 90.8 | 965.61 | 87677.38 | 1.258% | 82.31% | B
13 | 3.5 | 95875 | SINAPI | TRANSPORTE COM CAMINHÃO BASCULANTE DE 10 M³, EM VIA URBANA PAVIMENTADA, DMT ATÉ 30 KM (UNIDADE: M3XKM). AF_07/2020 | M3XKM | 22093.5 | 3.73 | 82408.75 | 1.183% | 83.49% | B
14 | 10.32 | 92986 | SINAPI | CABO DE COBRE FLEXÍVEL ISOLADO, 35 MM², ANTI-CHAMA 0,6/1,0 KV, PARA REDE ENTERRADA DE DISTRIBUIÇÃO DE ENERGIA ELÉTRICA - FORNECIMENTO E INSTALAÇÃO. AF_12/2021 | M | 1516 | 52.77 | 79999.32 | 1.148% | 84.64% | B
15 | 12.1 | 210023 | SBC | LIMPEZA FINAL DE OBRAS | m² | 1959.12 | 40.01 | 78384.39 | 1.125% | 85.77% | B
16 | 2.4 | 011815 | SBC | VIGILANCIA DE OBRA - 2 VIGIAS | MES | 8 | 9777.72 | 78221.76 | 1.123% | 86.89% | B
17 | 8.4 | 95875 | SINAPI | TRANSPORTE COM CAMINHÃO BASCULANTE DE 10 M³, EM VIA URBANA PAVIMENTADA, DMT ATÉ 30 KM (UNIDADE: M3XKM). AF_07/2020 | M3XKM | 19515.6 | 3.73 | 72793.18 | 1.045% | 87.93% | B
18 | 9.3 | 94268 | SINAPI | GUIA (MEIO-FIO) E SARJETA CONJUGADOS DE CONCRETO, MOLDADA IN LOCO EM TRECHO CURVO COM EXTRUSORA, 45 CM BASE (15 CM BASE DA GUIA + 30 CM BASE DA SARJETA) X 22 CM ALTURA. AF_01/2024 | M | 816.68 | 83.82 | 68454.11 | 0.9825% | 88.92% | B
19 | 1.4 | 080615 | SBC | PLATAFORMA ELEVAT. TRANSPORTE VERTICAL DESNIVEL DE 2 ATE 4M | UN | 1 | 61928.48 | 61928.48 | 0.8888% | 89.81% | B
20 | 3.1 | 104790 | SINAPI | DEMOLIÇÃO DE PISO DE CONCRETO SIMPLES, DE FORMA MECANIZADA COM MARTELETE, SEM REAPROVEITAMENTO. AF_09/2023 | m³ | 355.245 | 159.02 | 56491.05 | 0.8108% | 90.62% | B
21 | 7.1 | 94229 | SINAPI | CALHA EM CHAPA DE AÇO GALVANIZADO NÚMERO 24, DESENVOLVIMENTO DE 100 CM, INCLUSO TRANSPORTE VERTICAL. AF_07/2019 | M | 216 | 242.11 | 52295.76 | 0.7505% | 91.37% | B
22 | 4.2.7 | 96546 | SINAPI | ARMAÇÃO DE BLOCO UTILIZANDO AÇO CA-50 DE 10 MM - MONTAGEM. AF_01/2024 | KG | 2880 | 17.93 | 51638.4 | 0.7411% | 92.11% | B
23 | 4.2.6 | 104921 | SINAPI | ARMAÇÃO DE BLOCO, SAPATA ISOLADA, VIGA BALDRAME E SAPATA CORRIDA UTILIZANDO AÇO CA-50 DE 16 MM - MONTAGEM. AF_01/2024 | KG | 3200 | 12.87 | 41184 | 0.5911% | 92.7% | B
24 | 3.3 | 97636 | SINAPI | DEMOLIÇÃO PARCIAL DE PAVIMENTO ASFÁLTICO, DE FORMA MECANIZADA, SEM REAPROVEITAMENTO. AF_09/2023 | m² | 1343.46 | 29.74 | 39954.5 | 0.5734% | 93.27% | B
25 | 2.3 | 90766 | SINAPI | ALMOXARIFE COM ENCARGOS COMPLEMENTARES | H | 960 | 39 | 37440 | 0.5373% | 93.81% | B
26 | 10.22 | 91865 | SINAPI | ELETRODUTO RÍGIDO ROSCÁVEL, PVC, DN 40 MM (1 1/4"), PARA CIRCUITOS TERMINAIS, INSTALADO EM FORRO - FORNECIMENTO E INSTALAÇÃO. AF_03/2023 | M | 1000 | 30.14 | 30140 | 0.4326% | 94.24% | B
27 | 10.9 | 91927 | SINAPI | CABO DE COBRE FLEXÍVEL ISOLADO, 2,5 MM², ANTI-CHAMA 0,6/1,0 KV, PARA CIRCUITOS TERMINAIS - FORNECIMENTO E INSTALAÇÃO. AF_03/2023 | M | 4000 | 6.72 | 26880 | 0.3858% | 94.63% | B
28 | 4.2.8 | 96545 | SINAPI | ARMAÇÃO DE BLOCO UTILIZANDO AÇO CA-50 DE 8 MM - MONTAGEM. AF_01/2024 | KG | 1280 | 20.61 | 26380.8 | 0.3786% | 95.01% | C
29 | 4.2.3 | 95875 | SINAPI | TRANSPORTE COM CAMINHÃO BASCULANTE DE 10 M³, EM VIA URBANA PAVIMENTADA, DMT ATÉ 30 KM (UNIDADE: M3XKM). AF_07/2020 | M3XKM | 6801.6 | 3.73 | 25369.96 | 0.3641% | 95.37% | C
30 | 10.1 | 105548 | SINAPI | PERFIL COM FITA LED - FORNECIMENTO E INSTALAÇÃO. AF_09/2024 | M | 800 | 30.71 | 24568 | 0.3526% | 95.72% | C
31 | 9.4 | 104658 | SINAPI | PISO PODOTÁTIL DE ALERTA OU DIRECIONAL, DE CONCRETO, ASSENTADO SOBRE ARGAMASSA. AF_03/2024 | m² | 108 | 191.4 | 20671.2 | 0.2967% | 96.02% | C
32 | 10.7 | 91929 | SINAPI | CABO DE COBRE FLEXÍVEL ISOLADO, 4 MM², ANTI-CHAMA 0,6/1,0 KV, PARA CIRCUITOS TERMINAIS - FORNECIMENTO E INSTALAÇÃO. AF_03/2023 | M | 2000 | 9.89 | 19780 | 0.2839% | 96.3% | C
33 | 4.2.5 | 96534 | SINAPI | FABRICAÇÃO, MONTAGEM E DESMONTAGEM DE FÔRMA PARA BLOCO DE COROAMENTO, EM MADEIRA SERRADA, E=25 MM, 4 UTILIZAÇÕES. AF_01/2024 | m² | 201.6 | 96.54 | 19462.46 | 0.2793% | 96.58% | C
34 | 8.10 | 172736 | SBC | BOCA DE LOBO EM CONCRETO PREMOLDADO | UN | 16 | 1117.22 | 17875.52 | 0.2565% | 96.84% | C
35 | 3.2 | 104796 | SINAPI | DEMOLIÇÃO DE GUIAS, SARJETAS OU SARJETÕES, DE FORMA MECANIZADA, SEM REAPROVEITAMENTO. AF_09/2023 | M | 816.68 | 19.84 | 16202.93 | 0.2325% | 97.07% | C
36 | 1.3 | 99061 | SINAPI | LOCAÇÃO COM CAVALETE COM ALTURA DE 0,50 M - 2 UTILIZAÇÕES. AF_03/2024 | UN | 90 | 148.68 | 13381.2 | 0.192% | 97.26% | C
37 | 1.2 | 012059 | SBC | CONTAINER ALMOXARIFADO S/ ACAB.C/PRATELEIRAS 6,05x2,44x2,57 | MES | 8 | 1544.25 | 12354 | 0.1773% | 97.44% | C
38 | 9.5 | 105002 | SINAPI | RAMPA DE ACESSIBILIDADE EM CONCRETO MOLDADO IN LOCO, EM CALÇADA NOVA COM LARGURA MAIOR OU IGUAL À 3,00 M, FCK 25MPA, COM PISO PODOTÁTIL. AF_03/2024 | UN | 12 | 936.33 | 11235.96 | 0.1613% | 97.6% | C
39 | 1.1 | 103689 | SINAPI | FORNECIMENTO E INSTALAÇÃO DE PLACA DE OBRA COM CHAPA GALVANIZADA E ESTRUTURA DE MADEIRA. AF_03/2022_PS | m² | 16 | 612.22 | 9795.52 | 0.1406% | 97.74% | C
40 | 4.2.1 | 96521 | SINAPI | ESCAVAÇÃO MECANIZADA PARA BLOCO DE COROAMENTO OU SAPATA COM RETROESCAVADEIRA (INCLUINDO ESCAVAÇÃO PARA COLOCAÇÃO DE FÔRMAS). AF_01/2024 | m³ | 174.4 | 55.4 | 9661.76 | 0.1387% | 97.88% | C
41 | 3.4 | 100982 | SINAPI | CARGA, MANOBRA E DESCARGA DE ENTULHO EM CAMINHÃO BASCULANTE 10 M³ - CARGA COM ESCAVADEIRA HIDRÁULICA (CAÇAMBA DE 0,80 M³ / 111 HP) E DESCARGA LIVRE (UNIDADE: M3). AF_07/2020 | m³ | 736.4545 | 12.68 | 9338.24 | 0.134% | 98.02% | C
42 | 8.7 | 98114 | SINAPI | TAMPA CIRCULAR PARA ESGOTO E DRENAGEM, EM FERRO FUNDIDO, DIÂMETRO INTERNO = 0,6 M. AF_12/2020 | UN | 12 | 750.72 | 9008.64 | 0.1293% | 98.15% | C
43 | 8.2 | 102282 | SINAPI | ESCAVAÇÃO MECANIZADA DE VALA COM PROF. ATÉ 1,5 M (MÉDIA MONTANTE E JUSANTE/UMA COMPOSIÇÃO POR TRECHO), ESCAVADEIRA (0,8 M3),LARG. MENOR QUE 1,5 M, EM SOLO DE MOLE, EM LOCAIS COM ALTO NÍVEL DE INTERFERÊNCIA. AF_09/2024 | m³ | 457.2 | 18.97 | 8673.08 | 0.1245% | 98.27% | C
44 | 8.3 | 100982 | SINAPI | CARGA, MANOBRA E DESCARGA DE ENTULHO EM CAMINHÃO BASCULANTE 10 M³ - CARGA COM ESCAVADEIRA HIDRÁULICA (CAÇAMBA DE 0,80 M³ / 111 HP) E DESCARGA LIVRE (UNIDADE: M3). AF_07/2020 | m³ | 650.52 | 12.68 | 8248.59 | 0.1184% | 98.39% | C
45 | 10.23 | 95728 | SINAPI | ELETRODUTO RÍGIDO SOLDÁVEL, PVC, DN 32 MM (1"), APARENTE - FORNECIMENTO E INSTALAÇÃO. AF_10/2022 | M | 300 | 26.93 | 8079 | 0.1159% | 98.5% | C
46 | 8.6 | 99268 | SINAPI | POÇO DE INSPEÇÃO CIRCULAR PARA DRENAGEM, EM CONCRETO PRÉ-MOLDADO, DIÂMETRO INTERNO = 0,60 M, PROFUNDIDADE = 0,90 M, EXCLUINDO TAMPÃO. AF_12/2020 | UN | 12 | 649.15 | 7789.8 | 0.1118% | 98.62% | C
47 | 10.6 | 060639 | SBC | SPOT EMBUTIR SOLO COM GRADE PARA 1 LMPADA PAR20/30/38 PRETO | UN | 22 | 317.6 | 6987.2 | 0.1003% | 98.72% | C
48 | 4.2.4 | 96619 | SINAPI | LASTRO DE CONCRETO MAGRO, APLICADO EM BLOCOS DE COROAMENTO OU SAPATAS, ESPESSURA DE 5 CM. AF_01/2024 | m² | 129.6 | 52.36 | 6785.85 | 0.09739% | 98.81% | C
49 | 11.1 | 200018 | SBC | BANCO CONCRETO PRE-MOLDADO 1,80x0,60m IN LOCO+ESCAV+REATERRO | UN | 11 | 595.17 | 6546.87 | 0.09396% | 98.91% | C
50 | 12.2 | 012689 | SBC | MOBILIZACAO E DESMOBILIZACAO DE CANTEIRO | UN | 1 | 6345.17 | 6345.17 | 0.09107% | 99% | C
51 | 10.34 | 104752 | SINAPI | CONECTOR SPLIT-BOLT, PARA SPDA, PARA CABOS ATÉ 35 MM2 - FORNECIMENTO E INSTALAÇÃO. AF_08/2023 | UN | 200 | 27.42 | 5484 | 0.07871% | 99.08% | C
52 | 8.1 | 93358 | SINAPI | ESCAVAÇÃO MANUAL DE VALA. AF_09/2024 | m³ | 43.2 | 121.34 | 5241.88 | 0.07523% | 99.15% | C
53 | 10.20 | 064372 | SBC | QUADRO DISTRIBUICAO EMBUTIR 64 DISJUNTORES + BARRAMENTO | UN | 2 | 2605.33 | 5210.66 | 0.07478% | 99.23% | C
54 | 10.25 | 00000029 | Próprio | HASTE DE ATERRAMENTO TIPO COPPERWELD DE 5/8" X 3 M - COMPLETA COM CONECTOR (FORNECIMENTO E INSTALAÇÃO) | UNID | 20 | 259.35 | 5187 | 0.07444% | 99.3% | C
55 | 10.5 | 004360 | SBC | ILUMINACAO - BALIZADOR DE SOLO LED MINI IP67 REDONDO STH8703/AB STELLA | UN | 36 | 123.54 | 4447.44 | 0.06383% | 99.37% | C
56 | 4.1.2 | 95601 | SINAPI | ARRASAMENTO MECANICO DE ESTACA DE CONCRETO ARMADO, DIAMETROS DE ATÉ 40 CM. AF_05/2021 | UN | 160 | 26.72 | 4275.2 | 0.06136% | 99.43% | C
57 | 10.8 | 91935 | SINAPI | CABO DE COBRE FLEXÍVEL ISOLADO, 16 MM², ANTI-CHAMA 0,6/1,0 KV, PARA CIRCUITOS TERMINAIS - FORNECIMENTO E INSTALAÇÃO. AF_03/2023 | M | 100 | 34.96 | 3496 | 0.05017% | 99.48% | C
58 | 10.24 | 91863 | SINAPI | ELETRODUTO RÍGIDO ROSCÁVEL, PVC, DN 25 MM (3/4"), PARA CIRCUITOS TERMINAIS, INSTALADO EM FORRO - FORNECIMENTO E INSTALAÇÃO. AF_03/2023 | M | 200 | 17.45 | 3490 | 0.05009% | 99.53% | C
59 | 10.21 | 061045 | SBC | ELETRODUTO PVC RIGIDO 1.1/2"" | M | 200 | 16.54 | 3308 | 0.04748% | 99.58% | C
60 | 10.3 | 00007583 | SINAPI | BUCHA DE NYLON SEM ABA S8, COM PARAFUSO DE 4,80 X 50 MM EM ACO ZINCADO COM ROSCA SOBERBA, CABECA CHATA E FENDA PHILLIPS | UN | 2500 | 1.28 | 3200 | 0.04593% | 99.62% | C
61 | 7.3 | 89578 | SINAPI | TUBO PVC, SÉRIE R, ÁGUA PLUVIAL, DN 100 MM, FORNECIDO E INSTALADO EM CONDUTORES VERTICAIS DE ÁGUAS PLUVIAIS. AF_06/2022 | M | 60 | 49.36 | 2961.6 | 0.0425% | 99.66% | C
62 | 4.2.2 | 100982 | SINAPI | CARGA, MANOBRA E DESCARGA DE ENTULHO EM CAMINHÃO BASCULANTE 10 M³ - CARGA COM ESCAVADEIRA HIDRÁULICA (CAÇAMBA DE 0,80 M³ / 111 HP) E DESCARGA LIVRE (UNIDADE: M3). AF_07/2020 | m³ | 226.72 | 12.68 | 2874.8 | 0.04126% | 99.71% | C
63 | 10.10 | 061946 | SBC | ELETRODUTO FLEXIVEL SEALTUBE 1.1/4"" | M | 100 | 28.3 | 2830 | 0.04062% | 99.75% | C
64 | 10.18 | 064011 | SBC | BARRAMENTO TRIFASICO PARA ATA 57 DISJUNTORES DIN STECK | UN | 4 | 640.34 | 2561.36 | 0.03676% | 99.78% | C
65 | 11.3 | 171025 | SBC | MURETA PARA JARDINEIRA 0,70m x 0,10m | M | 6 | 396.24 | 2377.44 | 0.03412% | 99.82% | C
66 | 10.26 | 98111 | SINAPI | CAIXA DE INSPEÇÃO PARA ATERRAMENTO, CIRCULAR, EM POLIETILENO, DIÂMETRO INTERNO = 0,3 M. AF_12/2020 | UN | 20 | 85.47 | 1709.4 | 0.02453% | 99.84% | C
67 | 10.11 | 104785 | SINAPI | FIXAÇÃO DE ELETRODUTOS, DIÂMETROS MENORES OU IGUAIS A 40 MM, COM ABRAÇADEIRA METÁLICA RÍGIDA TIPO D COM PARAFUSO DE FIXAÇÃO 1 1/4", FIXADA DIRETAMENTE NA LAJE OU PAREDE. AF_09/2023 | M | 100 | 15.72 | 1572 | 0.02256% | 99.86% | C
68 | 10.2 | 100739 | SINAPI | PINTURA COM TINTA ALQUÍDICA DE ACABAMENTO (ESMALTE SINTÉTICO ACETINADO) PULVERIZADA SOBRE PERFIL METÁLICO EXECUTADO EM FÁBRICA (POR DEMÃO). AF_01/2020_PE | m² | 80 | 14.39 | 1151.2 | 0.01652% | 99.88% | C
69 | 10.31 | 96994 | SINAPI | CONJUNTO PARA-RAIOS TIPO FRANKLIN PARA SPDA (INCLUSO BASE METÁLICA, MASTRO COM 6 M, CAPTOR FRANKLIN E CONJUNTO DE ESTAIAMENTO COM 3 ESTAIS FLEXÍVEIS DE 4 M) - FORNECIMENTO E INSTALAÇÃO. AF_08/2023 | UN | 1 | 1082.19 | 1082.19 | 0.01553% | 99.9% | C
70 | 11.2 | 200135 | SBC | BICICLETARIO DE CONCRETO PARA GUARDA DE UNIDADES | UN | 12 | 85.35 | 1024.2 | 0.0147% | 99.91% | C
71 | 7.2 | 91175 | SINAPI | FIXAÇÃO DE TUBOS VERTICAIS DE PVC ÁGUA, PVC ESGOTO, PVC ÁGUA PLUVIAL, CPVC, PPR, COBRE OU AÇO, DIÂMETROS MAIORES QUE 75 MM E MENORES OU IGUAIS A 100 MM, COM ABRAÇADEIRA METÁLICA RÍGIDA TIPO U PERFIL 4", FIXADA EM PERFILADO EM PAREDE. AF_09/2023_PS | M | 60 | 13.35 | 801 | 0.0115% | 99.92% | C
72 | 10.19 | 064500 | SBC | BARRAMENTO BIFASICO 34 POLOS 100A COM NEUTRO E TERRA | UN | 2 | 382.54 | 765.08 | 0.01098% | 99.93% | C
73 | 10.33 | 059305 | SBC | CAIXA DE EQUALIZACAO COM BARRAMENTO TERMOTECNICA TEL-903 | UN | 1 | 715.7 | 715.7 | 0.01027% | 99.94% | C
74 | 5.1.2 | 98397 | SINAPI | PINTURA ANTICORROSIVA DE DUTO METÁLICO. AF_03/2024 | m² | 40.2232 | 17.72 | 712.75 | 0.01023% | 99.95% | C
75 | 10.12 | 004302 | SBC | SILICONE ACETICO USO GERAL INCOLOR 280G | UN | 25 | 27.3 | 682.5 | 0.009795% | 99.96% | C
76 | 10.13 | 93653 | SINAPI | DISJUNTOR MONOPOLAR TIPO DIN, CORRENTE NOMINAL DE 10A - FORNECIMENTO E INSTALAÇÃO. AF_07/2025 | UN | 40 | 13.76 | 550.4 | 0.007899% | 99.97% | C
77 | 10.17 | 101895 | SINAPI | DISJUNTOR TERMOMAGNÉTICO TRIPOLAR, CORRENTE NOMINAL DE 125A - FORNECIMENTO E INSTALAÇÃO. AF_07/2025 | UN | 1 | 487.45 | 487.45 | 0.006996% | 99.98% | C
78 | 10.27 | 078204 | SBC | CABO DE COBRE NU MEIO DURO 7 FIOS 16mm2 | M | 15 | 24.21 | 363.15 | 0.005212% | 99.98% | C
79 | 10.16 | 00039471 | SINAPI | DISPOSITIVO DPS CLASSE II, 1 POLO, TENSAO MAXIMA DE 275 V, CORRENTE MAXIMA DE *45* KA (TIPO AC) | UN | 3 | 113.21 | 339.63 | 0.004874% | 99.99% | C
80 | 10.15 | 97711 | SINAPI | DISJUNTOR TETRAPOLAR TIPO DR, CORRENTE NOMINAL DE 40A - FORNECIMENTO E INSTALAÇÃO. AF_07/2025 | UN | 1 | 218.69 | 218.69 | 0.003139% | 99.99% | C
81 | 10.28 | 078074 | SBC | GRAMPO ATERRAMENTO 70MM2 3/4""CHT-1 GAT-3/8""-5/8"" | UN | 3 | 60.63 | 181.89 | 0.00261% | 99.99% | C
82 | 10.29 | 078042 | SBC | CONECTOR PARAFUSO FENDIDO SPLIT BOLD 1"" CABO 16mm2 | UN | 5 | 33.77 | 168.85 | 0.002423% | 100% | C
83 | 10.4 | 00001872 | SINAPI | CAIXA DE PASSAGEM, EM PVC, DE 4" X 2", PARA ELETRODUTO FLEXIVEL CORRUGADO | UN | 45 | 3.53 | 158.85 | 0.00228% | 100% | C
84 | 10.14 | 93654 | SINAPI | DISJUNTOR MONOPOLAR TIPO DIN, CORRENTE NOMINAL DE 16A - FORNECIMENTO E INSTALAÇÃO. AF_07/2025 | UN | 7 | 13.76 | 96.32 | 0.001382% | 100% | C
SUBTOTAL CLASSE A — 10 itens | [7 empty] | 5497068.56 | 78.89%
SUBTOTAL CLASSE B — 17 itens | [7 empty] | 1096351.88 | 15.73%
SUBTOTAL CLASSE C — 57 itens | [7 empty] | 374268.38 | 5.371%
TOTAL GERAL — 84 itens | [7 empty] | 6967688.82 | 100%
|  |  | Classe A | Itens que representam até 80% do custo total | Alta prioridade de controle
|  |  | Classe B | Itens que representam de 80% a 95% do custo total | Média prioridade de controle
|  |  | Classe C | Itens que representam de 95% a 100% do custo total | Baixa prioridade de controle

## BDI
MUNICÍPIO DE CIDREIRA - RS
PROJETOS, ASSESSORIA E SISTEMAS LTDA.
| Obra | Bancos | B.D.I. | Encargos Sociais
| PROJETO DE RUA COBERTA | SINAPI - 03/2026 - Rio Grande do Sul SBC - 03/2026 - Rio Grande do Sul SICRO3 - 01/2026 - Rio Grande do Sul | 23.54% | Não Desonerado: embutido nos preços unitário dos insumos de mão de obra, de acordo com as bases.
CALCULO DO BDI
Itens |  |  |  |  | Siglas | % Adotado
Administração Central |  |  |  |  | AC | 4%
Seguro e Garantia |  |  |  |  | SG | 0.8%
Risco |  |  |  |  | R | 1.27%
Despesas Financeiras |  |  |  |  | DF | 1.23%
Lucro |  |  |  |  | L | 7.4%
Tributos (impostos COFINS 3%, e PIS 0,65%) |  |  |  |  | CP | 3.65%
Tributos (ISS, variável de acordo com o município) |  |  |  |  | ISS | 3%
Tributos (Contribuição Previdenciária sobre a Receita Bruta - Lei 12.546 de 14/12/2011 - Desoneração) |  |  |  |  | CPRB | 3.6%
BDI SEM desoneração (Fórmula Acórdão TCU) |  |  |  |  | BDI PAD | 23.54%
BDI COM desoneração |  |  |  |  | BDI DES | 28.49%
Declaro para os devidos fins que, conforme legislação tributária municipal, a base de cálculo deste tipo de obra corresponde à 0%, com a respectiva alíquota de 0%.
Declaro para os devidos fins que o regime de Contribuição Previdenciária sobre a Receita Bruta adotado para elaboração do orçamento foi SEM Desoneração, e que esta é a alternativa mais adequada para a Administração Pública.
_______________________________________________________________ André Pavarin Responsável Técnico