## Identificação
IDENTIFICAÇÃO
Modalidade* | Concorrência Lei 14.133/21 Eletrônica |  | N° * | Ano * | 2025
Descrição do Objeto | Construção da nova EMEI Tio Riba - itens não financiáveis
Órgão | Prefeitura Municipal de Montenegro |  |  | CNPJ *
Tipo de Objeto* | Obras e Serviços de Engenharia | N° CENTRAL DE COMPRAS
Preço Total Estimado | 2799532.27
Preço Total Proposto | #REF!
Qtd. Itens Orçamento | 277
Atenção! Para incluir mais de 50 lotes, selecione as células A62 a G62 e arraste as fórmulas para baixo, de acordo com o número de lotes necessário.
*Campos de preenchimento obrigatório |  | **Campos de preenchimento obrigatório para licitação composta por lotes
Nº do lote** | Descrição do Lote** | Estimativa |  |  | Proposta
|  | Valor do lote (R$) |  |  | Valor do lote (R$)
1 | Construção da nova EMEI Tio Riba - itens não financiáveis | 2808991.19 |  |  | #REF!
|  | 0 |  |  | #REF!
|  | 0 |  |  | #REF!
|  | 0 |  |  | #REF!
|  | 0 |  |  | #REF!
|  | 0 |  |  | #REF!
|  | 0 |  |  | #REF!
|  | 0 |  |  | #REF!
|  | 0 |  |  | #REF!
|  | 0 |  |  | #REF!
|  | 0 |  |  | #REF!
|  | 0 |  |  | #REF!
|  | 0 |  |  | #REF!
|  | 0 |  |  | #REF!
|  | 0 |  |  | #REF!
|  | 0 |  |  | #REF!
|  | 0 |  |  | #REF!
|  | 0 |  |  | #REF!
|  | 0 |  |  | #REF!
|  | 0 |  |  | #REF!
|  | 0 |  |  | #REF!
|  | 0 |  |  | #REF!
|  | 0 |  |  | #REF!
|  | 0 |  |  | #REF!
|  | 0 |  |  | #REF!
|  | 0 |  |  | #REF!
|  | 0 |  |  | #REF!
|  | 0 |  |  | #REF!
|  | 0 |  |  | #REF!
|  | 0 |  |  | #REF!
|  | 0 |  |  | #REF!
|  | 0 |  |  | #REF!
|  | 0 |  |  | #REF!
|  | 0 |  |  | #REF!
|  | 0 |  |  | #REF!
|  | 0 |  |  | #REF!
|  | 0 |  |  | #REF!
|  | 0 |  |  | #REF!
|  | 0 |  |  | #REF!
|  | 0 |  |  | #REF!
|  | 0 |  |  | #REF!
|  | 0 |  |  | #REF!
|  | 0 |  |  | #REF!
|  | 0 |  |  | #REF!
|  | 0 |  |  | #REF!
|  | 0 |  |  | #REF!
|  | 0 |  |  | #REF!
|  | 0 |  |  | #REF!
|  | 0 |  |  | #REF!
|  | 0 |  |  | #REF!
Note on A1: Esta planilha serve para a Identificação da licitação correspondente. Instruções de preenchimento: Os campos com asterisco (*) são de preenchimento obrigatório. Os campos de cor cinza são de preenchimento automático. O número do lote é obrigatório quando a Característica do Objeto for Lotes ou Lote Único. Para incluir mais de 50 lotes, selecione as células A62 a G62 e arraste de acordo com o número de lotes necessário. Após preencher esta planilha, preencha a planilha Orçamento-Base.
Note on A2: Campo de preenchimento obrigatório. Selecione a modalidade de licitação de acordo com as opções disponíveis na lista suspensa.
Note on D2: Campo de preenchimento obrigatório. Informar o número da licitação cadastrada no LICITACON.
Note on F2: Campo de preenchimento obrigatório. Informe o ano da licitação.
Note on A3: Descreva as principais informações do objeto licitatório. Limite 500 caracteres.
Note on A4: Informe o Órgão responsável pela licitação.
Note on F4: Campo de preenchimento obrigatório. Informe o CNPJ do Órgão responsável pela licitação. Somente números, sem os demais caracteres.
Note on A5: Campo de preenchimento obrigatório. Selecione o tipo de objeto de acordo com as opções disponíveis na lista suspensa.
Note on E5: Campo de preenchimento exclusivo para órgãos da esfera ESTADUAL que possuem Centrais de Compras descentralizadas. Informe o código da Central de Compras
Note on A6: Campo de preenchimento automático. Preço Total Estimado da licitação. Resultado da soma do Preço Total Estimado de todos os itens cadastrados na planilha Orçamento-base.
Note on A7: Campo de preenchimento automático. Preço Total Proposto pelo Licitante. Resultado da soma do Preço Total Proposto de todos os itens cadastrados na planilha Proposta. Será preenchido somente quando a planilha for utilizada para apresentação de proposta por algum licitante.
Note on A8: Campo de preenchimento automático. Quantidade de Itens do Orçamento.
Note on A11: Campo de preenchimento obrigatório quando a Característica do Objeto for Lotes ou Lote Único. Informe o número do lote.
Note on B11: Campo de preenchimento obrigatório quando a Característica do Objeto for Lotes ou Lote Único. Informe a descrição do lote. Campo limitado a 300 caracteres.
Note on C11: Campo de preenchimento automático. Preço Total Estimado para cada lote. Resultado da soma do preço total estimado dos itens que compõe o lote, conforme cadastrado na planilha Orçamento-base.
Note on G11: Campo de preenchimento automático. Preço Total Proposto para cada lote. Resultado da soma do preço total proposto dos itens que compõe o lote, conforme cadastrado na planilha Proposta.

## PLANILHA ITENS FINANCIÁVEIS
ORÇAMENTO
Modalidade | [6 empty] | N° |  | Ano
Descrição do Objeto |  | Construção da nova EMEI Tio Riba - itens financiáveis
Órgão |  | Prefeitura Municipal de Montenegro | [6 empty] | CNPJ
Tipo de Objeto
Preço T. Estimado |  | 7571926.29
Atenção! Para incluir mais de 100 linhas de itens, selecione as células A113 a R113 e arraste as fórmulas para baixo, de acordo com o número de itens necessário.
*Preenchimento obrigatório |  |  |  |  | **Obrigatório só para Obras e Serviços de Engenharia |  | ***Obrigatório só para licitação composta por Lotes
Nº do Lote*** | N° Ordem | Nº Item* | Fonte de Referência** | Código de Referência** | Data de Referência** | Descrição do item* | Estimativa | [5 empty] | Família |  | Subfamília |  | Tipo de Orçamento
[7 empty] | Qtd.* | Unid.* | Preço unitário (R$)* | Preço Total (R$) | % BDI** | % Encargos Sociais** | Código | Descrição | Código | Descrição
1 |  | 1 |  |  | 2025-01-01 | SERVIÇOS PRELIMINARES | [10 empty] | Mão-de-obra e material
1 | 1 | 1.1 | SINAPI | 103689 | 2025-01-01 | FORNECIMENTO E INSTALAÇÃO DE PLACA DE OBRA COM CHAPA GALVANIZADA E ESTRUTURA DE MADEIRA. AF_03/2022_PS | 6.48 | M2 | 587.33 | 3805.9 | 28.49% | 90.22% |  |  |  |  | Mão-de-obra e material | 587.3278
1 | 2 | 1.2 | SINAPI | 98459 | 2025-01-01 | TAPUME COM TELHA METÁLICA. AF_03/2024 | 501.6 | M2 | 101.98 | 51153.17 | 28.49% | 90.22% |  |  |  |  | Mão-de-obra e material | 101.9825
1 | 3 | 1.3 | SINAPI | 101509 | 2025-01-01 | ENTRADA DE ENERGIA ELÉTRICA, AÉREA, TRIFÁSICA, COM CAIXA DE EMBUTIR, CABO DE 10 MM2 E DISJUNTOR DIN 50A (NÃO INCLUSO O POSTE DE CONCRETO). AF_07/2020 | 1 | UN | 2444.01 | 2444.01 | 28.49% | 90.22% |  |  |  |  | Mão-de-obra e material | 2444.0083
1 | 4 | 1.4 | Composição | FNDE 03 | 2025-01-01 | LIGAÇÃO PROVISÓRIA DE ÁGUA E ESGOTO | 1 | UN | 3621.67 | 3621.67 | 28.49% | 90.22% |  |  |  |  | Mão-de-obra e material | 3621.6705
1 | 5 | 1.5 | SINAPI | 99059 | 2025-01-01 | LOCAÇÃO CONVENCIONAL DE OBRA, UTILIZANDO GABARITO DE TÁBUAS CORRIDAS PONTALETADAS A CADA 2,00M - 2 UTILIZAÇÕES. AF_03/2024 | 254 | M | 72.92 | 18521.68 | 28.49% | 90.22% |  |  |  |  | Mão-de-obra e material | 72.9181
1 | 6 | 1.6 | Composição | FNDE 244 | 2025-01-01 | ADMINISTRAÇÃO LOCAL TIPO 1 | 1 | UN | 625076.87 | 625076.87 | 28.49% | 90.22% |  |  |  |  | Mão-de-obra e material | 625076.8671
1 | 7 | 1.7 | Composição | FNDE 231 | 2025-01-01 | LOCACAO DE CONTAINER 2,30 X 6,00 M, ALT. 2,50 M, COM 1 SANITARIO, PARA ESCRITORIO, COMPLETO, SEM DIVISORIAS INTERNAS (NAO INCLUI MOBILIZACAO/DESMOBILIZACAO) | 6 | MES | 1510.26 | 9061.56 | 28.49% | 90.22% |  |  |  |  | Mão-de-obra e material | 1510.2586
1 | 8 | 1.8 | Composição | FNDE 230 | 2025-01-01 | LOCACAO DE CONTAINER 2,30 X 6,00 M, ALT. 2,50 M, PARA ESCRITORIO, SEM DIVISORIAS INTERNAS E SEM SANITARIO (NAO INCLUI MOBILIZACAO/DESMOBILIZACAO) | 6 | MES | 1229.19 | 7375.14 | 28.49% | 90.22% |  |  |  |  | Mão-de-obra e material | 1229.1867
1 | 9 | 1.9 | Composição | FNDE 232 | 2025-01-01 | LOCACAO DE CONTAINER 2,30 X 6,00 M, ALT. 2,50 M, PARA SANITARIO, COM 4 BACIAS, 8 CHUVEIROS,1 LAVATORIO E 1 MICTORIO (NAO INCLUI MOBILIZACAO/DESMOBILIZACAO) | 6 | MES | 1831.48 | 10988.88 | 28.49% | 90.22% |  |  |  |  | Mão-de-obra e material | 1831.4836
1 |  | 2 |  |  |  | FUNDAÇÃO - RADIER | [5 empty] | 90.22% |  |  |  |  | Mão-de-obra e material
1 | 10 | 2.1 | SINAPI | 97083 | 2025-01-01 | COMPACTAÇÃO MECÂNICA DE SOLO PARA EXECUÇÃO DE RADIER, PISO DE CONCRETO OU LAJE SOBRE SOLO, COM COMPACTADOR DE SOLOS A PERCUSSÃO. AF_09/2021 | 1527.45 | M2 | 4.15 | 6338.92 | 28.49% | 90.22% |  |  |  |  | Mão-de-obra e material | 4.1502
1 | 11 | 2.2 | SINAPI | 96624 | 2025-01-01 | LASTRO COM MATERIAL GRANULAR (PEDRA BRITADA N.2), APLICADO EM PISOS OU LAJES SOBRE SOLO, ESPESSURA DE *10 CM*. AF_01/2024 | 152.75 | M3 | 200.92 | 30690.53 | 28.49% | 90.22% |  |  |  |  | Mão-de-obra e material | 200.9198
1 | 12 | 2.3 | SINAPI | 97087 | 2025-01-01 | CAMADA SEPARADORA PARA EXECUÇÃO DE RADIER, PISO DE CONCRETO OU LAJE SOBRE SOLO, EM LONA PLÁSTICA. AF_09/2021 | 1527.45 | M2 | 4.24 | 6476.39 | 28.49% | 90.22% |  |  |  |  | Mão-de-obra e material | 4.2402
1 | 13 | 2.4 | SINAPI | 95241 | 2025-01-01 | LASTRO DE CONCRETO MAGRO, APLICADO EM PISOS, LAJES SOBRE SOLO OU RADIERS, ESPESSURA DE 5 CM. AF_01/2024 | 1527.45 | M2 | 46.64 | 71240.27 | 28.49% | 90.22% |  |  |  |  | Mão-de-obra e material | 46.6419
1 | 14 | 2.5 | SINAPI | 97086 | 2025-01-01 | FABRICAÇÃO, MONTAGEM E DESMONTAGEM DE FORMA PARA RADIER, PISO DE CONCRETO OU LAJE SOBRE SOLO, EM MADEIRA SERRADA, 4 UTILIZAÇÕES. AF_09/2021 | 115.4 | M2 | 150.27 | 17341.16 | 28.49% | 90.22% |  |  |  |  | Mão-de-obra e material | 150.2691
1 | 15 | 2.6 | SINAPI | 97088 | 2025-01-01 | ARMAÇÃO PARA EXECUÇÃO DE RADIER, PISO DE CONCRETO OU LAJE SOBRE SOLO, COM USO DE TELA Q-92. AF_09/2021 | 5554.11 | KG | 23.18 | 128744.27 | 28.49% | 90.22% |  |  |  |  | Mão-de-obra e material | 23.1796
1 | 16 | 2.7 | SINAPI | 92877 | 2025-01-01 | CORTE E DOBRA DE AÇO CA-25, DIÂMETRO DE 10,0 MM. AF_06/2022 | 696.21 | KG | 13.97 | 9726.05 | 28.49% | 90.22% |  |  |  |  | Mão-de-obra e material | 13.9669
1 | 17 | 2.8 | SINAPI | 92875 | 2025-01-01 | CORTE E DOBRA DE AÇO CA-25, DIÂMETRO DE 6,3 MM. AF_06/2022 | 269.75 | KG | 13.17 | 3552.61 | 28.49% | 90.22% |  |  |  |  | Mão-de-obra e material | 13.1702
1 | 18 | 2.9 | SINAPI | 97096 | 2025-01-01 | CONCRETAGEM DE RADIER, PISO DE CONCRETO OU LAJE SOBRE SOLO, FCK 30 MPA - LANÇAMENTO, ADENSAMENTO E ACABAMENTO. AF_09/2021 | 210.22 | M3 | 873.32 | 183589.33 | 28.49% | 90.22% |  |  |  |  | Mão-de-obra e material | 873.3208
1 |  | 3 |  |  | 2025-01-01 | FUNDAÇÃO - RESERVATÓRIO | [5 empty] | 90.22% |  |  |  |  | Mão-de-obra e material
1 | 19 | 3.1 | SINAPI | 96521 | 2025-01-01 | ESCAVAÇÃO MECANIZADA PARA BLOCO DE COROAMENTO OU SAPATA COM RETROESCAVADEIRA (INCLUINDO ESCAVAÇÃO PARA COLOCAÇÃO DE FÔRMAS). AF_01/2024 | 16.76 | M3 | 53.14 | 890.63 | 28.49% | 90.22% |  |  |  |  | Mão-de-obra e material | 53.1435
1 | 20 | 3.2 | SINAPI | 101096 | 2025-01-01 | TUBULÃO A CÉU ABERTO, DIÂMETRO DO FUSTE DE 70CM, ESCAVAÇÃO MANUAL, SEM ALARGAMENTO DE BASE, CONCRETO FEITO EM OBRA E LANÇADO COM JERICA. AF_05/2020_PA | 2.51 | M3 | 1820.91 | 4570.48 | 28.49% | 90.22% |  |  |  |  | Mão-de-obra e material | 1820.9089
1 | 21 | 3.3 | SINAPI | 101617 | 2025-01-01 | PREPARO DE FUNDO DE VALA COM LARGURA MAIOR OU IGUAL A 1,5 M E MENOR QUE 2,5 M (ACERTO DO SOLO NATURAL). AF_08/2020 | 11.56 | M2 | 3.91 | 45.2 | 28.49% | 90.22% |  |  |  |  | Mão-de-obra e material | 3.9061
1 | 22 | 3.4 | SINAPI | 96623 | 2025-01-01 | LASTRO COM MATERIAL GRANULAR, APLICADO EM BLOCOS DE COROAMENTO, ESPESSURA DE *10 CM*. AF_01/2024 | 0.58 | M3 | 218.59 | 126.78 | 28.49% | 90.22% |  |  |  |  | Mão-de-obra e material | 218.5872
1 | 23 | 3.5 | SINAPI | 96619 | 2025-01-01 | LASTRO DE CONCRETO MAGRO, APLICADO EM BLOCOS DE COROAMENTO OU SAPATAS, ESPESSURA DE 5 CM. AF_01/2024 | 11.56 | M2 | 50.3 | 581.47 | 28.49% | 90.22% |  |  |  |  | Mão-de-obra e material | 50.3038
1 | 24 | 3.6 | SINAPI | 96534 | 2025-01-01 | FABRICAÇÃO, MONTAGEM E DESMONTAGEM DE FÔRMA PARA BLOCO DE COROAMENTO, EM MADEIRA SERRADA, E=25 MM, 4 UTILIZAÇÕES. AF_01/2024 | 13.92 | M2 | 90.01 | 1252.94 | 28.49% | 90.22% |  |  |  |  | Mão-de-obra e material | 90.0072
1 | 25 | 3.7 | SINAPI | 96557 | 2025-01-01 | CONCRETAGEM DE BLOCO DE COROAMENTO OU VIGA BALDRAME, FCK 30 MPA, COM USO DE BOMBA - LANÇAMENTO, ADENSAMENTO E ACABAMENTO. AF_01/2024 | 8.35 | M3 | 1009.38 | 8428.32 | 28.49% | 90.22% |  |  |  |  | Mão-de-obra e material | 1009.3789
1 | 26 | 3.8 | SINAPI | 96546 | 2025-01-01 | ARMAÇÃO DE BLOCO UTILIZANDO AÇO CA-50 DE 10 MM - MONTAGEM. AF_01/2024 | 111.84 | KG | 18.72 | 2093.64 | 28.49% | 90.22% |  |  |  |  | Mão-de-obra e material | 18.721
1 | 27 | 3.9 | SINAPI | 96545 | 2025-01-01 | ARMAÇÃO DE BLOCO UTILIZANDO AÇO CA-50 DE 8 MM - MONTAGEM. AF_01/2024 | 318 | KG | 21.25 | 6757.5 | 28.49% | 90.22% |  |  |  |  | Mão-de-obra e material | 21.2522
1 | 28 | 3.10 | SINAPI | 93381 | 2025-01-01 | REATERRO MECANIZADO DE VALA COM RETROESCAVADEIRA (CAPACIDADE DA CAÇAMBA DA RETRO: 0,26 M³/POTÊNCIA: 88 HP), LARGURA 0,8 A 1,5 M, PROFUNDIDADE 1,5 A 3,0 M, COM SOLO (SEM SUBSTITUIÇÃO) DE 1ª CATEGORIA E COMPACTADOR DE SOLOS DE PERCUSSÃO. AF_08/2023 | 8.41 | M3 | 17.42 | 146.5 | 28.49% | 90.22% |  |  |  |  | Mão-de-obra e material | 17.4232
1 |  | 4 |  |  | 2025-01-01 | SISTEMA DE PAREDES PORTANTES EM STEEL PANEL | [5 empty] | 90.22% |  |  |  |  | Mão-de-obra e material
1 | 29 | 4.1 | Composição | PRÓPRIA 01 | 2025-01-01 | Parede interna em steel panel, estruturada com chapa de aço galvanizada de 1,95mm, perfis e montantes em aço zincado, revestida internamente com painel de lã de vidro de 50mm de espessura, com duas faces revestidas com chapa OSB de 12mm e placa de gesso acartonado de 15mm. Acabamento em massa acrílica. | 1175.65 | M2 | 1016.84 | 1195447.95 | 28.49% | 90.22% |  |  |  |  | Mão-de-obra e material | 1016.8442
1 | 30 | 4.2 | Composição | PRÓPRIA 02 | 2025-01-01 | Parede externa em steel panel, estruturada com chapa de aço galvanizada de 1,95mm, perfis e montantes em aço zincado, revestida internamente com painel de lã de vidro de 50mm de espessura, com a face interna revestida com chapa OSB de 12mm e placa de gesso acartonado de 15mm, face externa revestida com manta Tyvek e placa cimentícia impermeável com 12mm de espessura. Acabamento interno em massa acrílica | 539.88 | M2 | 1114.97 | 601950 | 28.49% | 90.22% |  |  |  |  | Mão-de-obra e material | 1114.972
1 |  | 5 |  |  | 2025-01-01 | CONCRETO ARMADO - PILARES RESERVATÓRIO | [5 empty] | 90.22% |  |  |  |  | Mão-de-obra e material
1 | 31 | 5.1 | SINAPI | 92443 | 2025-01-01 | MONTAGEM E DESMONTAGEM DE FÔRMA DE PILARES RETANGULARES E ESTRUTURAS SIMILARES, PÉ-DIREITO SIMPLES, EM CHAPA DE MADEIRA COMPENSADA PLASTIFICADA, 18 UTILIZAÇÕES. AF_09/2020 | 2.62 | M2 | 65.2 | 170.82 | 28.49% | 90.22% |  |  |  |  | Mão-de-obra e material | 65.1958
1 | 32 | 5.2 | SINAPI | 92762 | 2025-01-01 | ARMAÇÃO DE PILAR OU VIGA DE ESTRUTURA CONVENCIONAL DE CONCRETO ARMADO UTILIZANDO AÇO CA-50 DE 10,0 MM - MONTAGEM. AF_06/2022 | 5.7 | KG | 15.11 | 86.13 | 28.49% | 90.22% |  |  |  |  | Mão-de-obra e material | 15.1104
1 | 33 | 5.3 | SINAPI | 92759 | 2025-01-01 | ARMAÇÃO DE PILAR OU VIGA DE ESTRUTURA CONVENCIONAL DE CONCRETO ARMADO UTILIZANDO AÇO CA-60 DE 5,0 MM - MONTAGEM. AF_06/2022 | 3.63 | KG | 18.5 | 67.16 | 28.49% | 90.22% |  |  |  |  | Mão-de-obra e material | 18.5026
1 | 34 | 5.4 | SINAPI | 103672 | 2025-01-01 | CONCRETAGEM DE PILARES, FCK = 25 MPA, COM USO DE BOMBA - LANÇAMENTO, ADENSAMENTO E ACABAMENTO. AF_02/2022_PS | 0.11 | M3 | 908.33 | 99.92 | 28.49% | 90.22% |  |  |  |  | Mão-de-obra e material | 908.3344
1 | 35 | 5.5 | SINAPI | 92922 | 2025-01-01 | ARMAÇÃO DE ESTRUTURAS DIVERSAS DE CONCRETO ARMADO, EXCETO VIGAS, PILARES, LAJES E FUNDAÇÕES, UTILIZANDO AÇO CA-50 DE 16,0 MM - MONTAGEM. AF_06/2022 | 14.58 | KG | 12.98 | 189.25 | 28.49% | 90.22% |  |  |  |  | Mão-de-obra e material | 12.9775
1 |  | 6 |  |  | 2025-01-01 | CONCRETO ARMADO - VIGAS BALDRAME RESERVATÓRIO | [5 empty] | 90.22% |  |  |  |  | Mão-de-obra e material
1 | 36 | 6.1 | SINAPI | 96525 | 2025-01-01 | ESCAVAÇÃO MECANIZADA PARA VIGA BALDRAME OU SAPATA CORRIDA COM MINI-ESCAVADEIRA (INCLUINDO ESCAVAÇÃO PARA COLOCAÇÃO DE FÔRMAS). AF_01/2024 | 2.45 | M3 | 69.26 | 169.69 | 28.49% | 90.22% |  |  |  |  | Mão-de-obra e material | 69.2561
1 | 37 | 6.2 | SINAPI | 93381 | 2025-01-01 | REATERRO MECANIZADO DE VALA COM RETROESCAVADEIRA (CAPACIDADE DA CAÇAMBA DA RETRO: 0,26 M³/POTÊNCIA: 88 HP), LARGURA 0,8 A 1,5 M, PROFUNDIDADE 1,5 A 3,0 M, COM SOLO (SEM SUBSTITUIÇÃO) DE 1ª CATEGORIA E COMPACTADOR DE SOLOS DE PERCUSSÃO. AF_08/2023 | 2.07 | M3 | 17.42 | 36.06 | 28.49% | 90.22% |  |  |  |  | Mão-de-obra e material | 17.4232
1 | 38 | 6.3 | SINAPI | 96533 | 2025-01-01 | FABRICAÇÃO, MONTAGEM E DESMONTAGEM DE FÔRMA PARA VIGA BALDRAME, EM MADEIRA SERRADA, E=25 MM, 2 UTILIZAÇÕES. AF_01/2024 | 5.17 | M2 | 107.43 | 555.41 | 28.49% | 90.22% |  |  |  |  | Mão-de-obra e material | 107.4305
1 | 39 | 6.4 | SINAPI | 96623 | 2025-01-01 | LASTRO COM MATERIAL GRANULAR, APLICADO EM BLOCOS DE COROAMENTO, ESPESSURA DE *10 CM*. AF_01/2024 | 0.41 | M3 | 218.59 | 89.62 | 28.49% | 90.22% |  |  |  |  | Mão-de-obra e material | 218.5872
1 | 40 | 6.5 | SINAPI | 101616 | 2025-01-01 | PREPARO DE FUNDO DE VALA COM LARGURA MENOR QUE 1,5 M (ACERTO DO SOLO NATURAL). AF_08/2020 | 8.18 | M2 | 7.94 | 64.95 | 28.49% | 90.22% |  |  |  |  | Mão-de-obra e material | 7.9407
1 | 41 | 6.6 | SINAPI | 96619 | 2025-01-01 | LASTRO DE CONCRETO MAGRO, APLICADO EM BLOCOS DE COROAMENTO OU SAPATAS, ESPESSURA DE 5 CM. AF_01/2024 | 8.18 | M2 | 50.3 | 411.45 | 28.49% | 90.22% |  |  |  |  | Mão-de-obra e material | 50.3038
1 | 42 | 6.7 | SINAPI | 98557 | 2025-01-01 | IMPERMEABILIZAÇÃO DE SUPERFÍCIE COM EMULSÃO ASFÁLTICA, 2 DEMÃOS. AF_09/2023 | 6.46 | M2 | 61.74 | 398.84 | 28.49% | 90.22% |  |  |  |  | Mão-de-obra e material | 61.7394
1 | 43 | 6.8 | SINAPI | 96557 | 2025-01-01 | CONCRETAGEM DE BLOCO DE COROAMENTO OU VIGA BALDRAME, FCK 30 MPA, COM USO DE BOMBA - LANÇAMENTO, ADENSAMENTO E ACABAMENTO. AF_01/2024 | 0.39 | M3 | 1009.38 | 393.66 | 28.49% | 90.22% |  |  |  |  | Mão-de-obra e material | 1009.3789
1 | 44 | 6.9 | SINAPI | 104918 | 2025-01-01 | ARMAÇÃO DE SAPATA ISOLADA, VIGA BALDRAME E SAPATA CORRIDA UTILIZANDO AÇO CA-50 DE 8 MM - MONTAGEM. AF_01/2024 | 7.04 | KG | 19.13 | 134.68 | 28.49% | 90.22% |  |  |  |  | Mão-de-obra e material | 19.1322
1 | 45 | 6.10 | SINAPI | 104919 | 2025-01-01 | ARMAÇÃO DE SAPATA ISOLADA, VIGA BALDRAME E SAPATA CORRIDA UTILIZANDO AÇO CA-50 DE 10 MM - MONTAGEM. AF_01/2024 | 2.2 | KG | 17.17 | 37.77 | 28.49% | 90.22% |  |  |  |  | Mão-de-obra e material | 17.1663
1 | 46 | 6.11 | SINAPI | 104920 | 2025-01-01 | ARMAÇÃO DE BLOCO, SAPATA ISOLADA, VIGA BALDRAME E SAPATA CORRIDA UTILIZANDO AÇO CA-50 DE 12,5 MM - MONTAGEM. AF_01/2024 | 5.17 | KG | 14.6 | 75.48 | 28.49% | 90.22% |  |  |  |  | Mão-de-obra e material | 14.5965
1 | 47 | 6.12 | SINAPI | 104916 | 2025-01-01 | ARMAÇÃO DE SAPATA ISOLADA, VIGA BALDRAME E SAPATA CORRIDA UTILIZANDO AÇO CA-60 DE 5 MM - MONTAGEM. AF_01/2024 | 3.21 | KG | 21.73 | 69.75 | 28.49% | 90.22% |  |  |  |  | Mão-de-obra e material | 21.7277
1 |  | 7 |  |  | 2025-01-01 | CONCRETO ARMADO - VIGAS RESERVATÓRIO | [5 empty] | 90.22% |  |  |  |  | Mão-de-obra e material
1 | 48 | 7.1 | SINAPI | 103682 | 2025-01-01 | CONCRETAGEM DE VIGAS E LAJES, FCK=25 MPA, PARA QUALQUER TIPO DE LAJE COM BALDES EM EDIFICAÇÃO TÉRREA - LANÇAMENTO, ADENSAMENTO E ACABAMENTO. AF_02/2022 | 0.23 | M3 | 1298.65 | 298.69 | 28.49% | 90.22% |  |  |  |  | Mão-de-obra e material | 1298.6484
1 | 49 | 7.2 | SINAPI | 92270 | 2025-01-01 | FABRICAÇÃO DE FÔRMA PARA VIGAS, COM MADEIRA SERRADA, E = 25 MM. AF_09/2020 | 3.99 | M2 | 179.69 | 716.96 | 28.49% | 90.22% |  |  |  |  | Mão-de-obra e material | 179.6933
1 | 50 | 7.3 | SINAPI | 92761 | 2025-01-01 | ARMAÇÃO DE PILAR OU VIGA DE ESTRUTURA CONVENCIONAL DE CONCRETO ARMADO UTILIZANDO AÇO CA-50 DE 8,0 MM - MONTAGEM. AF_06/2022 | 12.6 | KG | 16.81 | 211.81 | 28.49% | 90.22% |  |  |  |  | Mão-de-obra e material | 16.8065
1 | 51 | 7.4 | SINAPI | 92759 | 2025-01-01 | ARMAÇÃO DE PILAR OU VIGA DE ESTRUTURA CONVENCIONAL DE CONCRETO ARMADO UTILIZANDO AÇO CA-60 DE 5,0 MM - MONTAGEM. AF_06/2022 | 4.19 | KG | 18.5 | 77.52 | 28.49% | 90.22% |  |  |  |  | Mão-de-obra e material | 18.5026
1 |  | 8 |  |  | 2025-01-01 | LAJE DE PISO - CASA MÁQUINAS E MASTRO | [5 empty] | 90.22% |  |  |  |  | Mão-de-obra e material
1 | 52 | 8.1 | SINAPI | 97083 | 2025-01-01 | COMPACTAÇÃO MECÂNICA DE SOLO PARA EXECUÇÃO DE RADIER, PISO DE CONCRETO OU LAJE SOBRE SOLO, COM COMPACTADOR DE SOLOS A PERCUSSÃO. AF_09/2021 | 12.94 | M2 | 4.15 | 53.7 | 28.49% | 90.22% |  |  |  |  | Mão-de-obra e material | 4.1502
1 | 53 | 8.2 | SINAPI | 96624 | 2025-01-01 | LASTRO COM MATERIAL GRANULAR (PEDRA BRITADA N.2), APLICADO EM PISOS OU LAJES SOBRE SOLO, ESPESSURA DE *10 CM*. AF_01/2024 | 0.65 | M3 | 200.92 | 130.6 | 28.49% | 90.22% |  |  |  |  | Mão-de-obra e material | 200.9198
1 | 54 | 8.3 | SINAPI | 97087 | 2025-01-01 | CAMADA SEPARADORA PARA EXECUÇÃO DE RADIER, PISO DE CONCRETO OU LAJE SOBRE SOLO, EM LONA PLÁSTICA. AF_09/2021 | 12.94 | M2 | 4.24 | 54.87 | 28.49% | 90.22% |  |  |  |  | Mão-de-obra e material | 4.2402
1 | 55 | 8.4 | SINAPI | 97086 | 2025-01-01 | FABRICAÇÃO, MONTAGEM E DESMONTAGEM DE FORMA PARA RADIER, PISO DE CONCRETO OU LAJE SOBRE SOLO, EM MADEIRA SERRADA, 4 UTILIZAÇÕES. AF_09/2021 | 3.3 | M2 | 150.27 | 495.89 | 28.49% | 90.22% |  |  |  |  | Mão-de-obra e material | 150.2691
1 | 56 | 8.5 | SINAPI | 97091 | 2025-01-01 | ARMAÇÃO PARA EXECUÇÃO DE RADIER, PISO DE CONCRETO OU LAJE SOBRE SOLO, COM USO DE TELA Q-159. AF_09/2021 | 15.96 | KG | 20.15 | 321.59 | 28.49% | 90.22% |  |  |  |  | Mão-de-obra e material | 20.1472
1 | 57 | 8.6 | SINAPI | 97096 | 2025-01-01 | CONCRETAGEM DE RADIER, PISO DE CONCRETO OU LAJE SOBRE SOLO, FCK 30 MPA - LANÇAMENTO, ADENSAMENTO E ACABAMENTO. AF_09/2021 | 1.27 | M3 | 873.32 | 1109.12 | 28.49% | 90.22% |  |  |  |  | Mão-de-obra e material | 873.3208
1 | 58 | 8.7 | SINAPI | 97097 | 2025-01-01 | ACABAMENTO POLIDO PARA PISO DE CONCRETO ARMADO OU LAJE SOBRE SOLO DE ALTA RESISTÊNCIA. AF_09/2021 | 37.09 | M2 | 49.91 | 1851.16 | 28.49% | 90.22% |  |  |  |  | Mão-de-obra e material | 49.9055
1 |  | 9 |  |  | 2025-01-01 | LAJE DE COBERTURA - CASA DE MÁQUINAS E CASA DE GÁS | [5 empty] | 90.22% |  |  |  |  | Mão-de-obra e material
1 | 59 | 9.1 | SINAPI | 92538 | 2025-01-01 | MONTAGEM E DESMONTAGEM DE FÔRMA DE LAJE MACIÇA, PÉ-DIREITO SIMPLES, EM CHAPA DE MADEIRA COMPENSADA PLASTIFICADA, 18 UTILIZAÇÕES. AF_09/2020 | 15.15 | M2 | 43.47 | 658.57 | 28.49% | 90.22% |  |  |  |  | Mão-de-obra e material | 43.4682
1 | 60 | 9.2 | SINAPI | 92769 | 2025-01-01 | ARMAÇÃO DE LAJE DE ESTRUTURA CONVENCIONAL DE CONCRETO ARMADO UTILIZANDO AÇO CA-50 DE 6,3 MM - MONTAGEM. AF_06/2022 | 8.18 | KG | 17.04 | 139.39 | 28.49% | 90.22% |  |  |  |  | Mão-de-obra e material | 17.0378
1 | 61 | 9.3 | SINAPI | 92770 | 2025-01-01 | ARMAÇÃO DE LAJE DE ESTRUTURA CONVENCIONAL DE CONCRETO ARMADO UTILIZANDO AÇO CA-50 DE 8,0 MM - MONTAGEM. AF_06/2022 | 13.31 | KG | 16.2 | 215.62 | 28.49% | 90.22% |  |  |  |  | Mão-de-obra e material | 16.2026
1 | 62 | 9.4 | Composição | FNDE 240 | 2025-01-01 | CONCRETAGEM DE VIGAS E LAJES, FCK=30 MPA, PARA LAJES MACIÇAS OU NERVURADAS COM USO DE BOMBA - LANÇAMENTO, ADENSAMENTO E ACABAMENTO. | 1.69 | M3 | 934.69 | 1579.63 | 28.49% | 90.22% |  |  |  |  | Mão-de-obra e material | 934.6877
1 |  | 10 |  |  | 2025-01-01 | ESTRUTURA METÁLICA | [5 empty] | 90.22% |  |  |  |  | Mão-de-obra e material
1 | 63 | 10.1 | Composição | FNDE 607 | 2025-01-01 | ESTRUTURA TRELIÇADA DE COBERTURA, INCLUSOS PERFIS METÁLICOS, CHAPA METÁLICAS, MÃO DE OBRA E TRANSPORTE COM GUINDASTE - FORNECIMENTO E INSTALAÇÃO (KG) | 19006 | KG | 22.59 | 429345.54 | 28.49% | 90.22% |  |  |  |  | Mão-de-obra e material | 22.5885
1 | 64 | 10.2 | SINAPI | 100723 | 2025-01-01 | PINTURA COM TINTA ALQUÍDICA DE FUNDO E ACABAMENTO (ESMALTE SINTÉTICO GRAFITE) PULVERIZADA SOBRE PERFIL METÁLICO EXECUTADO EM FÁBRICA (POR DEMÃO). AF_01/2020_PE | 1611.6 | M2 | 16.55 | 26671.98 | 28.49% | 90.22% |  |  |  |  | Mão-de-obra e material | 16.5495
1 | 65 | 10.3 | SINAPI | 100719 | 2025-01-01 | PINTURA COM TINTA ALQUÍDICA DE FUNDO (TIPO ZARCÃO) PULVERIZADA SOBRE PERFIL METÁLICO EXECUTADO EM FÁBRICA (POR DEMÃO). AF_01/2020_PE | 227.7 | M2 | 15.38 | 3502.03 | 28.49% | 90.22% |  |  |  |  | Mão-de-obra e material | 15.3803
1 | 66 | 10.4 | SINAPI | 100739 | 2025-01-01 | PINTURA COM TINTA ALQUÍDICA DE ACABAMENTO (ESMALTE SINTÉTICO ACETINADO) PULVERIZADA SOBRE PERFIL METÁLICO EXECUTADO EM FÁBRICA (POR DEMÃO). AF_01/2020_PE | 227.7 | M2 | 15.15 | 3449.66 | 28.49% | 90.22% |  |  |  |  | Mão-de-obra e material | 15.149
1 |  | 11 |  |  | 2025-01-01 | SISTEMA DE VEDAÇÃO VERTICAL - ELEMENTOS VAZADOS | [5 empty] | 90.22% |  |  |  |  | Mão-de-obra e material
1 | 67 | 11.1 | SINAPI | 101161 | 2025-01-01 | ALVENARIA DE VEDAÇÃO COM ELEMENTO VAZADO DE CONCRETO (COBOGÓ) DE 7X50X50CM E ARGAMASSA DE ASSENTAMENTO COM PREPARO EM BETONEIRA. AF_05/2020 | 4.8 | M2 | 322.02 | 1545.7 | 28.49% | 90.22% |  |  |  |  | Mão-de-obra e material | 322.0216
1 |  | 12 |  |  | 2025-01-01 | SISTEMA DE VEDAÇÃO VERTICAL - ALVENARIA DE VEDAÇÃO | [5 empty] | 90.22% |  |  |  |  | Mão-de-obra e material
1 | 68 | 12.1 | SINAPI | 103324 | 2025-01-01 | ALVENARIA DE VEDAÇÃO DE BLOCOS CERÂMICOS FURADOS NA VERTICAL DE 14X19X39 CM (ESPESSURA 14 CM) E ARGAMASSA DE ASSENTAMENTO COM PREPARO EM BETONEIRA. AF_12/2021 | 2.02 | M2 | 94.63 | 191.15 | 28.49% | 90.22% |  |  |  |  | Mão-de-obra e material | 94.6329
1 | 69 | 12.2 | SINAPI | 103322 | 2025-01-01 | ALVENARIA DE VEDAÇÃO DE BLOCOS CERÂMICOS FURADOS NA VERTICAL DE 9X19X39 CM (ESPESSURA 9 CM) E ARGAMASSA DE ASSENTAMENTO COM PREPARO EM BETONEIRA. AF_12/2021 | 8.49 | M2 | 70.89 | 601.86 | 28.49% | 90.22% |  |  |  |  | Mão-de-obra e material | 70.8879
1 |  | 13 |  |  | 2025-01-01 | SISTEMA DE VEDAÇÃO VERTICAL - DIVISÓRIAS | [5 empty] | 90.22% |  |  |  |  | Mão-de-obra e material
1 | 70 | 13.1 | SINAPI | 102253 | 2025-01-01 | DIVISORIA SANITÁRIA, TIPO CABINE, EM GRANITO CINZA POLIDO, ESP = 3CM, ASSENTADO COM ARGAMASSA COLANTE AC III-E, EXCLUSIVE FERRAGENS. AF_01/2021 | 14.36 | M2 | 1340.19 | 19245.13 | 28.49% | 90.22% |  |  |  |  | Mão-de-obra e material | 1340.1892
1 | 71 | 13.2 | SINAPI | 102181 | 2025-01-01 | INSTALAÇÃO DE VIDRO TEMPERADO, E = 10 MM, ENCAIXADO EM PERFIL U. AF_01/2021_PS | 5.94 | M2 | 501.12 | 2976.65 | 28.49% | 90.22% |  |  |  |  | Mão-de-obra e material | 501.1238
1 | 72 | 13.3 | SINAPI | 102235 | 2025-01-01 | DIVISÓRIA FIXA EM VIDRO TEMPERADO 10 MM, SEM ABERTURA. AF_01/2021_PS | 5.38 | M2 | 480.53 | 2585.25 | 28.49% | 90.22% |  |  |  |  | Mão-de-obra e material | 480.5269
1 |  | 14 |  |  | 2025-01-01 | ESQUADRIAS - PORTAS DE MADEIRA | [5 empty] | 90.22% |  |  |  |  | Mão-de-obra e material
1 | 73 | 14.1 | Composição | FNDE 243 | 2025-01-01 | PM1 - KIT DE PORTA DE MADEIRA FRISADA, SEMI-OCA (LEVE OU MÉDIA), PADRÃO MÉDIO, 80X210CM, ESPESSURA DE 3,5CM, ITENS INCLUSOS: DOBRADIÇAS, MONTAGEM E INSTALAÇÃO DE BATENTE, FECHADURA COM EXECUÇÃO DO FURO - FORNECIMENTO E INSTALAÇÃO | 17 | UN | 1802.97 | 30650.49 | 28.49% | 90.22% |  |  |  |  | Mão-de-obra e material | 1802.9717
1 | 74 | 14.2 | Composição | FNDE 247 | 2025-01-01 | PM 2 - KIT DE PORTA DE MADEIRA COM VENEZIANA, 80X210CM (ESPESSURA DE 3CM), PADRÃO MÉDIO, ITENS INCLUSOS: DOBRADIÇAS, MONTAGEM E INSTALAÇÃO DE BATENTE, FECHADURA COM EXECUÇÃO DO FURO - FORNECIMENTO E INSTALAÇÃO | 2 | UN | 2346.92 | 4693.84 | 28.49% | 90.22% |  |  |  |  | Mão-de-obra e material | 2346.9212
1 | 75 | 14.3 | Composição | FNDE 246 | 2025-01-01 | PM3 - KIT DE PORTA DE MADEIRA FRISADA, SEMI-OCA (LEVE OU MÉDIA), PADRÃO MÉDIO, 80X210CM, ESPESSURA DE 3,5CM, ITENS INCLUSOS: DOBRADIÇAS, MONTAGEM E INSTALAÇÃO DE BATENTE, FECHADURA COM EXECUÇÃO DO FURO - FORNECIMENTO E INSTALAÇÃO. AF_12/2019 | 4 | UN | 1802.97 | 7211.88 | 28.49% | 90.22% |  |  |  |  | Mão-de-obra e material | 1802.9717
1 | 76 | 14.4 | Composição | FNDE 248 | 2025-01-01 | PM4 - KIT DE PORTA DE MADEIRA COM VISOR DE VIDRO, 80X210CM (ESPESSURA DE 3CM), PADRÃO POPULAR, ITENS INCLUSOS: DOBRADIÇAS, MONTAGEM E INSTALAÇÃO DE BATENTE, FECHADURA COM EXECUÇÃO DO FURO - FORNECIMENTO E INSTALAÇÃO. AF_12/2019 | 10 | UN | 2346.92 | 23469.2 | 28.49% | 90.22% |  |  |  |  | Mão-de-obra e material | 2346.9212
1 | 77 | 14.5 | Composição | FNDE 249 | 2025-01-01 | PM5 -PORTA EM COMPENSADO DE MADEIRA E=2cm REVESTIDA COM LAMINADO MELAMÍNICO NAS CORES: AMARELA, VERDE, LARANJA E AZUL | 8 | UN | 1670.86 | 13366.88 | 28.49% | 90.22% |  |  |  |  | Mão-de-obra e material | 1670.8583
1 | 78 | 14.6 | Composição | FNDE 250 | 2025-01-01 | INSTALAÇÃO DE VIDRO LISO INCOLOR ESQUADRIA PM4 , E = 6 MM, EM ESQUADRIA DE MADEIRA, FIXADO COM BAGUETE | 2.3 | M2 | 232.53 | 534.82 | 28.49% | 90.22% |  |  |  |  | Mão-de-obra e material | 232.5284
1 |  | 15 |  |  | 2025-01-01 | ESQUADRIAS - FERRAGENS E ACESSÓRIOS | [5 empty] | 90.22% |  |  |  |  | Mão-de-obra e material
1 | 79 | 15.1 | SINAPI | 100705 | 2025-01-01 | TARJETA TIPO LIVRE/OCUPADO PARA PORTA DE BANHEIRO. AF_12/2019 | 8 | UN | 100.39 | 803.12 | 28.49% | 90.22% |  |  |  |  | Mão-de-obra e material | 100.3892
1 | 80 | 15.2 | SINAPI | 100866 | 2025-01-01 | BARRA DE APOIO RETA, EM ACO INOX POLIDO, COMPRIMENTO 60CM, FIXADA NA PAREDE - FORNECIMENTO E INSTALAÇÃO. AF_01/2020 | 4 | UN | 538.46 | 2153.84 | 28.49% | 90.22% |  |  |  |  | Mão-de-obra e material | 538.463
1 | 81 | 15.3 | Composição | FNDE 04 | 2025-01-01 | CHAPA METÁLICA (ALUMÍNIO) 0,90 M X 0,40 M, ESPESSURA 1 MM PARA AS PORTAS | 19.84 | M2 | 281.93 | 5593.49 | 28.49% | 90.22% |  |  |  |  | Mão-de-obra e material | 281.9328
1 | 82 | 15.4 | SINAPI | 102219 | 2025-01-01 | PINTURA TINTA DE ACABAMENTO (PIGMENTADA) ESMALTE SINTÉTICO ACETINADO EM MADEIRA, 2 DEMÃOS. AF_01/2021 | 205.25 | M2 | 21.83 | 4480.61 | 28.49% | 90.22% |  |  |  |  | Mão-de-obra e material | 21.8305
1 |  | 16 |  |  | 2025-01-01 | ESQUADRIAS - PORTAS EM ALUMÍNIO | [5 empty] | 90.22% |  |  |  |  | Mão-de-obra e material
1 | 83 | 16.1 | Composição | FNDE 251 | 2025-01-01 | PORTA DE ABRIR - PA1 - 100 X 210 CM EM CHAPA DE ALUMÍNIO, COM VENEZIANA E VIDRO MINIBOREAL 6 MM, INCLUSO FECHADURA E PUXADOR - CONFORME PROJETO DE ESQUADRIAS | 1 | UN | 1323.25 | 1323.25 | 28.49% | 90.22% |  |  |  |  | Mão-de-obra e material | 1323.2543
1 | 84 | 16.2 | Composição | FNDE 252 | 2025-01-01 | PORTA DE ABRIR - PA2 - 80 X 210 CM EM CHAPA DE ALUMÍNIO, TIPO VENEZIANA COM GUARNIÇÃO, FIXAÇÃO COM PARAFUSOS - FORNECIMENTO E INSTALAÇÃO - CONFORME PROJETO DE ESQUADRIAS | 1.68 | M2 | 1083.26 | 1819.88 | 28.49% | 90.22% |  |  |  |  | Mão-de-obra e material | 1083.2606
1 | 85 | 16.3 | Composição | FNDE 253 | 2025-01-01 | PORTA DE ABRIR 2 FOLHAS - PA3 - 160 X 210 CM EM CHAPA DE ALUMÍNIO, TIPO VENEZIANA COM GUARNIÇÃO, FIXAÇÃO COM PARAFUSOS - FORNECIMENTO E INSTALAÇÃO - CONFORME PROJETO DE ESQUADRIAS | 6.72 | M2 | 1083.26 | 7279.51 | 28.49% | 90.22% |  |  |  |  | Mão-de-obra e material | 1083.2606
1 | 86 | 16.4 | Composição | FNDE 254 | 2025-01-01 | PORTA DE CORRER - PA4- 450 X 265 CM, DE ALUMÍNIO, COM DUAS FOLHAS FIXAS E DUAS FOLHAS DE CORRER PARA VIDRO, INCLUSO VIDRO LISO INCOLOR 8 MM, FECHADURA E PUXADOR, SEM ALIZAR - CONFORME PROJETO DE ESQUADRIAS | 143.1 | M2 | 759.18 | 108638.66 | 28.49% | 90.22% |  |  |  |  | Mão-de-obra e material | 759.1832
1 | 87 | 16.5 | Composição | FNDE 255 | 2025-01-01 | PORTA DE CORRER - PA5- 240 X 210 CM, DE ALUMÍNIO, COM DUAS FOLHAS DE CORRER PARA VIDRO, INCLUSO VIDRO LISO INCOLOR 8 MM, FECHADURA E PUXADOR, SEM ALIZAR - CONFORME PROJETO DE ESQUADRIAS | 5.04 | M2 | 759.18 | 3826.27 | 28.49% | 90.22% |  |  |  |  | Mão-de-obra e material | 759.1832
1 | 88 | 16.6 | Composição | FNDE 256 | 2025-01-01 | PORTA DE ABRIR 2 FOLHAS - PA6 - 110 X 170 CM EM CHAPA DE ALUMÍNIO, TIPO VENEZIANA COM GUARNIÇÃO, FIXAÇÃO COM PARAFUSOS - FORNECIMENTO E INSTALAÇÃO - CONFORME PROJETO DE ESQUADRIAS | 7.48 | M2 | 1083.26 | 8102.78 | 28.49% | 90.22% |  |  |  |  | Mão-de-obra e material | 1083.2606
1 | 89 | 16.7 | Composição | FNDE 257 | 2025-01-01 | PORTA DE ABRIR 2 FOLHAS - PA7 - 250 X 210 CM EM CHAPA DE ALUMÍNIO, COM DUAS FOLHAS DE ABRIR E BANDEIRA LATERAL FIXA, TIPO VENEZIANA COM GUARNIÇÃO, FIXAÇÃO COM PARAFUSOS - FORNECIMENTO E INSTALAÇÃO - CONFORME PROJETO DE ESQUADRIAS | 5.25 | M2 | 1083.26 | 5687.12 | 28.49% | 90.22% |  |  |  |  | Mão-de-obra e material | 1083.2606
1 |  | 17 |  |  | 2025-01-01 | ESQUADRIAS - JANELAS EM ALUMÍNIO | [5 empty] | 90.22% |  |  |  |  | Mão-de-obra e material
1 | 90 | 17.1 | Composição | FNDE 258 | 2025-01-01 | JANELA DE ALUMÍNIO - JA-1 - 70 X 125 CM, TIPO GUILHOTINA COMPLETA, COM VIDROS, BATENTE E FERRAGENS. EXCLUSIVE ALIZAR, ACABAMENTO E CONTRAMARCO, CONFORME PROJETO DE ESQUADRIAS | 0.88 | M2 | 1165.79 | 1025.9 | 28.49% | 90.22% |  |  |  |  | Mão-de-obra e material | 1165.7898
1 | 91 | 17.2 | Composição | FNDE 259 | 2025-01-01 | JANELA DE ALUMÍNIO - JA-2 - 110 X 145 CM, TIPO GUILHOTINACOMPLETA, COM VIDROS, BATENTE E FERRAGENS. EXCLUSIVE ALIZAR, ACABAMENTO E CONTRAMARCO, CONFORME PROJETO DE ESQUADRIAS | 1.6 | M2 | 1165.79 | 1865.26 | 28.49% | 90.22% |  |  |  |  | Mão-de-obra e material | 1165.7898
1 | 92 | 17.3 | Composição | FNDE 275 | 2025-01-01 | JANELA DE ALUMÍNIO JA-3 - 140 X 115, TIPO FIXA, PARA VIDRO, COM VIDRO, BATENTE E FERRAGENS. EXCLUSIVE ACABAMENTO, ALIZAR E CONTRAMARCO, CONFORME PROJETO DE ESQUADRIAS | 3.22 | M2 | 1289.54 | 4152.32 | 28.49% | 90.22% |  |  |  |  | Mão-de-obra e material | 1289.5385
1 | 93 | 17.4 | Composição | FNDE 262 | 2025-01-01 | JANELA DE ALUMÍNIO - JA-4 - 140 X 145 CM, TIPO GUILHOTINA COMPLETA, COM VIDROS, BATENTE E FERRAGENS. EXCLUSIVE ALIZAR, ACABAMENTO E CONTRAMARCO, CONFORME PROJETO DE ESQUADRIAS | 2.03 | M2 | 1165.79 | 2366.55 | 28.49% | 90.22% |  |  |  |  | Mão-de-obra e material | 1165.7898
1 | 94 | 17.5 | Composição | FNDE 276 | 2025-01-01 | JANELA DE ALUMÍNIO JA-5 - 200 X 128 CM, TIPO FIXA, PARA VIDRO, COM VIDRO, BATENTE E FERRAGENS. EXCLUSIVE ACABAMENTO, ALIZAR E CONTRAMARCO, CONFORME PROJETO DE ESQUADRIAS | 2.56 | M2 | 1289.54 | 3301.22 | 28.49% | 90.22% |  |  |  |  | Mão-de-obra e material | 1289.5385
1 | 95 | 17.6 | Composição | FNDE 263 | 2025-01-01 | JANELA DE ALUMÍNIO - JA-6 - 210 X 150 CM, TIPO MAXIM-AR, COM VIDROS, BATENTE E FERRAGENS. EXCLUSIVE ALIZAR, ACABAMENTO E CONTRAMARCO, CONFORME PROJETO DE ESQUADRIAS | 2.1 | M2 | 1165.79 | 2448.16 | 28.49% | 90.22% |  |  |  |  | Mão-de-obra e material | 1165.7898
1 | 96 | 17.7 | Composição | FNDE 264 | 2025-01-01 | JANELA DE ALUMÍNIO - JA-7 - 210 X 75 CM, TIPO MAXIM-AR, COM VIDROS, BATENTE E FERRAGENS. EXCLUSIVE ALIZAR, ACABAMENTO E CONTRAMARCO, CONFORME PROJETO DE ESQUADRIAS | 11.03 | M2 | 1165.79 | 12858.66 | 28.49% | 90.22% |  |  |  |  | Mão-de-obra e material | 1165.7898
1 | 97 | 17.8 | Composição | FNDE 268 | 2025-01-01 | JANELA DE ALUMÍNIO - JA-8 - 210 X 100 CM, TIPO MAXIM-AR, COM VIDROS, BATENTE E FERRAGENS. EXCLUSIVE ALIZAR, ACABAMENTO E CONTRAMARCO, CONFORME PROJETO DE ESQUADRIAS | 6.3 | M2 | 1165.79 | 7344.48 | 28.49% | 90.22% |  |  |  |  | Mão-de-obra e material | 1165.7898
1 | 98 | 17.9 | Composição | FNDE 265 | 2025-01-01 | JANELA DE ALUMÍNIO - JA-9 - 210 X 150 CM, TIPO MAXIM-AR, COM VIDROS, BATENTE E FERRAGENS. EXCLUSIVE ALIZAR, ACABAMENTO E CONTRAMARCO, CONFORME PROJETO DE ESQUADRIAS | 18.9 | M2 | 1165.79 | 22033.43 | 28.49% | 90.22% |  |  |  |  | Mão-de-obra e material | 1165.7898
1 | 99 | 17.10 | Composição | FNDE 269 | 2025-01-01 | JANELA DE ALUMÍNIO - JA-10 - 140 X 150 CM, TIPO MAXIM-AR, COM VIDROS, BATENTE E FERRAGENS. EXCLUSIVE ALIZAR, ACABAMENTO E CONTRAMARCO, CONFORME PROJETO DE ESQUADRIAS | 2.1 | M2 | 1165.79 | 2448.16 | 28.49% | 90.22% |  |  |  |  | Mão-de-obra e material | 1165.7898
1 | 100 | 17.11 | Composição | FNDE 270 | 2025-01-01 | JANELA DE ALUMÍNIO - JA-11 - 140 X 75 CM, TIPO MAXIM-AR, COM VIDROS, BATENTE E FERRAGENS. EXCLUSIVE ALIZAR, ACABAMENTO E CONTRAMARCO, CONFORME PROJETO DE ESQUADRIAS | 6.3 | M2 | 1165.79 | 7344.48 | 28.49% | 90.22% |  |  |  |  | Mão-de-obra e material | 1165.7898
1 | 101 | 17.12 | Composição | FNDE 271 | 2025-01-01 | JANELA DE ALUMÍNIO - JA-12 - 420 X 50 CM, TIPO MAXIM-AR, COM VIDROS, BATENTE E FERRAGENS. EXCLUSIVE ALIZAR, ACABAMENTO E CONTRAMARCO, CONFORME PROJETO DE ESQUADRIAS | 8.4 | M2 | 1165.79 | 9792.64 | 28.49% | 90.22% |  |  |  |  | Mão-de-obra e material | 1165.7898
1 | 102 | 17.13 | Composição | FNDE 272 | 2025-01-01 | JANELA DE ALUMÍNIO - JA-13 - 420 X 150 CM, TIPO MAXIM-AR, COM VIDROS, BATENTE E FERRAGENS. EXCLUSIVE ALIZAR, ACABAMENTO E CONTRAMARCO, CONFORME PROJETO DE ESQUADRIAS | 12.6 | M2 | 1165.79 | 14688.95 | 28.49% | 90.22% |  |  |  |  | Mão-de-obra e material | 1165.7898
1 | 103 | 17.14 | Composição | FNDE 273 | 2025-01-01 | JANELA DE ALUMÍNIO - JA-14 - 560 X 100 CM, TIPO MAXIM-AR, COM VIDROS, BATENTE E FERRAGENS. EXCLUSIVE ALIZAR, ACABAMENTO E CONTRAMARCO, CONFORME PROJETO DE ESQUADRIAS | 33.6 | M2 | 1165.79 | 39170.54 | 28.49% | 90.22% |  |  |  |  | Mão-de-obra e material | 1165.7898
1 | 104 | 17.15 | Composição | FNDE 274 | 2025-01-01 | JANELA DE ALUMÍNIO - JA-15 - 560 X 150 CM, TIPO MAXIM-AR, COM VIDROS, BATENTE E FERRAGENS. EXCLUSIVE ALIZAR, ACABAMENTO E CONTRAMARCO, CONFORME PROJETO DE ESQUADRIAS | 16.8 | M2 | 1165.79 | 19585.27 | 28.49% | 90.22% |  |  |  |  | Mão-de-obra e material | 1165.7898
1 | 105 | 17.16 | Composição | FNDE 277 | 2025-01-01 | JANELA DE ALUMÍNIO JA-16 - 160 X 85, TIPO FIXA, PARA VIDRO, COM VIDRO, BATENTE E FERRAGENS. EXCLUSIVE ACABAMENTO, ALIZAR E CONTRAMARCO, CONFORME PROJETO DE ESQUADRIAS | 5.44 | M2 | 1289.54 | 7015.1 | 28.49% | 90.22% |  |  |  |  | Mão-de-obra e material | 1289.5385
1 | 106 | 17.17 | Composição | FNDE 108 | 2025-01-01 | JANELA DE ALUMÍNIO - JA-17 - 60 X 20 CM, COM MALHA DE 3 A 7 MM (M2) | 0.25 | M2 | 292.85 | 73.21 | 28.49% | 90.22% |  |  |  |  | Mão-de-obra e material | 292.8544
1 | 107 | 17.18 | Composição | FNDE 109 | 2025-01-01 | JANELA DE ALUMÍNIO - JA-18 - 120 X 20 CM, COM MALHA DE 3 A 7 MM (M2) | 0.5 | M2 | 292.85 | 146.43 | 28.49% | 90.22% |  |  |  |  | Mão-de-obra e material | 292.8544
1 | 108 | 17.19 | Composição | FNDE 05 | 2025-01-01 | TELA TIPO MOSQUITEIRO - FIXADA NA ESQUADRIA - CONFORME PROJETO DE ESQUADRIAS | 28.24 | M2 | 227.83 | 6433.92 | 28.49% | 90.22% |  |  |  |  | Mão-de-obra e material | 227.8256
1 |  | 18 |  |  | 2025-01-01 | ESQUADRIAS - PORTAS DE VIDRO | [5 empty] | 90.22% |  |  |  |  | Mão-de-obra e material
1 | 109 | 18.1 | Composição | FNDE 279 | 2025-01-01 | PORTA DE VIDRO - PV1 - 185 X 230 CM, DE ABRIR DUAS FOLHAS TEMPERADO INCOLOR 10 MM, CONFORME PROJETO | 8.51 | M2 | 1146.35 | 9755.44 | 28.49% | 90.22% |  |  |  |  | Mão-de-obra e material | 1146.3492
1 | 110 | 18.2 | Composição | FNDE 278 | 2025-01-01 | PORTA DE VIDRO - PV2 - 285 X 265CM, DE ABRIR DUAS FOLHAS COM BANDEIRA SUPERIOR E LATERAL, VIDRO TEMPERADO INCOLOR 10 MM, CONFORME PROJETO | 7.55 | M2 | 1146.35 | 8654.94 | 28.49% | 90.22% |  |  |  |  | Mão-de-obra e material | 1146.3492
1 |  | 19 |  |  | 2025-01-01 | ESQUADRIAS - GERAL | [5 empty] | 90.22% |  |  |  |  | Mão-de-obra e material
1 | 111 | 19.1 | Composição | FNDE 280 | 2025-01-01 | PF1 - PORTÃO METÁLICO DE ABRIR, 1,40 X 2,20 M, COM CHAPA METÁLICA, INCLUSO PINTURA, CONFORME PROJETO DE ESQUADRIAS | 3.08 | M2 | 1022.86 | 3150.41 | 28.49% | 90.22% |  |  |  |  | Mão-de-obra e material | 1022.8575
1 | 112 | 19.2 | Composição | FNDE 08 | 2025-01-01 | PF2 - PORTÃO METÁLICO DE ABRIR, 1,40 X 1,05 M, COM CHAPA METÁLICA, INCLUSO PINTURA, CONFORME PROJETO DE ESQUADRIAS | 7.35 | M2 | 1022.86 | 7518.02 | 28.49% | 90.22% |  |  |  |  | Mão-de-obra e material | 1022.8575
1 | 113 | 19.3 | Composição | FNDE 281 | 2025-01-01 | FECHAMENTO EM CHAPA METÁLICA PERFURADA, INCLUSO PINTURA, CONFORME PROJETO | 72.82 | M2 | 996.9 | 72594.26 | 28.49% | 90.22% |  |  |  |  | Mão-de-obra e material | 996.9025
1 | 114 | 19.4 | Composição | FNDE 282 | 2025-01-01 | GUARDA-CORPO CONFECCIONADO COM CHAPA METÁLICA PERFURADA, INCLUSO PINTURA, CONFORME PROJETO | 50.85 | M2 | 1022.86 | 52012.43 | 28.49% | 90.22% |  |  |  |  | Mão-de-obra e material | 1022.8575
1 | 115 | 19.5 | Composição | FNDE 60 | 2025-01-01 | FECHAMENTO DE PLATIBANDA EM CHAPA METÁLICA PERFURADA, INCLUSO PINTURA, CONFORME PROJETO | 33.96 | M2 | 996.9 | 33854.72 | 28.49% | 90.22% |  |  |  |  | Mão-de-obra e material | 996.9025
1 | 116 | 19.6 | Composição | FNDE 283 | 2025-01-01 | CERCA/GRADIL H=1,58M, MALHA 5 X 15CM - GALVANIZADO | 81.3 | M2 | 341.92 | 27798.1 | 28.49% | 90.22% |  |  |  |  | Mão-de-obra e material | 341.9247
1 | 117 | 19.7 | Composição | FNDE 284 | 2025-01-01 | PORTÃO METÁLICO 1,85 x 2,10 M , MALHA 5 X 20CM - FIO 5,00MM, REVESTIDOS EM POLIESTER POR PROCESSO DE PINTURA ELETROSTÁTICA (GRADIL), NA COR BRANCA - FORNECIMENTO E INSTALAÇÃO | 7.77 | M2 | 1460.17 | 11345.52 | 28.49% | 90.22% |  |  |  |  | Mão-de-obra e material | 1460.1732
1 | 118 | 19.8 | Composição | FNDE 285 | 2025-01-01 | P02 - PORTÃO METÁLICO 1,40 X 2,00 M , MALHA 5 X 20CM - FIO 5,00MM, REVESTIDOS EM POLIESTER POR PROCESSO DE PINTURA ELETROSTÁTICA (GRADIL), NA COR BRANCA - FORNECIMENTO E INSTALAÇÃO | 5.6 | M2 | 1460.17 | 8176.95 | 28.49% | 90.22% |  |  |  |  | Mão-de-obra e material | 1460.1732
1 | 119 | 19.9 | Composição | FNDE 286 | 2025-01-01 | P03 - PORTÃO METÁLICO 1,20 X 2,00 M , MALHA 5 X 20CM - FIO 5,00MM, REVESTIDOS EM POLIESTER POR PROCESSO DE PINTURA ELETROSTÁTICA (GRADIL), NA COR BRANCA - FORNECIMENTO E INSTALAÇÃO | 2.4 | M2 | 1460.17 | 3504.41 | 28.49% | 90.22% |  |  |  |  | Mão-de-obra e material | 1460.1732
1 | 120 | 19.10 | Composição | FNDE 287 | 2025-01-01 | P04 - PORTÃO METÁLICO NYLOFOR 1,20 X 2,04 M , MALHA 5 X 20CM - FIO 5,00MM, REVESTIDOS EM POLIESTER POR PROCESSO DE PINTURA ELETROSTÁTICA (GRADIL), NA COR BRANCA - FORNECIMENTO E INSTALAÇÃO | 2.2 | M2 | 1460.17 | 3212.37 | 28.49% | 90.22% |  |  |  |  | Mão-de-obra e material | 1460.1732
1 | 121 | 19.11 | Composição | FNDE 120 | 2025-01-01 | GUARDA-CORPO E PORTÃO (1,10 X 1,05) CONFECCIONADO COM CHAPA METÁLICA PERFURADA, H=1,05, INCLUSO PINTURA, CONFORME PROJETO - CASA DE BOMBAS | 15.93 | M2 | 1022.86 | 16294.16 | 28.49% | 90.22% |  |  |  |  | Mão-de-obra e material | 1022.8575
1 |  | 20 |  |  | 2025-01-01 | SISTEMA DE COBERTURA | [5 empty] | 90.22% |  |  |  |  | Mão-de-obra e material
1 | 122 | 20.1 | Composição | FNDE 20 | 2025-01-01 | TELHA TERMOISOLANTE REVESTIDA EM ACO GALVALUME, FACE SUPERIOR TRAPEZOIDAL E FACE INFERIOR PLANA (NAO INCLUI ACESSORIOS DE FIXACAO), REVEST COM ESPESSURA DE 0,50 MM, COM PRE-PINTURA DE COR BRANCA NAS DUAS FACES, NUCLEO EM POLIIOCIANURATO (PIR) COM ESPESSURA DE 50 MM | 1441 | M2 | 245.53 | 353808.73 | 28.49% | 90.22% |  |  |  |  | Mão-de-obra e material | 245.5315
1 | 123 | 20.2 | SINAPI | 94228 | 2025-01-01 | CALHA EM CHAPA DE AÇO GALVANIZADO NÚMERO 24, DESENVOLVIMENTO DE 50 CM, INCLUSO TRANSPORTE VERTICAL. AF_07/2019 | 34.41 | M | 125.73 | 4326.37 | 28.49% | 90.22% |  |  |  |  | Mão-de-obra e material | 125.7275
1 | 124 | 20.3 | SINAPI | 94229 | 2025-01-01 | CALHA EM CHAPA DE AÇO GALVANIZADO NÚMERO 24, DESENVOLVIMENTO DE 100 CM, INCLUSO TRANSPORTE VERTICAL. AF_07/2019 | 154.5 | M | 243.58 | 37633.11 | 28.49% | 90.22% |  |  |  |  | Mão-de-obra e material | 243.5785
1 |  |  |  |  | 2025-01-01 |  |  |  | 0 |  |  | 90.22% |  |  |  |  | Mão-de-obra e material
1 | 125 | 20.4 | Composição | FNDE 65 | 2025-01-01 | CUMEEIRA NORMAL PARA TELHA TRAPEZOIDAL DE AÇO, E = 0,5 MM, INCLUSO ACESSÓRIOS DE FIXAÇÃO E IÇAMENTO | 86.02 | M | 157.91 | 13583.42 | 28.49% | 90.22% |  |  |  |  | Mão-de-obra e material | 157.9142
1 | 126 | 20.5 | SINAPI | 100327 | 2025-01-01 | RUFO EXTERNO/INTERNO EM CHAPA DE AÇO GALVANIZADO NÚMERO 26, CORTE DE 33 CM, INCLUSO IÇAMENTO. AF_07/2019 | 311.35 | M | 84.53 | 26318.42 | 28.49% | 90.22% |  |  |  |  | Mão-de-obra e material | 84.5336
1 | 127 | 20.6 | SINAPI | 101979 | 2025-01-01 | CHAPIM (RUFO CAPA) EM AÇO GALVANIZADO, CORTE 33. AF_11/2020 | 214.7 | M | 59.36 | 12744.59 | 28.49% | 90.22% |  |  |  |  | Mão-de-obra e material | 59.3624
1 | 128 | 20.7 | Composição | PRÓPRIA 03 | 2025-01-01 | Platibanda em steel panel, estruturada com chapa de aço galvanizada de 1,95mm, perfis e montantes em aço zincado, com duas faces externas revestidas com manta Tyvek e placa cimentícia impermeável com 12mm de espessura. | 402.87 | M2 | 954.87 | 384688.48 | 28.49% | 90.22% |  |  |  |  | Mão-de-obra e material | 954.8734
1 |  | 21 |  |  | 2025-01-01 | IMPERMEABILIZAÇÃO | [5 empty] | 90.22% |  |  |  |  | Mão-de-obra e material
1 | 129 | 21.1 | Composição | FNDE 172 | 2025-01-01 | IMPERMEABILIZAÇÃO DE VIGA BALDRAME COM EMULSÃO ASFÁLTICA, 2 DEMÃOS | 696.69 | M2 | 61.74 | 43013.64 | 28.49% | 90.22% |  |  |  |  | Mão-de-obra e material | 61.7394
1 | 130 | 21.2 | Composição | FNDE 173 | 2025-01-01 | IMPERMEABILIZAÇÃO DE LAJE COM EMULSÃO ASFÁLTICA, 2 DEMÃOS | 11.75 | M2 | 61.74 | 725.45 | 28.49% | 90.22% |  |  |  |  | Mão-de-obra e material | 61.7394
1 | 131 | 21.3 | Composição | FNDE 174 | 2025-01-01 | IMPERMEABILIZAÇÃO DE PISO COM EMULSÃO ASFÁLTICA, 2 DEMÃOS | 206.93 | M2 | 61.74 | 12775.86 | 28.49% | 90.22% |  |  |  |  | Mão-de-obra e material | 61.7394
1 | 132 | 21.4 | Composição | FNDE 175 | 2025-01-01 | IMPERMEABILIZAÇÃO DE PAREDE COM EMULSÃO ASFÁLTICA, 2 DEMÃOS | 50.17 | M2 | 61.74 | 3097.5 | 28.49% | 90.22% |  |  |  |  | Mão-de-obra e material | 61.7394
1 | 133 | 21.5 | SINAPI | 98565 | 2025-01-01 | PROTEÇÃO MECÂNICA DE SUPERFICIE HORIZONTAL COM ARGAMASSA DE CIMENTO E AREIA, TRAÇO 1:3, E=3CM. AF_09/2023 | 11.75 | M2 | 68.83 | 808.75 | 28.49% | 90.22% |  |  |  |  | Mão-de-obra e material | 68.8321
1 |  | 22 |  |  | 2025-01-01 | REVESTIMENTOS | [5 empty] | 90.22% |  |  |  |  | Mão-de-obra e material
1 | 134 | 22.1 | Composição | FNDE 176 | 2025-01-01 | CHAPISCO APLICADO EM ALVENARIAS E ESTRUTURAS DE CONCRETO EXTERNAS, COM COLHER DE PEDREIRO. ARGAMASSA TRAÇO 1:3 COM PREPARO EM BETONEIRA 400L. - EXTERNO | 27.39 | M2 | 8.69 | 238.02 | 28.49% | 90.22% |  |  |  |  | Mão-de-obra e material | 8.6859
1 | 135 | 22.2 | Composição | FNDE 290 | 2025-01-01 | EMBOÇO OU MASSA ÚNICA, APLICAÇÃO EXTERNA, EM ARGAMASSA TRAÇO 1:2:8, PREPARO MECÂNICO COM BETONEIRA 400 L, APLICADA MANUALMENTE EM PANOS CEGOS DE FACHADA (SEM PRESENÇA DE VÃOS), ESPESSURA DE 25 MM | 27.34 | M2 | 51.31 | 1402.82 | 28.49% | 90.22% |  |  |  |  | Mão-de-obra e material | 51.3061
1 | 136 | 22.3 | Composição | FNDE 291 | 2025-01-01 | EMBOÇO OU MASSA ÚNICA, PARA RECEBIMENTO EM CERÂMICA, EM ARGAMASSA TRAÇO 1:2:8, PREPARO MECÂNICO COM BETONEIRA 400 L, APLICADA MANUALMENTE EM PANOS CEGOS DE FACHADA (SEM PRESENÇA DE VÃOS), ESPESSURA DE 25 MM | 660.81 | M2 | 51.31 | 33906.16 | 28.49% | 90.22% |  |  |  |  | Mão-de-obra e material | 51.3061
1 | 137 | 22.4 | SINAPI | 87273 | 2025-01-01 | REVESTIMENTO CERÂMICO PARA PAREDES INTERNAS COM PLACAS TIPO ESMALTADA DE DIMENSÕES 33X45 CM APLICADAS NA ALTURA INTEIRA DAS PAREDES. AF_02/2023_PE | 660.81 | M2 | 87.49 | 57814.27 | 28.49% | 90.22% |  |  |  |  | Mão-de-obra e material | 87.4888
1 | 138 | 22.5 | Composição | FNDE 293 | 2025-01-01 | REVESTIMENTO CERÂMICO PARA PAREDES INTERNAS COM PLACAS TIPO ESMALTADA EXTRA DE DIMENSÕES 10X10 CM COR AMARELA APLICADAS NA ALTURA INTEIRA DAS PAREDES | 139.67 | M2 | 85.93 | 12001.84 | 28.49% | 90.22% |  |  |  |  | Mão-de-obra e material | 85.9341
1 | 139 | 22.6 | Composição | FNDE 294 | 2025-01-01 | REVESTIMENTO CERÂMICO PARA PAREDES INTERNAS COM PLACAS TIPO ESMALTADA EXTRA DE DIMENSÕES 10X10 CM COR AZUL APLICADAS NA ALTURA INTEIRA DAS PAREDES | 8.46 | M2 | 85.93 | 726.97 | 28.49% | 90.22% |  |  |  |  | Mão-de-obra e material | 85.9341
1 | 140 | 22.7 | Composição | FNDE 295 | 2025-01-01 | REVESTIMENTO CERÂMICO PARA PAREDES INTERNAS COM PLACAS TIPO ESMALTADA EXTRA DE DIMENSÕES 10X10 CM COR BRANCA APLICADAS NA ALTURA INTEIRA DAS PAREDES | 15.01 | M2 | 85.93 | 1289.81 | 28.49% | 90.22% |  |  |  |  | Mão-de-obra e material | 85.9341
1 | 141 | 22.8 | Composição | FNDE 296 | 2025-01-01 | REVESTIMENTO CERÂMICO PARA PAREDES INTERNAS COM PLACAS TIPO ESMALTADA EXTRA DE DIMENSÕES 10X10 CM COR VERMELHA APLICADAS NA ALTURA INTEIRA DAS PAREDES | 8.75 | M2 | 85.93 | 751.89 | 28.49% | 90.22% |  |  |  |  | Mão-de-obra e material | 85.9341
1 | 142 | 22.9 | Composição | FNDE 245 | 2025-01-01 | RODA MEIO EM MADEIRA, ALTURA 7CM, FIXADO COM COLA | 218.4 | M | 38.3 | 8364.72 | 28.49% | 90.22% |  |  |  |  | Mão-de-obra e material | 38.3029
1 | 143 | 22.10 | Composição | FNDE 37 | 2025-01-01 | CANTONEIRA DE BORRACHA - AMBIENTE SOLÁRIO | 69.45 | M | 55.26 | 3837.81 | 28.49% | 90.22% |  |  |  |  | Mão-de-obra e material | 55.2635
1 | 144 | 22.11 | SINAPI | 96114 | 2025-01-01 | FORRO EM DRYWALL, PARA AMBIENTES COMERCIAIS, INCLUSIVE ESTRUTURA BIRECIONAL DE FIXAÇÃO. AF_08/2023_PS | 471.12 | M2 | 107.92 | 50843.27 | 28.49% | 90.22% |  |  |  |  | Mão-de-obra e material | 107.9188
1 | 145 | 22.12 | Composição | FNDE 18 | 2025-01-01 | FORRO DE FIBRA MINERAL EM PLACAS DE 625 X 625 MM, E = 15 MM, BORDA RETA, COM PINTURA ANTIMOFO, APOIADO EM PERFIL DE ACO GALVANIZADO COM 24 MM DE BASE - INSTALADO | 734.55 | M2 | 152.59 | 112084.98 | 28.49% | 90.22% |  |  |  |  | Mão-de-obra e material | 152.5947
1 |  | 23 |  |  | 2025-01-01 | PAVIMENTAÇÃO INTERNA - PREPARO DE PISO 8CM | [5 empty] | 90.22% |  |  |  |  | Mão-de-obra e material
1 | 146 | 23.1 | SINAPI | 97083 | 2025-01-01 | COMPACTAÇÃO MECÂNICA DE SOLO PARA EXECUÇÃO DE RADIER, PISO DE CONCRETO OU LAJE SOBRE SOLO, COM COMPACTADOR DE SOLOS A PERCUSSÃO. AF_09/2021 | 1349.85 | M2 | 4.15 | 5601.88 | 28.49% | 90.22% |  |  |  |  | Mão-de-obra e material | 4.1502
1 | 147 | 23.2 | SINAPI | 96624 | 2025-01-01 | LASTRO COM MATERIAL GRANULAR (PEDRA BRITADA N.2), APLICADO EM PISOS OU LAJES SOBRE SOLO, ESPESSURA DE *10 CM*. AF_01/2024 | 134.98 | M3 | 200.92 | 27120.18 | 28.49% | 90.22% |  |  |  |  | Mão-de-obra e material | 200.9198
1 | 148 | 23.3 | SINAPI | 97087 | 2025-01-01 | CAMADA SEPARADORA PARA EXECUÇÃO DE RADIER, PISO DE CONCRETO OU LAJE SOBRE SOLO, EM LONA PLÁSTICA. AF_09/2021 | 1349.85 | M2 | 4.24 | 5723.36 | 28.49% | 90.22% |  |  |  |  | Mão-de-obra e material | 4.2402
1 | 149 | 23.4 | SINAPI | 97088 | 2025-01-01 | ARMAÇÃO PARA EXECUÇÃO DE RADIER, PISO DE CONCRETO OU LAJE SOBRE SOLO, COM USO DE TELA Q-92. AF_09/2021 | 1997.78 | KG | 23.18 | 46308.54 | 28.49% | 90.22% |  |  |  |  | Mão-de-obra e material | 23.1796
1 | 150 | 23.5 | SINAPI | 97096 | 2025-01-01 | CONCRETAGEM DE RADIER, PISO DE CONCRETO OU LAJE SOBRE SOLO, FCK 30 MPA - LANÇAMENTO, ADENSAMENTO E ACABAMENTO. AF_09/2021 | 108.7 | M3 | 873.32 | 94929.88 | 28.49% | 90.22% |  |  |  |  | Mão-de-obra e material | 873.3208
1 |  | 24 |  |  | 2025-01-01 | PAVIMENTAÇÃO INTERNA | [5 empty] | 90.22% |  |  |  |  | Mão-de-obra e material
1 | 151 | 24.1 | SINAPI | 87630 | 2025-01-01 | CONTRAPISO EM ARGAMASSA TRAÇO 1:4 (CIMENTO E AREIA), PREPARO MECÂNICO COM BETONEIRA 400 L, APLICADO EM ÁREAS SECAS SOBRE LAJE, ADERIDO, ACABAMENTO NÃO REFORÇADO, ESPESSURA 3CM. AF_07/2021 | 766.78 | M2 | 54.56 | 41835.52 | 28.49% | 90.22% |  |  |  |  | Mão-de-obra e material | 54.5569
1 | 152 | 24.2 | SINAPI | 87745 | 2025-01-01 | CONTRAPISO EM ARGAMASSA TRAÇO 1:4 (CIMENTO E AREIA), PREPARO MECÂNICO COM BETONEIRA 400 L, APLICADO EM ÁREAS MOLHADAS SOBRE LAJE, ADERIDO, ACABAMENTO NÃO REFORÇADO, ESPESSURA 3CM. AF_07/2021 | 618.91 | M2 | 69.32 | 42902.84 | 28.49% | 90.22% |  |  |  |  | Mão-de-obra e material | 69.3204
1 | 153 | 24.3 | SINAPI | 104162 | 2025-01-01 | PISO EM GRANILITE, MARMORITE OU GRANITINA EM AMBIENTES INTERNOS, COM ESPESSURA DE 8 MM, INCLUSO MISTURA EM BETONEIRA, COLOCAÇÃO DAS JUNTAS, APLICAÇÃO DO PISO, 4 POLIMENTOS COM POLITRIZ, ESTUCAMENTO, SELADOR E CERA. AF_06/2022 | 412.53 | M2 | 128.52 | 53018.36 | 28.49% | 90.22% |  |  |  |  | Mão-de-obra e material | 128.5157
1 | 154 | 24.4 | SINAPI | 87257 | 2025-01-01 | REVESTIMENTO CERÂMICO PARA PISO COM PLACAS TIPO ESMALTADA DE DIMENSÕES 60X60 CM APLICADA EM AMBIENTES DE ÁREA MAIOR QUE 10 M2. AF_02/2023_PE | 348 | M2 | 86.71 | 30175.08 | 28.49% | 90.22% |  |  |  |  | Mão-de-obra e material | 86.7051
1 | 155 | 24.5 | SINAPI | 87251 | 2025-01-01 | REVESTIMENTO CERÂMICO PARA PISO COM PLACAS TIPO ESMALTADA DE DIMENSÕES 45X45 CM APLICADA EM AMBIENTES DE ÁREA MAIOR QUE 10 M2. AF_02/2023_PE | 235.9 | M2 | 72.65 | 17138.14 | 28.49% | 90.22% |  |  |  |  | Mão-de-obra e material | 72.6482
1 | 156 | 24.6 | Composição | FNDE 09 | 2025-01-01 | NATA DE CIMENTO COM COLA PVA, PARA NIVELAMENTO DE CONTRAPISO PARA ASSENTAMENTO DE PISO VINÍLICO | 398.28 | M2 | 5.51 | 2194.52 | 28.49% | 90.22% |  |  |  |  | Mão-de-obra e material | 5.5122
1 | 157 | 24.7 | Composição | FNDE 298 | 2025-01-01 | PISO VINÍLICO, PADRÃO LISO, AMARELO, ESPESSURA 3,2 MM, FIXADO COM COLA | 32.9 | M2 | 253.34 | 8334.89 | 28.49% | 90.22% |  |  |  |  | Mão-de-obra e material | 253.3437
1 | 158 | 24.8 | Composição | FNDE 297 | 2025-01-01 | PISO VINÍLICO, PADRÃO LISO, CINZA ESCURO, ESPESSURA 3,2 MM, FIXADO COM COLA | 115.08 | M2 | 253.34 | 29154.37 | 28.49% | 90.22% |  |  |  |  | Mão-de-obra e material | 253.3437
1 | 159 | 24.9 | Composição | FNDE 299 | 2025-01-01 | PISO VINÍLICO, PADRÃO LISO, AZUL, ESPESSURA 3,2 MM, FIXADO COM COLA | 30.19 | M2 | 253.34 | 7648.33 | 28.49% | 90.22% |  |  |  |  | Mão-de-obra e material | 253.3437
1 | 160 | 24.10 | Composição | FNDE 300 | 2025-01-01 | PISO VINÍLICO, PADRÃO LISO, CINZA CLARO, ESPESSURA 3,2 MM, FIXADO COM COLA | 220.11 | M2 | 253.34 | 55762.67 | 28.49% | 90.22% |  |  |  |  | Mão-de-obra e material | 253.3437
1 | 161 | 24.11 | SINAPI | 88650 | 2025-01-01 | RODAPÉ CERÂMICO DE 7CM DE ALTURA COM PLACAS TIPO ESMALTADA DE DIMENSÕES 60X60CM. AF_02/2023 | 74.13 | M | 16.01 | 1186.82 | 28.49% | 90.22% |  |  |  |  | Mão-de-obra e material | 16.0099
1 | 162 | 24.12 | SINAPI | 98688 | 2025-01-01 | RODAPÉ EM POLIESTIRENO, ALTURA 5 CM. AF_09/2020 | 199.86 | M | 67.21 | 13432.59 | 28.49% | 90.22% |  |  |  |  | Mão-de-obra e material | 67.2131
1 | 163 | 24.13 | SINAPI | 98689 | 2025-01-01 | SOLEIRA EM GRANITO, LARGURA 15 CM, ESPESSURA 2,0 CM. AF_09/2020 | 107.69 | M | 170.31 | 18340.68 | 28.49% | 90.22% |  |  |  |  | Mão-de-obra e material | 170.3135
1 |  | 25 |  |  | 2025-01-01 | PAVIMENTAÇÃO EXTERNA | [5 empty] | 90.22% |  |  |  |  | Mão-de-obra e material
1 | 164 | 25.1 | SINAPI | 92400 | 2025-01-01 | EXECUÇÃO DE PAVIMENTO EM PISO INTERTRAVADO, COM BLOCO RETANGULAR DE 20 X 10 CM, ESPESSURA 10 CM. AF_10/2022 | 84 | M2 | 125.09 | 10507.56 | 28.49% | 90.22% |  |  |  |  | Mão-de-obra e material | 125.085
1 | 165 | 25.2 | Composição | FNDE 400 | 2025-01-01 | PISO PODOTÁTIL DE ALERTA, COR AMARELA, DE BORRACHA, ASSENTADO SOBRE ARGAMASSA | 21 | M | 202.28 | 4247.88 | 28.49% | 90.22% |  |  |  |  | Mão-de-obra e material | 202.2818
1 | 166 | 25.3 | Composição | FNDE 401 | 2025-01-01 | PISO PODOTÁTIL DE ALERTA, COR AMARELA, DE AZUL, ASSENTADO SOBRE ARGAMASSA | 38.76 | M | 202.28 | 7840.37 | 28.49% | 90.22% |  |  |  |  | Mão-de-obra e material | 202.2818
1 | 167 | 25.4 | Composição | FNDE 190 | 2025-01-01 | PISO PODOTÁTIL DE ALERTA, COR VERMELHA, DE CONCRETO, ASSENTADO SOBRE ARGAMASSA | 3.44 | M2 | 240.38 | 826.91 | 28.49% | 90.22% |  |  |  |  | Mão-de-obra e material | 240.3791
1 | 168 | 25.5 | Composição | FNDE 10 | 2025-01-01 | COLCHÃO DRENANTE DE AREIA H= 30 CM | 26.04 | M3 | 162.32 | 4226.81 | 28.49% | 90.22% |  |  |  |  | Mão-de-obra e material | 162.3214
1 | 169 | 25.6 | SINAPI | 98504 | 2025-01-01 | PLANTIO DE GRAMA BATATAIS EM PLACAS. AF_07/2024 | 726.76 | M2 | 28.41 | 20647.25 | 28.49% | 90.22% |  |  |  |  | Mão-de-obra e material | 28.4091
1 | 170 | 25.7 | Composição | FNDE 38 | 2025-01-01 | FITA 3M COLANTE ANTIDERRAPANTE PARA PISO | 6.88 | M | 23.4 | 160.99 | 28.49% | 90.22% |  |  |  |  | Mão-de-obra e material | 23.398
1 | 171 | 25.8 | SINAPI | 97097 | 2025-01-01 | ACABAMENTO POLIDO PARA PISO DE CONCRETO ARMADO OU LAJE SOBRE SOLO DE ALTA RESISTÊNCIA. AF_09/2021 | 7.25 | M2 | 49.91 | 361.85 | 28.49% | 90.22% |  |  |  |  | Mão-de-obra e material | 49.9055
1 |  | 26 |  |  | 2025-01-01 | PAVIMENTAÇÃO EXTERNA - CALÇADA DE CONCRETO 8CM | [5 empty] | 90.22% |  |  |  |  | Mão-de-obra e material
1 | 172 | 26.1 | SINAPI | 97083 | 2025-01-01 | COMPACTAÇÃO MECÂNICA DE SOLO PARA EXECUÇÃO DE RADIER, PISO DE CONCRETO OU LAJE SOBRE SOLO, COM COMPACTADOR DE SOLOS A PERCUSSÃO. AF_09/2021 | 591.02 | M2 | 4.15 | 2452.73 | 28.49% | 90.22% |  |  |  |  | Mão-de-obra e material | 4.1502
1 | 173 | 26.2 | SINAPI | 96624 | 2025-01-01 | LASTRO COM MATERIAL GRANULAR (PEDRA BRITADA N.2), APLICADO EM PISOS OU LAJES SOBRE SOLO, ESPESSURA DE *10 CM*. AF_01/2024 | 51.53 | M3 | 200.92 | 10353.41 | 28.49% | 90.22% |  |  |  |  | Mão-de-obra e material | 200.9198
1 | 174 | 26.3 | SINAPI | 94994 | 2025-01-01 | EXECUÇÃO DE PASSEIO (CALÇADA) OU PISO DE CONCRETO COM CONCRETO MOLDADO IN LOCO, FEITO EM OBRA, ACABAMENTO CONVENCIONAL, ESPESSURA 8 CM, ARMADO. AF_08/2022 | 431.61 | M2 | 127.5 | 55030.28 | 28.49% | 90.22% |  |  |  |  | Mão-de-obra e material | 127.5006
1 |  | 27 |  |  | 2025-01-01 | PINTURA DE PAREDES | [5 empty] | 90.22% |  |  |  |  | Mão-de-obra e material
1 | 175 | 27.1 | SINAPI | 88497 | 2025-01-01 | EMASSAMENTO COM MASSA LÁTEX, APLICAÇÃO EM PAREDE, DUAS DEMÃOS, LIXAMENTO MANUAL. AF_04/2023 | 1380.6 | M2 | 23.8 | 32858.28 | 28.49% | 90.22% |  |  |  |  | Mão-de-obra e material | 23.7963
1 | 176 | 27.2 | SINAPI | 96135 | 2025-01-01 | APLICAÇÃO MANUAL DE MASSA ACRÍLICA EM PAREDES EXTERNAS DE CASAS, DUAS DEMÃOS. AF_03/2024 | 1360.44 | M2 | 39.57 | 53832.61 | 28.49% | 90.22% |  |  |  |  | Mão-de-obra e material | 39.5749
1 | 177 | 27.3 | Composição | FNDE 402 | 2025-01-01 | PINTURA LÁTEX ACRÍLICA, COR BRANCO GELO, APLICAÇÃO MANUAL EM PAREDES, DUAS DEMÃOS | 2203.57 | M2 | 17.24 | 37989.55 | 28.49% | 90.22% |  |  |  |  | Mão-de-obra e material | 17.2434
1 | 178 | 27.4 | Composição | FNDE 403 | 2025-01-01 | PINTURA LÁTEX ACRÍLICA, COR VERMELHO, APLICAÇÃO MANUAL EM PAREDES, DUAS DEMÃOS | 15.55 | M2 | 17.24 | 268.08 | 28.49% | 90.22% |  |  |  |  | Mão-de-obra e material | 17.2434
1 | 179 | 27.5 | Composição | FNDE 404 | 2025-01-01 | PINTURA LÁTEX ACRÍLICA, COR CINZA, APLICAÇÃO MANUAL EM PAREDES, DUAS DEMÃOS | 454.59 | M2 | 17.24 | 7837.13 | 28.49% | 90.22% |  |  |  |  | Mão-de-obra e material | 17.2434
1 | 180 | 27.6 | Composição | FNDE 405 | 2025-01-01 | PINTURA LÁTEX ACRÍLICA, COR AZUL, APLICAÇÃO MANUAL EM PAREDES, DUAS DEMÃOS | 154.44 | M2 | 17.24 | 2662.55 | 28.49% | 90.22% |  |  |  |  | Mão-de-obra e material | 17.2434
1 | 181 | 27.7 | Composição | FNDE 35 | 2025-01-01 | PINTURA COM TINTA EPÓXI EM PAREDES, COR VERDE, APLICAÇÃO MANUAL, 2 DEMÃOS, INCLUSO PRIMER EPÓXI | 98.15 | M2 | 85.95 | 8435.99 | 28.49% | 90.22% |  |  |  |  | Mão-de-obra e material | 85.947
1 | 182 | 27.8 | Composição | FNDE 36 | 2025-01-01 | PINTURA COM TINTA EPÓXI EM PAREDES, COR LARANJA, APLICAÇÃO MANUAL, 2 DEMÃOS, INCLUSO PRIMER EPÓXI | 84.65 | M2 | 85.95 | 7275.67 | 28.49% | 90.22% |  |  |  |  | Mão-de-obra e material | 85.947
1 | 183 | 27.9 | Composição | FNDE 201 | 2025-01-01 | PINTURA EM ESMALTE SINTÉTICO EM RODAMEIO DE MADEIRA, 2 DEMÃOS - COR BRANCO | 15.3 | M2 | 21.83 | 334 | 28.49% | 90.22% |  |  |  |  | Mão-de-obra e material | 21.8305
1 |  | 28 |  |  | 2025-01-01 | PINTURA DE FORROS | [5 empty] | 90.22% |  |  |  |  | Mão-de-obra e material
1 | 184 | 28.1 | SINAPI | 88494 | 2025-01-01 | EMASSAMENTO COM MASSA LÁTEX, APLICAÇÃO EM TETO, UMA DEMÃO, LIXAMENTO MANUAL. AF_04/2023 | 481.05 | M2 | 26.66 | 12824.79 | 28.49% | 90.22% |  |  |  |  | Mão-de-obra e material | 26.6617
1 | 185 | 28.2 | SINAPI | 88488 | 2025-01-01 | PINTURA LÁTEX ACRÍLICA PREMIUM, APLICAÇÃO MANUAL EM TETO, DUAS DEMÃOS. AF_04/2023 | 481.05 | M2 | 20.08 | 9659.48 | 28.49% | 90.22% |  |  |  |  | Mão-de-obra e material | 20.083
1 |  | 29 |  |  | 2025-01-01 | PINTURA PISO ESTACIONAMENTO | [5 empty] | 90.22% |  |  |  |  | Mão-de-obra e material
1 | 186 | 29.1 | Composição | FNDE 406 | 2025-01-01 | PINTURA DE PISO COM TINTA EPÓXI, COR AMARELO, APLICAÇÃO MANUAL, 2 DEMÃOS, INCLUSO PRIMER EPÓXI | 3.32 | M2 | 88.84 | 294.95 | 28.49% | 90.22% |  |  |  |  | Mão-de-obra e material | 88.838
1 | 187 | 29.2 | Composição | FNDE 407 | 2025-01-01 | PINTURA DE PISO COM TINTA EPÓXI, COR AZUL, APLICAÇÃO MANUAL, 2 DEMÃOS, INCLUSO PRIMER EPÓXI | 2.49 | M2 | 88.84 | 221.21 | 28.49% | 90.22% |  |  |  |  | Mão-de-obra e material | 88.838
1 | 188 | 29.3 | Composição | FNDE 409 | 2025-01-01 | PINTURA DE PISO COM TINTA EPÓXI, COR CINZA, APLICAÇÃO MANUAL, 2 DEMÃOS, INCLUSO PRIMER EPÓXI | 2.65 | M2 | 88.84 | 235.43 | 28.49% | 90.22% |  |  |  |  | Mão-de-obra e material | 88.838
1 |  | 30 |  |  | 2025-01-01 | PINTURA PISO PLAYGROUND | [5 empty] | 90.22% |  |  |  |  | Mão-de-obra e material
1 | 189 | 30.1 | Composição | FNDE 406 | 2025-01-01 | PINTURA DE PISO COM TINTA EPÓXI, COR AMARELO, APLICAÇÃO MANUAL, 2 DEMÃOS, INCLUSO PRIMER EPÓXI | 3.96 | M2 | 88.84 | 351.81 | 28.49% | 90.22% |  |  |  |  | Mão-de-obra e material | 88.838
1 | 190 | 30.2 | Composição | FNDE 407 | 2025-01-01 | PINTURA DE PISO COM TINTA EPÓXI, COR AZUL, APLICAÇÃO MANUAL, 2 DEMÃOS, INCLUSO PRIMER EPÓXI | 3.23 | M2 | 88.84 | 286.95 | 28.49% | 90.22% |  |  |  |  | Mão-de-obra e material | 88.838
1 | 191 | 30.3 | Composição | FNDE 409 | 2025-01-01 | PINTURA DE PISO COM TINTA EPÓXI, COR CINZA, APLICAÇÃO MANUAL, 2 DEMÃOS, INCLUSO PRIMER EPÓXI | 1.72 | M2 | 88.84 | 152.8 | 28.49% | 90.22% |  |  |  |  | Mão-de-obra e material | 88.838
1 | 192 | 30.4 | Composição | FNDE 409 | 2025-01-01 | PINTURA DE PISO COM TINTA EPÓXI, COR CINZA, APLICAÇÃO MANUAL, 2 DEMÃOS, INCLUSO PRIMER EPÓXI | 10.49 | M2 | 88.84 | 931.93 | 28.49% | 90.22% |  |  |  |  | Mão-de-obra e material | 88.838
1 | 193 | 30.5 | Composição | FNDE 410 | 2025-01-01 | PINTURA DE PISO COM TINTA EPÓXI, COR LARANJA, APLICAÇÃO MANUAL, 2 DEMÃOS, INCLUSO PRIMER EPÓXI | 2.3 | M2 | 88.84 | 204.33 | 28.49% | 90.22% |  |  |  |  | Mão-de-obra e material | 88.838
1 | 194 | 30.6 | Composição | FNDE 411 | 2025-01-01 | PINTURA DE PISO COM TINTA EPÓXI, COR VERDE, APLICAÇÃO MANUAL, 2 DEMÃOS, INCLUSO PRIMER EPÓXI | 1.7 | M2 | 88.84 | 151.03 | 28.49% | 90.22% |  |  |  |  | Mão-de-obra e material | 88.838
1 | 195 | 30.7 | Composição | FNDE 412 | 2025-01-01 | PINTURA DE PISO COM TINTA EPÓXI, COR VERMELHO, APLICAÇÃO MANUAL, 2 DEMÃOS, INCLUSO PRIMER EPÓXI | 0.49 | M2 | 88.84 | 43.53 | 28.49% | 90.22% |  |  |  |  | Mão-de-obra e material | 88.838
1 |  | 31 |  |  | 2025-01-01 | INSTALAÇÃO HIDRÁULICA - TUBULAÇÕES E CONEXÕES DE PVC RÍGIDO | [5 empty] | 90.22% |  |  |  |  | Mão-de-obra e material
1 | 196 | 31.1 | SINAPI | 89356 | 2025-01-01 | TUBO, PVC, SOLDÁVEL, DE 25MM, INSTALADO EM RAMAL OU SUB-RAMAL DE ÁGUA - FORNECIMENTO E INSTALAÇÃO. AF_06/2022 | 407.4 | M | 29.99 | 12217.93 | 28.49% | 90.22% |  |  |  |  | Mão-de-obra e material | 29.9896
1 | 197 | 31.2 | SINAPI | 103978 | 2025-01-01 | TUBO, PVC, SOLDÁVEL, DE 40MM, INSTALADO EM RAMAL DE DISTRIBUIÇÃO DE ÁGUA - FORNECIMENTO E INSTALAÇÃO. AF_06/2022 | 15.5 | M | 34.11 | 528.71 | 28.49% | 90.22% |  |  |  |  | Mão-de-obra e material | 34.1141
1 | 198 | 31.3 | SINAPI | 103979 | 2025-01-01 | TUBO, PVC, SOLDÁVEL, DE 50MM, INSTALADO EM RAMAL DE DISTRIBUIÇÃO DE ÁGUA - FORNECIMENTO E INSTALAÇÃO. AF_06/2022 | 51.5 | M | 38.8 | 1998.2 | 28.49% | 90.22% |  |  |  |  | Mão-de-obra e material | 38.804
1 | 199 | 31.4 | SINAPI | 89450 | 2025-01-01 | TUBO, PVC, SOLDÁVEL, DE 60MM, INSTALADO EM PRUMADA DE ÁGUA - FORNECIMENTO E INSTALAÇÃO. AF_06/2022 | 44.5 | M | 38.62 | 1718.59 | 28.49% | 90.22% |  |  |  |  | Mão-de-obra e material | 38.6241
1 | 200 | 31.5 | SINAPI | 89452 | 2025-01-01 | TUBO, PVC, SOLDÁVEL, DE 85MM, INSTALADO EM PRUMADA DE ÁGUA - FORNECIMENTO E INSTALAÇÃO. AF_06/2022 | 316.7 | M | 86.74 | 27470.56 | 28.49% | 90.22% |  |  |  |  | Mão-de-obra e material | 86.7436
1 | 201 | 31.6 | Composição | FNDE 119 | 2025-01-01 | TUBO DE DESCARGA, TIPO BENGALA, PARA LIGACAO CAIXA DE DESCARGA - EMBUTIR, PVC, 40 MM X 150 CM | 24 | UN | 42.17 | 1012.08 | 28.49% | 90.22% |  |  |  |  | Mão-de-obra e material | 42.1704
1 | 202 | 31.7 | SINAPI | 89429 | 2025-01-01 | ADAPTADOR CURTO COM BOLSA E ROSCA PARA REGISTRO, PVC, SOLDÁVEL, DN 25MM X 3/4 , INSTALADO EM RAMAL DE DISTRIBUIÇÃO DE ÁGUA - FORNECIMENTO E INSTALAÇÃO. AF_06/2022 | 83 | UN | 7.86 | 652.38 | 28.49% | 90.22% |  |  |  |  | Mão-de-obra e material | 7.8636
1 | 203 | 31.8 | SINAPI | 94660 | 2025-01-01 | ADAPTADOR CURTO COM BOLSA E ROSCA PARA REGISTRO, PVC, SOLDÁVEL, DN 40 MM X 1 1/4", INSTALADO EM RESERVAÇÃO PREDIAL DE ÁGUA - FORNECIMENTO E INSTALAÇÃO. AF_04/2024 | 2 | UN | 10.7 | 21.4 | 28.49% | 90.22% |  |  |  |  | Mão-de-obra e material | 10.7032
1 | 204 | 31.9 | SINAPI | 104001 | 2025-01-01 | ADAPTADOR CURTO COM BOLSA E ROSCA PARA REGISTRO, PVC, SOLDÁVEL, DN 50MM X 1.1/2", INSTALADO EM RAMAL DE DISTRIBUIÇÃO DE ÁGUA - FORNECIMENTO E INSTALAÇÃO. AF_06/2022 | 56 | UN | 17.85 | 999.6 | 28.49% | 90.22% |  |  |  |  | Mão-de-obra e material | 17.8473
1 | 205 | 31.10 | SINAPI | 89616 | 2025-01-01 | ADAPTADOR CURTO COM BOLSA E ROSCA PARA REGISTRO, PVC, SOLDÁVEL, DN 85MM X 3 , INSTALADO EM PRUMADA DE ÁGUA - FORNECIMENTO E INSTALAÇÃO. AF_06/2022 | 16 | UN | 53.36 | 853.76 | 28.49% | 90.22% |  |  |  |  | Mão-de-obra e material | 53.3619
1 | 206 | 31.11 | SINAPI | 103959 | 2025-01-01 | BUCHA DE REDUÇÃO, CURTA, PVC, SOLDÁVEL, DN 60 X 50 MM, INSTALADO EM PRUMADA DE ÁGUA - FORNECIMENTO E INSTALAÇÃO. AF_06/2022 | 16 | UN | 19.66 | 314.56 | 28.49% | 90.22% |  |  |  |  | Mão-de-obra e material | 19.659
1 | 207 | 31.12 | SINAPI | 103968 | 2025-01-01 | BUCHA DE REDUÇÃO, LONGA, PVC, SOLDÁVEL, DN 60 X 25 MM, INSTALADO EM PRUMADA DE ÁGUA - FORNECIMENTO E INSTALAÇÃO. AF_06/2022 | 38 | UN | 21.8 | 828.4 | 28.49% | 90.22% |  |  |  |  | Mão-de-obra e material | 21.8048
1 | 208 | 31.13 | Composição | FNDE 413 | 2025-01-01 | BUCHA DE REDUÇÃO, LONGA, PVC, SOLDÁVEL, DN 85 X 60 MM, INSTALADO EM PRUMADA DE ÁGUA - FORNECIMENTO E INSTALAÇÃO | 18 | UN | 37.98 | 683.64 | 28.49% | 90.22% |  |  |  |  | Mão-de-obra e material | 37.9816
1 | 209 | 31.14 | SINAPI | 89627 | 2025-01-01 | TÊ DE REDUÇÃO, PVC, SOLDÁVEL, DN 50MM X 25MM, INSTALADO EM PRUMADA DE ÁGUA - FORNECIMENTO E INSTALAÇÃO. AF_06/2022 | 1 | UN | 26.21 | 26.21 | 28.49% | 90.22% |  |  |  |  | Mão-de-obra e material | 26.212
1 | 210 | 31.15 | SINAPI | 103986 | 2025-01-01 | CURVA 90 GRAUS, PVC, SOLDÁVEL, DN 50MM, INSTALADO EM RAMAL DE DISTRIBUIÇÃO DE ÁGUA - FORNECIMENTO E INSTALAÇÃO. AF_06/2022 | 25 | UN | 36.13 | 903.25 | 28.49% | 90.22% |  |  |  |  | Mão-de-obra e material | 36.1314
1 | 211 | 31.16 | SINAPI | 89408 | 2025-01-01 | JOELHO 90 GRAUS, PVC, SOLDÁVEL, DN 25MM, INSTALADO EM RAMAL DE DISTRIBUIÇÃO DE ÁGUA - FORNECIMENTO E INSTALAÇÃO. AF_06/2022 | 216 | UN | 11.11 | 2399.76 | 28.49% | 90.22% |  |  |  |  | Mão-de-obra e material | 11.1144
1 | 212 | 31.17 | SINAPI | 103980 | 2025-01-01 | JOELHO 90 GRAUS, PVC, SOLDÁVEL, DN 40MM, INSTALADO EM RAMAL DE DISTRIBUIÇÃO DE ÁGUA - FORNECIMENTO E INSTALAÇÃO. AF_06/2022 | 2 | UN | 22.77 | 45.54 | 28.49% | 90.22% |  |  |  |  | Mão-de-obra e material | 22.7684
1 | 213 | 31.18 | SINAPI | 103984 | 2025-01-01 | JOELHO 90 GRAUS, PVC, SOLDÁVEL, DN 50MM, INSTALADO EM RAMAL DE DISTRIBUIÇÃO DE ÁGUA - FORNECIMENTO E INSTALAÇÃO. AF_06/2022 | 5 | UN | 25.22 | 126.1 | 28.49% | 90.22% |  |  |  |  | Mão-de-obra e material | 25.2226
1 | 214 | 31.19 | SINAPI | 89505 | 2025-01-01 | JOELHO 90 GRAUS, PVC, SOLDÁVEL, DN 60MM, INSTALADO EM PRUMADA DE ÁGUA - FORNECIMENTO E INSTALAÇÃO. AF_06/2022 | 1 | UN | 53.95 | 53.95 | 28.49% | 90.22% |  |  |  |  | Mão-de-obra e material | 53.953
1 | 215 | 31.20 | SINAPI | 89521 | 2025-01-01 | JOELHO 90 GRAUS, PVC, SOLDÁVEL, DN 85MM, INSTALADO EM PRUMADA DE ÁGUA - FORNECIMENTO E INSTALAÇÃO. AF_06/2022 | 45 | UN | 161.18 | 7253.1 | 28.49% | 90.22% |  |  |  |  | Mão-de-obra e material | 161.1779
1 | 216 | 31.21 | Composição | FNDE 415 | 2025-01-01 | JOELHO 90 GRAUS, PVC, SOLDÁVEL, COM ROSCA, DN 25MM x 3/4 - FORNECIMENTO E INSTALAÇÃO. AF_06/2022 | 4 | UN | 11.11 | 44.44 | 28.49% | 90.22% |  |  |  |  | Mão-de-obra e material | 11.1144
1 | 217 | 31.22 | SINAPI | 89409 | 2025-01-01 | JOELHO 45 GRAUS, PVC, SOLDÁVEL, DN 25MM, INSTALADO EM RAMAL DE DISTRIBUIÇÃO DE ÁGUA - FORNECIMENTO E INSTALAÇÃO. AF_06/2022 | 2 | UN | 12.16 | 24.32 | 28.49% | 90.22% |  |  |  |  | Mão-de-obra e material | 12.1552
1 | 218 | 31.23 | SINAPI | 103981 | 2025-01-01 | JOELHO 45 GRAUS, PVC, SOLDÁVEL, DN 40MM, INSTALADO EM RAMAL DE DISTRIBUIÇÃO DE ÁGUA - FORNECIMENTO E INSTALAÇÃO. AF_06/2022 | 1 | UN | 22.85 | 22.85 | 28.49% | 90.22% |  |  |  |  | Mão-de-obra e material | 22.8455
1 | 219 | 31.24 | SINAPI | 89366 | 2025-01-01 | JOELHO 90 GRAUS COM BUCHA DE LATÃO, PVC, SOLDÁVEL, DN 25MM, X 3/4 INSTALADO EM RAMAL OU SUB-RAMAL DE ÁGUA - FORNECIMENTO E INSTALAÇÃO. AF_06/2022 | 38 | UN | 21.19 | 805.22 | 28.49% | 90.22% |  |  |  |  | Mão-de-obra e material | 21.188
1 | 220 | 31.25 | SINAPI | 90373 | 2025-01-01 | JOELHO 90 GRAUS COM BUCHA DE LATÃO, PVC, SOLDÁVEL, DN 25MM, X 1/2 INSTALADO EM RAMAL OU SUB-RAMAL DE ÁGUA - FORNECIMENTO E INSTALAÇÃO. AF_06/2022 | 83 | UN | 16.86 | 1399.38 | 28.49% | 90.22% |  |  |  |  | Mão-de-obra e material | 16.8579
1 | 221 | 31.26 | SINAPI | 89424 | 2025-01-01 | LUVA, PVC, SOLDÁVEL, DN 25MM, INSTALADO EM RAMAL DE DISTRIBUIÇÃO DE ÁGUA - FORNECIMENTO E INSTALAÇÃO. AF_06/2022 | 40 | UN | 8.39 | 335.6 | 28.49% | 90.22% |  |  |  |  | Mão-de-obra e material | 8.3904
1 | 222 | 31.27 | SINAPI | 103995 | 2025-01-01 | LUVA, PVC, SOLDÁVEL, DN 50MM, INSTALADO EM RAMAL DE DISTRIBUIÇÃO DE ÁGUA - FORNECIMENTO E INSTALAÇÃO. AF_06/2022 | 16 | UN | 19.57 | 313.12 | 28.49% | 90.22% |  |  |  |  | Mão-de-obra e material | 19.569
1 | 223 | 31.28 | SINAPI | 89597 | 2025-01-01 | LUVA, PVC, SOLDÁVEL, DN 60MM, INSTALADO EM PRUMADA DE ÁGUA - FORNECIMENTO E INSTALAÇÃO. AF_06/2022 | 53 | UN | 29.64 | 1570.92 | 28.49% | 90.22% |  |  |  |  | Mão-de-obra e material | 29.6426
1 | 224 | 31.29 | SINAPI | 89385 | 2025-01-01 | LUVA SOLDÁVEL E COM ROSCA, PVC, SOLDÁVEL, DN 25MM X 3/4 , INSTALADO EM RAMAL OU SUB-RAMAL DE ÁGUA - FORNECIMENTO E INSTALAÇÃO. AF_06/2022 | 3 | UN | 9.34 | 28.02 | 28.49% | 90.22% |  |  |  |  | Mão-de-obra e material | 9.3412
1 | 225 | 31.30 | SINAPI | 89614 | 2025-01-01 | LUVA, PVC, SOLDÁVEL, DN 85MM, INSTALADO EM PRUMADA DE ÁGUA - FORNECIMENTO E INSTALAÇÃO. AF_06/2022 | 15 | UN | 77.93 | 1168.95 | 28.49% | 90.22% |  |  |  |  | Mão-de-obra e material | 77.9292
1 | 226 | 31.31 | SINAPI | 89440 | 2025-01-01 | TE, PVC, SOLDÁVEL, DN 25MM, INSTALADO EM RAMAL DE DISTRIBUIÇÃO DE ÁGUA - FORNECIMENTO E INSTALAÇÃO. AF_06/2022 | 64 | UN | 15.41 | 986.24 | 28.49% | 90.22% |  |  |  |  | Mão-de-obra e material | 15.406
1 | 227 | 31.32 | SINAPI | 104011 | 2025-01-01 | TE, PVC, SOLDÁVEL, DN 40MM, INSTALADO EM RAMAL DE DISTRIBUIÇÃO DE ÁGUA - FORNECIMENTO E INSTALAÇÃO. AF_06/2022 | 1 | UN | 32.64 | 32.64 | 28.49% | 90.22% |  |  |  |  | Mão-de-obra e material | 32.6365
1 | 228 | 31.33 | SINAPI | 104004 | 2025-01-01 | TE, PVC, SOLDÁVEL, DN 50MM, INSTALADO EM RAMAL DE DISTRIBUIÇÃO DE ÁGUA - FORNECIMENTO E INSTALAÇÃO. AF_06/2022 | 8 | UN | 38.35 | 306.8 | 28.49% | 90.22% |  |  |  |  | Mão-de-obra e material | 38.3543
1 | 229 | 31.34 | SINAPI | 89628 | 2025-01-01 | TE, PVC, SOLDÁVEL, DN 60MM, INSTALADO EM PRUMADA DE ÁGUA - FORNECIMENTO E INSTALAÇÃO. AF_06/2022 | 3 | UN | 62.42 | 187.26 | 28.49% | 90.22% |  |  |  |  | Mão-de-obra e material | 62.4204
1 | 230 | 31.35 | SINAPI | 89631 | 2025-01-01 | TE, PVC, SOLDÁVEL, DN 85MM, INSTALADO EM PRUMADA DE ÁGUA - FORNECIMENTO E INSTALAÇÃO. AF_06/2022 | 18 | UN | 137.96 | 2483.28 | 28.49% | 90.22% |  |  |  |  | Mão-de-obra e material | 137.9597
1 | 231 | 31.36 | SINAPI | 89627 | 2025-01-01 | TÊ DE REDUÇÃO, PVC, SOLDÁVEL, DN 50MM X 25MM, INSTALADO EM PRUMADA DE ÁGUA - FORNECIMENTO E INSTALAÇÃO. AF_06/2022 | 19 | UN | 26.21 | 497.99 | 28.49% | 90.22% |  |  |  |  | Mão-de-obra e material | 26.212
1 | 232 | 31.37 | SINAPI | 89632 | 2025-01-01 | TE DE REDUÇÃO, PVC, SOLDÁVEL, DN 85MM X 60MM, INSTALADO EM PRUMADA DE ÁGUA - FORNECIMENTO E INSTALAÇÃO. AF_06/2022 | 33 | UN | 159.7 | 5270.1 | 28.49% | 90.22% |  |  |  |  | Mão-de-obra e material | 159.7002
1 | 233 | 31.38 | SINAPI | 89396 | 2025-01-01 | TÊ COM BUCHA DE LATÃO NA BOLSA CENTRAL, PVC, SOLDÁVEL, DN 25MM X 1/2 , INSTALADO EM RAMAL OU SUB-RAMAL DE ÁGUA - FORNECIMENTO E INSTALAÇÃO. AF_06/2022 | 4 | UN | 26.61 | 106.44 | 28.49% | 90.22% |  |  |  |  | Mão-de-obra e material | 26.6103
1 |  | 32 |  |  | 2025-01-01 | INSTALAÇÃO HIDRÁULICA - TUBULAÇÕES E CONEXÕES DE METAL | [5 empty] | 90.22% |  |  |  |  | Mão-de-obra e material
1 | 234 | 32.1 | SINAPI | 94500 | 2025-01-01 | REGISTRO DE GAVETA BRUTO, LATÃO, ROSCÁVEL, 3" - FORNECIMENTO E INSTALAÇÃO. AF_08/2021 | 8 | UN | 575.12 | 4600.96 | 28.49% | 90.22% |  |  |  |  | Mão-de-obra e material | 575.1212
1 | 235 | 32.2 | SINAPI | 94794 | 2025-01-01 | REGISTRO DE GAVETA BRUTO, LATÃO, ROSCÁVEL, 1 1/2", COM ACABAMENTO E CANOPLA CROMADOS - FORNECIMENTO E INSTALAÇÃO. AF_08/2021 | 16 | UN | 270.15 | 4322.4 | 28.49% | 90.22% |  |  |  |  | Mão-de-obra e material | 270.1502
1 | 236 | 32.3 | SINAPI | 89987 | 2025-01-01 | REGISTRO DE GAVETA BRUTO, LATÃO, ROSCÁVEL, 3/4", COM ACABAMENTO E CANOPLA CROMADOS - FORNECIMENTO E INSTALAÇÃO. AF_08/2021 | 39 | UN | 152.44 | 5945.16 | 28.49% | 90.22% |  |  |  |  | Mão-de-obra e material | 152.4405
1 | 237 | 32.4 | SINAPI | 89985 | 2025-01-01 | REGISTRO DE PRESSÃO BRUTO, LATÃO, ROSCÁVEL, 3/4", COM ACABAMENTO E CANOPLA CROMADOS - FORNECIMENTO E INSTALAÇÃO. AF_08/2021 | 13 | UN | 144.58 | 1879.54 | 28.49% | 90.22% |  |  |  |  | Mão-de-obra e material | 144.5769
1 | 238 | 32.5 | SINAPI | 103042 | 2025-01-01 | REGISTRO DE ESFERA, PVC, ROSCÁVEL, COM BORBOLETA, 3/4" - FORNECIMENTO E INSTALAÇÃO. AF_08/2021 | 1 | UN | 39.36 | 39.36 | 28.49% | 90.22% |  |  |  |  | Mão-de-obra e material | 39.3565
1 | 239 | 32.6 | SINAPI | 90371 | 2025-01-01 | REGISTRO DE ESFERA, PVC, ROSCÁVEL, COM VOLANTE, 3/4" - FORNECIMENTO E INSTALAÇÃO. AF_08/2021 | 1 | UN | 47.94 | 47.94 | 28.49% | 90.22% |  |  |  |  | Mão-de-obra e material | 47.9396
1 | 240 | 32.7 | SINAPI | 94496 | 2025-01-01 | REGISTRO DE GAVETA BRUTO, LATÃO, ROSCÁVEL, 1 1/4" - FORNECIMENTO E INSTALAÇÃO. AF_08/2021 | 1 | UN | 135.02 | 135.02 | 28.49% | 90.22% |  |  |  |  | Mão-de-obra e material | 135.0173
1 | 241 | 32.8 | Composição | FNDE 215 | 2025-01-01 | VÁLVULA DE DESCARGA METÁLICA, DUPLO ACIONAMENTO ECO, BASE 1 1/2", ACABAMENTO METALICO CROMADO - FORNECIMENTO E INSTALAÇÃO | 24 | UN | 514.36 | 12344.64 | 28.49% | 90.22% |  |  |  |  | Mão-de-obra e material | 514.3583
1 |  | 33 |  |  | 2025-01-01 | INSTALAÇÃO HIDRÁULICA - RESERVATÓRIO | [5 empty] | 90.22% |  |  |  |  | Mão-de-obra e material
1 | 242 | 33.1 | Composição | FNDE 471 | 2025-01-01 | RESERVATÓRIO METÁLICO CILINDRICO CAP. 30.000 LITROS, COM GUARDA-CORPO, ESCADA E PINTURA | 1 | UN | 90949 | 90949 | 28.49% | 90.22% |  |  |  |  | Mão-de-obra e material | 90948.9996
1 |  | 34 |  |  | 2025-01-01 | DRENAGEM DE ÁGUAS PLUVIAIS - TUBULAÇÕES E CONEXÕES DE PVC | [5 empty] | 90.22% |  |  |  |  | Mão-de-obra e material
1 | 243 | 34.1 | SINAPI | 89578 | 2025-01-01 | TUBO PVC, SÉRIE R, ÁGUA PLUVIAL, DN 100 MM, FORNECIDO E INSTALADO EM CONDUTORES VERTICAIS DE ÁGUAS PLUVIAIS. AF_06/2022 | 163 | M | 42.44 | 6917.72 | 28.49% | 90.22% |  |  |  |  | Mão-de-obra e material | 42.4402
1 | 244 | 34.2 | SINAPI | 89580 | 2025-01-01 | TUBO PVC, SÉRIE R, ÁGUA PLUVIAL, DN 150 MM, FORNECIDO E INSTALADO EM CONDUTORES VERTICAIS DE ÁGUAS PLUVIAIS. AF_06/2022 | 65.7 | M | 87.78 | 5767.15 | 28.49% | 90.22% |  |  |  |  | Mão-de-obra e material | 87.7844
1 | 245 | 34.3 | SINAPI | 90702 | 2025-01-01 | TUBO DE PVC CORRUGADO DE DUPLA PAREDE PARA REDE COLETORA DE ESGOTO, DN 200 MM, JUNTA ELÁSTICA - FORNECIMENTO E ASSENTAMENTO. AF_01/2021 | 39.7 | M | 145.9 | 5792.23 | 28.49% | 90.22% |  |  |  |  | Mão-de-obra e material | 145.9004
1 | 246 | 34.4 | SINAPI | 90703 | 2025-01-01 | TUBO DE PVC CORRUGADO DE DUPLA PAREDE PARA REDE COLETORA DE ESGOTO, DN 250 MM, JUNTA ELÁSTICA - FORNECIMENTO E ASSENTAMENTO. AF_01/2021 | 62.8 | M | 228.92 | 14376.18 | 28.49% | 90.22% |  |  |  |  | Mão-de-obra e material | 228.9178
1 | 247 | 34.5 | SINAPI | 89509 | 2025-01-01 | TUBO PVC, SÉRIE R, ÁGUA PLUVIAL, DN 50 MM, FORNECIDO E INSTALADO EM RAMAL DE ENCAMINHAMENTO. AF_06/2022 | 32.4 | M | 29.05 | 941.22 | 28.49% | 90.22% |  |  |  |  | Mão-de-obra e material | 29.0516
1 | 248 | 34.6 | SINAPI | 89571 | 2025-01-01 | TÊ, PVC, SERIE R, ÁGUA PLUVIAL, DN 100 X 100 MM, JUNTA ELÁSTICA, FORNECIDO E INSTALADO EM RAMAL DE ENCAMINHAMENTO. AF_06/2022 | 6 | UN | 87.67 | 526.02 | 28.49% | 90.22% |  |  |  |  | Mão-de-obra e material | 87.6687
1 | 249 | 34.7 | SINAPI | 104178 | 2025-01-01 | CAP, PVC, SERIE R, ÁGUA PLUVIAL, DN 100 MM, JUNTA ELÁSTICA, FORNECIDO E INSTALADO EM RAMAL DE ENCAMINHAMENTO. AF_06/2022 | 6 | UN | 27.45 | 164.7 | 28.49% | 90.22% |  |  |  |  | Mão-de-obra e material | 27.4455
1 | 250 | 34.8 | Composição | FNDE 30 | 2025-01-01 | CURVA 45 GRAUS, PVC, SERIE R, ÁGUA PLUVIAL, DN 200 MM, VINILFORT, JUNTA ELÁSTICA, FORNECIDO E INSTALADO EM RAMAL DE ENCAMINHAMENTO | 2 | UN | 139.44 | 278.88 | 28.49% | 90.22% |  |  |  |  | Mão-de-obra e material | 139.4373
1 | 251 | 34.9 | SINAPI | 89585 | 2025-01-01 | JOELHO 45 GRAUS, PVC, SERIE R, ÁGUA PLUVIAL, DN 100 MM, JUNTA ELÁSTICA, FORNECIDO E INSTALADO EM CONDUTORES VERTICAIS DE ÁGUAS PLUVIAIS. AF_06/2022 | 16 | UN | 57.05 | 912.8 | 28.49% | 90.22% |  |  |  |  | Mão-de-obra e material | 57.0496
1 | 252 | 34.10 | SINAPI | 89520 | 2025-01-01 | JOELHO 45 GRAUS, PVC, SERIE R, ÁGUA PLUVIAL, DN 50 MM, JUNTA ELÁSTICA, FORNECIDO E INSTALADO EM RAMAL DE ENCAMINHAMENTO. AF_06/2022 | 2 | UN | 20.12 | 40.24 | 28.49% | 90.22% |  |  |  |  | Mão-de-obra e material | 20.1215
1 | 253 | 34.11 | SINAPI | 89584 | 2025-01-01 | JOELHO 90 GRAUS, PVC, SERIE R, ÁGUA PLUVIAL, DN 100 MM, JUNTA ELÁSTICA, FORNECIDO E INSTALADO EM CONDUTORES VERTICAIS DE ÁGUAS PLUVIAIS. AF_06/2022 | 48 | UN | 55.73 | 2675.04 | 28.49% | 90.22% |  |  |  |  | Mão-de-obra e material | 55.7261
1 | 254 | 34.12 | SINAPI | 104345 | 2025-01-01 | JUNÇÃO DE REDUÇÃO INVERTIDA, PVC, SÉRIE NORMAL, ESGOTO PREDIAL, DN 100 X 50 MM, JUNTA ELÁSTICA, FORNECIDO E INSTALADO EM RAMAL DE DESCARGA OU RAMAL DE ESGOTO SANITÁRIO. AF_08/2022 | 1 | UN | 54.6 | 54.6 | 28.49% | 90.22% |  |  |  |  | Mão-de-obra e material | 54.5954
1 | 255 | 34.13 | Composição | FNDE 416 | 2025-01-01 | JUNÇÃO SIMPLES, PVC, SERIE R, ÁGUA PLUVIAL, DN 100 X 50 MM, JUNTA ELÁSTICA, FORNECIDO E INSTALADO EM CONDUTORES VERTICAIS DE ÁGUAS PLUVIAIS | 3 | UN | 128.14 | 384.42 | 28.49% | 90.22% |  |  |  |  | Mão-de-obra e material | 128.1431
1 | 256 | 34.14 | Composição | FNDE 421 | 2025-01-01 | JUNÇÃO SIMPLES, PVC, SERIE R, ÁGUA PLUVIAL, DN 150 X 75 MM, JUNTA ELÁSTICA, FORNECIDO E INSTALADO EM CONDUTORES VERTICAIS DE ÁGUAS PLUVIAIS | 2 | UN | 128.14 | 256.28 | 28.49% | 90.22% |  |  |  |  | Mão-de-obra e material | 128.1431
1 | 257 | 34.15 | SINAPI | 89549 | 2025-01-01 | REDUÇÃO EXCÊNTRICA, PVC, SERIE R, ÁGUA PLUVIAL, DN 75 X 50 MM, JUNTA ELÁSTICA, FORNECIDO E INSTALADO EM RAMAL DE ENCAMINHAMENTO. AF_06/2022 | 2 | UN | 24.04 | 48.08 | 28.49% | 90.22% |  |  |  |  | Mão-de-obra e material | 24.0405
1 |  | 35 |  |  | 2025-01-01 | DRENAGEM DE ÁGUAS PLUVIAIS - ACESSÓRIOS | [5 empty] | 90.22% |  |  |  |  | Mão-de-obra e material
1 | 258 | 35.1 | SINAPI | 99253 | 2025-01-01 | CAIXA ENTERRADA HIDRÁULICA RETANGULAR EM ALVENARIA COM TIJOLOS CERÂMICOS MACIÇOS, DIMENSÕES INTERNAS: 0,6X0,6X0,6 M PARA REDE DE DRENAGEM. AF_12/2020 | 13 | UN | 675.59 | 8782.67 | 28.49% | 90.22% |  |  |  |  | Mão-de-obra e material | 675.5876
1 | 259 | 35.2 | SINAPI | 89482 | 2025-01-01 | CAIXA SIFONADA, PVC, DN 100 X 100 X 50 MM, FORNECIDA E INSTALADA EM RAMAIS DE ENCAMINHAMENTO DE ÁGUA PLUVIAL. AF_06/2022 | 11 | UN | 49.44 | 543.84 | 28.49% | 90.22% |  |  |  |  | Mão-de-obra e material | 49.443
1 |  | 36 |  |  | 2025-01-01 | DRENAGEM DE ÁGUAS PLUVIAIS - SISTEMA DE REUSO DE ÁGUA | [5 empty] | 90.22% |  |  |  |  | Mão-de-obra e material
1 | 260 | 36.1 | Composição | FNDE 78 | 2025-01-01 | CISTERNA MODULAR 600 Litros | 6 | UN | 2393.91 | 14363.46 | 28.49% | 90.22% |  |  |  |  | Mão-de-obra e material | 2393.91
1 | 261 | 36.2 | Composição | FNDE 79 | 2025-01-01 | SMART FILTRO | 6 | UN | 517.96 | 3107.76 | 28.49% | 90.22% |  |  |  |  | Mão-de-obra e material | 517.956
1 |  | 37 |  |  | 2025-01-01 | INSTALAÇÃO SANITÁRIA - TUBULAÇÕES E CONEXÕES | [5 empty] | 90.22% |  |  |  |  | Mão-de-obra e material
1 | 262 | 37.1 | SINAPI | 89711 | 2025-01-01 | TUBO PVC, SERIE NORMAL, ESGOTO PREDIAL, DN 40 MM, FORNECIDO E INSTALADO EM RAMAL DE DESCARGA OU RAMAL DE ESGOTO SANITÁRIO. AF_08/2022 | 88.7 | M | 27.27 | 2418.85 | 28.49% | 90.22% |  |  |  |  | Mão-de-obra e material | 27.2656
1 | 263 | 37.2 | SINAPI | 89712 | 2025-01-01 | TUBO PVC, SERIE NORMAL, ESGOTO PREDIAL, DN 50 MM, FORNECIDO E INSTALADO EM RAMAL DE DESCARGA OU RAMAL DE ESGOTO SANITÁRIO. AF_08/2022 | 207.2 | M | 34.64 | 7177.41 | 28.49% | 90.22% |  |  |  |  | Mão-de-obra e material | 34.6409
1 | 264 | 37.3 | SINAPI | 89713 | 2025-01-01 | TUBO PVC, SERIE NORMAL, ESGOTO PREDIAL, DN 75 MM, FORNECIDO E INSTALADO EM RAMAL DE DESCARGA OU RAMAL DE ESGOTO SANITÁRIO. AF_08/2022 | 21.1 | M | 43.19 | 911.31 | 28.49% | 90.22% |  |  |  |  | Mão-de-obra e material | 43.1855
1 | 265 | 37.4 | SINAPI | 89714 | 2025-01-01 | TUBO PVC, SERIE NORMAL, ESGOTO PREDIAL, DN 100 MM, FORNECIDO E INSTALADO EM RAMAL DE DESCARGA OU RAMAL DE ESGOTO SANITÁRIO. AF_08/2022 | 252.1 | M | 48.24 | 12161.3 | 28.49% | 90.22% |  |  |  |  | Mão-de-obra e material | 48.2351
1 | 266 | 37.5 | SINAPI | 89849 | 2025-01-01 | TUBO PVC, SERIE NORMAL, ESGOTO PREDIAL, DN 150 MM, FORNECIDO E INSTALADO EM SUBCOLETOR AÉREO DE ESGOTO SANITÁRIO. AF_08/2022 | 39 | M | 72.7 | 2835.3 | 28.49% | 90.22% |  |  |  |  | Mão-de-obra e material | 72.6996
1 | 267 | 37.6 | SINAPI | 104341 | 2025-01-01 | BUCHA DE REDUÇÃO LONGA, PVC, SÉRIE NORMAL, ESGOTO PREDIAL, DN 50 X 40 MM, JUNTA SOLDÁVEL E ELÁSTICA, FORNECIDO E INSTALADO EM RAMAL DE DESCARGA OU RAMAL DE ESGOTO SANITÁRIO. AF_08/2022 | 24 | UN | 13.92 | 334.08 | 28.49% | 90.22% |  |  |  |  | Mão-de-obra e material | 13.9155
1 | 268 | 37.7 | SINAPI | 89728 | 2025-01-01 | CURVA CURTA 90 GRAUS, PVC, SERIE NORMAL, ESGOTO PREDIAL, DN 40 MM, JUNTA SOLDÁVEL, FORNECIDO E INSTALADO EM RAMAL DE DESCARGA OU RAMAL DE ESGOTO SANITÁRIO. AF_08/2022 | 74 | UN | 17.01 | 1258.74 | 28.49% | 90.22% |  |  |  |  | Mão-de-obra e material | 17.0121
1 | 269 | 37.8 | SINAPI | 89803 | 2025-01-01 | CURVA CURTA 90 GRAUS, PVC, SERIE NORMAL, ESGOTO PREDIAL, DN 50 MM, JUNTA ELÁSTICA, FORNECIDO E INSTALADO EM PRUMADA DE ESGOTO SANITÁRIO OU VENTILAÇÃO. AF_08/2022 | 8 | UN | 23.3 | 186.4 | 28.49% | 90.22% |  |  |  |  | Mão-de-obra e material | 23.2952
1 | 270 | 37.9 | SINAPI | 89748 | 2025-01-01 | CURVA CURTA 90 GRAUS, PVC, SERIE NORMAL, ESGOTO PREDIAL, DN 100 MM, JUNTA ELÁSTICA, FORNECIDO E INSTALADO EM RAMAL DE DESCARGA OU RAMAL DE ESGOTO SANITÁRIO. AF_08/2022 | 24 | UN | 54.42 | 1306.08 | 28.49% | 90.22% |  |  |  |  | Mão-de-obra e material | 54.4155
1 | 271 | 37.10 | Composição | FNDE 417 | 2025-01-01 | CURVA LONGA 45 GRAUS, PVC, SERIE NORMAL, ESGOTO PREDIAL, DN 75 MM, JUNTA ELÁSTICA, FORNECIDO E INSTALADO EM PRUMADA DE ESGOTO SANITÁRIO OU VENTILAÇÃO | 3 | UN | 74.78 | 224.34 | 28.49% | 90.22% |  |  |  |  | Mão-de-obra e material | 74.7812
1 | 272 | 37.11 | SINAPI | 104063 | 2025-01-01 | CURVA LONGA, 45 GRAUS, PVC OCRE, JUNTA ELÁSTICA, DN 100 MM, PARA COLETOR PREDIAL DE ESGOTO. AF_06/2022 | 5 | UN | 86.33 | 431.65 | 28.49% | 90.22% |  |  |  |  | Mão-de-obra e material | 86.3324
1 | 273 | 37.12 | Composição | FNDE 420 | 2025-01-01 | CURVA CURTA 45 GRAUS, PVC, SERIE NORMAL, ESGOTO PREDIAL, DN 100 MM, JUNTA ELÁSTICA, FORNECIDO E INSTALADO EM RAMAL DE DESCARGA OU RAMAL DE ESGOTO SANITÁRIO | 4 | UN | 54.42 | 217.68 | 28.49% | 90.22% |  |  |  |  | Mão-de-obra e material | 54.4155
1 | 274 | 37.13 | SINAPI | 89726 | 2025-01-01 | JOELHO 45 GRAUS, PVC, SERIE NORMAL, ESGOTO PREDIAL, DN 40 MM, JUNTA SOLDÁVEL, FORNECIDO E INSTALADO EM RAMAL DE DESCARGA OU RAMAL DE ESGOTO SANITÁRIO. AF_08/2022 | 40 | UN | 13.53 | 541.2 | 28.49% | 90.22% |  |  |  |  | Mão-de-obra e material | 13.53
1 | 275 | 37.14 | SINAPI | 89732 | 2025-01-01 | JOELHO 45 GRAUS, PVC, SERIE NORMAL, ESGOTO PREDIAL, DN 50 MM, JUNTA ELÁSTICA, FORNECIDO E INSTALADO EM RAMAL DE DESCARGA OU RAMAL DE ESGOTO SANITÁRIO. AF_08/2022 | 60 | UN | 19.83 | 1189.8 | 28.49% | 90.22% |  |  |  |  | Mão-de-obra e material | 19.826
1 | 276 | 37.15 | SINAPI | 89739 | 2025-01-01 | JOELHO 45 GRAUS, PVC, SERIE NORMAL, ESGOTO PREDIAL, DN 75 MM, JUNTA ELÁSTICA, FORNECIDO E INSTALADO EM RAMAL DE DESCARGA OU RAMAL DE ESGOTO SANITÁRIO. AF_08/2022 | 4 | UN | 29.93 | 119.72 | 28.49% | 90.22% |  |  |  |  | Mão-de-obra e material | 29.9253
1 | 277 | 37.16 | SINAPI | 89746 | 2025-01-01 | JOELHO 45 GRAUS, PVC, SERIE NORMAL, ESGOTO PREDIAL, DN 100 MM, JUNTA ELÁSTICA, FORNECIDO E INSTALADO EM RAMAL DE DESCARGA OU RAMAL DE ESGOTO SANITÁRIO. AF_08/2022 | 7 | UN | 36.08 | 252.56 | 28.49% | 90.22% |  |  |  |  | Mão-de-obra e material | 36.08
1 | 278 | 37.17 | SINAPI | 89855 | 2025-01-01 | JOELHO 45 GRAUS, PVC, SERIE NORMAL, ESGOTO PREDIAL, DN 150 MM, JUNTA ELÁSTICA, FORNECIDO E INSTALADO EM SUBCOLETOR AÉREO DE ESGOTO SANITÁRIO. AF_08/2022 | 3 | UN | 141 | 423 | 28.49% | 90.22% |  |  |  |  | Mão-de-obra e material | 141.0049
1 | 279 | 37.18 | SINAPI | 89724 | 2025-01-01 | JOELHO 90 GRAUS, PVC, SERIE NORMAL, ESGOTO PREDIAL, DN 40 MM, JUNTA SOLDÁVEL, FORNECIDO E INSTALADO EM RAMAL DE DESCARGA OU RAMAL DE ESGOTO SANITÁRIO. AF_08/2022 | 46 | UN | 13.23 | 608.58 | 28.49% | 90.22% |  |  |  |  | Mão-de-obra e material | 13.2345
1 | 280 | 37.19 | SINAPI | 89731 | 2025-01-01 | JOELHO 90 GRAUS, PVC, SERIE NORMAL, ESGOTO PREDIAL, DN 50 MM, JUNTA ELÁSTICA, FORNECIDO E INSTALADO EM RAMAL DE DESCARGA OU RAMAL DE ESGOTO SANITÁRIO. AF_08/2022 | 51 | UN | 18.89 | 963.39 | 28.49% | 90.22% |  |  |  |  | Mão-de-obra e material | 18.888
1 | 281 | 37.20 | SINAPI | 89744 | 2025-01-01 | JOELHO 90 GRAUS, PVC, SERIE NORMAL, ESGOTO PREDIAL, DN 100 MM, JUNTA ELÁSTICA, FORNECIDO E INSTALADO EM RAMAL DE DESCARGA OU RAMAL DE ESGOTO SANITÁRIO. AF_08/2022 | 15 | UN | 35 | 525 | 28.49% | 90.22% |  |  |  |  | Mão-de-obra e material | 35.0007
1 | 282 | 37.21 | SINAPI | 89834 | 2025-01-01 | JUNÇÃO SIMPLES, PVC, SERIE NORMAL, ESGOTO PREDIAL, DN 100 X 100 MM, JUNTA ELÁSTICA, FORNECIDO E INSTALADO EM PRUMADA DE ESGOTO SANITÁRIO OU VENTILAÇÃO. AF_08/2022 | 13 | UN | 67.52 | 877.76 | 28.49% | 90.22% |  |  |  |  | Mão-de-obra e material | 67.5215
1 | 283 | 37.22 | SINAPI | 89827 | 2025-01-01 | JUNÇÃO SIMPLES, PVC, SERIE NORMAL, ESGOTO PREDIAL, DN 50 X 50 MM, JUNTA ELÁSTICA, FORNECIDO E INSTALADO EM PRUMADA DE ESGOTO SANITÁRIO OU VENTILAÇÃO. AF_08/2022 | 21 | UN | 25.04 | 525.84 | 28.49% | 90.22% |  |  |  |  | Mão-de-obra e material | 25.0427
1 | 284 | 37.23 | SINAPI | 89783 | 2025-01-01 | JUNÇÃO SIMPLES, PVC, SERIE NORMAL, ESGOTO PREDIAL, DN 40 MM, JUNTA SOLDÁVEL, FORNECIDO E INSTALADO EM RAMAL DE DESCARGA OU RAMAL DE ESGOTO SANITÁRIO. AF_08/2022 | 9 | UN | 19.32 | 173.88 | 28.49% | 90.22% |  |  |  |  | Mão-de-obra e material | 19.3249
1 | 285 | 37.24 | SINAPI | 89569 | 2025-01-01 | JUNÇÃO SIMPLES, PVC, SERIE R, ÁGUA PLUVIAL, DN 100 X 75 MM, JUNTA ELÁSTICA, FORNECIDO E INSTALADO EM RAMAL DE ENCAMINHAMENTO. AF_06/2022 | 6 | UN | 117.9 | 707.4 | 28.49% | 90.22% |  |  |  |  | Mão-de-obra e material | 117.9024
1 | 286 | 37.25 | Composição | FNDE 418 | 2025-01-01 | JUNÇÃO SIMPLES, PVC, SERIE R, ÁGUA PLUVIAL, DN 100 x 50 MM, JUNTA ELÁSTICA, FORNECIDO E INSTALADO EM RAMAL DE ENCAMINHAMENTO | 16 | UN | 43.69 | 699.04 | 28.49% | 90.22% |  |  |  |  | Mão-de-obra e material | 43.6866
1 | 287 | 37.26 | Composição | FNDE 419 | 2025-01-01 | JUNÇÃO SIMPLES, PVC, SERIE R, ÁGUA PLUVIAL, DN 75 x 50 MM, JUNTA ELÁSTICA, FORNECIDO E INSTALADO EM RAMAL DE ENCAMINHAMENTO | 2 | UN | 43.69 | 87.38 | 28.49% | 90.22% |  |  |  |  | Mão-de-obra e material | 43.6866
1 | 288 | 37.27 | SINAPI | 89549 | 2025-01-01 | REDUÇÃO EXCÊNTRICA, PVC, SERIE R, ÁGUA PLUVIAL, DN 75 X 50 MM, JUNTA ELÁSTICA, FORNECIDO E INSTALADO EM RAMAL DE ENCAMINHAMENTO. AF_06/2022 | 1 | UN | 24.04 | 24.04 | 28.49% | 90.22% |  |  |  |  | Mão-de-obra e material | 24.0405
1 |  | 38 |  |  | 2025-01-01 | INSTALAÇÃO SANITÁRIA - ACESSÓRIOS | [5 empty] | 90.22% |  |  |  |  | Mão-de-obra e material
1 | 289 | 38.1 | SINAPI | 99253 | 2025-01-01 | CAIXA ENTERRADA HIDRÁULICA RETANGULAR EM ALVENARIA COM TIJOLOS CERÂMICOS MACIÇOS, DIMENSÕES INTERNAS: 0,6X0,6X0,6 M PARA REDE DE DRENAGEM. AF_12/2020 | 17 | UN | 675.59 | 11485.03 | 28.49% | 90.22% |  |  |  |  | Mão-de-obra e material | 675.5876
1 | 290 | 38.2 | SINAPI | 104328 | 2025-01-01 | CAIXA SIFONADA, COM GRELHA QUADRADA, PVC, DN 150 X 150 X 50 MM, JUNTA SOLDÁVEL, FORNECIDA E INSTALADA EM RAMAL DE DESCARGA OU EM RAMAL DE ESGOTO SANITÁRIO. AF_08/2022 | 17 | UN | 87.03 | 1479.51 | 28.49% | 90.22% |  |  |  |  | Mão-de-obra e material | 87.0263
1 | 291 | 38.3 | SINAPI | 89708 | 2025-01-01 | CAIXA SIFONADA, PVC, DN 150 X 185 X 75 MM, JUNTA ELÁSTICA, FORNECIDA E INSTALADA EM RAMAL DE DESCARGA OU EM RAMAL DE ESGOTO SANITÁRIO. AF_08/2022 | 6 | UN | 128.66 | 771.96 | 28.49% | 90.22% |  |  |  |  | Mão-de-obra e material | 128.657
1 | 292 | 38.4 | SINAPI | 89495 | 2025-01-01 | RALO SIFONADO, PVC, DN 100 X 40 MM, JUNTA SOLDÁVEL, FORNECIDO E INSTALADO EM RAMAIS DE ENCAMINHAMENTO DE ÁGUA PLUVIAL. AF_06/2022 | 28 | UN | 22.5 | 630 | 28.49% | 90.22% |  |  |  |  | Mão-de-obra e material | 22.4986
1 | 293 | 38.5 | SINAPI | 98107 | 2025-01-01 | CAIXA DE GORDURA SIMPLES (CAPACIDADE: 36 L), RETANGULAR, EM ALVENARIA COM BLOCOS DE CONCRETO, DIMENSÕES INTERNAS = 0,2X0,4 M, ALTURA INTERNA = 0,8 M. AF_12/2020 | 7 | UN | 358.32 | 2508.24 | 28.49% | 90.22% |  |  |  |  | Mão-de-obra e material | 358.3201
1 |  | 39 |  |  | 2025-01-01 | INSTALAÇÃO SANITÁRIA - UNIDADE DE TRATAMENTO | [5 empty] | 90.22% |  |  |  |  | Mão-de-obra e material
1 | 294 | 39.1 | SINAPI | 98087 | 2025-01-01 | TANQUE SÉPTICO RETANGULAR, EM ALVENARIA COM BLOCOS DE CONCRETO, DIMENSÕES INTERNAS: 1,6 X 4,6 X H=2,4 M, VOLUME ÚTIL: 14720 L (PARA 105 CONTRIBUINTES). AF_12/2020 | 1 | UN | 14645.78 | 14645.78 | 28.49% | 90.22% |  |  |  |  | Mão-de-obra e material | 14645.7785
1 | 295 | 39.2 | SINAPI | 98065 | 2025-01-01 | SUMIDOURO CIRCULAR, EM CONCRETO PRÉ-MOLDADO, DIÂMETRO INTERNO = 2,88 M, ALTURA INTERNA = 3,0 M, ÁREA DE INFILTRAÇÃO: 31,4 M² (PARA 12 CONTRIBUINTES). AF_12/2020_PA | 1 | UN | 9793.94 | 9793.94 | 28.49% | 90.22% |  |  |  |  | Mão-de-obra e material | 9793.9447
1 | 296 | 39.3 | SINAPI | 98090 | 2025-01-01 | FILTRO ANAERÓBIO RETANGULAR, EM ALVENARIA COM BLOCOS DE CONCRETO, DIMENSÕES INTERNAS: 1,4 X 3,0 X H=1,67 M, VOLUME ÚTIL: 5040 L (PARA 32 CONTRIBUINTES). AF_12/2020 | 1 | UN | 10273.96 | 10273.96 | 28.49% | 90.22% |  |  |  |  | Mão-de-obra e material | 10273.9576
1 |  | 40 |  |  | 2025-01-01 | INSTALAÇÃO SANITÁRIA - VENTILAÇÃO | [5 empty] | 90.22% |  |  |  |  | Mão-de-obra e material
1 | 297 | 40.1 | SINAPI | 89732 | 2025-01-01 | JOELHO 45 GRAUS, PVC, SERIE NORMAL, ESGOTO PREDIAL, DN 50 MM, JUNTA ELÁSTICA, FORNECIDO E INSTALADO EM RAMAL DE DESCARGA OU RAMAL DE ESGOTO SANITÁRIO. AF_08/2022 | 46 | UN | 19.83 | 912.18 | 28.49% | 90.22% |  |  |  |  | Mão-de-obra e material | 19.826
1 | 298 | 40.2 | SINAPI | 89801 | 2025-01-01 | JOELHO 90 GRAUS, PVC, SERIE NORMAL, ESGOTO PREDIAL, DN 50 MM, JUNTA ELÁSTICA, FORNECIDO E INSTALADO EM PRUMADA DE ESGOTO SANITÁRIO OU VENTILAÇÃO. AF_08/2022 | 248 | UN | 12.39 | 3072.72 | 28.49% | 90.22% |  |  |  |  | Mão-de-obra e material | 12.3864
1 | 299 | 40.3 | SINAPI | 89805 | 2025-01-01 | JOELHO 90 GRAUS, PVC, SERIE NORMAL, ESGOTO PREDIAL, DN 75 MM, JUNTA ELÁSTICA, FORNECIDO E INSTALADO EM PRUMADA DE ESGOTO SANITÁRIO OU VENTILAÇÃO. AF_08/2022 | 2 | UN | 26.19 | 52.38 | 28.49% | 90.22% |  |  |  |  | Mão-de-obra e material | 26.1863
1 | 300 | 40.4 | SINAPI | 89827 | 2025-01-01 | JUNÇÃO SIMPLES, PVC, SERIE NORMAL, ESGOTO PREDIAL, DN 50 X 50 MM, JUNTA ELÁSTICA, FORNECIDO E INSTALADO EM PRUMADA DE ESGOTO SANITÁRIO OU VENTILAÇÃO. AF_08/2022 | 39 | UN | 25.04 | 976.56 | 28.49% | 90.22% |  |  |  |  | Mão-de-obra e material | 25.0427
1 | 301 | 40.5 | SINAPI | 89813 | 2025-01-01 | LUVA SIMPLES, PVC, SERIE NORMAL, ESGOTO PREDIAL, DN 50 MM, JUNTA ELÁSTICA, FORNECIDO E INSTALADO EM PRUMADA DE ESGOTO SANITÁRIO OU VENTILAÇÃO. AF_08/2022 | 2 | UN | 7.58 | 15.16 | 28.49% | 90.22% |  |  |  |  | Mão-de-obra e material | 7.5809
1 | 302 | 40.6 | SINAPI | 104348 | 2025-01-01 | TERMINAL DE VENTILAÇÃO, PVC, SÉRIE NORMAL, ESGOTO PREDIAL, DN 50 MM, JUNTA SOLDÁVEL, FORNECIDO E INSTALADO EM PRUMADA DE ESGOTO SANITÁRIO OU VENTILAÇÃO. AF_08/2022 | 24 | UN | 14.38 | 345.12 | 28.49% | 90.22% |  |  |  |  | Mão-de-obra e material | 14.378
1 | 303 | 40.7 | SINAPI | 89712 | 2025-01-01 | TUBO PVC, SERIE NORMAL, ESGOTO PREDIAL, DN 50 MM, FORNECIDO E INSTALADO EM RAMAL DE DESCARGA OU RAMAL DE ESGOTO SANITÁRIO. AF_08/2022 | 388.2 | M | 34.64 | 13447.25 | 28.49% | 90.22% |  |  |  |  | Mão-de-obra e material | 34.6409
1 | 304 | 40.8 | SINAPI | 89696 | 2025-01-01 | TÊ, PVC, SERIE R, ÁGUA PLUVIAL, DN 100 X 75 MM, JUNTA ELÁSTICA, FORNECIDO E INSTALADO EM CONDUTORES VERTICAIS DE ÁGUAS PLUVIAIS. AF_06/2022 | 2 | UN | 106.35 | 212.7 | 28.49% | 90.22% |  |  |  |  | Mão-de-obra e material | 106.3512
1 | 305 | 40.9 | SINAPI | 104352 | 2025-01-01 | TE, PVC, SÉRIE NORMAL, ESGOTO PREDIAL, DN 100 X 50 MM, JUNTA ELÁSTICA, FORNECIDO E INSTALADO EM PRUMADA DE ESGOTO SANITÁRIO OU VENTILAÇÃO. AF_08/2022 | 6 | UN | 50.41 | 302.46 | 28.49% | 90.22% |  |  |  |  | Mão-de-obra e material | 50.4066
1 | 306 | 40.10 | SINAPI | 89825 | 2025-01-01 | TE, PVC, SERIE NORMAL, ESGOTO PREDIAL, DN 50 X 50 MM, JUNTA ELÁSTICA, FORNECIDO E INSTALADO EM PRUMADA DE ESGOTO SANITÁRIO OU VENTILAÇÃO. AF_08/2022 | 56 | UN | 22.01 | 1232.56 | 28.49% | 90.22% |  |  |  |  | Mão-de-obra e material | 22.0103
1 | 307 | 40.11 | SINAPI | 89630 | 2025-01-01 | TE DE REDUÇÃO, PVC, SOLDÁVEL, DN 75MM X 50MM, INSTALADO EM PRUMADA DE ÁGUA - FORNECIMENTO E INSTALAÇÃO. AF_06/2022 | 7 | UN | 79.66 | 557.62 | 28.49% | 90.22% |  |  |  |  | Mão-de-obra e material | 79.6638
1 |  | 41 |  |  | 2025-01-01 | INSTALAÇÃO SANITÁRIA - LOUÇAS, ACESSÓRIOS E METAIS | [5 empty] | 90.22% |  |  |  |  | Mão-de-obra e material
1 | 308 | 41.1 | SINAPI | 95470 | 2025-01-01 | VASO SANITARIO SIFONADO CONVENCIONAL COM LOUÇA BRANCA, INCLUSO CONJUNTO DE LIGAÇÃO PARA BACIA SANITÁRIA AJUSTÁVEL - FORNECIMENTO E INSTALAÇÃO. AF_01/2020 | 6 | UN | 412.23 | 2473.38 | 28.49% | 90.22% |  |  |  |  | Mão-de-obra e material | 412.2345
1 | 309 | 41.2 | SINAPI | 100848 | 2025-01-01 | VASO SANITÁRIO INFANTIL LOUÇA BRANCA - FORNECIMENTO E INSTALACAO. AF_01/2020 | 18 | UN | 744.32 | 13397.76 | 28.49% | 90.22% |  |  |  |  | Mão-de-obra e material | 744.3169
1 | 310 | 41.3 | SINAPI | 100849 | 2025-01-01 | ASSENTO SANITÁRIO CONVENCIONAL - FORNECIMENTO E INSTALACAO. AF_01/2020 | 6 | UN | 54.08 | 324.48 | 28.49% | 90.22% |  |  |  |  | Mão-de-obra e material | 54.0814
1 | 311 | 41.4 | SINAPI | 100851 | 2025-01-01 | ASSENTO SANITÁRIO INFANTIL - FORNECIMENTO E INSTALACAO. AF_01/2020 | 18 | UN | 107.64 | 1937.52 | 28.49% | 90.22% |  |  |  |  | Mão-de-obra e material | 107.6361
1 | 312 | 41.5 | Composição | FNDE 11 | 2025-01-01 | BANHEIRA PLÁSTICA RÍGIDA, 77x45x20cm DE EMBUTIR, CONFORME DETALHE DE PROJETO | 4 | UN | 507.93 | 2031.72 | 28.49% | 90.22% |  |  |  |  | Mão-de-obra e material | 507.9338
1 | 313 | 41.6 | Composição | FNDE 219 | 2025-01-01 | LAVATÓRIO DE CANTO, LOUÇA BRANCA SUSPENSO, 29,5 X 39CM OU EQUIVALENTE, PADRÃO POPULAR - FORNECIMENTO E INSTALAÇÃO | 4 | UN | 199.78 | 799.12 | 28.49% | 90.22% |  |  |  |  | Mão-de-obra e material | 199.7763
1 | 314 | 41.7 | SINAPI | 86901 | 2025-01-01 | CUBA DE EMBUTIR OVAL EM LOUÇA BRANCA, 35 X 50CM OU EQUIVALENTE - FORNECIMENTO E INSTALAÇÃO. AF_01/2020 | 22 | UN | 200.43 | 4409.46 | 28.49% | 90.22% |  |  |  |  | Mão-de-obra e material | 200.4316
1 | 315 | 41.8 | SINAPI | 86902 | 2025-01-01 | LAVATÓRIO LOUÇA BRANCA COM COLUNA, *44 X 35,5* CM, PADRÃO POPULAR - FORNECIMENTO E INSTALAÇÃO. AF_01/2020 | 6 | UN | 425.85 | 2555.1 | 28.49% | 90.22% |  |  |  |  | Mão-de-obra e material | 425.8544
1 | 316 | 41.9 | SINAPI | 86872 | 2025-01-01 | TANQUE DE LOUÇA BRANCA COM COLUNA, 30L OU EQUIVALENTE - FORNECIMENTO E INSTALAÇÃO. AF_01/2020 | 6 | UN | 974.91 | 5849.46 | 28.49% | 90.22% |  |  |  |  | Mão-de-obra e material | 974.905
1 | 317 | 41.10 | SINAPI | 86900 | 2025-01-01 | CUBA DE EMBUTIR RETANGULAR DE AÇO INOXIDÁVEL, 46 X 30 X 12 CM - FORNECIMENTO E INSTALAÇÃO. AF_01/2020 | 10 | UN | 313 | 3130 | 28.49% | 90.22% |  |  |  |  | Mão-de-obra e material | 313.0016
1 | 318 | 41.11 | Composição | FNDE 217 | 2025-01-01 | CUBA DE EMBUTIR RETANGULAR DE AÇO INOXIDÁVEL, 50 X 40 X 20 CM - FORNECIMENTO E INSTALAÇÃO | 7 | UN | 313 | 2191 | 28.49% | 90.22% |  |  |  |  | Mão-de-obra e material | 313.0016
1 | 319 | 41.12 | SINAPI | 100852 | 2025-01-01 | CUBA DE EMBUTIR RETANGULAR DE AÇO INOXIDÁVEL, 56 X 33 X 12 CM - FORNECIMENTO E INSTALAÇÃO. AF_01/2020 | 1 | UN | 343.31 | 343.31 | 28.49% | 90.22% |  |  |  |  | Mão-de-obra e material | 343.3124
1 | 320 | 41.13 | SINAPI | 86877 | 2025-01-01 | VÁLVULA EM METAL CROMADO 1.1/2" X 1.1/2" PARA TANQUE OU LAVATÓRIO, COM OU SEM LADRÃO - FORNECIMENTO E INSTALAÇÃO. AF_01/2020 | 42 | UN | 106.76 | 4483.92 | 28.49% | 90.22% |  |  |  |  | Mão-de-obra e material | 106.7623
1 | 321 | 41.14 | SINAPI | 86878 | 2025-01-01 | VÁLVULA EM METAL CROMADO TIPO AMERICANA 3.1/2" X 1.1/2" PARA PIA - FORNECIMENTO E INSTALAÇÃO. AF_01/2020 | 18 | UN | 115.24 | 2074.32 | 28.49% | 90.22% |  |  |  |  | Mão-de-obra e material | 115.2427
1 | 322 | 41.15 | SINAPI | 86883 | 2025-01-01 | SIFÃO DO TIPO FLEXÍVEL EM PVC 1 X 1.1/2 - FORNECIMENTO E INSTALAÇÃO. AF_01/2020 | 42 | UN | 17.06 | 716.52 | 28.49% | 90.22% |  |  |  |  | Mão-de-obra e material | 17.0635
1 | 323 | 41.16 | SINAPI | 86882 | 2025-01-01 | SIFÃO DO TIPO GARRAFA/COPO EM PVC 1.1/4 X 1.1/2" - FORNECIMENTO E INSTALAÇÃO. AF_01/2020 | 18 | UN | 31.52 | 567.36 | 28.49% | 90.22% |  |  |  |  | Mão-de-obra e material | 31.5186
1 | 324 | 41.17 | Composição | FNDE 224 | 2025-01-01 | TORNEIRA CROMADA DE MESA, 1/2? OU 3/4?, PARA LAVATÓRIO, COM TEMPORIZADOR - FORNECIMENTO E INSTALAÇÃO | 28 | UN | 291.33 | 8157.24 | 28.49% | 90.22% |  |  |  |  | Mão-de-obra e material | 291.3254
1 | 325 | 41.18 | SINAPI | 86911 | 2025-01-01 | TORNEIRA CROMADA LONGA, DE PAREDE, 1/2" OU 3/4", PARA PIA DE COZINHA, PADRÃO POPULAR - FORNECIMENTO E INSTALAÇÃO. AF_01/2020 | 19 | UN | 176.74 | 3358.06 | 28.49% | 90.22% |  |  |  |  | Mão-de-obra e material | 176.738
1 | 326 | 41.19 | Composição | FNDE 14 | 2025-01-01 | TORNEIRA ELETRICA DE PAREDE, BICA ALTA, PARA COZINHA, 5500 W (110/220 V) | 2 | UN | 263.39 | 526.78 | 28.49% | 90.22% |  |  |  |  | Mão-de-obra e material | 263.3917
1 | 327 | 41.20 | SINAPI | 86913 | 2025-01-01 | TORNEIRA CROMADA 1/2" OU 3/4" PARA TANQUE, PADRÃO POPULAR - FORNECIMENTO E INSTALAÇÃO. AF_01/2020 | 15 | UN | 108.83 | 1632.45 | 28.49% | 90.22% |  |  |  |  | Mão-de-obra e material | 108.831
1 | 328 | 41.21 | Composição | FNDE 225 | 2025-01-01 | TORNEIRA CROMADA DE MESA PARA LAVATORIO, TIPO MONOCOMANDO - ACIONAMENTO TIPO ALAVANCA | 4 | UN | 693.74 | 2774.96 | 28.49% | 90.22% |  |  |  |  | Mão-de-obra e material | 693.7432
1 | 329 | 41.22 | Composição | FNDE 13 | 2025-01-01 | TORNEIRA ELÉTRICA COM MANGUEIRA PLÁSTICA FORTTI MAXI, LORENZETTI OU EQUIVALENTE | 4 | UN | 155.96 | 623.84 | 28.49% | 90.22% |  |  |  |  | Mão-de-obra e material | 155.9612
1 | 330 | 41.23 | SINAPI | 86887 | 2025-01-01 | ENGATE FLEXÍVEL EM INOX, 1/2 X 40CM - FORNECIMENTO E INSTALAÇÃO. AF_01/2020 | 45 | UN | 85.66 | 3854.7 | 28.49% | 90.22% |  |  |  |  | Mão-de-obra e material | 85.6643
1 | 331 | 41.24 | SINAPI | 100860 | 2025-01-01 | CHUVEIRO ELÉTRICO COMUM CORPO PLÁSTICO, TIPO DUCHA - FORNECIMENTO E INSTALAÇÃO. AF_01/2020 | 13 | UN | 127.86 | 1662.18 | 28.49% | 90.22% |  |  |  |  | Mão-de-obra e material | 127.8604
1 | 332 | 41.25 | Composição | FNDE 17 | 2025-01-01 | DUCHA / CHUVEIRO METALICO, DE PAREDE, ARTICULAVEL, COM DESVIADOR E DUCHA MANUAL | 24 | UN | 374.11 | 8978.64 | 28.49% | 90.22% |  |  |  |  | Mão-de-obra e material | 374.1115
1 | 333 | 41.26 | Composição | FNDE 226 | 2025-01-01 | BARRA DE APOIO RETA, EM ACO INOX POLIDO, COMPRIMENTO 40CM, FIXADA NA PAREDE - FORNECIMENTO E INSTALAÇÃO | 12 | UN | 538.46 | 6461.52 | 28.49% | 90.22% |  |  |  |  | Mão-de-obra e material | 538.463
1 | 334 | 41.27 | SINAPI | 100867 | 2025-01-01 | BARRA DE APOIO RETA, EM ACO INOX POLIDO, COMPRIMENTO 70 CM, FIXADA NA PAREDE - FORNECIMENTO E INSTALAÇÃO. AF_01/2020 | 6 | UN | 577.07 | 3462.42 | 28.49% | 90.22% |  |  |  |  | Mão-de-obra e material | 577.0743
1 | 335 | 41.28 | SINAPI | 100868 | 2025-01-01 | BARRA DE APOIO RETA, EM ACO INOX POLIDO, COMPRIMENTO 80 CM, FIXADA NA PAREDE - FORNECIMENTO E INSTALAÇÃO. AF_01/2020 | 9 | UN | 602.76 | 5424.84 | 28.49% | 90.22% |  |  |  |  | Mão-de-obra e material | 602.7594
1 | 336 | 41.29 | SINAPI | 100875 | 2025-01-01 | BANCO ARTICULADO, EM ACO INOX, PARA PCD, FIXADO NA PAREDE - FORNECIMENTO E INSTALAÇÃO. AF_01/2020 | 1 | UN | 2042.7 | 2042.7 | 28.49% | 90.22% |  |  |  |  | Mão-de-obra e material | 2042.6955
1 | 337 | 41.30 | Composição | FNDE 15 | 2025-01-01 | TOALHEIRO PLASTICO TIPO DISPENSER PARA PAPEL TOALHA INTERFOLHADO | 27 | UN | 91.38 | 2467.26 | 28.49% | 90.22% |  |  |  |  | Mão-de-obra e material | 91.3821
1 | 338 | 41.31 | Composição | FNDE 16 | 2025-01-01 | PAPELEIRA PLASTICA TIPO DISPENSER PARA PAPEL HIGIENICO ROLAO | 20 | UN | 60.06 | 1201.2 | 28.49% | 90.22% |  |  |  |  | Mão-de-obra e material | 60.0562
1 | 339 | 41.32 | SINAPI | 95547 | 2025-01-01 | SABONETEIRA PLASTICA TIPO DISPENSER PARA SABONETE LIQUIDO COM RESERVATORIO 800 A 1500 ML, INCLUSO FIXAÇÃO. AF_01/2020 | 23 | UN | 71.31 | 1640.13 | 28.49% | 90.22% |  |  |  |  | Mão-de-obra e material | 71.3119
1 | 340 | 41.33 | Composição | FNDE 12 | 2025-01-01 | ESPELHO CRISTAL, ESPESSURA 4MM, COM PARAFUSOS DE FIXAÇÃO, SEM MOLDURA | 16.9 | M2 | 504.19 | 8520.81 | 28.49% | 90.22% |  |  |  |  | Mão-de-obra e material | 504.1948
1 | 341 | 41.34 | Composição | FNDE 34 | 2025-01-01 | CABIDE/GANCHO DE BANHEIRO SIMPLES EM METAL CROMADO | 23 | UN | 99.35 | 2285.05 | 28.49% | 90.22% |  |  |  |  | Mão-de-obra e material | 99.3485
1 |  | 42 |  |  | 2025-01-01 | SISTEMA DE PROTEÇÃO CONTRA INCÊNDIO - EXTINTORES | [5 empty] | 90.22% |  |  |  |  | Mão-de-obra e material
1 | 342 | 42.1 | SINAPI | 101908 | 2025-01-01 | EXTINTOR DE INCÊNDIO PORTÁTIL COM CARGA DE PQS DE 4 KG, CLASSE BC - FORNECIMENTO E INSTALAÇÃO. AF_10/2020_PE | 8 | UN | 263.19 | 2105.52 | 28.49% | 90.22% |  |  |  |  | Mão-de-obra e material | 263.1861
1 | 343 | 42.2 | SINAPI | 101909 | 2025-01-01 | EXTINTOR DE INCÊNDIO PORTÁTIL COM CARGA DE PQS DE 6 KG, CLASSE BC - FORNECIMENTO E INSTALAÇÃO. AF_10/2020_PE | 1 | UN | 305.5 | 305.5 | 28.49% | 90.22% |  |  |  |  | Mão-de-obra e material | 305.4978
1 |  | 43 |  |  | 2025-01-01 | SISTEMA DE PROTEÇÃO CONTRA INCÊNDIO - HIDRANTES | [5 empty] | 90.22% |  |  |  |  | Mão-de-obra e material
1 | 344 | 43.1 | SINAPI | 101912 | 2025-01-01 | ABRIGO PARA HIDRANTE, 75X45X17CM, COM REGISTRO GLOBO ANGULAR 45 GRAUS 2 1/2", ADAPTADOR STORZ 2 1/2", MANGUEIRA DE INCÊNDIO 15M 2 1/2" E ESGUICHO EM LATÃO 2 1/2" - FORNECIMENTO E INSTALAÇÃO. AF_10/2020 | 2 | UN | 2331.71 | 4663.42 | 28.49% | 90.22% |  |  |  |  | Mão-de-obra e material | 2331.708
1 | 345 | 43.2 | SINAPI | 101916 | 2025-01-01 | HIDRANTE SUBTERRÂNEO PREDIAL (COM CURVA LONGA E CAIXA), DN 75 MM - FORNECIMENTO E INSTALAÇÃO. AF_10/2020 | 1 | UN | 4348.53 | 4348.53 | 28.49% | 90.22% |  |  |  |  | Mão-de-obra e material | 4348.5256
1 |  | 44 |  |  | 2025-01-01 | SISTEMA DE PROTEÇÃO CONTRA INCÊNDIO - ACESSÓRIOS | [5 empty] | 90.22% |  |  |  |  | Mão-de-obra e material
1 | 346 | 44.1 | SINAPI | 94794 | 2025-01-01 | REGISTRO DE GAVETA BRUTO, LATÃO, ROSCÁVEL, 1 1/2", COM ACABAMENTO E CANOPLA CROMADOS - FORNECIMENTO E INSTALAÇÃO. AF_08/2021 | 2 | UN | 270.15 | 540.3 | 28.49% | 90.22% |  |  |  |  | Mão-de-obra e material | 270.1502
1 | 347 | 44.2 | SINAPI | 94499 | 2025-01-01 | REGISTRO DE GAVETA BRUTO, LATÃO, ROSCÁVEL, 2 1/2" - FORNECIMENTO E INSTALAÇÃO. AF_08/2021 | 1 | UN | 474.06 | 474.06 | 28.49% | 90.22% |  |  |  |  | Mão-de-obra e material | 474.0639
1 | 348 | 44.3 | SINAPI | 94500 | 2025-01-01 | REGISTRO DE GAVETA BRUTO, LATÃO, ROSCÁVEL, 3" - FORNECIMENTO E INSTALAÇÃO. AF_08/2021 | 4 | UN | 575.12 | 2300.48 | 28.49% | 90.22% |  |  |  |  | Mão-de-obra e material | 575.1212
1 | 349 | 44.4 | SINAPI | 99622 | 2025-01-01 | VÁLVULA DE RETENÇÃO HORIZONTAL, DE BRONZE, ROSCÁVEL, 1 1/2" - FORNECIMENTO E INSTALAÇÃO. AF_08/2021 | 1 | UN | 369.28 | 369.28 | 28.49% | 90.22% |  |  |  |  | Mão-de-obra e material | 369.2803
1 | 350 | 44.5 | SINAPI | 99624 | 2025-01-01 | VÁLVULA DE RETENÇÃO HORIZONTAL, DE BRONZE, ROSCÁVEL, 2 1/2" - FORNECIMENTO E INSTALAÇÃO. AF_08/2021 | 2 | UN | 735.14 | 1470.28 | 28.49% | 90.22% |  |  |  |  | Mão-de-obra e material | 735.1427
1 | 351 | 44.6 | SINAPI | 99625 | 2025-01-01 | VÁLVULA DE RETENÇÃO HORIZONTAL, DE BRONZE, ROSCÁVEL, 3" - FORNECIMENTO E INSTALAÇÃO. AF_08/2021 | 2 | UN | 1011.58 | 2023.16 | 28.49% | 90.22% |  |  |  |  | Mão-de-obra e material | 1011.5761
1 | 352 | 44.7 | Composição | FNDE 261 | 2025-01-01 | REGISTRO OU VÁLVULA GLOBO ANGULAR EM LATÃO, PARA HIDRANTES EM INSTALAÇÃO PREDIAL DE INCÊNDIO, 45 GRAUS, 1 1/2" - FORNECIMENTO E INSTALAÇÃO. AF_08/2021 | 2 | UN | 241.14 | 482.28 | 28.49% | 90.22% |  |  |  |  | Mão-de-obra e material | 241.1372
1 | 353 | 44.8 | SINAPI | 101917 | 2025-01-01 | MANÔMETRO 0 A 200 PSI (0 A 14 KGF/CM2), D = 50MM - FORNECIMENTO E INSTALAÇÃO. AF_10/2020 | 1 | UN | 217.79 | 217.79 | 28.49% | 90.22% |  |  |  |  | Mão-de-obra e material | 217.7905
1 | 354 | 44.9 | SINAPI | 95249 | 2025-01-01 | VÁLVULA DE ESFERA BRUTA, BRONZE, ROSCÁVEL, 3/4'' - FORNECIMENTO E INSTALAÇÃO. AF_08/2021 | 2 | UN | 100.16 | 200.32 | 28.49% | 90.22% |  |  |  |  | Mão-de-obra e material | 100.158
1 | 355 | 44.10 | Composição | FNDE 332 | 2025-01-01 | MOTOBOMBA CENTRIFUGA | 2 | UN | 5672.27 | 11344.54 | 28.49% | 90.22% |  |  |  |  | Mão-de-obra e material | 5672.2681
1 | 356 | 44.11 | Composição | FNDE 112 | 2025-01-01 | PRESSOSTATO | 3 | UN | 641.31 | 1923.93 | 28.49% | 90.22% |  |  |  |  | Mão-de-obra e material | 641.3064
1 | 357 | 44.12 | Composição | FNDE 113 | 2025-01-01 | TANQUE DE PRESSÃO | 1 | UN | 715.75 | 715.75 | 28.49% | 90.22% |  |  |  |  | Mão-de-obra e material | 715.7535
1 | 358 | 44.13 | Composição | FNDE 114 | 2025-01-01 | VÁLVULA DE ALÍVIO | 1 | UN | 3679.89 | 3679.89 | 28.49% | 90.22% |  |  |  |  | Mão-de-obra e material | 3679.8894
1 | 359 | 44.14 | SINAPI | 102118 | 2025-01-01 | BOMBA CENTRÍFUGA, TRIFÁSICA, 3 CV OU 2,96 HP, HM 34 A 40 M, Q 8,6 A 14,8 M3/H - FORNECIMENTO E INSTALAÇÃO. AF_12/2020 | 2 | UN | 3419.59 | 6839.18 | 28.49% | 90.22% |  |  |  |  | Mão-de-obra e material | 3419.5943
1 | 360 | 44.15 | Composição | FNDE 603 | 2025-01-01 | BOMBA JOCKEY IP-21 BT4 60Hz, PRESSÃO 15 MCA - VAZÃO 1,23 M³/H - FORNECIMENTO E INSTALAÇÃO | 1 | UN | 2941.47 | 2941.47 | 28.49% | 90.22% |  |  |  |  | Mão-de-obra e material | 2941.4702
1 |  | 45 |  |  | 2025-01-01 | SISTEMA DE PROTEÇÃO CONTRA INCÊNDIO - TUBULAÇÕES E CONEXÕES | [5 empty] | 90.22% |  |  |  |  | Mão-de-obra e material
1 | 361 | 45.1 | SINAPI | 97498 | 2025-01-01 | TUBO DE AÇO GALVANIZADO COM COSTURA, CLASSE MÉDIA, DN 25 (1"), CONEXÃO ROSQUEADA, INSTALADO EM REDE DE ALIMENTAÇÃO PARA HIDRANTE - FORNECIMENTO E INSTALAÇÃO. AF_10/2020 | 0.54 | M | 53.73 | 29.01 | 28.49% | 90.22% |  |  |  |  | Mão-de-obra e material | 53.7345
1 | 362 | 45.2 | SINAPI | 92364 | 2025-01-01 | TUBO DE AÇO GALVANIZADO COM COSTURA, CLASSE MÉDIA, DN 32 (1 1/4"), CONEXÃO ROSQUEADA, INSTALADO EM REDE DE ALIMENTAÇÃO PARA HIDRANTE - FORNECIMENTO E INSTALAÇÃO. AF_10/2020 | 0.22 | M | 66.03 | 14.53 | 28.49% | 90.22% |  |  |  |  | Mão-de-obra e material | 66.031
1 | 363 | 45.3 | SINAPI | 92365 | 2025-01-01 | TUBO DE AÇO GALVANIZADO COM COSTURA, CLASSE MÉDIA, DN 40 (1 1/2"), CONEXÃO ROSQUEADA, INSTALADO EM REDE DE ALIMENTAÇÃO PARA HIDRANTE - FORNECIMENTO E INSTALAÇÃO. AF_10/2020 | 1.51 | M | 75.91 | 114.62 | 28.49% | 90.22% |  |  |  |  | Mão-de-obra e material | 75.9119
1 | 364 | 45.4 | SINAPI | 92366 | 2025-01-01 | TUBO DE AÇO GALVANIZADO COM COSTURA, CLASSE MÉDIA, DN 50 (2"), CONEXÃO ROSQUEADA, INSTALADO EM REDE DE ALIMENTAÇÃO PARA HIDRANTE - FORNECIMENTO E INSTALAÇÃO. AF_10/2020 | 0.33 | M | 105.41 | 34.79 | 28.49% | 90.22% |  |  |  |  | Mão-de-obra e material | 105.4132
1 | 365 | 45.5 | SINAPI | 92367 | 2025-01-01 | TUBO DE AÇO GALVANIZADO COM COSTURA, CLASSE MÉDIA, DN 65 (2 1/2"), CONEXÃO ROSQUEADA, INSTALADO EM REDE DE ALIMENTAÇÃO PARA HIDRANTE - FORNECIMENTO E INSTALAÇÃO. AF_10/2020 | 97.54 | M | 129.47 | 12628.5 | 28.49% | 90.22% |  |  |  |  | Mão-de-obra e material | 129.4665
1 | 366 | 45.6 | SINAPI | 92368 | 2025-01-01 | TUBO DE AÇO GALVANIZADO COM COSTURA, CLASSE MÉDIA, DN 80 (3"), CONEXÃO ROSQUEADA, INSTALADO EM REDE DE ALIMENTAÇÃO PARA HIDRANTE - FORNECIMENTO E INSTALAÇÃO. AF_10/2020 | 8.06 | M | 170.85 | 1377.05 | 28.49% | 90.22% |  |  |  |  | Mão-de-obra e material | 170.8532
1 | 367 | 45.7 | Composição | FNDE 329 | 2025-01-01 | COTOVELO 90 GRAUS, EM FERRO GALVANIZADO, CONEXÃO ROSQUEADA, DN 25, INSTALADO EM RESERVAÇÃO DE ÁGUA DE EDIFICAÇÃO QUE POSSUA RESERVATÓRIO DE FIBRA/FIBROCIMENTO - FORNECIMENTO E INSTALAÇÃO. | 1 | UN | 44.97 | 44.97 | 28.49% | 90.22% |  |  |  |  | Mão-de-obra e material | 44.9715
1 | 368 | 45.8 | Composição | FNDE 328 | 2025-01-01 | COTOVELO 90 GRAUS, EM FERRO GALVANIZADO, CONEXÃO ROSQUEADA, DN 40, INSTALADO EM RESERVAÇÃO DE ÁGUA DE EDIFICAÇÃO QUE POSSUA RESERVATÓRIO DE FIBRA/FIBROCIMENTO - FORNECIMENTO E INSTALAÇÃO | 5 | UN | 92.73 | 463.65 | 28.49% | 90.22% |  |  |  |  | Mão-de-obra e material | 92.7312
1 | 369 | 45.9 | SINAPI | 94473 | 2025-01-01 | COTOVELO 90 GRAUS, EM FERRO GALVANIZADO, CONEXÃO ROSQUEADA, DN 65 MM (2 1/2"), INSTALADO EM RESERVAÇÃO PREDIAL DE ÁGUA - FORNECIMENTO E INSTALAÇÃO. AF_04/2024 | 22 | UN | 143.33 | 3153.26 | 28.49% | 90.22% |  |  |  |  | Mão-de-obra e material | 143.3306
1 | 370 | 45.10 | SINAPI | 94475 | 2025-01-01 | COTOVELO 90 GRAUS, EM FERRO GALVANIZADO, CONEXÃO ROSQUEADA, DN 80 MM (3"), INSTALADO EM RESERVAÇÃO PREDIAL DE ÁGUA - FORNECIMENTO E INSTALAÇÃO. AF_04/2024 | 11 | UN | 193.98 | 2133.78 | 28.49% | 90.22% |  |  |  |  | Mão-de-obra e material | 193.9814
1 | 371 | 45.11 | Composição | FNDE 345 | 2025-01-01 | BUCHA DE REDUCAO DE FERRO GALVANIZADO, COM ROSCA BSP, DE 3/4" X 1/2" | 5 | UN | 29.94 | 149.7 | 28.49% | 90.22% |  |  |  |  | Mão-de-obra e material | 29.9382
1 | 372 | 45.12 | SINAPI | 92920 | 2025-01-01 | LUVA DE REDUÇÃO, EM FERRO GALVANIZADO, 1" X 3/4", CONEXÃO ROSQUEADA, INSTALADO EM REDE DE ALIMENTAÇÃO PARA HIDRANTE - FORNECIMENTO E INSTALAÇÃO. AF_10/2020 | 5 | UN | 47.19 | 235.95 | 28.49% | 90.22% |  |  |  |  | Mão-de-obra e material | 47.1944
1 | 373 | 45.13 | SINAPI | 97503 | 2025-01-01 | LUVA COM REDUÇÃO, EM AÇO, CONEXÃO SOLDADA, DN 32 X 25 MM (1 1/4" X 1"), INSTALADO EM REDE DE ALIMENTAÇÃO PARA SPRINKLER - FORNECIMENTO E INSTALAÇÃO. AF_10/2020 | 1 | UN | 105.1 | 105.1 | 28.49% | 90.22% |  |  |  |  | Mão-de-obra e material | 105.1048
1 | 374 | 45.14 | Composição | FNDE 333 | 2025-01-01 | LUVA COM REDUÇÃO, EM AÇO, CONEXÃO SOLDADA, DN 40 X 25 MM (1 1/2" X 1"), INSTALADO EM REDE DE ALIMENTAÇÃO PARA HIDRANTE - FORNECIMENTO E INSTALAÇÃO | 2 | UN | 141.8 | 283.6 | 28.49% | 90.22% |  |  |  |  | Mão-de-obra e material | 141.8016
1 | 375 | 45.15 | SINAPI | 97447 | 2025-01-01 | LUVA COM REDUÇÃO, EM AÇO, CONEXÃO SOLDADA, DN 65 X 50 MM (2 1/2" X 2"), INSTALADO EM PRUMADAS - FORNECIMENTO E INSTALAÇÃO. AF_10/2020 | 1 | UN | 427.6 | 427.6 | 28.49% | 90.22% |  |  |  |  | Mão-de-obra e material | 427.6019
1 | 376 | 45.16 | Composição | FNDE 331 | 2025-01-01 | LUVA COM REDUÇÃO, EM AÇO, CONEXÃO SOLDADA, DN 75 X 65 MM, INSTALADO EM PRUMADAS - FORNECIMENTO E INSTALAÇÃO | 1 | UN | 555.69 | 555.69 | 28.49% | 90.22% |  |  |  |  | Mão-de-obra e material | 555.6936
1 | 377 | 45.17 | Composição | FNDE 335 | 2025-01-01 | LUVA COM REDUÇÃO, EM AÇO, CONEXÃO SOLDADA, DN 80 X 40 MM , INSTALADO EM PRUMADAS - FORNECIMENTO E INSTALAÇÃO | 3 | UN | 464.62 | 1393.86 | 28.49% | 90.22% |  |  |  |  | Mão-de-obra e material | 464.6198
1 | 378 | 45.18 | Composição | FNDE 336 | 2025-01-01 | LUVA COM REDUÇÃO, EM AÇO, CONEXÃO SOLDADA, DN 80 X 50 MM, INSTALADO EM PRUMADAS - FORNECIMENTO E INSTALAÇÃO | 2 | UN | 513.79 | 1027.58 | 28.49% | 90.22% |  |  |  |  | Mão-de-obra e material | 513.793
1 | 379 | 45.19 | SINAPI | 97450 | 2025-01-01 | LUVA COM REDUÇÃO, EM AÇO, CONEXÃO SOLDADA, DN 80 X 65 MM (3" X 2 1/2"), INSTALADO EM PRUMADAS - FORNECIMENTO E INSTALAÇÃO. AF_10/2020 | 2 | UN | 562.97 | 1125.94 | 28.49% | 90.22% |  |  |  |  | Mão-de-obra e material | 562.9661
1 | 380 | 45.20 | SINAPI | 92637 | 2025-01-01 | TÊ, EM FERRO GALVANIZADO, CONEXÃO ROSQUEADA, DN 25 (1"), INSTALADO EM REDE DE ALIMENTAÇÃO PARA HIDRANTE - FORNECIMENTO E INSTALAÇÃO. AF_10/2020 | 3 | UN | 87.8 | 263.4 | 28.49% | 90.22% |  |  |  |  | Mão-de-obra e material | 87.7972
1 | 381 | 45.21 | Composição | FNDE 338 | 2025-01-01 | TE DE REDUCAO DE FERRO GALVANIZADO, COM ROSCA BSP, DE 1" X 3/4" | 1 | UN | 95.99 | 95.99 | 28.49% | 90.22% |  |  |  |  | Mão-de-obra e material | 95.9949
1 | 382 | 45.22 | Composição | FNDE 339 | 2025-01-01 | TE DE REDUCAO DE FERRO GALVANIZADO, COM ROSCA BSP, DE 2 1/2" X 1" | 2 | UN | 199.26 | 398.52 | 28.49% | 90.22% |  |  |  |  | Mão-de-obra e material | 199.2623
1 | 383 | 45.23 | Composição | FNDE 340 | 2025-01-01 | TE DE REDUCAO DE FERRO GALVANIZADO, COM ROSCA BSP, DE 2 1/2" X 1 1/2 | 1 | UN | 199.26 | 199.26 | 28.49% | 90.22% |  |  |  |  | Mão-de-obra e material | 199.2623
1 | 384 | 45.24 | Composição | FNDE 341 | 2025-01-01 | TE DE REDUCAO DE FERRO GALVANIZADO, COM ROSCA BSP, DE 2 1/2" X 2" | 2 | UN | 203.97 | 407.94 | 28.49% | 90.22% |  |  |  |  | Mão-de-obra e material | 203.965
1 | 385 | 45.25 | SINAPI | 92642 | 2025-01-01 | TÊ, EM FERRO GALVANIZADO, CONEXÃO ROSQUEADA, DN 65 (2 1/2"), INSTALADO EM REDE DE ALIMENTAÇÃO PARA HIDRANTE - FORNECIMENTO E INSTALAÇÃO. AF_10/2020 | 2 | UN | 243.44 | 486.88 | 28.49% | 90.22% |  |  |  |  | Mão-de-obra e material | 243.4372
1 | 386 | 45.26 | SINAPI | 92644 | 2025-01-01 | TÊ, EM FERRO GALVANIZADO, CONEXÃO ROSQUEADA, DN 80 (3"), INSTALADO EM REDE DE ALIMENTAÇÃO PARA HIDRANTE - FORNECIMENTO E INSTALAÇÃO. AF_10/2020 | 4 | UN | 306.08 | 1224.32 | 28.49% | 90.22% |  |  |  |  | Mão-de-obra e material | 306.076
1 | 387 | 45.27 | Composição | FNDE 343 | 2025-01-01 | ADAPTADOR PARA MANÔMETRO | 1 | UN | 130.42 | 130.42 | 28.49% | 90.22% |  |  |  |  | Mão-de-obra e material | 130.4173
1 | 388 | 45.28 | SINAPI | 95727 | 2025-01-01 | ELETRODUTO RÍGIDO SOLDÁVEL, PVC, DN 25 MM (3/4"), APARENTE - FORNECIMENTO E INSTALAÇÃO. AF_10/2022_PA | 43.65 | M | 27.21 | 1187.72 | 28.49% | 90.22% |  |  |  |  | Mão-de-obra e material | 27.2142
1 | 389 | 45.29 | SINAPI | 95817 | 2025-01-01 | CONDULETE DE PVC, TIPO X, PARA ELETRODUTO DE PVC SOLDÁVEL DN 25 MM (3/4"), APARENTE - FORNECIMENTO E INSTALAÇÃO. AF_10/2022 | 5 | UN | 48.7 | 243.5 | 28.49% | 90.22% |  |  |  |  | Mão-de-obra e material | 48.6977
1 | 390 | 45.30 | SINAPI | 91914 | 2025-01-01 | CURVA 90 GRAUS PARA ELETRODUTO, PVC, ROSCÁVEL, DN 25 MM (3/4"), PARA CIRCUITOS TERMINAIS, INSTALADA EM PAREDE - FORNECIMENTO E INSTALAÇÃO. AF_03/2023 | 5 | UN | 23 | 115 | 28.49% | 90.22% |  |  |  |  | Mão-de-obra e material | 22.9997
1 | 391 | 45.31 | Composição | FNDE 330 | 2025-01-01 | TAMPA CEGA EM PVC PARA CONDULETE 4 X 2" | 5 | UN | 26.98 | 134.9 | 28.49% | 90.22% |  |  |  |  | Mão-de-obra e material | 26.9829
1 | 392 | 45.32 | SINAPI | 91875 | 2025-01-01 | LUVA PARA ELETRODUTO, PVC, ROSCÁVEL, DN 25 MM (3/4"), PARA CIRCUITOS TERMINAIS, INSTALADA EM FORRO - FORNECIMENTO E INSTALAÇÃO. AF_03/2023 | 5 | UN | 10.55 | 52.75 | 28.49% | 90.22% |  |  |  |  | Mão-de-obra e material | 10.549
1 | 393 | 45.33 | Composição | FNDE 604 | 2025-01-01 | ADAPTADOR PARA CONDULETE 25MM | 9 | UN | 22.29 | 200.61 | 28.49% | 90.22% |  |  |  |  | Mão-de-obra e material | 22.293
1 |  | 46 |  |  | 2025-01-01 | SISTEMA DE PROTEÇÃO CONTRA INCÊNDIO - SINALIZAÇÕES | [5 empty] | 90.22% |  |  |  |  | Mão-de-obra e material
1 | 394 | 46.1 | SINAPI | 97599 | 2025-01-01 | LUMINÁRIA DE EMERGÊNCIA, COM 30 LÂMPADAS LED DE 2 W, SEM REATOR - FORNECIMENTO E INSTALAÇÃO. AF_09/2024 | 36 | UN | 23.66 | 851.76 | 28.49% | 90.22% |  |  |  |  | Mão-de-obra e material | 23.655
1 | 395 | 46.2 | Composição | FNDE 303 | 2025-01-01 | SINALIZAÇÃO COM PLACA INDICATIVA FIXADA NA ESTRUTURA | 101 | UN | 45.36 | 4581.36 | 28.49% | 90.22% |  |  |  |  | Mão-de-obra e material | 45.357
1 | 396 | 46.3 | SINAPI | 102520 | 2025-01-01 | PINTURA DE SINALIZAÇÃO VERTICAL DE SEGURANÇA, FAIXAS AMARELA E PRETA, APLICAÇÃO MANUAL, 2 DEMÃOS. AF_05/2021 | 12 | M2 | 103.32 | 1239.84 | 28.49% | 90.22% |  |  |  |  | Mão-de-obra e material | 103.3188
1 |  | 47 |  |  | 2025-01-01 | INSTALAÇÃO ELÉTRICA - ACESSÓRIOS PERFILADOS PERFURADOS | [5 empty] | 90.22% |  |  |  |  | Mão-de-obra e material
1 | 397 | 47.1 | Composição | FNDE 350 | 2025-01-01 | TERMINAL METALICO A PRESSAO PARA 1 CABO DE 35 MM2 | 1 | UN | 23.81 | 23.81 | 28.49% | 90.22% |  |  |  |  | Mão-de-obra e material | 23.8092
1 | 398 | 47.2 | Composição | FNDE 346 | 2025-01-01 | CABECOTE PARA ENTRADA DE LINHA DE ALIMENTACAO PARA ELETRODUTO | 1 | UN | 20.74 | 20.74 | 28.49% | 90.22% |  |  |  |  | Mão-de-obra e material | 20.7383
1 |  | 48 |  |  | 2025-01-01 | INSTALAÇÃO ELÉTRICA - ACESSÓRIOS PARA ELETRODUTOS | [5 empty] | 90.22% |  |  |  |  | Mão-de-obra e material
1 | 399 | 48.1 | Composição | FNDE 347 | 2025-01-01 | ARRUELA EM ALUMINIO, COM ROSCA, DE 1 1/2", PARA ELETRODUTO | 4 | UN | 6.15 | 24.6 | 28.49% | 90.22% |  |  |  |  | Mão-de-obra e material | 6.1547
1 | 400 | 48.2 | Composição | FNDE 353 | 2025-01-01 | ARRUELA EM ALUMINIO | 4 | UN | 2.47 | 9.88 | 28.49% | 90.22% |  |  |  |  | Mão-de-obra e material | 2.467
1 | 401 | 48.3 | SINAPI | 91941 | 2025-01-01 | CAIXA RETANGULAR 4" X 2" BAIXA (0,30 M DO PISO), PVC, INSTALADA EM PAREDE - FORNECIMENTO E INSTALAÇÃO. AF_03/2023 | 242 | UN | 14.76 | 3571.92 | 28.49% | 90.22% |  |  |  |  | Mão-de-obra e material | 14.7635
1 | 402 | 48.4 | SINAPI | 91936 | 2025-01-01 | CAIXA OCTOGONAL 4" X 4", PVC, INSTALADA EM LAJE - FORNECIMENTO E INSTALAÇÃO. AF_03/2023 | 2 | UN | 23.05 | 46.1 | 28.49% | 90.22% |  |  |  |  | Mão-de-obra e material | 23.0511
1 | 403 | 48.5 | SINAPI | 92867 | 2025-01-01 | CAIXA RETANGULAR 4" X 2" ALTA (2,00 M DO PISO), METÁLICA, INSTALADA EM PAREDE - FORNECIMENTO E INSTALAÇÃO. AF_03/2023 | 1 | UN | 38.62 | 38.62 | 28.49% | 90.22% |  |  |  |  | Mão-de-obra e material | 38.6241
1 | 404 | 48.6 | SINAPI | 91941 | 2025-01-01 | CAIXA RETANGULAR 4" X 2" BAIXA (0,30 M DO PISO), PVC, INSTALADA EM PAREDE - FORNECIMENTO E INSTALAÇÃO. AF_03/2023 | 41 | UN | 14.76 | 605.16 | 28.49% | 90.22% |  |  |  |  | Mão-de-obra e material | 14.7635
1 | 405 | 48.7 | SINAPI | 91899 | 2025-01-01 | CURVA 90 GRAUS PARA ELETRODUTO, PVC, ROSCÁVEL, DN 20 MM (1/2"), PARA CIRCUITOS TERMINAIS, INSTALADA EM LAJE - FORNECIMENTO E INSTALAÇÃO. AF_03/2023 | 1 | UN | 12.76 | 12.76 | 28.49% | 90.22% |  |  |  |  | Mão-de-obra e material | 12.7591
1 | 406 | 48.8 | Composição | FNDE 150 | 2025-01-01 | CURVA 135 GRAUS PARA ELETRODUTO, PVC, ROSCÁVEL, DN 38 MM (1 1/2"), PARA CIRCUITOS TERMINAIS, INSTALADA EM PAREDE - FORNECIMENTO E INSTALAÇÃO. | 2 | UN | 23.72 | 47.44 | 28.49% | 90.22% |  |  |  |  | Mão-de-obra e material | 23.7193
1 |  | 49 |  |  | 2025-01-01 | INSTALAÇÃO ELÉTRICA - ACESSÓRIOS GERAL | [5 empty] | 90.22% |  |  |  |  | Mão-de-obra e material
1 | 407 | 49.1 | Composição | FNDE 353 | 2025-01-01 | ARRUELA EM ALUMINIO | 1847 | UN | 2.47 | 4562.09 | 28.49% | 90.22% |  |  |  |  | Mão-de-obra e material | 2.467
1 | 408 | 49.2 | Composição | FNDE 354 | 2025-01-01 | BUCHA DE NYLON | 17 | UN | 1.67 | 28.39 | 28.49% | 90.22% |  |  |  |  | Mão-de-obra e material | 1.6704
1 | 409 | 49.3 | Composição | FNDE 355 | 2025-01-01 | PARAFUSO DE ACO ZINCADO COM ROSCA SOBERBA, CABECA CHATA E FENDA SIMPLES, DIAMETRO 4,2 MM, COMPRIMENTO * 32 * MM | 1155 | UN | 0.9 | 1039.5 | 28.49% | 90.22% |  |  |  |  | Mão-de-obra e material | 0.89943
1 | 410 | 49.4 | Composição | FNDE 356 | 2025-01-01 | PORCA ZINCADA, SEXTAVADA, DIAMETRO 1/4" | 1739 | UN | 1.08 | 1878.12 | 28.49% | 90.22% |  |  |  |  | Mão-de-obra e material | 1.0793
1 | 411 | 49.5 | SINAPI | 90460 | 2025-01-01 | SUPORTE PARA 2 TUBOS HORIZONTAIS, ESPAÇADO A CADA 56 CM, EM PERFILADO COM COMPRIMENTO DE 25 CM FIXADO EM LAJE, POR METRO DE TUBULAÇÃO FIXADA. AF_09/2023 | 201 | M | 33.96 | 6825.96 | 28.49% | 90.22% |  |  |  |  | Mão-de-obra e material | 33.9599
1 | 412 | 49.6 | Composição | FNDE 357 | 2025-01-01 | VERGALHAO ZINCADO ROSCA TOTAL, 1/4 " (6,3 MM) | 256 | KG | 8.15 | 2086.4 | 28.49% | 90.22% |  |  |  |  | Mão-de-obra e material | 8.1463
1 | 413 | 49.7 | SINAPI | 101553 | 2025-01-01 | ALÇA PREFORMADA DE DISTRIBUIÇÃO, EM AÇO GALVANIZADO, AWG 1 - FORNECIMENTO E INSTALAÇÃO. AF_07/2020 | 1 | UN | 18.36 | 18.36 | 28.49% | 90.22% |  |  |  |  | Mão-de-obra e material | 18.3612
1 | 414 | 49.8 | Composição | FNDE 358 | 2025-01-01 | ARMACAO VERTICAL COM HASTE E CONTRA-PINO, EM CHAPA DE ACO GALVANIZADO 3/16", COM 1 ESTRIBO E 1 ISOLADOR | 1 | KG | 95.26 | 95.26 | 28.49% | 90.22% |  |  |  |  | Mão-de-obra e material | 95.2625
1 | 415 | 49.9 | SINAPI | 98306 | 2025-01-01 | BLOCO DE ENGATE RÁPIDO PARA BASTIDOR TIPO M10 - FORNECIMENTO E INSTALAÇÃO. AF_11/2019 | 2 | UN | 83.17 | 166.34 | 28.49% | 90.22% |  |  |  |  | Mão-de-obra e material | 83.1716
1 | 416 | 49.10 | Composição | FNDE 359 | 2025-01-01 | CABO DE COBRE NU 6 MM2 MEIO-DURO | 2.2 | M | 17.2 | 37.84 | 28.49% | 90.22% |  |  |  |  | Mão-de-obra e material | 17.2048
1 | 417 | 49.11 | Composição | FNDE 360 | 2025-01-01 | CAIXA DE INSPECAO PARA ATERRAMENTO OU OUTRO USO, EM PVC, DN = 250 X 250 MM | 1 | UN | 71.45 | 71.45 | 28.49% | 90.22% |  |  |  |  | Mão-de-obra e material | 71.4533
1 | 418 | 49.12 | Composição | FNDE 362 | 2025-01-01 | CHUMBADOR DE ACO TIPO PARABOLT, * 5/8" X 200* MM, COM PORCA E ARRUELA | 1 | UN | 43.67 | 43.67 | 28.49% | 90.22% |  |  |  |  | Mão-de-obra e material | 43.6738
1 | 419 | 49.13 | Composição | FNDE 361 | 2025-01-01 | CONECTOR DE ALUMINIO TIPO PRENSA CABO, BITOLA 3/8", PARA CABOS DE DIAMETRO DE 9 A 10 MM | 5 | UN | 31.16 | 155.8 | 28.49% | 90.22% |  |  |  |  | Mão-de-obra e material | 31.1588
1 | 420 | 49.14 | SINAPI | 96986 | 2025-01-01 | HASTE DE ATERRAMENTO, DIÂMETRO 3/4", COM 3 METROS - FORNECIMENTO E INSTALAÇÃO. AF_08/2023 | 1 | UN | 204.09 | 204.09 | 28.49% | 90.22% |  |  |  |  | Mão-de-obra e material | 204.0935
1 | 421 | 49.15 | SINAPI | 101548 | 2025-01-01 | ISOLADOR, TIPO ROLDANA, PARA BAIXA TENSÃO - FORNECIMENTO E INSTALAÇÃO. AF_07/2020 | 1 | UN | 9.97 | 9.97 | 28.49% | 90.22% |  |  |  |  | Mão-de-obra e material | 9.9708
1 | 422 | 49.16 | Composição | FNDE 364 | 2025-01-01 | PARAFUSO DE LATAO COM ROSCA SOBERBA, CABECA CHATA E FENDA SIMPLES, DIAMETRO 3,2 MM, COMPRIMENTO 16 MM | 16 | UN | 0.93 | 14.88 | 28.49% | 90.22% |  |  |  |  | Mão-de-obra e material | 0.92513
1 | 423 | 49.17 | Composição | FNDE 363 | 2025-01-01 | CONECTOR DE ALUMINIO TIPO PRENSA CABO, BITOLA 1", PARA CABOS DE DIAMETRO DE 22,5 A 25 MM | 1 | UN | 42.04 | 42.04 | 28.49% | 90.22% |  |  |  |  | Mão-de-obra e material | 42.0419
1 |  | 50 |  |  | 2025-01-01 | INSTALAÇÃO ELÉTRICA - CABOS | [5 empty] | 90.22% |  |  |  |  | Mão-de-obra e material
1 | 424 | 50.1 | SINAPI | 92996 | 2025-01-01 | CABO DE COBRE FLEXÍVEL ISOLADO, 150 MM², ANTI-CHAMA 0,6/1,0 KV, PARA REDE ENTERRADA DE DISTRIBUIÇÃO DE ENERGIA ELÉTRICA - FORNECIMENTO E INSTALAÇÃO. AF_12/2021 | 201.7 | M | 198.29 | 39995.09 | 28.49% | 90.22% |  |  |  |  | Mão-de-obra e material | 198.2858
1 | 425 | 50.2 | SINAPI | 101567 | 2025-01-01 | CABO DE COBRE FLEXÍVEL ISOLADO, 95 MM², 0,6/1,0 KV, PARA REDE AÉREA DE DISTRIBUIÇÃO DE ENERGIA ELÉTRICA DE BAIXA TENSÃO - FORNECIMENTO E INSTALAÇÃO. AF_07/2020 | 46.8 | M | 121.17 | 5670.76 | 28.49% | 90.22% |  |  |  |  | Mão-de-obra e material | 121.1661
1 | 426 | 50.3 | SINAPI | 92982 | 2025-01-01 | CABO DE COBRE FLEXÍVEL ISOLADO, 16 MM², ANTI-CHAMA 0,6/1,0 KV, PARA DISTRIBUIÇÃO - FORNECIMENTO E INSTALAÇÃO. AF_10/2020 | 9.4 | M | 21.16 | 198.9 | 28.49% | 90.22% |  |  |  |  | Mão-de-obra e material | 21.1623
1 | 427 | 50.4 | SINAPI | 92986 | 2025-01-01 | CABO DE COBRE FLEXÍVEL ISOLADO, 35 MM², ANTI-CHAMA 0,6/1,0 KV, PARA REDE ENTERRADA DE DISTRIBUIÇÃO DE ENERGIA ELÉTRICA - FORNECIMENTO E INSTALAÇÃO. AF_12/2021 | 37.5 | M | 48.52 | 1819.5 | 28.49% | 90.22% |  |  |  |  | Mão-de-obra e material | 48.5178
1 | 428 | 50.5 | SINAPI | 91924 | 2025-01-01 | CABO DE COBRE FLEXÍVEL ISOLADO, 1,5 MM², ANTI-CHAMA 450/750 V, PARA CIRCUITOS TERMINAIS - FORNECIMENTO E INSTALAÇÃO. AF_03/2023 | 4343.1 | M | 3.75 | 16286.63 | 28.49% | 90.22% |  |  |  |  | Mão-de-obra e material | 3.7519
1 | 429 | 50.6 | SINAPI | 91932 | 2025-01-01 | CABO DE COBRE FLEXÍVEL ISOLADO, 10 MM², ANTI-CHAMA 450/750 V, PARA CIRCUITOS TERMINAIS - FORNECIMENTO E INSTALAÇÃO. AF_03/2023 | 463.1 | M | 21.14 | 9789.93 | 28.49% | 90.22% |  |  |  |  | Mão-de-obra e material | 21.1366
1 | 430 | 50.7 | SINAPI | 91934 | 2025-01-01 | CABO DE COBRE FLEXÍVEL ISOLADO, 16 MM², ANTI-CHAMA 450/750 V, PARA CIRCUITOS TERMINAIS - FORNECIMENTO E INSTALAÇÃO. AF_03/2023 | 127.9 | M | 30.54 | 3906.07 | 28.49% | 90.22% |  |  |  |  | Mão-de-obra e material | 30.5421
1 | 431 | 50.8 | SINAPI | 91926 | 2025-01-01 | CABO DE COBRE FLEXÍVEL ISOLADO, 2,5 MM², ANTI-CHAMA 450/750 V, PARA CIRCUITOS TERMINAIS - FORNECIMENTO E INSTALAÇÃO. AF_03/2023 | 4933.8 | M | 5.45 | 26889.21 | 28.49% | 90.22% |  |  |  |  | Mão-de-obra e material | 5.448
1 | 432 | 50.9 | SINAPI | 101563 | 2025-01-01 | CABO DE COBRE FLEXÍVEL ISOLADO, 35 MM², 0,6/1,0 KV, PARA REDE AÉREA DE DISTRIBUIÇÃO DE ENERGIA ELÉTRICA DE BAIXA TENSÃO - FORNECIMENTO E INSTALAÇÃO. AF_07/2020 | 511.7 | M | 45.18 | 23118.61 | 28.49% | 90.22% |  |  |  |  | Mão-de-obra e material | 45.1771
1 | 433 | 50.10 | SINAPI | 91928 | 2025-01-01 | CABO DE COBRE FLEXÍVEL ISOLADO, 4 MM², ANTI-CHAMA 450/750 V, PARA CIRCUITOS TERMINAIS - FORNECIMENTO E INSTALAÇÃO. AF_03/2023 | 103.9 | M | 8.44 | 876.92 | 28.49% | 90.22% |  |  |  |  | Mão-de-obra e material | 8.4418
1 | 434 | 50.11 | SINAPI | 91930 | 2025-01-01 | CABO DE COBRE FLEXÍVEL ISOLADO, 6 MM², ANTI-CHAMA 450/750 V, PARA CIRCUITOS TERMINAIS - FORNECIMENTO E INSTALAÇÃO. AF_03/2023 | 862.5 | M | 11.81 | 10186.13 | 28.49% | 90.22% |  |  |  |  | Mão-de-obra e material | 11.8082
1 |  | 51 |  |  | 2025-01-01 | INSTALAÇÃO ELÉTRICA - CAIXAS DE PASSAGEM | [5 empty] | 90.22% |  |  |  |  | Mão-de-obra e material
1 | 435 | 51.1 | SINAPI | 100556 | 2025-01-01 | CAIXA DE PASSAGEM PARA TELEFONE 15X15X10CM (SOBREPOR), FORNECIMENTO E INSTALACAO. AF_11/2019 | 3 | UN | 53.67 | 161.01 | 28.49% | 90.22% |  |  |  |  | Mão-de-obra e material | 53.6703
1 | 436 | 51.2 | SINAPI | 43097 | 2025-01-01 | CAIXA DE PASSAGEM ELETRICA DE PAREDE, DE SOBREPOR, EM TERMOPLASTICO / PVC, COM TAMPA APARAFUSADA, DIMENSOES, 150 X 150 X *100* MM | 2 | UN | 57.45 | 114.9 | 28.49% | 90.22% |  |  |  |  | Mão-de-obra e material | 57.4479
1 | 437 | 51.3 | SINAPI | 97891 | 2025-01-01 | CAIXA ENTERRADA ELÉTRICA RETANGULAR, EM ALVENARIA COM BLOCOS DE CONCRETO, FUNDO COM BRITA, DIMENSÕES INTERNAS: 0,4X0,4X0,4 M. AF_12/2020 | 14 | UN | 263.53 | 3689.42 | 28.49% | 90.22% |  |  |  |  | Mão-de-obra e material | 263.533
1 |  | 52 |  |  | 2025-01-01 | INSTALAÇÃO ELÉTRICA - DISPOSITIVOS ELÉTRICOS | [5 empty] | 90.22% |  |  |  |  | Mão-de-obra e material
1 | 438 | 52.1 | SINAPI | 91955 | 2025-01-01 | INTERRUPTOR PARALELO (1 MÓDULO), 10A/250V, INCLUINDO SUPORTE E PLACA - FORNECIMENTO E INSTALAÇÃO. AF_03/2023 | 5 | UN | 49.4 | 247 | 28.49% | 90.22% |  |  |  |  | Mão-de-obra e material | 49.4044
1 | 439 | 52.2 | SINAPI | 91953 | 2025-01-01 | INTERRUPTOR SIMPLES (1 MÓDULO), 10A/250V, INCLUINDO SUPORTE E PLACA - FORNECIMENTO E INSTALAÇÃO. AF_03/2023 | 9 | UN | 40.69 | 366.21 | 28.49% | 90.22% |  |  |  |  | Mão-de-obra e material | 40.6928
1 | 440 | 52.3 | SINAPI | 91959 | 2025-01-01 | INTERRUPTOR SIMPLES (2 MÓDULOS), 10A/250V, INCLUINDO SUPORTE E PLACA - FORNECIMENTO E INSTALAÇÃO. AF_03/2023 | 4 | UN | 62.28 | 249.12 | 28.49% | 90.22% |  |  |  |  | Mão-de-obra e material | 62.2791
1 | 441 | 52.4 | SINAPI | 91967 | 2025-01-01 | INTERRUPTOR SIMPLES (3 MÓDULOS), 10A/250V, INCLUINDO SUPORTE E PLACA - FORNECIMENTO E INSTALAÇÃO. AF_03/2023 | 1 | UN | 83.87 | 83.87 | 28.49% | 90.22% |  |  |  |  | Mão-de-obra e material | 83.8654
1 | 442 | 52.5 | Composição | FNDE 309 | 2025-01-01 | ESPELHO / PLACA CEGA 4" X 2", PARA INSTALACAO DE TOMADAS E INTERRUPTORES | 30 | UN | 18.82 | 564.6 | 28.49% | 90.22% |  |  |  |  | Mão-de-obra e material | 18.8238
1 | 443 | 52.6 | SINAPI | 91946 | 2025-01-01 | SUPORTE PARAFUSADO COM PLACA DE ENCAIXE 4" X 2" MÉDIO (1,30 M DO PISO) PARA PONTO ELÉTRICO - FORNECIMENTO E INSTALAÇÃO. AF_03/2023 | 30 | UN | 15.1 | 453 | 28.49% | 90.22% |  |  |  |  | Mão-de-obra e material | 15.0976
1 | 444 | 52.7 | SINAPI | 92023 | 2025-01-01 | INTERRUPTOR SIMPLES (1 MÓDULO) COM 1 TOMADA DE EMBUTIR 2P+T 10 A, INCLUINDO SUPORTE E PLACA - FORNECIMENTO E INSTALAÇÃO. AF_03/2023 | 27 | UN | 69.19 | 1868.13 | 28.49% | 90.22% |  |  |  |  | Mão-de-obra e material | 69.1919
1 | 445 | 52.8 | SINAPI | 92029 | 2025-01-01 | INTERRUPTOR PARALELO (1 MÓDULO) COM 1 TOMADA DE EMBUTIR 2P+T 10 A, INCLUINDO SUPORTE E PLACA - FORNECIMENTO E INSTALAÇÃO. AF_03/2023 | 14 | UN | 77.95 | 1091.3 | 28.49% | 90.22% |  |  |  |  | Mão-de-obra e material | 77.9549
1 | 446 | 52.9 | SINAPI | 91957 | 2025-01-01 | INTERRUPTOR SIMPLES (1 MÓDULO) COM INTERRUPTOR PARALELO (1 MÓDULO), 10A/250V, INCLUINDO SUPORTE E PLACA - FORNECIMENTO E INSTALAÇÃO. AF_03/2023 | 1 | UN | 70.93 | 70.93 | 28.49% | 90.22% |  |  |  |  | Mão-de-obra e material | 70.9265
1 | 447 | 52.10 | SINAPI | 92027 | 2025-01-01 | INTERRUPTOR SIMPLES (2 MÓDULOS) COM 1 TOMADA DE EMBUTIR 2P+T 10 A, INCLUINDO SUPORTE E PLACA - FORNECIMENTO E INSTALAÇÃO. AF_03/2023 | 7 | UN | 90.78 | 635.46 | 28.49% | 90.22% |  |  |  |  | Mão-de-obra e material | 90.7782
1 | 448 | 52.11 | SINAPI | 91996 | 2025-01-01 | TOMADA MÉDIA DE EMBUTIR (1 MÓDULO), 2P+T 10 A, INCLUINDO SUPORTE E PLACA - FORNECIMENTO E INSTALAÇÃO. AF_03/2023 | 135 | UN | 47.67 | 6435.45 | 28.49% | 90.22% |  |  |  |  | Mão-de-obra e material | 47.6698
1 | 449 | 52.12 | SINAPI | 91997 | 2025-01-01 | TOMADA MÉDIA DE EMBUTIR (1 MÓDULO), 2P+T 20 A, INCLUINDO SUPORTE E PLACA - FORNECIMENTO E INSTALAÇÃO. AF_03/2023 | 10 | UN | 51.04 | 510.4 | 28.49% | 90.22% |  |  |  |  | Mão-de-obra e material | 51.0362
1 |  | 53 |  |  | 2025-01-01 | INSTALAÇÃO ELÉTRICA - DISPOSITIVOS DE PROTEÇÃO | [5 empty] | 90.22% |  |  |  |  | Mão-de-obra e material
1 | 450 | 53.1 | SINAPI | 93667 | 2025-01-01 | DISJUNTOR TRIPOLAR TIPO DIN, CORRENTE NOMINAL DE 10A - FORNECIMENTO E INSTALAÇÃO. AF_10/2020 | 4 | UN | 81.76 | 327.04 | 28.49% | 90.22% |  |  |  |  | Mão-de-obra e material | 81.7582
1 | 451 | 53.2 | SINAPI | 93653 | 2025-01-01 | DISJUNTOR MONOPOLAR TIPO DIN, CORRENTE NOMINAL DE 10A - FORNECIMENTO E INSTALAÇÃO. AF_10/2020 | 56 | UN | 13.83 | 774.48 | 28.49% | 90.22% |  |  |  |  | Mão-de-obra e material | 13.8255
1 | 452 | 53.3 | SINAPI | 93654 | 2025-01-01 | DISJUNTOR MONOPOLAR TIPO DIN, CORRENTE NOMINAL DE 16A - FORNECIMENTO E INSTALAÇÃO. AF_10/2020 | 13 | UN | 14.64 | 190.32 | 28.49% | 90.22% |  |  |  |  | Mão-de-obra e material | 14.635
1 | 453 | 53.4 | SINAPI | 93656 | 2025-01-01 | DISJUNTOR MONOPOLAR TIPO DIN, CORRENTE NOMINAL DE 25A - FORNECIMENTO E INSTALAÇÃO. AF_10/2020 | 13 | UN | 16.32 | 212.16 | 28.49% | 90.22% |  |  |  |  | Mão-de-obra e material | 16.3182
1 | 454 | 53.5 | SINAPI | 93657 | 2025-01-01 | DISJUNTOR MONOPOLAR TIPO DIN, CORRENTE NOMINAL DE 32A - FORNECIMENTO E INSTALAÇÃO. AF_10/2020 | 6 | UN | 18.32 | 109.92 | 28.49% | 90.22% |  |  |  |  | Mão-de-obra e material | 18.3227
1 | 455 | 53.6 | SINAPI | 101895 | 2025-01-01 | DISJUNTOR TERMOMAGNÉTICO TRIPOLAR , CORRENTE NOMINAL DE 125A - FORNECIMENTO E INSTALAÇÃO. AF_10/2020 | 1 | UN | 494.1 | 494.1 | 28.49% | 90.22% |  |  |  |  | Mão-de-obra e material | 494.0954
1 | 456 | 53.7 | SINAPI | 93668 | 2025-01-01 | DISJUNTOR TRIPOLAR TIPO DIN, CORRENTE NOMINAL DE 16A - FORNECIMENTO E INSTALAÇÃO. AF_10/2020 | 2 | UN | 84.19 | 168.38 | 28.49% | 90.22% |  |  |  |  | Mão-de-obra e material | 84.1866
1 | 457 | 53.8 | SINAPI | 101896 | 2025-01-01 | DISJUNTOR TERMOMAGNÉTICO TRIPOLAR , CORRENTE NOMINAL DE 200A - FORNECIMENTO E INSTALAÇÃO. AF_10/2020 | 1 | UN | 734.45 | 734.45 | 28.49% | 90.22% |  |  |  |  | Mão-de-obra e material | 734.4488
1 | 458 | 53.9 | SINAPI | 93670 | 2025-01-01 | DISJUNTOR TRIPOLAR TIPO DIN, CORRENTE NOMINAL DE 25A - FORNECIMENTO E INSTALAÇÃO. AF_10/2020 | 2 | UN | 89.18 | 178.36 | 28.49% | 90.22% |  |  |  |  | Mão-de-obra e material | 89.1849
1 | 459 | 53.10 | SINAPI | 93671 | 2025-01-01 | DISJUNTOR TRIPOLAR TIPO DIN, CORRENTE NOMINAL DE 32A - FORNECIMENTO E INSTALAÇÃO. AF_10/2020 | 2 | UN | 95.21 | 190.42 | 28.49% | 90.22% |  |  |  |  | Mão-de-obra e material | 95.2111
1 | 460 | 53.11 | SINAPI | 101894 | 2025-01-01 | DISJUNTOR TRIPOLAR TIPO NEMA, CORRENTE NOMINAL DE 60 ATÉ 100A - FORNECIMENTO E INSTALAÇÃO. AF_10/2020 | 6 | UN | 186.13 | 1116.78 | 28.49% | 90.22% |  |  |  |  | Mão-de-obra e material | 186.1306
1 | 461 | 53.12 | Composição | FNDE 22 | 2025-01-01 | DISPOSITIVO CONTRA SURTO - DPS 8 kA | 36 | UN | 87.78 | 3160.08 | 28.49% | 90.22% |  |  |  |  | Mão-de-obra e material | 87.7844
1 | 462 | 53.13 | Composição | 93676 | 2025-01-01 | DISJUNTOR TETRAPOLAR TIPO DR, CORRENTE NOMINAL DE 40A - 30mA | 1 | UN | 199.88 | 199.88 | 28.49% | 90.22% |  |  |  |  | Mão-de-obra e material | 199.879
1 | 463 | 53.14 | Composição | FNDE 84 | 2025-01-01 | DISJUNTOR TETRAPOLAR TIPO DR, CORRENTE NOMINAL DE 63A - 30mA | 2 | UN | 215.71 | 431.42 | 28.49% | 90.22% |  |  |  |  | Mão-de-obra e material | 215.709
1 | 464 | 53.15 | Composição | FNDE 85 | 2025-01-01 | DISJUNTOR TETRAPOLAR TIPO DR, CORRENTE NOMINAL DE 80A - 30mA | 1 | UN | 384.7 | 384.7 | 28.49% | 90.22% |  |  |  |  | Mão-de-obra e material | 384.6991
1 |  | 54 |  |  | 2025-01-01 | INSTALAÇÃO ELÉTRICA - ELETROCALHAS | [5 empty] | 90.22% |  |  |  |  | Mão-de-obra e material
1 | 465 | 54.1 | Composição | FNDE 24 | 2025-01-01 | ELETROCALHA LISA OU PERFURADA EM AÇO GALVANIZADO, LARGURA 200MM E ALTURA 75MM, INCLUSIVE EMENDA E FIXAÇÃO - FORNECIMENTO E INSTALAÇÃO | 121 | M | 234.6 | 28386.6 | 28.49% | 90.22% |  |  |  |  | Mão-de-obra e material | 234.597
1 | 466 | 54.2 | Composição | FNDE 25 | 2025-01-01 | ELETROCALHA LISA OU PERFURADA EM AÇO GALVANIZADO, LARGURA 50MM E ALTURA 50MM, INCLUSIVE EMENDA E FIXAÇÃO - FORNECIMENTO E INSTALAÇÃO | 105.3 | M | 147.65 | 15547.55 | 28.49% | 90.22% |  |  |  |  | Mão-de-obra e material | 147.6479
1 | 467 | 54.3 | Composição | FNDE 346 | 2025-01-01 | CABECOTE PARA ENTRADA DE LINHA DE ALIMENTACAO PARA ELETRODUTO | 92 | UN | 20.74 | 1908.08 | 28.49% | 90.22% |  |  |  |  | Mão-de-obra e material | 20.7383
1 | 468 | 54.4 | Composição | FNDE 366 | 2025-01-01 | TÊ HORIZONTAL 90º, PARA ELETROCALHA, LISA OU PERFURADA EM AÇO GALVANIZADO, LARGURA DE 200MM E ALTURA DE 50MM - FORNECIMENTO E INSTALAÇÃO | 3 | UN | 170.9 | 512.7 | 28.49% | 90.22% |  |  |  |  | Mão-de-obra e material | 170.9045
1 | 469 | 54.5 | Composição | FNDE 367 | 2025-01-01 | TÊ HORIZONTAL 90º, PARA ELETROCALHA, LISA OU PERFURADA EM AÇO GALVANIZADO, LARGURA DE 50MM E ALTURA DE 50MM - FORNECIMENTO E INSTALAÇÃO | 3 | UN | 159.11 | 477.33 | 28.49% | 90.22% |  |  |  |  | Mão-de-obra e material | 159.1092
1 | 470 | 54.6 | Composição | FNDE 368 | 2025-01-01 | TÊ HORIZONTAL 90º, PARA ELETROCALHA, LISA OU PERFURADA EM AÇO GALVANIZADO, LARGURA DE 200MM E ALTURA DE 75MM - FORNECIMENTO E INSTALAÇÃO | 6 | UN | 174.22 | 1045.32 | 28.49% | 90.22% |  |  |  |  | Mão-de-obra e material | 174.2196
1 | 471 | 54.7 | Composição | FNDE 369 | 2025-01-01 | CRUZETA DE FERRO GALVANIZADO, COM ROSCA BSP, DE 2" | 1 | UN | 145.23 | 145.23 | 28.49% | 90.22% |  |  |  |  | Mão-de-obra e material | 145.2322
1 | 472 | 54.8 | Composição | FNDE 371 | 2025-01-01 | TAMPAO / TERMINAL / PLUG, D = 4" , PARA DUTO CORRUGADO PEAD | 4 | UN | 35.51 | 142.04 | 28.49% | 90.22% |  |  |  |  | Mão-de-obra e material | 35.5146
1 | 473 | 54.9 | Composição | FNDE 370 | 2025-01-01 | TAMPAO / TERMINAL / PLUG, D = 2" , PARA DUTO CORRUGADO PEAD | 8 | UN | 23.8 | 190.4 | 28.49% | 90.22% |  |  |  |  | Mão-de-obra e material | 23.7963
1 |  | 55 |  |  | 2025-01-01 | INSTALAÇÃO ELÉTRICA - ELETRODUTOS | [5 empty] | 90.22% |  |  |  |  | Mão-de-obra e material
1 | 474 | 55.1 | SINAPI | 91837 | 2025-01-01 | ELETRODUTO FLEXÍVEL CORRUGADO REFORÇADO, PVC, DN 32 MM (1"), PARA CIRCUITOS TERMINAIS, INSTALADO EM FORRO - FORNECIMENTO E INSTALAÇÃO. AF_03/2023_PA | 46.8 | M | 34.76 | 1626.77 | 28.49% | 90.22% |  |  |  |  | Mão-de-obra e material | 34.7565
1 | 475 | 55.2 | SINAPI | 91855 | 2025-01-01 | ELETRODUTO FLEXÍVEL CORRUGADO REFORÇADO, PVC, DN 25 MM (3/4"), PARA CIRCUITOS TERMINAIS, INSTALADO EM PAREDE - FORNECIMENTO E INSTALAÇÃO. AF_03/2023 | 1611.4 | M | 15.17 | 24444.94 | 28.49% | 90.22% |  |  |  |  | Mão-de-obra e material | 15.1747
1 | 476 | 55.3 | SINAPI | 97667 | 2025-01-01 | ELETRODUTO FLEXÍVEL CORRUGADO, PEAD, DN 50 (1 1/2"), PARA REDE ENTERRADA DE DISTRIBUIÇÃO DE ENERGIA ELÉTRICA - FORNECIMENTO E INSTALAÇÃO. AF_12/2021 | 17.2 | M | 13.79 | 237.19 | 28.49% | 90.22% |  |  |  |  | Mão-de-obra e material | 13.787
1 | 477 | 55.4 | SINAPI | 97669 | 2025-01-01 | ELETRODUTO FLEXÍVEL CORRUGADO, PEAD, DN 90 (3"), PARA REDE ENTERRADA DE DISTRIBUIÇÃO DE ENERGIA ELÉTRICA - FORNECIMENTO E INSTALAÇÃO. AF_12/2021 | 59.3 | M | 28.78 | 1706.65 | 28.49% | 90.22% |  |  |  |  | Mão-de-obra e material | 28.7818
1 | 478 | 55.5 | Composição | FNDE 372 | 2025-01-01 | ELETRODUTO FLEXÍVEL CORRUGADO, PEAD, DN 100 (5"), PARA REDE ENTERRADA DE DISTRIBUIÇÃO DE ENERGIA ELÉTRICA - FORNECIMENTO E INSTALAÇÃO | 17.1 | M | 42.44 | 725.72 | 28.49% | 90.22% |  |  |  |  | Mão-de-obra e material | 42.4402
1 | 479 | 55.6 | SINAPI | 91870 | 2025-01-01 | ELETRODUTO RÍGIDO ROSCÁVEL, PVC, DN 20 MM (1/2"), PARA CIRCUITOS TERMINAIS, INSTALADO EM PAREDE - FORNECIMENTO E INSTALAÇÃO. AF_03/2023 | 2 | M | 17.08 | 34.16 | 28.49% | 90.22% |  |  |  |  | Mão-de-obra e material | 17.0763
1 | 480 | 55.7 | SINAPI | 91870 | 2025-01-01 | ELETRODUTO RÍGIDO ROSCÁVEL, PVC, DN 20 MM (1/2"), PARA CIRCUITOS TERMINAIS, INSTALADO EM PAREDE - FORNECIMENTO E INSTALAÇÃO. AF_03/2023 | 2 | M | 17.08 | 34.16 | 28.49% | 90.22% |  |  |  |  | Mão-de-obra e material | 17.0763
1 | 481 | 55.8 | Composição | 104409 | 2025-01-01 | ELETRODUTO RIGIDO, EM ACO ZINCADO OU GALVANIZADO, TIPO PESADO, DN=1 1/2", APARENTE - FORNECIMENTO E INSTALAÇÃO. AF_10/2022 | 2.2 | M | 49.88 | 109.74 | 28.49% | 90.22% |  |  |  |  | Mão-de-obra e material | 49.8798
1 |  | 56 |  |  | 2025-01-01 | INSTALAÇÃO ELÉTRICA - PERFILADOS | [5 empty] | 90.22% |  |  |  |  | Mão-de-obra e material
1 | 482 | 56.1 | Composição | FNDE 373 | 2025-01-01 | GANCHO PARA PERFILADO 44X32 MM | 53 | M | 18.79 | 995.87 | 28.49% | 90.22% |  |  |  |  | Mão-de-obra e material | 18.7852
1 | 483 | 56.2 | SINAPI | 104764 | 2025-01-01 | SUPORTE PARA 2 ELETRODUTOS, ESPAÇADO A CADA 80 CM, EM PERFILADO COM COMPRIMENTO DE 25 CM FIXADO EM LAJE, POR METRO DE ELETRODUTO FIXADO. AF_09/2023 | 44.9 | M | 27.27 | 1224.42 | 28.49% | 90.22% |  |  |  |  | Mão-de-obra e material | 27.2656
1 | 484 | 56.3 | Composição | FNDE 32 | 2025-01-01 | PERFILADO PERFURADO 38X38 MM | 44.9 | M | 70.44 | 3162.76 | 28.49% | 90.22% |  |  |  |  | Mão-de-obra e material | 70.4382
1 |  | 57 |  |  | 2025-01-01 | INSTALAÇÃO ELÉTRICA - ILUMINAÇÃO | [5 empty] | 90.22% |  |  |  |  | Mão-de-obra e material
1 | 485 | 57.1 | Composição | FNDE 96 | 2025-01-01 | LUMINÁRIA DE EMBUTIR, COM LÂMPADA LED DE 18 W (UN) | 14 | UN | 61.02 | 854.28 | 28.49% | 90.22% |  |  |  |  | Mão-de-obra e material | 61.0199
1 | 486 | 57.2 | Composição | FNDE 97 | 2025-01-01 | LUMINÁRIA DE EMBUTIR, COM LÂMPADA LED DE 31 W (UN) | 89 | UN | 150.94 | 13433.66 | 28.49% | 90.22% |  |  |  |  | Mão-de-obra e material | 150.9372
1 | 487 | 57.3 | Composição | FNDE 308 | 2025-01-01 | LUMINÁRIA DE EMBUTIR, COM LÂMPADA LED DE 39 W (UN) | 56 | UN | 150.94 | 8452.64 | 28.49% | 90.22% |  |  |  |  | Mão-de-obra e material | 150.9372
1 | 488 | 57.4 | SINAPI | 100903 | 2025-01-01 | LÂMPADA TUBULAR LED DE 18/20 W, COM SOQUETE, BASE G13 - FORNECIMENTO E INSTALAÇÃO. AF_09/2024_PS | 6 | UN | 42.25 | 253.5 | 28.49% | 90.22% |  |  |  |  | Mão-de-obra e material | 42.2475
1 | 489 | 57.5 | Composição | FNDE 98 | 2025-01-01 | REFLETOR EM ALUMÍNIO, DE SUPORTE E ALÇA, COM LÂMPADA LED DE 200 W (UN) | 5 | UN | 167.51 | 837.55 | 28.49% | 90.22% |  |  |  |  | Mão-de-obra e material | 167.5124
1 | 490 | 57.6 | Composição | FNDE 99 | 2025-01-01 | LUMINÁRIA TIPO SPOT BALIZADOR LED 12W (UN) | 9 | UN | 165.74 | 1491.66 | 28.49% | 90.22% |  |  |  |  | Mão-de-obra e material | 165.7393
1 | 491 | 57.7 | SINAPI | 97607 | 2025-01-01 | LUMINÁRIA ARANDELA TIPO TARTARUGA, DE SOBREPOR, COM 1 LÂMPADA LED DE 6 W, SEM REATOR - FORNECIMENTO E INSTALAÇÃO. AF_09/2024 | 17 | UN | 134.91 | 2293.47 | 28.49% | 90.22% |  |  |  |  | Mão-de-obra e material | 134.9145
1 |  | 58 |  |  | 2025-01-01 | INSTALAÇÃO ELÉTRICA - QUADROS | [5 empty] | 90.22% |  |  |  |  | Mão-de-obra e material
1 | 492 | 58.1 | SINAPI | 101946 | 2025-01-01 | QUADRO DE MEDIÇÃO GERAL DE ENERGIA PARA 1 MEDIDOR DE SOBREPOR - FORNECIMENTO E INSTALAÇÃO. AF_10/2020 | 1 | UN | 199.48 | 199.48 | 28.49% | 90.22% |  |  |  |  | Mão-de-obra e material | 199.4807
1 | 493 | 58.2 | Composição | FNDE 383 | 2025-01-01 | QUADRO DE DISTRIBUIÇÃO DE ENERGIA EM CHAPA DE AÇO GALVANIZADO, DE EMBUTIR, COM BARRAMENTO TRIFÁSICO, PARA 46 DISJUNTORES DIN 100A - FORNECIMENTO E INSTALAÇÃO | 8 | UN | 1500.38 | 12003.04 | 28.49% | 90.22% |  |  |  |  | Mão-de-obra e material | 1500.3777
1 |  | 59 |  |  | 2025-01-01 | INSTALAÇÕES DE CABEAMENTO ESTRUTURADO - ACESSÓRIOS CABEAMENTO | [5 empty] | 90.22% |  |  |  |  | Mão-de-obra e material
1 | 494 | 59.1 | Composição | FNDE 384 | 2025-01-01 | SWITCH TIPO 48 PORTAS | 1 | UN | 6519.12 | 6519.12 | 28.49% | 90.22% |  |  |  |  | Mão-de-obra e material | 6519.12
1 | 495 | 59.2 | Composição | FNDE 385 | 2025-01-01 | PATCH CORD, CATEGORIA 6 UTP, 4 PARES. | 48 | UN | 73.46 | 3526.08 | 28.49% | 90.22% |  |  |  |  | Mão-de-obra e material | 73.4577
1 | 496 | 59.3 | SINAPI | 98302 | 2025-01-01 | PATCH PANEL 24 PORTAS, CATEGORIA 6 - FORNECIMENTO E INSTALAÇÃO. AF_11/2019 | 3 | UN | 1581.76 | 4745.28 | 28.49% | 90.22% |  |  |  |  | Mão-de-obra e material | 1581.7633
1 | 497 | 59.4 | Composição | FNDE 388 | 2025-01-01 | RÉGUA DE TOMADAS ELÉTRICAS, COM 10 TOMADAS, PADRÃO RACK 19" | 1 | UN | 180.48 | 180.48 | 28.49% | 90.22% |  |  |  |  | Mão-de-obra e material | 180.4771
1 | 498 | 59.5 | Composição | FNDE 123 | 2025-01-01 | GUIA DE CABOS FECHADO 1U | 2 | UN | 35.45 | 70.9 | 28.49% | 90.22% |  |  |  |  | Mão-de-obra e material | 35.4504
1 | 499 | 59.6 | Composição | FNDE 122 | 2025-01-01 | BANDEJA MÓVEL, PADRÃO 19" | 1 | UN | 244.85 | 244.85 | 28.49% | 90.22% |  |  |  |  | Mão-de-obra e material | 244.8505
1 | 500 | 59.7 | SINAPI | 100555 | 2025-01-01 | RACK ABERTO EM COLUNA 44U PARA SERVIDOR - FORNECIMENTO E INSTALAÇÃO. AF_11/2019 | 1 | UN | 1828.57 | 1828.57 | 28.49% | 90.22% |  |  |  |  | Mão-de-obra e material | 1828.5669
1 | 501 | 59.8 | Composição | FNDE 125 | 2025-01-01 | GUIA VERTICAL 200 MM PARA CABOS | 1 | UN | 43.28 | 43.28 | 28.49% | 90.22% |  |  |  |  | Mão-de-obra e material | 43.2754
1 |  | 60 |  |  | 2025-01-01 | INSTALAÇÕES DE CABEAMENTO ESTRUTURADO - ACESSÓRIOS GERAL | [5 empty] | 90.22% |  |  |  |  | Mão-de-obra e material
1 | 502 | 60.1 | SINAPI | 91941 | 2025-01-01 | CAIXA RETANGULAR 4" X 2" BAIXA (0,30 M DO PISO), PVC, INSTALADA EM PAREDE - FORNECIMENTO E INSTALAÇÃO. AF_03/2023 | 42 | UN | 14.76 | 619.92 | 28.49% | 90.22% |  |  |  |  | Mão-de-obra e material | 14.7635
1 | 503 | 60.2 | Composição | FNDE 353 | 2025-01-01 | ARRUELA EM ALUMINIO | 697 | UN | 2.47 | 1721.59 | 28.49% | 90.22% |  |  |  |  | Mão-de-obra e material | 2.467
1 | 504 | 60.3 | Composição | FNDE 354 | 2025-01-01 | BUCHA DE NYLON | 23 | UN | 1.67 | 38.41 | 28.49% | 90.22% |  |  |  |  | Mão-de-obra e material | 1.6704
1 | 505 | 60.4 | Composição | FNDE 389 | 2025-01-01 | PARAFUSO EM ACO GALVANIZADO, TIPO MAQUINA, SEXTAVADO, SEM PORCA | 481 | UN | 3.84 | 1847.04 | 28.49% | 90.22% |  |  |  |  | Mão-de-obra e material | 3.8419
1 | 506 | 60.5 | Composição | FNDE 356 | 2025-01-01 | PORCA ZINCADA, SEXTAVADA, DIAMETRO 1/4" | 593 | UN | 1.08 | 640.44 | 28.49% | 90.22% |  |  |  |  | Mão-de-obra e material | 1.0793
1 | 507 | 60.6 | SINAPI | 92884 | 2025-01-01 | ARMAÇÃO UTILIZANDO AÇO CA-25 DE 10,0 MM - MONTAGEM. AF_06/2022 | 39.24 | KG | 16.69 | 654.92 | 28.49% | 90.22% |  |  |  |  | Mão-de-obra e material | 16.6909
1 | 508 | 60.7 | SINAPI | 98463 | 2025-01-01 | SUPORTE ISOLADOR PARA FIXAÇÃO DA CORDOALHA DE COBRE EM ALVENARIA OU CONCRETO - FORNECIMENTO E INSTALAÇÃO. AF_08/2023 | 65 | UN | 33.73 | 2192.45 | 28.49% | 90.22% |  |  |  |  | Mão-de-obra e material | 33.7286
1 |  | 61 |  |  | 2025-01-01 | INSTALAÇÕES DE CABEAMENTO ESTRUTURADO - CAIXAS E QUADROS | [5 empty] | 90.22% |  |  |  |  | Mão-de-obra e material
1 | 509 | 61.1 | Composição | FNDE 31 | 2025-01-01 | CAIXA DE CONCRETO ARMADO PRE-MOLDADO, COM FUNDO E TAMPA, DIMENSOES DE 0,30 X 0,30 X 0,30 M | 5 | UN | 525.4 | 2627 | 28.49% | 90.22% |  |  |  |  | Mão-de-obra e material | 525.3956
1 | 510 | 61.2 | SINAPI | 100557 | 2025-01-01 | CAIXA DE PASSAGEM PARA TELEFONE 80X80X15CM (SOBREPOR) FORNECIMENTO E INSTALACAO. AF_11/2019 | 4 | UN | 651.2 | 2604.8 | 28.49% | 90.22% |  |  |  |  | Mão-de-obra e material | 651.2002
1 | 511 | 61.3 | Composição | FNDE 383 | 2025-01-01 | QUADRO DE DISTRIBUIÇÃO DE ENERGIA EM CHAPA DE AÇO GALVANIZADO, DE EMBUTIR, COM BARRAMENTO TRIFÁSICO, PARA 46 DISJUNTORES DIN 100A - FORNECIMENTO E INSTALAÇÃO | 1 | UN | 1500.38 | 1500.38 | 28.49% | 90.22% |  |  |  |  | Mão-de-obra e material | 1500.3777
1 |  | 62 |  |  | 2025-01-01 | INSTALAÇÕES DE CABEAMENTO ESTRUTURADO - DISPOSITIVOS | [5 empty] | 90.22% |  |  |  |  | Mão-de-obra e material
1 | 512 | 62.1 | SINAPI | 98307 | 2025-01-01 | TOMADA DE REDE RJ45 - FORNECIMENTO E INSTALAÇÃO. AF_11/2019 | 28 | UN | 68.38 | 1914.64 | 28.49% | 90.22% |  |  |  |  | Mão-de-obra e material | 68.3824
1 | 513 | 62.2 | Composição | FNDE 375 | 2025-01-01 | TOMADA PARA ANTENA DE TV, CABO COAXIAL DE 9 MM FORNECIMENTO E INSTALAÇÃO | 14 | UN | 37.3 | 522.2 | 28.49% | 90.22% |  |  |  |  | Mão-de-obra e material | 37.3006
1 |  | 63 |  |  | 2025-01-01 | INSTALAÇÕES DE CABEAMENTO ESTRUTURADO - ELETROCALHAS E ELETRODUTOS | [5 empty] | 90.22% |  |  |  |  | Mão-de-obra e material
1 | 514 | 63.1 | Composição | FNDE 312 | 2025-01-01 | ELETROCALHA LISA OU PERFURADA EM AÇO GALVANIZADO, LARGURA 100MM E ALTURA 50MM, INCLUSIVE EMENDA E FIXAÇÃO - FORNECIMENTO E INSTALAÇÃO | 77.6 | M | 187.2 | 14526.72 | 28.49% | 90.22% |  |  |  |  | Mão-de-obra e material | 187.1971
1 | 515 | 63.2 | SINAPI | 91837 | 2025-01-01 | ELETRODUTO FLEXÍVEL CORRUGADO REFORÇADO, PVC, DN 32 MM (1"), PARA CIRCUITOS TERMINAIS, INSTALADO EM FORRO - FORNECIMENTO E INSTALAÇÃO. AF_03/2023_PA | 4.2 | M | 34.76 | 145.99 | 28.49% | 90.22% |  |  |  |  | Mão-de-obra e material | 34.7565
1 | 516 | 63.3 | SINAPI | 91835 | 2025-01-01 | ELETRODUTO FLEXÍVEL CORRUGADO REFORÇADO, PVC, DN 25 MM (3/4"), PARA CIRCUITOS TERMINAIS, INSTALADO EM FORRO - FORNECIMENTO E INSTALAÇÃO. AF_03/2023_PA | 258.4 | M | 27.32 | 7059.49 | 28.49% | 90.22% |  |  |  |  | Mão-de-obra e material | 27.317
1 | 517 | 63.4 | SINAPI | 91865 | 2025-01-01 | ELETRODUTO RÍGIDO ROSCÁVEL, PVC, DN 40 MM (1 1/4"), PARA CIRCUITOS TERMINAIS, INSTALADO EM FORRO - FORNECIMENTO E INSTALAÇÃO. AF_03/2023 | 51.8 | M | 27.41 | 1419.84 | 28.49% | 90.22% |  |  |  |  | Mão-de-obra e material | 27.4069
1 | 518 | 63.5 | SINAPI | 93011 | 2025-01-01 | ELETRODUTO RÍGIDO ROSCÁVEL, PVC, DN 85 MM (3"), PARA REDE ENTERRADA DE DISTRIBUIÇÃO DE ENERGIA ELÉTRICA - FORNECIMENTO E INSTALAÇÃO. AF_12/2021 | 46.9 | M | 71.22 | 3340.22 | 28.49% | 90.22% |  |  |  |  | Mão-de-obra e material | 71.222
1 | 519 | 63.6 | Composição | FNDE 374 | 2025-01-01 | CRUZETA DE FERRO GALVANIZADO, COM ROSCA BSP, DE 3" | 1 | UN | 352.56 | 352.56 | 28.49% | 90.22% |  |  |  |  | Mão-de-obra e material | 352.5637
1 | 520 | 63.7 | Composição | FNDE 369 | 2025-01-01 | CRUZETA DE FERRO GALVANIZADO, COM ROSCA BSP, DE 2" | 3 | UN | 145.23 | 435.69 | 28.49% | 90.22% |  |  |  |  | Mão-de-obra e material | 145.2322
1 | 521 | 63.8 | Composição | FNDE 346 | 2025-01-01 | CABECOTE PARA ENTRADA DE LINHA DE ALIMENTACAO PARA ELETRODUTO | 12 | UN | 20.74 | 248.88 | 28.49% | 90.22% |  |  |  |  | Mão-de-obra e material | 20.7383
1 | 522 | 63.9 | Composição | FNDE 70 | 2025-01-01 | TERMINAL A COMPRESSÃO | 5 | UN | 21.23 | 106.15 | 28.49% | 90.22% |  |  |  |  | Mão-de-obra e material | 21.2265
1 | 523 | 63.10 | Composição | FNDE 116 | 2025-01-01 | TÊ HORIZONTAL 90º, PARA ELETROCALHA, LISA OU PERFURADA EM AÇO GALVANIZADO, LARGURA DE 100MM E ALTURA DE 50MM - FORNECIMENTO E INSTALAÇÃO | 4 | UN | 167.64 | 670.56 | 28.49% | 90.22% |  |  |  |  | Mão-de-obra e material | 167.6409
1 |  | 64 |  |  | 2025-01-01 | INSTALAÇÃO DO SISTEMA DE PROTEÇÃO CONTRA DESCARGAS ATMOSFÉRICAS (SPDA) | [5 empty] | 90.22% |  |  |  |  | Mão-de-obra e material
1 | 524 | 64.1 | SINAPI | 98111 | 2025-01-01 | CAIXA DE INSPEÇÃO PARA ATERRAMENTO, CIRCULAR, EM POLIETILENO, DIÂMETRO INTERNO = 0,3 M. AF_12/2020 | 15 | UN | 63.23 | 948.45 | 28.49% | 90.22% |  |  |  |  | Mão-de-obra e material | 63.2299
1 | 525 | 64.2 | SINAPI | 96985 | 2025-01-01 | HASTE DE ATERRAMENTO, DIÂMETRO 5/8", COM 3 METROS - FORNECIMENTO E INSTALAÇÃO. AF_08/2023 | 15 | UN | 137.03 | 2055.45 | 28.49% | 90.22% |  |  |  |  | Mão-de-obra e material | 137.0346
1 | 526 | 64.3 | Composição | C3478 | 2025-01-01 | TERMINAL AÉREO EM BARRA CHATA EM ALUMÍNIO 300 MM (UN) | 48 | M | 30.59 | 1468.32 | 28.49% | 90.22% |  |  |  |  | Mão-de-obra e material | 30.5935
1 | 527 | 64.4 | SINAPI | 100873 | 2025-01-01 | BARRA DE APOIO RETA, EM ALUMINIO, COMPRIMENTO 90 CM, FIXADA NA PAREDE - FORNECIMENTO E INSTALAÇÃO. AF_01/2020 | 280 | UN | 471.78 | 132098.4 | 28.49% | 90.22% |  |  |  |  | Mão-de-obra e material | 471.7767
1 | 528 | 64.5 | SINAPI | 96977 | 2025-01-01 | CORDOALHA DE COBRE NU 50 MM², ENTERRADA - FORNECIMENTO E INSTALAÇÃO. AF_08/2023 | 310 | M | 72.88 | 22592.8 | 28.49% | 90.22% |  |  |  |  | Mão-de-obra e material | 72.8795
1 | 529 | 64.6 | Composição | C3478 | 2025-01-01 | BARRA RE-BAR REDONDA AÇO GALVANIZADO 80MM2 (UN) | 20 | M | 48.12 | 962.4 | 28.49% | 90.22% |  |  |  |  | Mão-de-obra e material | 48.1195
1 |  | 65 |  |  | 2025-01-01 | INSTALAÇÕES DE CLIMATIZAÇÃO - DUTOS | [5 empty] | 90.22% |  |  |  |  | Mão-de-obra e material
1 | 530 | 65.1 | SINAPI | 91927 | 2025-01-01 | CABO DE COBRE FLEXÍVEL ISOLADO, 2,5 MM², ANTI-CHAMA 0,6/1,0 KV, PARA CIRCUITOS TERMINAIS - FORNECIMENTO E INSTALAÇÃO. AF_03/2023 | 22.6 | M | 6.12 | 138.31 | 28.49% | 90.22% |  |  |  |  | Mão-de-obra e material | 6.1161
1 | 531 | 65.2 | SINAPI | 91929 | 2025-01-01 | CABO DE COBRE FLEXÍVEL ISOLADO, 4 MM², ANTI-CHAMA 0,6/1,0 KV, PARA CIRCUITOS TERMINAIS - FORNECIMENTO E INSTALAÇÃO. AF_03/2023 | 132.4 | M | 9.02 | 1194.25 | 28.49% | 90.22% |  |  |  |  | Mão-de-obra e material | 9.02
1 | 532 | 65.3 | SINAPI | 97327 | 2025-01-01 | TUBO EM COBRE FLEXÍVEL, DN 1/4", COM ISOLAMENTO, INSTALADO EM RAMAL DE ALIMENTAÇÃO DE AR CONDICIONADO COM CONDENSADORA INDIVIDUAL FORNECIMENTO E INSTALAÇÃO. AF_12/2015 | 16.9 | M | 33.91 | 573.08 | 28.49% | 90.22% |  |  |  |  | Mão-de-obra e material | 33.9085
1 | 533 | 65.4 | SINAPI | 97328 | 2025-01-01 | TUBO EM COBRE FLEXÍVEL, DN 3/8", COM ISOLAMENTO, INSTALADO EM RAMAL DE ALIMENTAÇÃO DE AR CONDICIONADO COM CONDENSADORA INDIVIDUAL - FORNECIMENTO E INSTALAÇÃO. AF_12/2015 | 154.9 | M | 56.07 | 8685.24 | 28.49% | 90.22% |  |  |  |  | Mão-de-obra e material | 56.073
1 | 534 | 65.5 | SINAPI | 103292 | 2025-01-01 | TUBO EM COBRE FLEXÍVEL, DN 5/8", COM ISOLAMENTO, INSTALADO EM FORRO, PARA RAMAL DE ALIMENTAÇÃO DE AR CONDICIONADO, INCLUSO FIXADOR. AF_11/2021_PA | 138 | M | 93.53 | 12907.14 | 28.49% | 90.22% |  |  |  |  | Mão-de-obra e material | 93.5279
1 |  | 66 |  |  | 2025-01-01 | INSTALAÇÕES DE CLIMATIZAÇÃO - DRENO | [5 empty] | 90.22% |  |  |  |  | Mão-de-obra e material
1 | 535 | 66.1 | SINAPI | 103978 | 2025-01-01 | TUBO, PVC, SOLDÁVEL, DE 40MM, INSTALADO EM RAMAL DE DISTRIBUIÇÃO DE ÁGUA - FORNECIMENTO E INSTALAÇÃO. AF_06/2022 | 128.8 | M | 34.11 | 4393.37 | 28.49% | 90.22% |  |  |  |  | Mão-de-obra e material | 34.1141
1 | 536 | 66.2 | SINAPI | 103981 | 2025-01-01 | JOELHO 45 GRAUS, PVC, SOLDÁVEL, DN 40MM, INSTALADO EM RAMAL DE DISTRIBUIÇÃO DE ÁGUA - FORNECIMENTO E INSTALAÇÃO. AF_06/2022 | 24 | UN | 22.85 | 548.4 | 28.49% | 90.22% |  |  |  |  | Mão-de-obra e material | 22.8455
1 | 537 | 66.3 | SINAPI | 103980 | 2025-01-01 | JOELHO 90 GRAUS, PVC, SOLDÁVEL, DN 40MM, INSTALADO EM RAMAL DE DISTRIBUIÇÃO DE ÁGUA - FORNECIMENTO E INSTALAÇÃO. AF_06/2022 | 19 | UN | 22.77 | 432.63 | 28.49% | 90.22% |  |  |  |  | Mão-de-obra e material | 22.7684
1 | 538 | 66.4 | SINAPI | 104011 | 2025-01-01 | TE, PVC, SOLDÁVEL, DN 40MM, INSTALADO EM RAMAL DE DISTRIBUIÇÃO DE ÁGUA - FORNECIMENTO E INSTALAÇÃO. AF_06/2022 | 1 | UN | 32.64 | 32.64 | 28.49% | 90.22% |  |  |  |  | Mão-de-obra e material | 32.6365
1 |  | 67 |  |  | 2025-01-01 | INSTALAÇÃO DE EXAUSTÃO MECÂNICA | [5 empty] | 90.22% |  |  |  |  | Mão-de-obra e material
1 | 539 | 67.1 | Composição | FNDE 42 | 2025-01-01 | INSTALAÇÃO DE EXAUSTOR ELÉTRICO TIPO DOMICILIAR | 4 | UN | 585.94 | 2343.76 | 28.49% | 90.22% |  |  |  |  | Mão-de-obra e material | 585.9401
1 | 540 | 67.2 | Composição | FNDE 44 | 2025-01-01 | DUTO DE ALONGAMENTO PARA EXAUSTOR | 7.7 | M | 154.21 | 1187.42 | 28.49% | 90.22% |  |  |  |  | Mão-de-obra e material | 154.2137
1 | 541 | 67.3 | Composição | FNDE 45 | 2025-01-01 | COIFA EM AÇO INOX 100CM X 150CM | 1 | UN | 11455.17 | 11455.17 | 28.49% | 90.22% |  |  |  |  | Mão-de-obra e material | 11455.1662
1 |  | 68 |  |  | 2025-01-01 | INSTALAÇÃO DE GÁS COMBUSTÍVEL | [5 empty] | 90.22% |  |  |  |  | Mão-de-obra e material
1 | 542 | 68.1 | SINAPI | 95248 | 2025-01-01 | VÁLVULA DE ESFERA BRUTA, BRONZE, ROSCÁVEL, 1/2" - FORNECIMENTO E INSTALAÇÃO. AF_08/2021 | 2 | UN | 85.28 | 170.56 | 28.49% | 90.22% |  |  |  |  | Mão-de-obra e material | 85.2788
1 | 543 | 68.2 | SINAPI | 95249 | 2025-01-01 | VÁLVULA DE ESFERA BRUTA, BRONZE, ROSCÁVEL, 3/4'' - FORNECIMENTO E INSTALAÇÃO. AF_08/2021 | 4 | UN | 100.16 | 400.64 | 28.49% | 90.22% |  |  |  |  | Mão-de-obra e material | 100.158
1 | 544 | 68.3 | Composição | FNDE 29 | 2025-01-01 | REGULADOR DE ALTA PRESSÃO GLP | 1 | UN | 822.5 | 822.5 | 28.49% | 90.22% |  |  |  |  | Mão-de-obra e material | 822.503
1 | 545 | 68.4 | SINAPI | 103029 | 2025-01-01 | REGISTRO OU REGULADOR DE GÁS DE COZINHA - FORNECIMENTO E INSTALAÇÃO. AF_08/2021 | 2 | UN | 73.21 | 146.42 | 28.49% | 90.22% |  |  |  |  | Mão-de-obra e material | 73.2136
1 | 546 | 68.5 | SINAPI | 92688 | 2025-01-01 | TUBO DE AÇO GALVANIZADO COM COSTURA, CLASSE MÉDIA, CONEXÃO ROSQUEADA, DN 20 (3/4"), INSTALADO EM RAMAIS E SUB-RAMAIS DE GÁS - FORNECIMENTO E INSTALAÇÃO. AF_10/2020 | 53 | M | 47.91 | 2539.23 | 28.49% | 90.22% |  |  |  |  | Mão-de-obra e material | 47.9139
1 | 547 | 68.6 | SINAPI | 92705 | 2025-01-01 | TÊ, EM FERRO GALVANIZADO, CONEXÃO ROSQUEADA, DN 20 (3/4"), INSTALADO EM RAMAIS E SUB-RAMAIS DE GÁS - FORNECIMENTO E INSTALAÇÃO. AF_10/2020 | 1 | UN | 53.66 | 53.66 | 28.49% | 90.22% |  |  |  |  | Mão-de-obra e material | 53.6574
1 | 548 | 68.7 | Composição | FNDE 301 | 2025-01-01 | CAP OU TAMPAO DE FERRO GALVANIZADO, COM ROSCA BSP, DE 3/4" | 1 | UN | 18.1 | 18.1 | 28.49% | 90.22% |  |  |  |  | Mão-de-obra e material | 18.1042
1 | 549 | 68.8 | SINAPI | 92695 | 2025-01-01 | LUVA, EM FERRO GALVANIZADO, CONEXÃO ROSQUEADA, DN 20 (3/4"), INSTALADO EM RAMAIS E SUB-RAMAIS DE GÁS - FORNECIMENTO E INSTALAÇÃO. AF_10/2020 | 8 | UN | 28.78 | 230.24 | 28.49% | 90.22% |  |  |  |  | Mão-de-obra e material | 28.7818
1 | 550 | 68.9 | Composição | FNDE 260 | 2025-01-01 | MANGUEIRA PARA GAS - GLP | 4 | UN | 30.59 | 122.36 | 28.49% | 90.22% |  |  |  |  | Mão-de-obra e material | 30.5935
1 | 551 | 68.10 | SINAPI | 97548 | 2025-01-01 | CURVA 45 GRAUS, EM AÇO, CONEXÃO SOLDADA, DN 20 (3/4"), INSTALADO EM RAMAIS E SUB-RAMAIS DE GÁS - FORNECIMENTO E INSTALAÇÃO. AF_10/2020 | 2 | UN | 86.2 | 172.4 | 28.49% | 90.22% |  |  |  |  | Mão-de-obra e material | 86.2039
1 | 552 | 68.11 | SINAPI | 97549 | 2025-01-01 | CURVA 90 GRAUS, EM AÇO, CONEXÃO SOLDADA, DN 20 (3/4"), INSTALADO EM RAMAIS E SUB-RAMAIS DE GÁS - FORNECIMENTO E INSTALAÇÃO. AF_10/2020 | 6 | UN | 86.2 | 517.2 | 28.49% | 90.22% |  |  |  |  | Mão-de-obra e material | 86.2039
1 | 553 | 68.12 | SINAPI | 97547 | 2025-01-01 | CURVA 90 GRAUS, EM AÇO, CONEXÃO SOLDADA, DN 15 (1/2"), INSTALADO EM RAMAIS E SUB-RAMAIS DE GÁS - FORNECIMENTO E INSTALAÇÃO. AF_10/2020 | 2 | UN | 59.53 | 119.06 | 28.49% | 90.22% |  |  |  |  | Mão-de-obra e material | 59.5294
1 |  | 69 |  |  | 2025-01-01 | SERVIÇOS COMPLEMENTARES | [5 empty] | 90.22% |  |  |  |  | Mão-de-obra e material
1 | 554 | 69.1 | Composição | FNDE 39 | 2025-01-01 | CONJUNTO DE MASTRO P/ TRÊS BANDEIRAS E PEDESTAL | 1 | UN | 25329.55 | 25329.55 | 28.49% | 90.22% |  |  |  |  | Mão-de-obra e material | 25329.5549
1 | 555 | 69.2 | Composição | FNDE 40 | 2025-01-01 | BANCADA DE GRANITO CINZA ANDORINHA, INCLUSIVE PASSA PRATOS, ESPESSURA 2 CM - FORNECIMENTO E INSTALAÇÃO | 64.53 | M2 | 1124.52 | 72565.28 | 28.49% | 90.22% |  |  |  |  | Mão-de-obra e material | 1124.5188
1 | 556 | 69.3 | Composição | FNDE 46 | 2025-01-01 | BANCO DE GRANITO CINZA ANDORINHA, ESPESSURA 2 CM - FORNECIMENTO E INSTALAÇÃO | 2.21 | M2 | 1124.52 | 2485.19 | 28.49% | 90.22% |  |  |  |  | Mão-de-obra e material | 1124.5188
1 | 557 | 69.4 | Composição | FNDE 47 | 2025-01-01 | PRATELEIRA DE GRANITO CINZA ANDORINHA, ESPESSURA 2 CM - FORNECIMENTO E INSTALAÇÃO | 53.79 | M2 | 1047.54 | 56347.18 | 28.49% | 90.22% |  |  |  |  | Mão-de-obra e material | 1047.5404
1 | 558 | 69.5 | Composição | FNDE 48 | 2025-01-01 | ESCANINHOS EM MDF, REVESTIDOS EM LAMINADO MELAMÍNICO | 96.67 | M2 | 222.49 | 21508.11 | 28.49% | 90.22% |  |  |  |  | Mão-de-obra e material | 222.4933
1 | 559 | 69.6 | SINAPI | 101965 | 2025-01-01 | PEITORIL LINEAR EM GRANITO OU MÁRMORE, L = 15CM, COMPRIMENTO DE ATÉ 2M, ASSENTADO COM ARGAMASSA 1:6 COM ADITIVO. AF_11/2020 | 135.6 | M | 184.92 | 25075.15 | 28.49% | 90.22% |  |  |  |  | Mão-de-obra e material | 184.9228
1 | 560 | 69.7 | Composição | FNDE 351 | 2025-01-01 | PEITORIL EM GRANITO CINZA ANDORINHA, L = 15CM, COMPRIMENTO DE ATÉ 2M, ASSENTADO COM ARGAMASSA 1:6 COM ADITIVO - CHUVEIRO. | 8.45 | M | 184.92 | 1562.57 | 28.49% | 90.22% |  |  |  |  | Mão-de-obra e material | 184.9228
1 | 561 | 69.8 | SINAPI | 100861 | 2025-01-01 | SUPORTE MÃO FRANCESA EM AÇO, ABAS IGUAIS 30 CM, CAPACIDADE MINIMA 60 KG, BRANCO - FORNECIMENTO E INSTALAÇÃO. AF_01/2020 | 301 | UN | 58.57 | 17629.57 | 28.49% | 90.22% |  |  |  |  | Mão-de-obra e material | 58.5657
1 | 562 | 69.9 | Composição | 99856 | 2025-01-01 | CORRIMÃO SIMPLES, DIÂMETRO EXTERNO = 1 1/2", EM AÇO INOX. AF_04/2019 | 23.86 | M | 341.04 | 8137.21 | 28.49% | 90.22% |  |  |  |  | Mão-de-obra e material | 341.0382
1 | 563 | 69.10 | Composição | FNDE 51 | 2025-01-01 | BANCO DE CONCRETO SEM ENCOSTO, DIM. 2,50 X 0,60 M | 5.44 | M2 | 745.13 | 4053.51 | 28.49% | 90.22% |  |  |  |  | Mão-de-obra e material | 745.1264
1 | 564 | 69.11 | SINAPI | 105001 | 2025-01-01 | RAMPA DE ACESSIBILIDADE PARA ACESSO A EDIFICAÇÕES COM INCLINAÇÃO DE 8,33% EM CONCRETO MOLDADO IN LOCO, COM LARGURA DE 1,50M, FCK 25MPA, NÃO ARMADA, COM JUNTA A CADA 2M COM CORTE À SECO. AF_03/2024_PA | 3.15 | M | 1697.47 | 5347.03 | 28.49% | 90.22% |  |  |  |  | Mão-de-obra e material | 1697.4685
1 |  | 70 |  |  | 2025-01-01 | SERVIÇOS FINAIS | [5 empty] | 90.22% |  |  |  |  | Mão-de-obra e material
1 | 565 | 70.1 | Composição | FNDE 602 | 2025-01-01 | LIMPEZA GROSSA DE OBRA | 1545.99 | M2 | 19.27 | 29791.23 | 28.49% | 90.22% |  |  |  |  | Mão-de-obra e material | 19.2735
1 | 566 | 70.2 | Composição | FNDE 601 | 2025-01-01 | LIMPEZA FINA DE OBRA | 1545.99 | M2 | 10.68 | 16511.17 | 28.49% | 90.22% |  |  |  |  | Mão-de-obra e material | 10.6775
1 | 567 | 70.3 | Composição | FNDE 560 | 2025-01-01 | FORNECIMENTO E INSTALAÇÃO DE PLACA DE INAUGURAÇÃO EM AÇO INOX - 500 X 700 MM | 1 | UN | 1766.4 | 1766.4 | 28.49% | 90.22% |  |  |  |  | Mão-de-obra e material | 1766.4034
Note on A1: Esta planilha serve para detalhamento do orçamento-base da licitação correspondente. Instruções de preenchimento: Preencha antes a planilha Identificação. Os campos com asterisco (*) são de preenchimento obrigatório. Os campos com dois asteriscos (**) são de preenchimento obrigatório para Obras e Serviços de Engenharia. Os campos de cor cinza são de preenchimento automático. O número do lote é obrigatório quando a Característica do Objeto for Lotes ou Lote Único. As colunas D,E,L,M e R devem ser ocultadas quando o tipo de objeto NÃO for Obras e Serviços de Engenharia Para incluir mais de 100 linhas de itens, selecione as células A113 a R113 e arraste de acordo com o número de itens necessário.
Note on A10: Campo de preenchimento obrigatório quando a Característica do Objeto for Lotes ou Lote Único. Digite ou selecione na lista suspensa o número do lote ao qual o item pertence. O lote deve estar previamente cadastrado na planilha Identificação.
Note on B10: Campo de preenchimento automático. Número sequencial do item. Indica a ordem em que os itens irão aparecer na tela ao carregar no LICITACON. Selecione a célula B13 e arraste a fórmula para baixo para preencher as demais linhas.
Note on C10: Campo de preenchimento obrigatório. Informe o número do item, conforme codificação própria. Aceita caracteres alfanuméricos. Exemplos: 1.1, 1.2, 1.2.1, etc.
Note on D10: Obrigatório para Obras e Serviços de Engenharia. Selecione na lista suspensa a Fonte de Referência do preço unitário estimado. Quando for utilizada composição de preço unitário específica, informar COMPOSIÇÃO PRÓPRIA. Quando for realizada cotação de preços de mercado, informar COTAÇÂO. Caso a fonte de referência utilizada não esteja disponível na lista, entre em contato com o TCE.
Note on E10: Obrigatório para Obras e Serviços de Engenharia. Informe o Código de Referência da tabela utilizada na composição do preço unitário. Caso seja utilizada COMPOSIÇÂO própria ou COTAÇÂO de mercado, atribuir numeração própria para cada composição/cotação. Exemplo: Fonte de Referência COTAÇÂO; Código de Referência 1, 2, 3,..
Note on F10: Obrigatório para Obras e Serviços de Engenharia. Informe a Data de Referência da tabela ou do orçamento/cotação utilizado na composição do preço unitário estimado.
Note on G10: Campo de preenchimento obrigatório. Informe a descrição do item. Campo limitado a 300 caracteres.
Note on R10: Campo de preenchimento opcional. Selecione na lista suspensa o tipo de orçamento do item.
Note on H11: Campo de preenchimento obrigatório. Informe a quantidade. O valor preenchido será sempre arredondado para quatro casas decimais após a vírgula.
Note on I11: Campo de preenchimento obrigatório. Digite ou selecione na lista suspensa a unidade de medida. Para consultar a descrição das unidades de medida, acesse a planilha "base". Caso a unidade de medida do item a cadastrar não esteja disponível, entrar em contato com o TCE.
Note on J11: Campo de preenchimento obrigatório. Informar o preço unitário estimado incluindo o BDI. O valor preenchido será sempre arredondado para quatro casas decimais após a vírgula.
Note on K11: Campo de preenchimento automático. Preço total estimado para o item. Selecione a célula K13 e arraste a fórmula para baixo para preencher as demais linhas.
Note on L11: Obrigatório para Obras e Serviços de Engenharia. Percentual de BDI estimado para o item. Este campo é meramente informativo, não incidindo sobre o cálculo do preço total do item. Quando o BDI for único para todos os itens, basta preencher o primeiro item e arrastar para os demais.
Note on M11: Obrigatório para Obras e Serviços de Engenharia. Percentual de Encargos Sociais estimado para o item. Este campo é meramente informativo, não incidindo sobre o cálculo do preço total do item. Quando o percentual de encargos sociais for único para todos os itens, basta preencher o primeiro item e arrastar para os demais.
Note on N11: Campo de preenchimento opcional. Digite ou selecione na lista suspensa o código da família correspondente ao item. Para pesquisar código, consulte a planilha Pesquisa Familia e Subfamilia.
Note on O11: Campo de preenchimento automático. Descrição da família. Selecione a célula O13 e arraste a fórmula para baixo para preencher as demais linhas.
Note on P11: Campo de preenchimento opcional. Digite ou selecione na lista suspensa o código da subfamília correspondente ao item. Para pesquisar código, consulte a planilha Pesquisa Familia e Subfamilia.
Note on Q11: Campo de preenchimento automático. Descrição da subfamília. Selecione a célula Q13 e arraste a fórmula para baixo para preencher as demais linhas.

## PLANILHA NÃO FINANCIAVEIS
ORÇAMENTO
Modalidade |  | Concorrência Lei 14.133/21 Eletrônica |  |  |  |  | N° |  | Ano | 2025
Descrição do Objeto |  | Construção da nova EMEI Tio Riba - itens não financiáveis
Órgão |  | Prefeitura Municipal de Montenegro | [6 empty] | CNPJ
Tipo de Objeto |  | Obras e Serviços de Engenharia
Preço T. Estimado |  | 2799532.27
Atenção! Para incluir mais de 100 linhas de itens, selecione as células A113 a R113 e arraste as fórmulas para baixo, de acordo com o número de itens necessário.
*Preenchimento obrigatório |  |  |  |  | **Obrigatório só para Obras e Serviços de Engenharia |  | ***Obrigatório só para licitação composta por Lotes
Nº do Lote*** | N° Ordem | Nº Item* | Fonte de Referência** | Código de Referência** | Data de Referência** | Descrição do item* | Estimativa | [5 empty] | Família |  | Subfamília |  | Tipo de Orçamento | Pr. Unit. Material | Pr. Unit. Mão de obra
[7 empty] | Qtd.* | Unid.* | Preço unitário (R$)* | Preço Total (R$) | % BDI** | % Encargos Sociais** | Código | Descrição | Código | Descrição
1 |  | 1 |  |  |  | PROJETO EXECUTIVO DO SISTEMA CONSTRUTIVO | [15 empty] | Nº EVENTO | EVENTO | FRENTE DE OBRA
1 | 1 | 1.1 | SINAPI | 93568 | 2025-01-01 | ENGENHEIRO CIVIL DE OBRA SENIOR COM ENCARGOS COMPLEMENTARES | 1 | mes | 30089.97 | 30089.97 | 28.49% | [5 empty] | Mão-de-obra e material | 558.05 | 29531.92 | 434.32 | 22983.83 | 1 | PROJETO EXECUTIVO DO SISTEMA CONSTRUTIVO | Geral 2
1 | 2 | 1.2 | SINAPI | 93561 | 2025-01-01 | DESENHISTA PROJETISTA COM ENCARGOS COMPLEMENTARES | 1 | mes | 6794.27 | 6794.27 | 28.49% | [5 empty] | Mão-de-obra e material | 558.72 | 6235.55 | 434.84 | 4852.95 | 1 | PROJETO EXECUTIVO DO SISTEMA CONSTRUTIVO | Geral 2
1 |  | 2 |  |  |  | ADMINISTRAÇÃO DA OBRA
|  | 2.1 |  |  |  | ADMINISTRAÇÃO DA OBRA - MOBILIZAÇÃO | [18 empty] | 37247.44
1 | 3 | 2.1.1 | SINAPI | 90781 | 2025-01-01 | TOPOGRAFO COM ENCARGOS COMPLEMENTARES | 16 | h | 43.07 | 689.12 | 28.49% | [5 empty] | Mão-de-obra e material | 2.95 | 40.12 | 2.3 | 31.23 | 2 | ADMINISTRAÇÃO DA OBRA - MOBILIZAÇÃO | Geral 2
1 | 4 | 2.1.2 | SINAPI | 93421 | 2025-01-01 | GRUPO GERADOR REBOCÁVEL, POTÊNCIA 66 KVA, MOTOR A DIESEL - CHP DIURNO. AF_03/2016 | 176 | chp | 100.23 | 17640.48 | 28.49% | [5 empty] | Mão-de-obra e material | 100.23 | 0 | 78.01 | 0 | 2 | ADMINISTRAÇÃO DA OBRA - MOBILIZAÇÃO | Geral 2
1 | 5 | 2.1.1 | SICRO/DNIT | 5914637 | 2025-01-01 | Transporte com cavalo mecânico com semirreboque com capacidade de 22 t - rodovia pavimentada - MOBILIZAÇÃO E DESMOBILIZAÇÃO CONTAINERS | 5760 | txkm | 0.89 | 5126.4 | 28.49% | [5 empty] | Mão-de-obra e material | 0.89 | 0 | 0.7 | 0 | 2 | ADMINISTRAÇÃO DA OBRA - MOBILIZAÇÃO | Geral 2
1 | 6 | 2.1.2 | SICRO/DNIT | 5914637 | 2025-01-01 | Transporte com cavalo mecânico com semirreboque com capacidade de 22 t - rodovia pavimentada - MOBILIZAÇÃO E DESMOBILIZAÇÃO DEMAIS EQUIPAMENTOS | 4868 | txkm | 0.89 | 4332.52 | 28.49% | [5 empty] | Mão-de-obra e material | 0.89 | 0 | 0.7 | 0 | 2 | ADMINISTRAÇÃO DA OBRA - MOBILIZAÇÃO | Geral 2
1 |  | 2.2 |  |  |  | ADMINISTRAÇÃO DA OBRA - DESMOBILIZAÇÃO
1 |  | 2.2.1 | SICRO/DNIT | 5914637 | 2025-01-01 | Transporte com cavalo mecânico com semirreboque com capacidade de 22 t - rodovia pavimentada - MOBILIZAÇÃO E DESMOBILIZAÇÃO CONTAINERS | 5760 | txkm | 0.89 | 5126.4 | 28.49% | [5 empty] | Mão-de-obra e material | 0.89 | 0 | 0.7 | 0 | 3 | ADMINISTRAÇÃO DA OBRA - DESMOBILIZAÇÃO | Geral 2
1 |  | 2.2.2 | SICRO/DNIT | 5914637 | 2025-01-01 | Transporte com cavalo mecânico com semirreboque com capacidade de 22 t - rodovia pavimentada - MOBILIZAÇÃO E DESMOBILIZAÇÃO DEMAIS EQUIPAMENTOS | 4868 | txkm | 0.89 | 4332.52 | 28.49% | [5 empty] | Mão-de-obra e material | 0.89 | 0 | 0.7 | 0 | 3 | ADMINISTRAÇÃO DA OBRA - DESMOBILIZAÇÃO | Geral 2
1 |  | 3 |  |  |  | MOVIMENTAÇÃO DE TERRA, DRENAGEM E CONTENÇÕES | [18 empty] | 1915375.42
1 |  | 3.1 |  |  |  | LIMPEZA VEGETAL E MOVIMENTAÇÃO DE TERRA
1 | 7 | 3.1.1 | SINAPI | 98525 | 2025-01-01 | LIMPEZA MECANIZADA DE CAMADA VEGETAL, VEGETAÇÃO E PEQUENAS ÁRVORES (DIÂMETRO DE TRONCO MENOR QUE 0,20 M), COM TRATOR DE ESTEIRAS. AF_03/2024 | 5220.56 | m2 | 0.91 | 4750.71 | 28.49% | [5 empty] | Mão-de-obra e material | 0.65 | 0.26 | 0.51 | 0.21 | 4 | MOVIMENTAÇÃO DE TERRA | Geral 2
1 | 8 | 3.1.2 | SINAPI | 98529 | 2025-01-01 | CORTE RASO E RECORTE DE ÁRVORE COM DIÂMETRO DE TRONCO MAIOR OU IGUAL A 0,20 M E MENOR QUE 0,40 M. AF_03/2024 | 123 | un | 92.84 | 11419.32 | 28.49% | [5 empty] | Mão-de-obra e material | 25.62 | 67.22 | 19.94 | 52.32 | 4 | MOVIMENTAÇÃO DE TERRA | Geral 2
1 | 9 | 3.1.3 | SINAPI | 98526 | 2025-01-01 | REMOÇÃO DE RAÍZES REMANESCENTES DE TRONCO DE ÁRVORE COM DIÂMETRO MAIOR OU IGUAL A 0,20 M E MENOR QUE 0,40 M. AF_03/2024 | 123 | un | 167.5 | 20602.5 | 28.49% | [5 empty] | Mão-de-obra e material | 84.54 | 82.96 | 65.8 | 64.57 | 4 | MOVIMENTAÇÃO DE TERRA | Geral 2
1 | 10 | 3.1.4 | SINAPI | 97914 | 2025-01-01 | TRANSPORTE COM CAMINHÃO BASCULANTE DE 6 M³, EM VIA URBANA PAVIMENTADA, DMT ATÉ 30 KM (UNIDADE: M3XKM). AF_07/2020 | 2515.02 | m3xkm | 3.92 | 9858.88 | 28.49% | [5 empty] | Mão-de-obra e material | 3.37 | 0.55 | 2.63 | 0.43 | 4 | MOVIMENTAÇÃO DE TERRA | Geral 2
1 | 11 | 3.1.5 | SINAPI | 101139 | 2025-01-01 | ESCAVAÇÃO HORIZONTAL, INCLUINDO ESCARIFICAÇÃO, CARGA, DESCARGA E TRANSPORTE EM SOLO DE 2A CATEGORIA COM TRATOR DE ESTEIRAS (100HP/LÂMINA: 2,19M3) E CAMINHÃO BASCULANTE DE 10M3, DMT ATÉ 200M. AF_07/2020 | 5555.4 | m3 | 27.68 | 153773.47 | 28.49% | [5 empty] | Mão-de-obra e material | 21.86 | 5.82 | 17.02 | 4.53 | 4 | MOVIMENTAÇÃO DE TERRA | Geral 2
1 | 12 | 3.1.6 | SINAPI | 97914 | 2025-01-01 | TRANSPORTE COM CAMINHÃO BASCULANTE DE 6 M³, EM VIA URBANA PAVIMENTADA, DMT ATÉ 30 KM (UNIDADE: M3XKM). AF_07/2020 | 48387.53 | m3xkm | 3.92 | 189679.12 | 28.49% | [5 empty] | Mão-de-obra e material | 3.37 | 0.55 | 2.63 | 0.43 | 4 | MOVIMENTAÇÃO DE TERRA | Geral 3
1 | 13 | 3.1.7 | SINAPI | 00006081 | 2025-01-01 | ARGILA OU BARRO PARA ATERRO/REATERRO (COM TRANSPORTE ATE 10 KM) | 2650.8 | m3 | 67.2 | 178133.76 | 28.49% | [5 empty] | Mão-de-obra e material | 67.2 | 0 | 52.3 | 0 | 4 | MOVIMENTAÇÃO DE TERRA | Geral 3
1 | 14 | 3.1.8 | SINAPI | 96385 | 2025-01-01 | EXECUÇÃO E COMPACTAÇÃO DE CORPO DE ATERRO DE ATERRO (95% DE ENERGIA DO PROCTOR NORMAL) COM SOLO PREDOMINANTEMENTE ARGILOSO ESPESSURA 15 CM - EXCLUSIVE MATERIAL, ESCAVAÇÃO, CARGA E TRANSPORTE. AF_09/2024 | 2650.8 | m3 | 16.08 | 42624.86 | 28.49% | [5 empty] | Mão-de-obra e material | 11.25 | 4.83 | 8.76 | 3.76 | 4 | MOVIMENTAÇÃO DE TERRA | Geral 3
1 |  | 3.2 |  |  |  | MURO DE ARRIMO E FECHAMENTO
1 |  | 3.2.1 |  |  |  | VERDE
1 | 15 | 3.2.1.1 | SINAPI | 96527 | 2025-01-01 | ESCAVAÇÃO MANUAL PARA VIGA BALDRAME OU SAPATA CORRIDA (INCLUINDO ESCAVAÇÃO PARA COLOCAÇÃO DE FÔRMAS). AF_01/2024 | 86.83 | m3 | 129.95 | 11283.56 | 28.49% | [5 empty] | Mão-de-obra e material | 34.78 | 95.17 | 27.07 | 74.07 | 5 | MURO DE ARRIMO - VERDE | Geral 2
1 | 16 | 3.2.1.2 | COMPOSICAO_PROPRIA | ESTACA 30 | 2025-01-01 | ESTACA HÉLICE CONTÍNUA, DIÂMETRO DE 30 CM, INCLUSO CONCRETO FCK=30MPA E ARMADURA 10MM E 6,3MM - BASE COMP. SINAPI 100651 | 66 | m | 252.18 | 16643.88 | 28.49% | [5 empty] | Mão-de-obra e material | 225.33 | 26.85 | 175.37 | 20.9 | 5 | MURO DE ARRIMO - VERDE | Geral 2
1 | 17 | 3.2.1.3 | SINAPI | 96621 | 2025-01-01 | LASTRO COM MATERIAL GRANULAR, APLICAÇÃO EM BLOCOS DE COROAMENTO, ESPESSURA DE *5 CM*. AF_01/2024 | 6.15 | m3 | 255.08 | 1568.74 | 28.49% | [5 empty] | Mão-de-obra e material | 177.99 | 77.09 | 138.53 | 60 | 5 | MURO DE ARRIMO - VERDE | Geral 2
1 | 18 | 3.2.1.4 | SINAPI | 96619 | 2025-01-01 | LASTRO DE CONCRETO MAGRO, APLICADO EM BLOCOS DE COROAMENTO OU SAPATAS, ESPESSURA DE 5 CM. AF_01/2024 | 123.08 | m2 | 50.29 | 6189.69 | 28.49% | [5 empty] | Mão-de-obra e material | 33.3 | 16.99 | 25.92 | 13.23 | 5 | MURO DE ARRIMO - VERDE | Geral 2
1 | 19 | 3.2.1.5 | SINAPI | 96534 | 2025-01-01 | FABRICAÇÃO, MONTAGEM E DESMONTAGEM DE FÔRMA PARA BLOCO DE COROAMENTO, EM MADEIRA SERRADA, E=25 MM, 4 UTILIZAÇÕES. AF_01/2024 | 85.2 | m2 | 90 | 7668 | 28.49% | [5 empty] | Mão-de-obra e material | 41.95 | 48.05 | 32.65 | 37.4 | 5 | MURO DE ARRIMO - VERDE | Geral 2
1 | 20 | 3.2.1.6 | SINAPI | 96536 | 2025-01-01 | FABRICAÇÃO, MONTAGEM E DESMONTAGEM DE FÔRMA PARA VIGA BALDRAME, EM MADEIRA SERRADA, E=25 MM, 4 UTILIZAÇÕES. AF_01/2024 | 155.27 | m2 | 78.02 | 12114.17 | 28.49% | [5 empty] | Mão-de-obra e material | 38.04 | 39.98 | 29.61 | 31.12 | 5 | MURO DE ARRIMO - VERDE | Geral 2
1 | 21 | 3.2.1.7 | SINAPI | 92265 | 2025-01-01 | FABRICAÇÃO DE FÔRMA PARA VIGAS, EM CHAPA DE MADEIRA COMPENSADA RESINADA, E = 17 MM. AF_09/2020 | 74.72 | m2 | 166.78 | 12461.8 | 28.49% | [5 empty] | Mão-de-obra e material | 128.2 | 38.58 | 99.78 | 30.03 | 5 | MURO DE ARRIMO - VERDE | Geral 2
1 | 22 | 3.2.1.8 | SINAPI | 92269 | 2025-01-01 | FABRICAÇÃO DE FÔRMA PARA PILARES E ESTRUTURAS SIMILARES, EM MADEIRA SERRADA, E=25 MM. AF_09/2020 | 166.48 | m2 | 148.37 | 24700.64 | 28.49% | [5 empty] | Mão-de-obra e material | 120.09 | 28.28 | 93.47 | 22.01 | 5 | MURO DE ARRIMO - VERDE | Geral 2
1 | 23 | 3.2.1.9 | SINAPI | 92803 | 2025-01-01 | CORTE E DOBRA DE AÇO CA-50, DIÂMETRO DE 10,0 MM. AF_06/2022 | 2360.71 | kg | 12.89 | 30429.55 | 28.49% | [5 empty] | Mão-de-obra e material | 12.65 | 0.24 | 9.85 | 0.19 | 5 | MURO DE ARRIMO - VERDE | Geral 2
1 | 24 | 3.2.1.10 | SINAPI | 92804 | 2025-01-01 | CORTE E DOBRA DE AÇO CA-50, DIÂMETRO DE 12,5 MM. AF_06/2022 | 2082.16 | kg | 11.05 | 23007.87 | 28.49% | [5 empty] | Mão-de-obra e material | 10.93 | 0.12 | 8.51 | 0.1 | 5 | MURO DE ARRIMO - VERDE | Geral 2
1 | 25 | 3.2.1.11 | SINAPI | 92801 | 2025-01-01 | CORTE E DOBRA DE AÇO CA-50, DIÂMETRO DE 6,3 MM. AF_06/2022 | 616.27 | kg | 13.93 | 8584.64 | 28.49% | [5 empty] | Mão-de-obra e material | 13.06 | 0.87 | 10.17 | 0.68 | 5 | MURO DE ARRIMO - VERDE | Geral 2
1 | 26 | 3.2.1.12 | SINAPI | 92800 | 2025-01-01 | CORTE E DOBRA DE AÇO CA-60, DIÂMETRO DE 5,0 MM. AF_06/2022 - VIGA SUPERIOR | 331.29 | kg | 13.64 | 4518.8 | 28.49% | [5 empty] | Mão-de-obra e material | 12 | 1.64 | 9.34 | 1.28 | 5 | MURO DE ARRIMO - VERDE | Geral 2
1 | 27 | 3.2.1.13 | SINAPI | 96557 | 2025-01-01 | CONCRETAGEM DE BLOCO DE COROAMENTO OU VIGA BALDRAME, FCK 30 MPA, COM USO DE BOMBA - LANÇAMENTO, ADENSAMENTO E ACABAMENTO. AF_01/2024 | 28.31 | m3 | 1009.37 | 28575.26 | 28.49% | [5 empty] | Mão-de-obra e material | 991 | 18.37 | 771.27 | 14.3 | 5 | MURO DE ARRIMO - VERDE | Geral 2
1 | 28 | 3.2.1.14 | SINAPI | 104924 | 2025-01-01 | CONCRETAGEM DE SAPATA CORRIDA, FCK 30 MPA, COM USO DE BOMBA - LANÇAMENTO, ADENSAMENTO E ACABAMENTO. AF_01/2024 - DEMAIS ESTRUTURAS | 17.46 | m3 | 1041.34 | 18181.8 | 28.49% | [5 empty] | Mão-de-obra e material | 1017.12 | 24.22 | 791.6 | 18.85 | 5 | MURO DE ARRIMO - VERDE | Geral 2
1 | 29 | 3.2.1.15 | SINAPI | 103320 | 2025-01-01 | ALVENARIA DE VEDAÇÃO DE BLOCOS VAZADOS DE CONCRETO DE 19X19X39 CM (ESPESSURA 19 CM) E ARGAMASSA DE ASSENTAMENTO COM PREPARO EM BETONEIRA. AF_12/2021 | 237.03 | m2 | 166.14 | 39380.16 | 28.49% | [5 empty] | Mão-de-obra e material | 124.44 | 41.7 | 96.85 | 32.46 | 5 | MURO DE ARRIMO - VERDE | Geral 2
1 | 30 | 3.2.1.16 | SINAPI | 98557 | 2025-01-01 | IMPERMEABILIZAÇÃO DE SUPERFÍCIE COM EMULSÃO ASFÁLTICA, 2 DEMÃOS. AF_09/2023 | 64.6 | m2 | 61.73 | 3987.76 | 28.49% | [5 empty] | Mão-de-obra e material | 48.1 | 13.63 | 37.44 | 10.61 | 5 | MURO DE ARRIMO - VERDE | Geral 2
1 | 31 | 3.2.1.17 | SINAPI | 93199 | 2025-01-01 | CONTRAVERGA MOLDADA IN LOCO COM UTILIZAÇÃO DE BLOCOS CANALETA, ESPESSURA DE *20* CM. AF_03/2024 | 46.8 | m | 67.32 | 3150.58 | 28.49% | [5 empty] | Mão-de-obra e material | 53.18 | 14.14 | 41.39 | 11.01 | 5 | MURO DE ARRIMO - VERDE | Geral 2
1 |  | 3.2.2 |  |  |  | LARANJA
1 | 32 | 3.2.2.1 | SINAPI | 101115 | 2025-01-01 | ESCAVAÇÃO HORIZONTAL EM SOLO DE 1A CATEGORIA COM TRATOR DE ESTEIRAS (150HP/LÂMINA: 3,18M3). AF_07/2020 - TALUDE DIVISA DOS FUNDOS | 380.4 | m3 | 5.26 | 2000.9 | 28.49% | [5 empty] | Mão-de-obra e material | 4.02 | 1.24 | 3.13 | 0.97 | 6 | MURO DE ARRIMO - LARANJA | Geral 2
1 | 33 | 3.2.2.2 | SINAPI | 96527 | 2025-01-01 | ESCAVAÇÃO MANUAL PARA VIGA BALDRAME OU SAPATA CORRIDA (INCLUINDO ESCAVAÇÃO PARA COLOCAÇÃO DE FÔRMAS). AF_01/2024 | 64.46 | m3 | 129.95 | 8376.58 | 28.49% | [5 empty] | Mão-de-obra e material | 34.78 | 95.17 | 27.07 | 74.07 | 6 | MURO DE ARRIMO - LARANJA | Geral 2
1 | 34 | 3.2.2.3 | COMPOSICAO_PROPRIA | ESTACA 40 | 2025-01-01 | ESTACA HÉLICE CONTÍNUA, DIÂMETRO DE 40 CM, INCLUSO CONCRETO FCK=30MPA E ARMADURA 10MM E 6,3MM - BASE COMP. SINAPI 100651 | 40 | m | 365.44 | 14617.6 | 28.49% | [5 empty] | Mão-de-obra e material | 332.87 | 32.57 | 259.07 | 25.35 | 6 | MURO DE ARRIMO - LARANJA | Geral 2
1 | 35 | 3.2.2.4 | SINAPI | 96621 | 2025-01-01 | LASTRO COM MATERIAL GRANULAR, APLICAÇÃO EM BLOCOS DE COROAMENTO, ESPESSURA DE *5 CM*. AF_01/2024 | 3.84 | m3 | 255.08 | 979.51 | 28.49% | [5 empty] | Mão-de-obra e material | 177.99 | 77.09 | 138.53 | 60 | 6 | MURO DE ARRIMO - LARANJA | Geral 2
1 | 36 | 3.2.2.5 | SINAPI | 96619 | 2025-01-01 | LASTRO DE CONCRETO MAGRO, APLICADO EM BLOCOS DE COROAMENTO OU SAPATAS, ESPESSURA DE 5 CM. AF_01/2024 | 76.78 | m2 | 50.29 | 3861.27 | 28.49% | [5 empty] | Mão-de-obra e material | 33.3 | 16.99 | 25.92 | 13.23 | 6 | MURO DE ARRIMO - LARANJA | Geral 2
1 | 37 | 3.2.2.6 | SINAPI | 96534 | 2025-01-01 | FABRICAÇÃO, MONTAGEM E DESMONTAGEM DE FÔRMA PARA BLOCO DE COROAMENTO, EM MADEIRA SERRADA, E=25 MM, 4 UTILIZAÇÕES. AF_01/2024 | 78.4 | m2 | 90 | 7056 | 28.49% | [5 empty] | Mão-de-obra e material | 41.95 | 48.05 | 32.65 | 37.4 | 6 | MURO DE ARRIMO - LARANJA | Geral 2
1 | 38 | 3.2.2.7 | SINAPI | 96536 | 2025-01-01 | FABRICAÇÃO, MONTAGEM E DESMONTAGEM DE FÔRMA PARA VIGA BALDRAME, EM MADEIRA SERRADA, E=25 MM, 4 UTILIZAÇÕES. AF_01/2024 | 88.77 | m2 | 78.02 | 6925.84 | 28.49% | [5 empty] | Mão-de-obra e material | 38.04 | 39.98 | 29.61 | 31.12 | 6 | MURO DE ARRIMO - LARANJA | Geral 2
1 | 39 | 3.2.2.8 | SINAPI | 92265 | 2025-01-01 | FABRICAÇÃO DE FÔRMA PARA VIGAS, EM CHAPA DE MADEIRA COMPENSADA RESINADA, E = 17 MM. AF_09/2020 | 112.72 | m2 | 166.78 | 18799.44 | 28.49% | [5 empty] | Mão-de-obra e material | 128.2 | 38.58 | 99.78 | 30.03 | 6 | MURO DE ARRIMO - LARANJA | Geral 2
1 | 40 | 3.2.2.9 | SINAPI | 92269 | 2025-01-01 | FABRICAÇÃO DE FÔRMA PARA PILARES E ESTRUTURAS SIMILARES, EM MADEIRA SERRADA, E=25 MM. AF_09/2020 | 162.36 | m2 | 148.37 | 24089.35 | 28.49% | [5 empty] | Mão-de-obra e material | 120.09 | 28.28 | 93.47 | 22.01 | 6 | MURO DE ARRIMO - LARANJA | Geral 2
1 | 41 | 3.2.2.10 | SINAPI | 92803 | 2025-01-01 | CORTE E DOBRA DE AÇO CA-50, DIÂMETRO DE 10,0 MM. AF_06/2022 | 1887.24 | kg | 12.89 | 24326.52 | 28.49% | [5 empty] | Mão-de-obra e material | 12.65 | 0.24 | 9.85 | 0.19 | 6 | MURO DE ARRIMO - LARANJA | Geral 2
1 | 42 | 3.2.2.11 | SINAPI | 92804 | 2025-01-01 | CORTE E DOBRA DE AÇO CA-50, DIÂMETRO DE 12,5 MM. AF_06/2022 | 2216.7 | kg | 11.05 | 24494.54 | 28.49% | [5 empty] | Mão-de-obra e material | 10.93 | 0.12 | 8.51 | 0.1 | 6 | MURO DE ARRIMO - LARANJA | Geral 2
1 | 43 | 3.2.2.12 | SINAPI | 92801 | 2025-01-01 | CORTE E DOBRA DE AÇO CA-50, DIÂMETRO DE 6,3 MM. AF_06/2022 | 571.06 | kg | 13.93 | 7954.87 | 28.49% | [5 empty] | Mão-de-obra e material | 13.06 | 0.87 | 10.17 | 0.68 | 6 | MURO DE ARRIMO - LARANJA | Geral 2
1 | 44 | 3.2.2.13 | SINAPI | 92800 | 2025-01-01 | CORTE E DOBRA DE AÇO CA-60, DIÂMETRO DE 5,0 MM. AF_06/2022 | 402.89 | kg | 13.64 | 5495.42 | 28.49% | [5 empty] | Mão-de-obra e material | 12 | 1.64 | 9.34 | 1.28 | 6 | MURO DE ARRIMO - LARANJA | Geral 2
1 | 45 | 3.2.2.14 | SINAPI | 96557 | 2025-01-01 | CONCRETAGEM DE BLOCO DE COROAMENTO OU VIGA BALDRAME, FCK 30 MPA, COM USO DE BOMBA - LANÇAMENTO, ADENSAMENTO E ACABAMENTO. AF_01/2024 | 22.6 | m3 | 1009.37 | 22811.76 | 28.49% | [5 empty] | Mão-de-obra e material | 991 | 18.37 | 771.27 | 14.3 | 6 | MURO DE ARRIMO - LARANJA | Geral 2
1 | 46 | 3.2.2.15 | SINAPI | 104924 | 2025-01-01 | CONCRETAGEM DE SAPATA CORRIDA, FCK 30 MPA, COM USO DE BOMBA - LANÇAMENTO, ADENSAMENTO E ACABAMENTO. AF_01/2024 - DEMAIS ESTRUTURAS | 23.45 | m3 | 1041.34 | 24419.42 | 28.49% | [5 empty] | Mão-de-obra e material | 1017.12 | 24.22 | 791.6 | 18.85 | 6 | MURO DE ARRIMO - LARANJA | Geral 2
1 | 47 | 3.2.2.16 | SINAPI | 103320 | 2025-01-01 | ALVENARIA DE VEDAÇÃO DE BLOCOS VAZADOS DE CONCRETO DE 19X19X39 CM (ESPESSURA 19 CM) E ARGAMASSA DE ASSENTAMENTO COM PREPARO EM BETONEIRA. AF_12/2021 | 204.3 | m2 | 166.14 | 33942.4 | 28.49% | [5 empty] | Mão-de-obra e material | 124.44 | 41.7 | 96.85 | 32.46 | 6 | MURO DE ARRIMO - LARANJA | Geral 2
1 | 48 | 3.2.2.17 | SINAPI | 98557 | 2025-01-01 | IMPERMEABILIZAÇÃO DE SUPERFÍCIE COM EMULSÃO ASFÁLTICA, 2 DEMÃOS. AF_09/2023 | 187.82 | m2 | 61.73 | 11594.13 | 28.49% | [5 empty] | Mão-de-obra e material | 48.1 | 13.63 | 37.44 | 10.61 | 6 | MURO DE ARRIMO - LARANJA | Geral 2
1 | 49 | 3.2.2.18 | SINAPI | 93199 | 2025-01-01 | CONTRAVERGA MOLDADA IN LOCO COM UTILIZAÇÃO DE BLOCOS CANALETA, ESPESSURA DE *20* CM. AF_03/2024 | 15.4 | m | 67.32 | 1036.73 | 28.49% | [5 empty] | Mão-de-obra e material | 53.18 | 14.14 | 41.39 | 11.01 | 6 | MURO DE ARRIMO - LARANJA | Geral 2
1 | 50 | 3.2.2.19 | SINAPI | 104740 | 2025-01-01 | REATERRO MECANIZADO DE VALA COM MINICARREGADEIRA, COM COMPACTADOR DE SOLOS DE PERCUSSÃO. AF_08/2023 - TALUDE DIVISA DOS FUNDOS | 380.4 | m3 | 38.24 | 14546.5 | 28.49% | [5 empty] | Mão-de-obra e material | 20.77 | 17.47 | 16.17 | 13.6 | 6 | MURO DE ARRIMO - LARANJA | Geral 2
1 |  | 3.2.3 |  |  |  | AZUL
1 | 51 | 3.2.3.1 | SINAPI | 96527 | 2025-01-01 | ESCAVAÇÃO MANUAL PARA VIGA BALDRAME OU SAPATA CORRIDA (INCLUINDO ESCAVAÇÃO PARA COLOCAÇÃO DE FÔRMAS). AF_01/2024 | 44.47 | m3 | 129.95 | 5778.88 | 28.49% | [5 empty] | Mão-de-obra e material | 34.78 | 95.17 | 27.07 | 74.07 | 7 | MURO DE ARRIMO - AZUL | Geral 2
1 | 52 | 3.2.3.2 | COMPOSICAO_PROPRIA | ESTACA 40 | 2025-01-01 | ESTACA HÉLICE CONTÍNUA, DIÂMETRO DE 40 CM, INCLUSO CONCRETO FCK=30MPA E ARMADURA 10MM E 6,3MM - BASE COMP. SINAPI 100651 | 20 | m3 | 365.44 | 7308.8 | 28.49% | [5 empty] | Mão-de-obra e material | 332.87 | 32.57 | 259.07 | 25.35 | 7 | MURO DE ARRIMO - AZUL | Geral 2
1 | 53 | 3.2.3.3 | COMPOSICAO_PROPRIA | ESTACA 50 | 2025-01-01 | ESTACA HÉLICE CONTÍNUA, DIÂMETRO DE 50 CM, INCLUSO CONCRETO FCK=30MPA E ARMADURA 12,5MM E 6,3MM - BASE COMP. SINAPI 100652 | 20 | m3 | 753.93 | 15078.6 | 28.49% | [5 empty] | Mão-de-obra e material | 701.58 | 52.35 | 546.02 | 40.75 | 7 | MURO DE ARRIMO - AZUL | Geral 2
1 | 54 | 3.2.3.4 | SINAPI | 96621 | 2025-01-01 | LASTRO COM MATERIAL GRANULAR, APLICAÇÃO EM BLOCOS DE COROAMENTO, ESPESSURA DE *5 CM*. AF_01/2024 | 2.6 | m3 | 255.08 | 663.21 | 28.49% | [5 empty] | Mão-de-obra e material | 177.99 | 77.09 | 138.53 | 60 | 7 | MURO DE ARRIMO - AZUL | Geral 2
1 | 55 | 3.2.3.5 | SINAPI | 96619 | 2025-01-01 | LASTRO DE CONCRETO MAGRO, APLICADO EM BLOCOS DE COROAMENTO OU SAPATAS, ESPESSURA DE 5 CM. AF_01/2024 | 52 | m2 | 50.29 | 2615.08 | 28.49% | [5 empty] | Mão-de-obra e material | 33.3 | 16.99 | 25.92 | 13.23 | 7 | MURO DE ARRIMO - AZUL | Geral 2
1 | 56 | 3.2.3.6 | SINAPI | 96534 | 2025-01-01 | FABRICAÇÃO, MONTAGEM E DESMONTAGEM DE FÔRMA PARA BLOCO DE COROAMENTO, EM MADEIRA SERRADA, E=25 MM, 4 UTILIZAÇÕES. AF_01/2024 | 78.4 | m2 | 90 | 7056 | 28.49% | [5 empty] | Mão-de-obra e material | 41.95 | 48.05 | 32.65 | 37.4 | 7 | MURO DE ARRIMO - AZUL | Geral 2
1 | 57 | 3.2.3.7 | SINAPI | 96536 | 2025-01-01 | FABRICAÇÃO, MONTAGEM E DESMONTAGEM DE FÔRMA PARA VIGA BALDRAME, EM MADEIRA SERRADA, E=25 MM, 4 UTILIZAÇÕES. AF_01/2024 | 39.2 | m2 | 78.02 | 3058.38 | 28.49% | [5 empty] | Mão-de-obra e material | 38.04 | 39.98 | 29.61 | 31.12 | 7 | MURO DE ARRIMO - AZUL | Geral 2
1 | 58 | 3.2.3.8 | SINAPI | 92265 | 2025-01-01 | FABRICAÇÃO DE FÔRMA PARA VIGAS, EM CHAPA DE MADEIRA COMPENSADA RESINADA, E = 17 MM. AF_09/2020 | 245.2 | m2 | 166.78 | 40894.46 | 28.49% | [5 empty] | Mão-de-obra e material | 128.2 | 38.58 | 99.78 | 30.03 | 7 | MURO DE ARRIMO - AZUL | Geral 2
1 | 59 | 3.2.3.9 | SINAPI | 92269 | 2025-01-01 | FABRICAÇÃO DE FÔRMA PARA PILARES E ESTRUTURAS SIMILARES, EM MADEIRA SERRADA, E=25 MM. AF_09/2020 | 146.28 | m2 | 148.37 | 21703.56 | 28.49% | [5 empty] | Mão-de-obra e material | 120.09 | 28.28 | 93.47 | 22.01 | 7 | MURO DE ARRIMO - AZUL | Geral 2
1 | 60 | 3.2.3.10 | SINAPI | 92803 | 2025-01-01 | CORTE E DOBRA DE AÇO CA-50, DIÂMETRO DE 10,0 MM. AF_06/2022 | 1916.6 | kg | 12.89 | 24704.97 | 28.49% | [5 empty] | Mão-de-obra e material | 12.65 | 0.24 | 9.85 | 0.19 | 7 | MURO DE ARRIMO - AZUL | Geral 2
1 | 61 | 3.2.3.11 | SINAPI | 92804 | 2025-01-01 | CORTE E DOBRA DE AÇO CA-50, DIÂMETRO DE 12,5 MM. AF_06/2022 | 1853.58 | kg | 11.05 | 20482.06 | 28.49% | [5 empty] | Mão-de-obra e material | 10.93 | 0.12 | 8.51 | 0.1 | 7 | MURO DE ARRIMO - AZUL | Geral 2
1 | 62 | 3.2.3.12 | SINAPI | 92801 | 2025-01-01 | CORTE E DOBRA DE AÇO CA-50, DIÂMETRO DE 6,3 MM. AF_06/2022 | 683.02 | kg | 13.93 | 9514.47 | 28.49% | [5 empty] | Mão-de-obra e material | 13.06 | 0.87 | 10.17 | 0.68 | 7 | MURO DE ARRIMO - AZUL | Geral 2
1 | 63 | 3.2.3.13 | SINAPI | 92800 | 2025-01-01 | CORTE E DOBRA DE AÇO CA-60, DIÂMETRO DE 5,0 MM. AF_06/2022 | 286.1 | kg | 13.64 | 3902.4 | 28.49% | [5 empty] | Mão-de-obra e material | 12 | 1.64 | 9.34 | 1.28 | 7 | MURO DE ARRIMO - AZUL | Geral 2
1 | 64 | 3.2.3.14 | SINAPI | 92805 | 2025-01-01 | CORTE E DOBRA DE AÇO CA-50, DIÂMETRO DE 16,0 MM. AF_06/2022 | 920.29 | kg | 10.97 | 10095.58 | 28.49% | [5 empty] | Mão-de-obra e material | 10.92 | 0.05 | 8.5 | 0.04 | 7 | MURO DE ARRIMO - AZUL | Geral 2
1 | 65 | 3.2.3.15 | SINAPI | 96557 | 2025-01-01 | CONCRETAGEM DE BLOCO DE COROAMENTO OU VIGA BALDRAME, FCK 30 MPA, COM USO DE BOMBA - LANÇAMENTO, ADENSAMENTO E ACABAMENTO. AF_01/2024 | 17.64 | m3 | 1009.37 | 17805.29 | 28.49% | [5 empty] | Mão-de-obra e material | 991 | 18.37 | 771.27 | 14.3 | 7 | MURO DE ARRIMO - AZUL | Geral 2
1 | 66 | 3.2.3.16 | SINAPI | 104924 | 2025-01-01 | CONCRETAGEM DE SAPATA CORRIDA, FCK 30 MPA, COM USO DE BOMBA - LANÇAMENTO, ADENSAMENTO E ACABAMENTO. AF_01/2024 - DEMAIS ESTRUTURAS | 34.11 | m3 | 1041.34 | 35520.11 | 28.49% | [5 empty] | Mão-de-obra e material | 1017.12 | 24.22 | 791.6 | 18.85 | 7 | MURO DE ARRIMO - AZUL | Geral 2
1 | 67 | 3.2.3.17 | SINAPI | 103320 | 2025-01-01 | ALVENARIA DE VEDAÇÃO DE BLOCOS VAZADOS DE CONCRETO DE 19X19X39 CM (ESPESSURA 19 CM) E ARGAMASSA DE ASSENTAMENTO COM PREPARO EM BETONEIRA. AF_12/2021 | 75.99 | m2 | 166.14 | 12624.98 | 28.49% | [5 empty] | Mão-de-obra e material | 124.44 | 41.7 | 96.85 | 32.46 | 7 | MURO DE ARRIMO - AZUL | Geral 2
1 | 68 | 3.2.3.18 | SINAPI | 98557 | 2025-01-01 | IMPERMEABILIZAÇÃO DE SUPERFÍCIE COM EMULSÃO ASFÁLTICA, 2 DEMÃOS. AF_09/2023 | 145.65 | m2 | 61.73 | 8990.97 | 28.49% | [5 empty] | Mão-de-obra e material | 48.1 | 13.63 | 37.44 | 10.61 | 7 | MURO DE ARRIMO - AZUL | Geral 2
1 |  | 3.2.4 |  |  |  | ROXO
1 | 69 | 3.2.4.1 | SINAPI | 96527 | 2025-01-01 | ESCAVAÇÃO MANUAL PARA VIGA BALDRAME OU SAPATA CORRIDA (INCLUINDO ESCAVAÇÃO PARA COLOCAÇÃO DE FÔRMAS). AF_01/2024 | 60.28 | m3 | 129.95 | 7833.39 | 28.49% | [5 empty] | Mão-de-obra e material | 34.78 | 95.17 | 27.07 | 74.07 | 8 | MURO DE ARRIMO - ROXO | Geral 2
1 | 70 | 3.2.4.2 | COMPOSICAO_PROPRIA | ESTACA 40 | 2025-01-01 | ESTACA HÉLICE CONTÍNUA, DIÂMETRO DE 40 CM, INCLUSO CONCRETO FCK=30MPA E ARMADURA 10MM E 6,3MM - BASE COMP. SINAPI 100651 | 33 | m | 365.44 | 12059.52 | 28.49% | [5 empty] | Mão-de-obra e material | 332.87 | 32.57 | 259.07 | 25.35 | 8 | MURO DE ARRIMO - ROXO | Geral 2
1 | 71 | 3.2.4.3 | COMPOSICAO_PROPRIA | ESTACA 50 | 2025-01-01 | ESTACA HÉLICE CONTÍNUA, DIÂMETRO DE 50 CM, INCLUSO CONCRETO FCK=30MPA E ARMADURA 12,5MM E 6,3MM - BASE COMP. SINAPI 100652 | 33 | m | 753.93 | 24879.69 | 28.49% | [5 empty] | Mão-de-obra e material | 701.58 | 52.35 | 546.02 | 40.75 | 8 | MURO DE ARRIMO - ROXO | Geral 2
1 | 72 | 3.2.4.4 | SINAPI | 96621 | 2025-01-01 | LASTRO COM MATERIAL GRANULAR, APLICAÇÃO EM BLOCOS DE COROAMENTO, ESPESSURA DE *5 CM*. AF_01/2024 | 2.93 | m3 | 255.08 | 747.38 | 28.49% | [5 empty] | Mão-de-obra e material | 177.99 | 77.09 | 138.53 | 60 | 8 | MURO DE ARRIMO - ROXO | Geral 2
1 | 73 | 3.2.4.5 | SINAPI | 96619 | 2025-01-01 | LASTRO DE CONCRETO MAGRO, APLICADO EM BLOCOS DE COROAMENTO OU SAPATAS, ESPESSURA DE 5 CM. AF_01/2024 | 58.64 | m2 | 50.29 | 2949.01 | 28.49% | [5 empty] | Mão-de-obra e material | 33.3 | 16.99 | 25.92 | 13.23 | 8 | MURO DE ARRIMO - ROXO | Geral 2
1 | 74 | 3.2.4.6 | SINAPI | 96534 | 2025-01-01 | FABRICAÇÃO, MONTAGEM E DESMONTAGEM DE FÔRMA PARA BLOCO DE COROAMENTO, EM MADEIRA SERRADA, E=25 MM, 4 UTILIZAÇÕES. AF_01/2024 | 81.62 | m2 | 90 | 7345.8 | 28.49% | [5 empty] | Mão-de-obra e material | 41.95 | 48.05 | 32.65 | 37.4 | 8 | MURO DE ARRIMO - ROXO | Geral 2
1 | 75 | 3.2.4.7 | SINAPI | 96536 | 2025-01-01 | FABRICAÇÃO, MONTAGEM E DESMONTAGEM DE FÔRMA PARA VIGA BALDRAME, EM MADEIRA SERRADA, E=25 MM, 4 UTILIZAÇÕES. AF_01/2024 | 22.24 | m2 | 78.02 | 1735.16 | 28.49% | [5 empty] | Mão-de-obra e material | 38.04 | 39.98 | 29.61 | 31.12 | 8 | MURO DE ARRIMO - ROXO | Geral 2
1 | 76 | 3.2.4.8 | SINAPI | 92265 | 2025-01-01 | FABRICAÇÃO DE FÔRMA PARA VIGAS, EM CHAPA DE MADEIRA COMPENSADA RESINADA, E = 17 MM. AF_09/2020 | 125.14 | m2 | 166.78 | 20870.85 | 28.49% | [5 empty] | Mão-de-obra e material | 128.2 | 38.58 | 99.78 | 30.03 | 8 | MURO DE ARRIMO - ROXO | Geral 2
1 | 77 | 3.2.4.9 | SINAPI | 92269 | 2025-01-01 | FABRICAÇÃO DE FÔRMA PARA PILARES E ESTRUTURAS SIMILARES, EM MADEIRA SERRADA, E=25 MM. AF_09/2020 | 92.46 | m2 | 148.37 | 13718.29 | 28.49% | [5 empty] | Mão-de-obra e material | 120.09 | 28.28 | 93.47 | 22.01 | 8 | MURO DE ARRIMO - ROXO | Geral 2
1 | 78 | 3.2.4.10 | SINAPI | 92804 | 2025-01-01 | CORTE E DOBRA DE AÇO CA-50, DIÂMETRO DE 12,5 MM. AF_06/2022 | 803.14 | kg | 11.05 | 8874.7 | 28.49% | [5 empty] | Mão-de-obra e material | 10.93 | 0.12 | 8.51 | 0.1 | 8 | MURO DE ARRIMO - ROXO | Geral 2
1 | 79 | 3.2.4.11 | SINAPI | 92803 | 2025-01-01 | CORTE E DOBRA DE AÇO CA-50, DIÂMETRO DE 10,0 MM. AF_06/2022 | 1194.57 | kg | 12.89 | 15398.01 | 28.49% | [5 empty] | Mão-de-obra e material | 12.65 | 0.24 | 9.85 | 0.19 | 8 | MURO DE ARRIMO - ROXO | Geral 2
1 | 80 | 3.2.4.12 | SINAPI | 92805 | 2025-01-01 | CORTE E DOBRA DE AÇO CA-50, DIÂMETRO DE 16,0 MM. AF_06/2022 | 506.16 | kg | 10.97 | 5552.58 | 28.49% | [5 empty] | Mão-de-obra e material | 10.92 | 0.05 | 8.5 | 0.04 | 8 | MURO DE ARRIMO - ROXO | Geral 2
1 | 81 | 3.2.4.13 | SINAPI | 92801 | 2025-01-01 | CORTE E DOBRA DE AÇO CA-50, DIÂMETRO DE 6,3 MM. AF_06/2022 | 204.04 | kg | 13.93 | 2842.28 | 28.49% | [5 empty] | Mão-de-obra e material | 13.06 | 0.87 | 10.17 | 0.68 | 8 | MURO DE ARRIMO - ROXO | Geral 2
1 | 82 | 3.2.4.14 | SINAPI | 92800 | 2025-01-01 | CORTE E DOBRA DE AÇO CA-60, DIÂMETRO DE 5,0 MM. AF_06/2022 | 144.82 | kg | 13.64 | 1975.34 | 28.49% | [5 empty] | Mão-de-obra e material | 12 | 1.64 | 9.34 | 1.28 | 8 | MURO DE ARRIMO - ROXO | Geral 2
1 | 83 | 3.2.4.15 | SINAPI | 96557 | 2025-01-01 | CONCRETAGEM DE BLOCO DE COROAMENTO OU VIGA BALDRAME, FCK 30 MPA, COM USO DE BOMBA - LANÇAMENTO, ADENSAMENTO E ACABAMENTO. AF_01/2024 | 27.02 | m3 | 1009.37 | 27273.18 | 28.49% | [5 empty] | Mão-de-obra e material | 991 | 18.37 | 771.27 | 14.3 | 8 | MURO DE ARRIMO - ROXO | Geral 2
1 | 84 | 3.2.4.16 | SINAPI | 104924 | 2025-01-01 | CONCRETAGEM DE SAPATA CORRIDA, FCK 30 MPA, COM USO DE BOMBA - LANÇAMENTO, ADENSAMENTO E ACABAMENTO. AF_01/2024 - DEMAIS ESTRUTURAS | 19.54 | m3 | 1041.34 | 20347.78 | 28.49% | [5 empty] | Mão-de-obra e material | 1017.12 | 24.22 | 791.6 | 18.85 | 8 | MURO DE ARRIMO - ROXO | Geral 2
1 | 85 | 3.2.4.17 | SINAPI | 103320 | 2025-01-01 | ALVENARIA DE VEDAÇÃO DE BLOCOS VAZADOS DE CONCRETO DE 19X19X39 CM (ESPESSURA 19 CM) E ARGAMASSA DE ASSENTAMENTO COM PREPARO EM BETONEIRA. AF_12/2021 | 82.28 | m2 | 166.14 | 13670 | 28.49% | [5 empty] | Mão-de-obra e material | 124.44 | 41.7 | 96.85 | 32.46 | 8 | MURO DE ARRIMO - ROXO | Geral 2
1 | 86 | 3.2.4.18 | SINAPI | 98557 | 2025-01-01 | IMPERMEABILIZAÇÃO DE SUPERFÍCIE COM EMULSÃO ASFÁLTICA, 2 DEMÃOS. AF_09/2023 | 90.75 | m2 | 61.73 | 5602 | 28.49% | [5 empty] | Mão-de-obra e material | 48.1 | 13.63 | 37.44 | 10.61 | 8 | MURO DE ARRIMO - ROXO | Geral 2
1 |  | 3.2.5 |  |  |  | VERMELHO
1 | 87 | 3.2.5.1 | SINAPI | 96527 | 2025-01-01 | ESCAVAÇÃO MANUAL PARA VIGA BALDRAME OU SAPATA CORRIDA (INCLUINDO ESCAVAÇÃO PARA COLOCAÇÃO DE FÔRMAS). AF_01/2024 | 104.5 | m3 | 129.95 | 13579.78 | 28.49% | [5 empty] | Mão-de-obra e material | 34.78 | 95.17 | 27.07 | 74.07 | 9 | MURO DE ARRIMO - VERMELHO | Geral 2
1 | 88 | 3.2.5.2 | COMPOSICAO_PROPRIA | ESTACA 40 | 2025-01-01 | ESTACA HÉLICE CONTÍNUA, DIÂMETRO DE 40 CM, INCLUSO CONCRETO FCK=30MPA E ARMADURA 10MM E 6,3MM - BASE COMP. SINAPI 100651 | 33 | m | 365.44 | 12059.52 | 28.49% | [5 empty] | Mão-de-obra e material | 332.87 | 32.57 | 259.07 | 25.35 | 9 | MURO DE ARRIMO - VERMELHO | Geral 2
1 | 89 | 3.2.5.3 | COMPOSICAO_PROPRIA | ESTACA 50 | 2025-01-01 | ESTACA HÉLICE CONTÍNUA, DIÂMETRO DE 50 CM, INCLUSO CONCRETO FCK=30MPA E ARMADURA 12,5MM E 6,3MM - BASE COMP. SINAPI 100652 | 33 | m | 753.93 | 24879.69 | 28.49% | [5 empty] | Mão-de-obra e material | 701.58 | 52.35 | 546.02 | 40.75 | 9 | MURO DE ARRIMO - VERMELHO | Geral 2
1 | 90 | 3.2.5.4 | SINAPI | 96621 | 2025-01-01 | LASTRO COM MATERIAL GRANULAR, APLICAÇÃO EM BLOCOS DE COROAMENTO, ESPESSURA DE *5 CM*. AF_01/2024 | 5.06 | m3 | 255.08 | 1290.7 | 28.49% | [5 empty] | Mão-de-obra e material | 177.99 | 77.09 | 138.53 | 60 | 9 | MURO DE ARRIMO - VERMELHO | Geral 2
1 | 91 | 3.2.5.5 | SINAPI | 96619 | 2025-01-01 | LASTRO DE CONCRETO MAGRO, APLICADO EM BLOCOS DE COROAMENTO OU SAPATAS, ESPESSURA DE 5 CM. AF_01/2024 | 101.16 | m2 | 50.29 | 5087.34 | 28.49% | [5 empty] | Mão-de-obra e material | 33.3 | 16.99 | 25.92 | 13.23 | 9 | MURO DE ARRIMO - VERMELHO | Geral 2
1 | 92 | 3.2.5.6 | SINAPI | 96534 | 2025-01-01 | FABRICAÇÃO, MONTAGEM E DESMONTAGEM DE FÔRMA PARA BLOCO DE COROAMENTO, EM MADEIRA SERRADA, E=25 MM, 4 UTILIZAÇÕES. AF_01/2024 | 43.12 | m2 | 90 | 3880.8 | 28.49% | [5 empty] | Mão-de-obra e material | 41.95 | 48.05 | 32.65 | 37.4 | 9 | MURO DE ARRIMO - VERMELHO | Geral 2
1 | 93 | 3.2.5.7 | SINAPI | 96536 | 2025-01-01 | FABRICAÇÃO, MONTAGEM E DESMONTAGEM DE FÔRMA PARA VIGA BALDRAME, EM MADEIRA SERRADA, E=25 MM, 4 UTILIZAÇÕES. AF_01/2024 | 12.24 | m2 | 78.02 | 954.96 | 28.49% | [5 empty] | Mão-de-obra e material | 38.04 | 39.98 | 29.61 | 31.12 | 9 | MURO DE ARRIMO - VERMELHO | Geral 2
1 | 94 | 3.2.5.8 | SINAPI | 92265 | 2025-01-01 | FABRICAÇÃO DE FÔRMA PARA VIGAS, EM CHAPA DE MADEIRA COMPENSADA RESINADA, E = 17 MM. AF_09/2020 | 192.08 | m2 | 166.78 | 32035.1 | 28.49% | [5 empty] | Mão-de-obra e material | 128.2 | 38.58 | 99.78 | 30.03 | 9 | MURO DE ARRIMO - VERMELHO | Geral 2
1 | 95 | 3.2.5.9 | SINAPI | 92269 | 2025-01-01 | FABRICAÇÃO DE FÔRMA PARA PILARES E ESTRUTURAS SIMILARES, EM MADEIRA SERRADA, E=25 MM. AF_09/2020 | 109.56 | m2 | 148.37 | 16255.42 | 28.49% | [5 empty] | Mão-de-obra e material | 120.09 | 28.28 | 93.47 | 22.01 | 9 | MURO DE ARRIMO - VERMELHO | Geral 2
1 | 96 | 3.2.5.10 | SINAPI | 92267 | 2025-01-01 | FABRICAÇÃO DE FÔRMA PARA LAJES, EM CHAPA DE MADEIRA COMPENSADA RESINADA, E = 17 MM. AF_09/2020 | 41.92 | m2 | 85.58 | 3587.51 | 28.49% | [5 empty] | Mão-de-obra e material | 84.3 | 1.28 | 65.61 | 1 | 9 | MURO DE ARRIMO - VERMELHO | Geral 2
1 | 97 | 3.2.5.11 | SINAPI | 92803 | 2025-01-01 | CORTE E DOBRA DE AÇO CA-50, DIÂMETRO DE 10,0 MM. AF_06/2022 | 1099.03 | kg | 12.89 | 14166.5 | 28.49% | [5 empty] | Mão-de-obra e material | 12.65 | 0.24 | 9.85 | 0.19 | 9 | MURO DE ARRIMO - VERMELHO | Geral 2
1 | 98 | 3.2.5.12 | SINAPI | 92804 | 2025-01-01 | CORTE E DOBRA DE AÇO CA-50, DIÂMETRO DE 12,5 MM. AF_06/2022 | 758.07 | kg | 11.05 | 8376.67 | 28.49% | [5 empty] | Mão-de-obra e material | 10.93 | 0.12 | 8.51 | 0.1 | 9 | MURO DE ARRIMO - VERMELHO | Geral 2
1 | 99 | 3.2.5.13 | SINAPI | 92801 | 2025-01-01 | CORTE E DOBRA DE AÇO CA-50, DIÂMETRO DE 6,3 MM. AF_06/2022 | 350.61 | kg | 13.93 | 4884 | 28.49% | [5 empty] | Mão-de-obra e material | 13.06 | 0.87 | 10.17 | 0.68 | 9 | MURO DE ARRIMO - VERMELHO | Geral 2
1 | 100 | 3.2.5.14 | SINAPI | 92800 | 2025-01-01 | CORTE E DOBRA DE AÇO CA-60, DIÂMETRO DE 5,0 MM. AF_06/2022 | 156.72 | kg | 13.64 | 2137.66 | 28.49% | [5 empty] | Mão-de-obra e material | 12 | 1.64 | 9.34 | 1.28 | 9 | MURO DE ARRIMO - VERMELHO | Geral 2
1 | 101 | 3.2.5.15 | SINAPI | 92805 | 2025-01-01 | CORTE E DOBRA DE AÇO CA-50, DIÂMETRO DE 16,0 MM. AF_06/2022 | 1554 | kg | 10.97 | 17047.38 | 28.49% | [5 empty] | Mão-de-obra e material | 10.92 | 0.05 | 8.5 | 0.04 | 9 | MURO DE ARRIMO - VERMELHO | Geral 2
1 | 102 | 3.2.5.16 | SINAPI | 96557 | 2025-01-01 | CONCRETAGEM DE BLOCO DE COROAMENTO OU VIGA BALDRAME, FCK 30 MPA, COM USO DE BOMBA - LANÇAMENTO, ADENSAMENTO E ACABAMENTO. AF_01/2024 | 8.77 | m3 | 1009.37 | 8852.17 | 28.49% | [5 empty] | Mão-de-obra e material | 991 | 18.37 | 771.27 | 14.3 | 9 | MURO DE ARRIMO - VERMELHO | Geral 2
1 | 103 | 3.2.5.17 | SINAPI | 104924 | 2025-01-01 | CONCRETAGEM DE SAPATA CORRIDA, FCK 30 MPA, COM USO DE BOMBA - LANÇAMENTO, ADENSAMENTO E ACABAMENTO. AF_01/2024 - DEMAIS ESTRUTURAS | 25.28 | m3 | 1041.34 | 26325.08 | 28.49% | [5 empty] | Mão-de-obra e material | 1017.12 | 24.22 | 791.6 | 18.85 | 9 | MURO DE ARRIMO - VERMELHO | Geral 2
1 | 104 | 3.2.5.18 | SINAPI | 97096 | 2025-01-01 | CONCRETAGEM DE RADIER, PISO DE CONCRETO OU LAJE SOBRE SOLO, FCK 30 MPA - LANÇAMENTO, ADENSAMENTO E ACABAMENTO. AF_09/2021 | 6.29 | m3 | 873.31 | 5493.12 | 28.49% | [5 empty] | Mão-de-obra e material | 854.77 | 18.54 | 665.25 | 14.43 | 9 | MURO DE ARRIMO - VERMELHO | Geral 2
1 | 105 | 3.2.5.19 | SINAPI | 103320 | 2025-01-01 | ALVENARIA DE VEDAÇÃO DE BLOCOS VAZADOS DE CONCRETO DE 19X19X39 CM (ESPESSURA 19 CM) E ARGAMASSA DE ASSENTAMENTO COM PREPARO EM BETONEIRA. AF_12/2021 | 95.04 | m2 | 166.14 | 15789.95 | 28.49% | [5 empty] | Mão-de-obra e material | 124.44 | 41.7 | 96.85 | 32.46 | 9 | MURO DE ARRIMO - VERMELHO | Geral 2
1 | 106 | 3.2.5.20 | SINAPI | 98557 | 2025-01-01 | IMPERMEABILIZAÇÃO DE SUPERFÍCIE COM EMULSÃO ASFÁLTICA, 2 DEMÃOS. AF_09/2023 | 109.1 | m2 | 61.73 | 6734.74 | 28.49% | [5 empty] | Mão-de-obra e material | 48.1 | 13.63 | 37.44 | 10.61 | 9 | MURO DE ARRIMO - VERMELHO | Geral 2
1 |  | 3.3 |  |  |  | DRENAGEM
1 | 107 | 3.3.1 | SINAPI | 102723 | 2025-01-01 | DRENO EM MURO DE CONTENÇÃO, EXECUTADO NO PÉ DO MURO, COM TUBO DE PVC CORRUGADO RÍGIDO PERFURADO, ENCHIMENTO COM BRITA, ENVOLVIDO COM MANTA GEOTÊXTIL. AF_07/2021 | 533.91 | m | 138.05 | 73706.28 | 28.49% | [5 empty] | Mão-de-obra e material | 127.57 | 10.48 | 99.29 | 8.16 | 10 | DRENAGEM TERRENO | Geral 2
1 | 108 | 3.3.2 | SINAPI | 99252 | 2025-01-01 | BASE PARA POÇO DE VISITA RETANGULAR PARA DRENAGEM, EM ALVENARIA COM BLOCOS DE CONCRETO, DIMENSÕES INTERNAS = 1X1 M, PROFUNDIDADE = 1,40 M, EXCLUINDO TAMPÃO. AF_12/2020_PA | 6 | un | 3381.93 | 20291.58 | 28.49% | [5 empty] | Mão-de-obra e material | 2310.08 | 1071.85 | 1797.87 | 834.19 | 10 | DRENAGEM TERRENO | Geral 2
1 | 109 | 3.3.3 | SINAPI | 100324 | 2025-01-01 | LASTRO COM MATERIAL GRANULAR (PEDRA BRITADA N.1 E PEDRA BRITADA N.2), APLICADO EM PISOS OU LAJES SOBRE SOLO, ESPESSURA DE *10 CM*. AF_01/2024 | 139.59 | m3 | 200.56 | 27996.17 | 28.49% | [5 empty] | Mão-de-obra e material | 148.09 | 52.47 | 115.26 | 40.84 | 10 | DRENAGEM TERRENO | Geral 2
1 | 110 | 3.3.4 | SINAPI | 100323 | 2025-01-01 | LASTRO COM MATERIAL GRANULAR (AREIA MÉDIA), APLICADO EM PISOS OU LAJES SOBRE SOLO, ESPESSURA DE *10 CM*. AF_01/2024 | 36.05 | m3 | 218.37 | 7872.24 | 28.49% | [5 empty] | Mão-de-obra e material | 165.9 | 52.47 | 129.12 | 40.84 | 10 | DRENAGEM TERRENO | Geral 2
1 |  | 4 |  |  |  | FUNDAÇÕES DA AMPLIAÇÃO
1 |  | 4.1 |  |  |  | RADIER
1 | 111 | 4.1.1 | SINAPI | 97083 | 2025-01-01 | COMPACTAÇÃO MECÂNICA DE SOLO PARA EXECUÇÃO DE RADIER, PISO DE CONCRETO OU LAJE SOBRE SOLO, COM COMPACTADOR DE SOLOS A PERCUSSÃO. AF_09/2021 | 150.8 | m2 | 4.14 | 624.31 | 28.49% | [5 empty] | Mão-de-obra e material | 1.25 | 2.89 | 0.98 | 2.25 | 11 | FUNDAÇÃO - RADIER | Geral 1
1 | 112 | 4.1.2 | SINAPI | 96624 | 2025-01-01 | LASTRO COM MATERIAL GRANULAR (PEDRA BRITADA N.2), APLICADO EM PISOS OU LAJES SOBRE SOLO, ESPESSURA DE *10 CM*. AF_01/2024 | 15.08 | m3 | 200.91 | 3029.72 | 28.49% | [5 empty] | Mão-de-obra e material | 148.44 | 52.47 | 115.53 | 40.84 | 11 | FUNDAÇÃO - RADIER | Geral 1
1 | 113 | 4.1.3 | SINAPI | 97087 | 2025-01-01 | CAMADA SEPARADORA PARA EXECUÇÃO DE RADIER, PISO DE CONCRETO OU LAJE SOBRE SOLO, EM LONA PLÁSTICA. AF_09/2021 | 150.8 | m2 | 4.23 | 637.88 | 28.49% | [5 empty] | Mão-de-obra e material | 3.8 | 0.43 | 2.96 | 0.34 | 11 | FUNDAÇÃO - RADIER | Geral 1
1 | 114 | 4.1.4 | SINAPI | 95241 | 2025-01-01 | LASTRO DE CONCRETO MAGRO, APLICADO EM PISOS, LAJES SOBRE SOLO OU RADIERS, ESPESSURA DE 5 CM. AF_01/2024 | 150.8 | m2 | 46.63 | 7031.8 | 28.49% | [5 empty] | Mão-de-obra e material | 32.39 | 14.24 | 25.21 | 11.09 | 11 | FUNDAÇÃO - RADIER | Geral 1
1 | 115 | 4.1.5 | SINAPI | 97086 | 2025-01-01 | FABRICAÇÃO, MONTAGEM E DESMONTAGEM DE FORMA PARA RADIER, PISO DE CONCRETO OU LAJE SOBRE SOLO, EM MADEIRA SERRADA, 4 UTILIZAÇÕES. AF_09/2021 | 15.37 | m2 | 150.26 | 2309.5 | 28.49% | [5 empty] | Mão-de-obra e material | 60.63 | 89.63 | 47.19 | 69.76 | 11 | FUNDAÇÃO - RADIER | Geral 1
1 | 116 | 4.1.6 | SINAPI | 97088 | 2025-01-01 | ARMAÇÃO PARA EXECUÇÃO DE RADIER, PISO DE CONCRETO OU LAJE SOBRE SOLO, COM USO DE TELA Q-92. AF_09/2021 | 567.59 | kg | 23.17 | 13151.06 | 28.49% | [5 empty] | Mão-de-obra e material | 21.83 | 1.34 | 16.99 | 1.05 | 11 | FUNDAÇÃO - RADIER | Geral 1
1 | 117 | 4.1.7 | SINAPI | 92803 | 2025-01-01 | CORTE E DOBRA DE AÇO CA-50, DIÂMETRO DE 10,0 MM. AF_06/2022 | 84.28 | kg | 12.89 | 1086.37 | 28.49% | [5 empty] | Mão-de-obra e material | 12.65 | 0.24 | 9.85 | 0.19 | 11 | FUNDAÇÃO - RADIER | Geral 1
1 | 118 | 4.1.8 | SINAPI | 92801 | 2025-01-01 | CORTE E DOBRA DE AÇO CA-50, DIÂMETRO DE 6,3 MM. AF_06/2022 | 32.87 | kg | 13.93 | 457.88 | 28.49% | [5 empty] | Mão-de-obra e material | 13.06 | 0.87 | 10.17 | 0.68 | 11 | FUNDAÇÃO - RADIER | Geral 1
1 | 119 | 4.1.9 | SINAPI | 97096 | 2025-01-01 | CONCRETAGEM DE RADIER, PISO DE CONCRETO OU LAJE SOBRE SOLO, FCK 30 MPA - LANÇAMENTO, ADENSAMENTO E ACABAMENTO. AF_09/2021 | 17.69 | m3 | 873.31 | 15448.85 | 28.49% | [5 empty] | Mão-de-obra e material | 854.77 | 18.54 | 665.25 | 14.43 | 11 | FUNDAÇÃO - RADIER | Geral 1
1 |  | 5 |  |  |  | SUPRAESTRUTURA DA AMPLIAÇÃO
1 |  | 5.1 |  |  |  | Sistema de paredes portantes em steel panel
1 | 120 | 5.1.1 | COMPOSICAO_PROPRIA | Próprio 01 | 2025-01-01 | Parede externa em steel panel, estruturada com chapa de aço galvanizada de 1,95mm, perfis e montantes em aço zincado, revestida internamente com painel de lã de vidro de 50mm de espessura, com a face interna revestida com chapa OSB de 12mm e placa de gesso acartonado de 15mm, face externa revestida com manta Tyvek e placa cimentícia impermeável com 12mm de espessura. Acabamento interno em massa acrílica. | 94.86 | m2 | 1112.65 | 105545.98 | 28.49% | [5 empty] | Mão-de-obra e material | 990.33 | 122.32 | 770.75 | 95.2 | 12 | PAREDES PORTANTES | Geral 1
1 | 121 | 5.1.2 | COMPOSICAO_PROPRIA | Próprio 02 | 2025-01-01 | Parede interna em steel panel, estruturada com chapa de aço galvanizada de 1,95mm, perfis e montantes em aço zincado, revestida internamente com painel de lã de vidro de 50mm de espessura, com duas faces revestidas com chapa OSB de 12mm e placa de gesso acartonado de 15mm. Acabamento em massa acrílica. | 46.9 | m2 | 1148.47 | 53863.24 | 28.49% | [5 empty] | Mão-de-obra e material | 1020.4 | 128.07 | 794.15 | 99.68 | 12 | PAREDES PORTANTES | Geral 1
1 |  | 5.2 |  |  |  | ESTRUTURA METÁLICA
1 | 122 | 5.2.1 | COMPOSICAO_PROPRIA | FNDE 607 | 2025-01-01 | ESTRUTURA TRELIÇADA DE COBERTURA, INCLUSOS PERFIS METÁLICOS, CHAPA METÁLICAS, MÃO DE OBRA E TRANSPORTE COM GUINDASTE - FORNECIMENTO E INSTALAÇÃO (KG) | 1937.52 | kg | 0.47 | 910.63 | 28.49% | [5 empty] | Mão-de-obra e material | 0.41 | 0.06 | 0.32 | 0.05 | 13 | ESTRUTURA METÁLICA COBERTURA | Geral 1
1 | 123 | 5.2.2 | SINAPI | 100723 | 2025-01-01 | PINTURA COM TINTA ALQUÍDICA DE FUNDO E ACABAMENTO (ESMALTE SINTÉTICO GRAFITE) PULVERIZADA SOBRE PERFIL METÁLICO EXECUTADO EM FÁBRICA (POR DEMÃO). AF_01/2020_PE | 164.33 | m2 | 16.54 | 2718.02 | 28.49% | [5 empty] | Mão-de-obra e material | 14.95 | 1.59 | 11.64 | 1.24 | 13 | ESTRUTURA METÁLICA COBERTURA | Geral 1
1 | 124 | 5.2.3 | SINAPI | 100719 | 2025-01-01 | PINTURA COM TINTA ALQUÍDICA DE FUNDO (TIPO ZARCÃO) PULVERIZADA SOBRE PERFIL METÁLICO EXECUTADO EM FÁBRICA (POR DEMÃO). AF_01/2020_PE | 23.21 | m2 | 15.37 | 356.74 | 28.49% | [5 empty] | Mão-de-obra e material | 13.78 | 1.59 | 10.73 | 1.24 | 13 | ESTRUTURA METÁLICA COBERTURA | Geral 1
1 | 125 | 5.2.4 | SINAPI | 100739 | 2025-01-01 | PINTURA COM TINTA ALQUÍDICA DE ACABAMENTO (ESMALTE SINTÉTICO ACETINADO) PULVERIZADA SOBRE PERFIL METÁLICO EXECUTADO EM FÁBRICA (POR DEMÃO). AF_01/2020_PE | 23.21 | m2 | 15.14 | 351.4 | 28.49% | [5 empty] | Mão-de-obra e material | 13.55 | 1.59 | 10.55 | 1.24 | 13 | ESTRUTURA METÁLICA COBERTURA | Geral 1
1 |  | 6 |  |  |  | SISTEMA DE VEDAÇÃO VERTICAL
1 |  | 6.1 |  |  |  | DIVISÓRIAS
1 | 126 | 6.1.1 | SINAPI | 102253 | 2025-01-01 | DIVISORIA SANITÁRIA, TIPO CABINE, EM GRANITO CINZA POLIDO, ESP = 3CM, ASSENTADO COM ARGAMASSA COLANTE AC III-E, EXCLUSIVE FERRAGENS. AF_01/2021 | 1.81 | m2 | 1340.18 | 2425.73 | 28.49% | [5 empty] | Mão-de-obra e material | 1234.63 | 105.55 | 960.88 | 82.15 | 14 | SISTEMA DE VEDAÇÃO VERTICAL | Geral 1
1 | 127 | 6.1.2 | SINAPI | 102181 | 2025-01-01 | INSTALAÇÃO DE VIDRO TEMPERADO, E = 10 MM, ENCAIXADO EM PERFIL U. AF_01/2021_PS | 1.35 | m2 | 501.11 | 676.5 | 28.49% | [5 empty] | Mão-de-obra e material | 442.51 | 58.6 | 344.4 | 45.61 | 14 | SISTEMA DE VEDAÇÃO VERTICAL | Geral 1
1 | 128 | 6.1.3 | SINAPI | 102235 | 2025-01-01 | DIVISÓRIA FIXA EM VIDRO TEMPERADO 10 MM, SEM ABERTURA. AF_01/2021_PS | 1.28 | m2 | 480.52 | 615.07 | 28.49% | [5 empty] | Mão-de-obra e material | 402.09 | 78.43 | 312.94 | 61.04 | 14 | SISTEMA DE VEDAÇÃO VERTICAL | Geral 1
1 |  | 7 |  |  |  | ESQUADRIAS
1 |  | 7.1 |  |  |  | PORTAS DE MADEIRA
1 | 129 | 7.1.1 | COMPOSICAO_PROPRIA | FNDE 243 | 2025-01-01 | PM1 - KIT DE PORTA DE MADEIRA FRISADA, SEMI-OCA (LEVE OU MÉDIA), PADRÃO MÉDIO, 80X210CM, ESPESSURA DE 3,5CM, ITENS INCLUSOS: DOBRADIÇAS, MONTAGEM E INSTALAÇÃO DE BATENTE, FECHADURA COM EXECUÇÃO DO FURO - FORNECIMENTO E INSTALAÇÃO | 1 | un | 1802.96 | 1802.96 | 28.49% | [5 empty] | Mão-de-obra e material | 1533.01 | 269.95 | 1193.1 | 210.1 | 15 | ESQUADRIAS | Geral 1
1 | 130 | 7.1.2 | COMPOSICAO_PROPRIA | FNDE 248 | 2025-01-01 | PM4 - KIT DE PORTA DE MADEIRA COM VISOR DE VIDRO, 80X210CM (ESPESSURA DE 3CM), PADRÃO POPULAR, ITENS INCLUSOS: DOBRADIÇAS, MONTAGEM E INSTALAÇÃO DE BATENTE, FECHADURA COM EXECUÇÃO DO FURO - FORNECIMENTO E INSTALAÇÃO. AF_12/2019 | 2 | un | 2346.91 | 4693.82 | 28.49% | [5 empty] | Mão-de-obra e material | 2076.96 | 269.95 | 1616.44 | 210.1 | 15 | ESQUADRIAS | Geral 1
1 |  | 7.2 |  |  |  | FERRAGENS E ACESSÓRIOS
1 | 131 | 7.2.1 | COMPOSICAO_PROPRIA | FNDE 04 | 2025-01-01 | CHAPA METÁLICA (ALUMÍNIO) 0,90 M X 0,40 M, ESPESSURA 1 MM PARA AS PORTAS | 1.08 | m2 | 281.93 | 304.48 | 28.49% | [5 empty] | Mão-de-obra e material | 263.43 | 18.5 | 205.02 | 14.4 | 15 | ESQUADRIAS | Geral 1
1 | 132 | 7.2.2 | SINAPI | 102219 | 2025-01-01 | PINTURA TINTA DE ACABAMENTO (PIGMENTADA) ESMALTE SINTÉTICO ACETINADO EM MADEIRA, 2 DEMÃOS. AF_01/2021 | 10.08 | m2 | 21.82 | 219.95 | 28.49% | [5 empty] | Mão-de-obra e material | 12.28 | 9.54 | 9.56 | 7.43 | 15 | ESQUADRIAS | Geral 1
1 |  | 7.3 |  |  |  | PORTAS EM ALUMÍNIO
1 | 133 | 7.3.1 | COMPOSICAO_PROPRIA | FNDE 254 | 2025-01-01 | PORTA DE CORRER - PA4- 450 X 265 CM, DE ALUMÍNIO, COM DUAS FOLHAS FIXAS E DUAS FOLHAS DE CORRER PARA VIDRO, INCLUSO VIDRO LISO INCOLOR 8 MM, FECHADURA E PUXADOR, SEM ALIZAR - CONFORME PROJETO DE ESQUADRIAS | 23.85 | m2 | 759.17 | 18106.2 | 28.49% | [5 empty] | Mão-de-obra e material | 9.9 | 749.27 | 7.71 | 583.14 | 15 | ESQUADRIAS | Geral 1
1 |  | 7.4 |  |  |  | JANELAS EM ALUMÍNIO
1 | 134 | 7.4.1 | COMPOSICAO_PROPRIA | FNDE 264 | 2025-01-01 | JANELA DE ALUMÍNIO - JA-7 - 210 X 75 CM, TIPO MAXIM-AR, COM VIDROS, BATENTE E FERRAGENS. EXCLUSIVE ALIZAR, ACABAMENTO E CONTRAMARCO, CONFORME PROJETO DE ESQUADRIAS | 1.58 | m2 | 1165.78 | 1841.93 | 28.49% | [5 empty] | Mão-de-obra e material | 1105.74 | 60.04 | 860.57 | 46.73 | 15 | ESQUADRIAS | Geral 1
1 | 135 | 7.4.2 | COMPOSICAO_PROPRIA | FNDE 271 | 2025-01-01 | JANELA DE ALUMÍNIO - JA-12 - 420 X 50 CM, TIPO MAXIM-AR, COM VIDROS, BATENTE E FERRAGENS. EXCLUSIVE ALIZAR, ACABAMENTO E CONTRAMARCO, CONFORME PROJETO DE ESQUADRIAS | 4.2 | m2 | 1165.78 | 4896.28 | 28.49% | [5 empty] | Mão-de-obra e material | 1105.74 | 60.04 | 860.57 | 46.73 | 15 | ESQUADRIAS | Geral 1
1 |  | 7.5 |  |  |  | ESQUADRIA GERAL
1 | 136 | 7.5.1 | COMPOSICAO_PROPRIA | FNDE 08 | 2025-01-01 | PF2 - PORTÃO METÁLICO DE ABRIR, 1,40 X 1,05 M, COM CHAPA METÁLICA, INCLUSO PINTURA, CONFORME PROJETO DE ESQUADRIAS | 1.47 | m2 | 1022.85 | 1503.59 | 28.49% | [5 empty] | Mão-de-obra e material | 808.03 | 214.82 | 628.87 | 167.19 | 15 | ESQUADRIAS | Geral 1
1 | 137 | 7.5.2 | COMPOSICAO_PROPRIA | FNDE 282 | 2025-01-01 | GUARDA-CORPO CONFECCIONADO COM CHAPA METÁLICA PERFURADA, INCLUSO PINTURA, CONFORME PROJETO | 9 | m2 | 1022.85 | 9205.65 | 28.49% | [5 empty] | Mão-de-obra e material | 808.03 | 214.82 | 628.87 | 167.19 | 15 | ESQUADRIAS | Geral 1
1 |  | 8 |  |  |  | SISTEMAS DE COBERTURA
1 | 138 | 8.1 | COMPOSICAO_PROPRIA | FNDE 20 | 2025-01-01 | TELHA TERMOISOLANTE REVESTIDA EM ACO GALVALUME, FACE SUPERIOR TRAPEZOIDAL E FACE INFERIOR PLANA (NAO INCLUI ACESSORIOS DE FIXACAO), REVEST COM ESPESSURA DE 0,50 MM, COM PRE-PINTURA DE COR BRANCA NAS DUAS FACES, NUCLEO EM POLIIOCIANURATO (PIR) COM ESPESSURA DE 50 MM | 135 | m2 | 245.52 | 33145.2 | 28.49% | [5 empty] | Mão-de-obra e material | 235.66 | 9.86 | 183.41 | 7.68 | 16 | SISTEMAS DE COBERTURA | Geral 1
1 | 139 | 8.2 | SINAPI | 94229 | 2025-01-01 | CALHA EM CHAPA DE AÇO GALVANIZADO NÚMERO 24, DESENVOLVIMENTO DE 100 CM, INCLUSO TRANSPORTE VERTICAL. AF_07/2019 | 23 | m | 243.57 | 5602.11 | 28.49% | [5 empty] | Mão-de-obra e material | 216.63 | 26.94 | 168.6 | 20.97 | 16 | SISTEMAS DE COBERTURA | Geral 1
1 | 140 | 8.3 | COMPOSICAO_PROPRIA | FNDE 65 | 2025-01-01 | CUMEEIRA NORMAL PARA TELHA TRAPEZOIDAL DE AÇO, E = 0,5 MM, INCLUSO ACESSÓRIOS DE FIXAÇÃO E IÇAMENTO | 10.75 | m | 157.9 | 1697.43 | 28.49% | [5 empty] | Mão-de-obra e material | 153.31 | 4.59 | 119.32 | 3.58 | 16 | SISTEMAS DE COBERTURA | Geral 1
1 | 141 | 8.4 | SINAPI | 100327 | 2025-01-01 | RUFO EXTERNO/INTERNO EM CHAPA DE AÇO GALVANIZADO NÚMERO 26, CORTE DE 33 CM, INCLUSO IÇAMENTO. AF_07/2019 | 10.8 | m | 84.52 | 912.82 | 28.49% | [5 empty] | Mão-de-obra e material | 75.15 | 9.37 | 58.49 | 7.3 | 16 | SISTEMAS DE COBERTURA | Geral 1
1 | 142 | 8.5 | SINAPI | 101979 | 2025-01-01 | CHAPIM (RUFO CAPA) EM AÇO GALVANIZADO, CORTE 33. AF_11/2020 | 34.5 | m | 59.35 | 2047.58 | 28.49% | [5 empty] | Mão-de-obra e material | 53.06 | 6.29 | 41.3 | 4.9 | 16 | SISTEMAS DE COBERTURA | Geral 1
1 | 143 | 8.6 | COMPOSICAO_PROPRIA | Própria 03 | 2025-01-01 | Platibanda em steel panel, estruturada com chapa de aço galvanizada de 1,95mm, perfis e montantes em aço zincado, com duas faces externas revestidas com manta Tyvek e placa cimentícia impermeável com 12mm de espessura. | 48.3 | m2 | 952.68 | 46014.44 | 28.49% | [5 empty] | Mão-de-obra e material | 836.12 | 116.56 | 650.73 | 90.72 | 16 | SISTEMAS DE COBERTURA | Geral 1
1 |  | 9 |  |  |  | REVESTIMENTOS INTERNO E EXTERNO
1 |  | 9.1 |  |  |  | EDIFICAÇÃO
1 | 144 | 9.1.1 | COMPOSICAO_PROPRIA | FNDE 291 | 2025-01-01 | EMBOÇO OU MASSA ÚNICA, PARA RECEBIMENTO EM CERÂMICA, EM ARGAMASSA TRAÇO 1:2:8, PREPARO MECÂNICO COM BETONEIRA 400 L, APLICADA MANUALMENTE EM PANOS CEGOS DE FACHADA (SEM PRESENÇA DE VÃOS), ESPESSURA DE 25 MM | 46.87 | m2 | 51.3 | 2404.43 | 28.49% | [5 empty] | Mão-de-obra e material | 28.37 | 22.93 | 22.08 | 17.85 | 17 | REVESTIMENTOS INTERNO E EXTERNO | Geral 1
1 | 145 | 9.1.2 | SINAPI | 87273 | 2025-01-01 | REVESTIMENTO CERÂMICO PARA PAREDES INTERNAS COM PLACAS TIPO ESMALTADA DE DIMENSÕES 33X45 CM APLICADAS NA ALTURA INTEIRA DAS PAREDES. AF_02/2023_PE | 46.87 | m2 | 87.47 | 4099.72 | 28.49% | [5 empty] | Mão-de-obra e material | 63.76 | 23.71 | 49.63 | 18.46 | 17 | REVESTIMENTOS INTERNO E EXTERNO | Geral 1
1 | 146 | 9.1.3 | COMPOSICAO_PROPRIA | FNDE 245 | 2025-01-01 | RODA MEIO EM MADEIRA, ALTURA 7CM, FIXADO COM COLA | 46.4 | m | 38.29 | 1776.66 | 28.49% | [5 empty] | Mão-de-obra e material | 26.19 | 12.1 | 20.39 | 9.42 | 17 | REVESTIMENTOS INTERNO E EXTERNO | Geral 1
1 | 147 | 9.1.4 | COMPOSICAO_PROPRIA | FNDE 37 | 2025-01-01 | CANTONEIRA DE BORRACHA - AMBIENTE SOLÁRIO | 10 | m | 55.25 | 552.5 | 28.49% | [5 empty] | Mão-de-obra e material | 32.26 | 22.99 | 25.11 | 17.9 | 17 | REVESTIMENTOS INTERNO E EXTERNO | Geral 1
1 | 148 | 9.1.5 | SINAPI | 96114 | 2025-01-01 | FORRO EM DRYWALL, PARA AMBIENTES COMERCIAIS, INCLUSIVE ESTRUTURA BIRECIONAL DE FIXAÇÃO. AF_08/2023_PS | 118.9 | m2 | 107.91 | 12830.5 | 28.49% | [5 empty] | Mão-de-obra e material | 83.41 | 24.5 | 64.92 | 19.07 | 17 | REVESTIMENTOS INTERNO E EXTERNO | Geral 1
1 | 149 | 9.1.6 | COMPOSICAO_PROPRIA | FNDE 18 | 2025-01-01 | FORRO DE FIBRA MINERAL EM PLACAS DE 625 X 625 MM, E = 15 MM, BORDA RETA, COM PINTURA ANTIMOFO, APOIADO EM PERFIL DE ACO GALVANIZADO COM 24 MM DE BASE - INSTALADO | 5.5 | m2 | 152.59 | 839.25 | 28.49% | [5 empty] | Mão-de-obra e material | 128.09 | 24.5 | 99.69 | 19.07 | 17 | REVESTIMENTOS INTERNO E EXTERNO | Geral 1
1 |  | 10 |  |  |  | SISTEMAS DE PISOS
1 |  | 10.1 |  |  |  | PAVIMENTAÇÃO INTERNA
1 | 150 | 10.1.1 | SINAPI | 87630 | 2025-01-01 | CONTRAPISO EM ARGAMASSA TRAÇO 1:4 (CIMENTO E AREIA), PREPARO MECÂNICO COM BETONEIRA 400 L, APLICADO EM ÁREAS SECAS SOBRE LAJE, ADERIDO, ACABAMENTO NÃO REFORÇADO, ESPESSURA 3CM. AF_07/2021 | 72 | m2 | 54.55 | 3927.6 | 28.49% | [5 empty] | Mão-de-obra e material | 38.81 | 15.74 | 30.21 | 12.25 | 18 | SISTEMAS DE PISOS | Geral 1
1 | 151 | 10.1.2 | SINAPI | 87745 | 2025-01-01 | CONTRAPISO EM ARGAMASSA TRAÇO 1:4 (CIMENTO E AREIA), PREPARO MECÂNICO COM BETONEIRA 400 L, APLICADO EM ÁREAS MOLHADAS SOBRE LAJE, ADERIDO, ACABAMENTO NÃO REFORÇADO, ESPESSURA 3CM. AF_07/2021 | 46.9 | m2 | 69.31 | 3250.64 | 28.49% | [5 empty] | Mão-de-obra e material | 42.49 | 26.82 | 33.07 | 20.88 | 18 | SISTEMAS DE PISOS | Geral 1
1 | 152 | 10.1.3 | SINAPI | 87257 | 2025-01-01 | REVESTIMENTO CERÂMICO PARA PISO COM PLACAS TIPO ESMALTADA DE DIMENSÕES 60X60 CM APLICADA EM AMBIENTES DE ÁREA MAIOR QUE 10 M2. AF_02/2023_PE | 16.2 | m2 | 86.69 | 1404.38 | 28.49% | [5 empty] | Mão-de-obra e material | 76.75 | 9.94 | 59.74 | 7.74 | 18 | SISTEMAS DE PISOS | Geral 1
1 | 153 | 10.1.4 | COMPOSICAO_PROPRIA | FNDE 09 | 2025-01-01 | NATA DE CIMENTO COM COLA PVA, PARA NIVELAMENTO DE CONTRAPISO PARA ASSENTAMENTO DE PISO VINÍLICO | 72 | m2 | 5.5 | 396 | 28.49% | [5 empty] | Mão-de-obra e material | 3.76 | 1.74 | 2.93 | 1.36 | 18 | SISTEMAS DE PISOS | Geral 1
1 | 154 | 10.1.5 | COMPOSICAO_PROPRIA | FNDE 298 | 2025-01-01 | PISO VINÍLICO, PADRÃO LISO, AMARELO, ESPESSURA 3,2 MM, FIXADO COM COLA | 14.7 | m2 | 236.06 | 3470.08 | 28.49% | [5 empty] | Mão-de-obra e material | 230.06 | 6 | 179.05 | 4.67 | 18 | SISTEMAS DE PISOS | Geral 1
1 | 155 | 10.1.6 | COMPOSICAO_PROPRIA | FNDE 297 | 2025-01-01 | PISO VINÍLICO, PADRÃO LISO, CINZA ESCURO, ESPESSURA 3,2 MM, FIXADO COM COLA | 37.2 | m2 | 236.06 | 8781.43 | 28.49% | [5 empty] | Mão-de-obra e material | 230.06 | 6 | 179.05 | 4.67 | 18 | SISTEMAS DE PISOS | Geral 1
1 | 156 | 10.1.7 | COMPOSICAO_PROPRIA | FNDE 300 | 2025-01-01 | PISO VINÍLICO, PADRÃO LISO, CINZA CLARO, ESPESSURA 3,2 MM, FIXADO COM COLA | 20.1 | m2 | 236.06 | 4744.81 | 28.49% | [5 empty] | Mão-de-obra e material | 230.06 | 6 | 179.05 | 4.67 | 18 | SISTEMAS DE PISOS | Geral 1
1 | 157 | 10.1.8 | SINAPI | 88650 | 2025-01-01 | RODAPÉ CERÂMICO DE 7CM DE ALTURA COM PLACAS TIPO ESMALTADA DE DIMENSÕES 60X60CM. AF_02/2023 | 17.2 | m | 16 | 275.2 | 28.49% | [5 empty] | Mão-de-obra e material | 13.18 | 2.82 | 10.26 | 2.2 | 18 | SISTEMAS DE PISOS | Geral 1
1 | 158 | 10.1.9 | SINAPI | 98688 | 2025-01-01 | RODAPÉ EM POLIESTIRENO, ALTURA 5 CM. AF_09/2020 | 46.4 | m | 67.2 | 3118.08 | 28.49% | [5 empty] | Mão-de-obra e material | 63.58 | 3.62 | 49.49 | 2.82 | 18 | SISTEMAS DE PISOS | Geral 1
1 | 159 | 10.1.10 | SINAPI | 98689 | 2025-01-01 | SOLEIRA EM GRANITO, LARGURA 15 CM, ESPESSURA 2,0 CM. AF_09/2020 | 2.4 | m | 170.31 | 408.74 | 28.49% | [5 empty] | Mão-de-obra e material | 151.18 | 19.13 | 117.66 | 14.89 | 18 | SISTEMAS DE PISOS | Geral 1
1 |  | 11 |  |  |  | PINTURAS E ACABAMENTOS
1 |  | 11.1 |  |  |  | PINTURA E PAREDES
1 | 160 | 11.1.1 | SINAPI | 88497 | 2025-01-01 | EMASSAMENTO COM MASSA LÁTEX, APLICAÇÃO EM PAREDE, DUAS DEMÃOS, LIXAMENTO MANUAL. AF_04/2023 | 143.4 | m2 | 23.79 | 3411.49 | 28.49% | [5 empty] | Mão-de-obra e material | 12.36 | 11.43 | 9.62 | 8.9 | 19 | PINTURAS E ACABAMENTOS | Geral 1
1 | 161 | 11.1.2 | SINAPI | 96135 | 2025-01-01 | APLICAÇÃO MANUAL DE MASSA ACRÍLICA EM PAREDES EXTERNAS DE CASAS, DUAS DEMÃOS. AF_03/2024 | 168.61 | m2 | 39.56 | 6670.21 | 28.49% | [5 empty] | Mão-de-obra e material | 21.59 | 17.97 | 16.81 | 13.99 | 19 | PINTURAS E ACABAMENTOS | Geral 1
1 | 162 | 11.1.3 | COMPOSICAO_PROPRIA | FNDE 402 | 2025-01-01 | PINTURA LÁTEX ACRÍLICA, COR BRANCO GELO, APLICAÇÃO MANUAL EM PAREDES, DUAS DEMÃOS | 312.01 | m2 | 17.23 | 5375.93 | 28.49% | [5 empty] | Mão-de-obra e material | 12.07 | 5.16 | 9.4 | 4.02 | 19 | PINTURAS E ACABAMENTOS | Geral 1
1 |  | 11.2 |  |  |  | PINTURA DE FORROS
1 | 163 | 11.2.1 | SINAPI | 88494 | 2025-01-01 | EMASSAMENTO COM MASSA LÁTEX, APLICAÇÃO EM TETO, UMA DEMÃO, LIXAMENTO MANUAL. AF_04/2023 | 129.9 | m2 | 26.65 | 3461.84 | 28.49% | [5 empty] | Mão-de-obra e material | 10.63 | 16.02 | 8.28 | 12.47 | 19 | PINTURAS E ACABAMENTOS | Geral 1
1 | 164 | 11.2.2 | SINAPI | 88488 | 2025-01-01 | PINTURA LÁTEX ACRÍLICA PREMIUM, APLICAÇÃO MANUAL EM TETO, DUAS DEMÃOS. AF_04/2023 | 129.9 | m2 | 20.07 | 2607.09 | 28.49% | [5 empty] | Mão-de-obra e material | 12.88 | 7.19 | 10.03 | 5.6 | 19 | PINTURAS E ACABAMENTOS | Geral 1
1 |  | 12 |  |  |  | INSTALAÇÃO HIDRÁULICA
1 |  | 12.1 |  |  |  | TUBULAÇÕES E CONEXÕES DE PVC RÍGIDO
1 | 165 | 12.1.1 | SINAPI | 89356 | 2025-01-01 | TUBO, PVC, SOLDÁVEL, DE 25MM, INSTALADO EM RAMAL OU SUB-RAMAL DE ÁGUA - FORNECIMENTO E INSTALAÇÃO. AF_06/2022 | 32.7 | m | 29.98 | 980.35 | 28.49% | [5 empty] | Mão-de-obra e material | 11.47 | 18.51 | 8.93 | 14.41 | 20 | INSTALAÇÕES HIDRÁULICAS | Geral 1
1 | 166 | 12.1.2 | COMPOSICAO_PROPRIA | FNDE 119 | 2025-01-01 | TUBO DE DESCARGA, TIPO BENGALA, PARA LIGACAO CAIXA DE DESCARGA - EMBUTIR, PVC, 40 MM X 150 CM | 1 | un | 42.16 | 42.16 | 28.49% | [5 empty] | Mão-de-obra e material | 27.89 | 14.27 | 21.71 | 11.11 | 20 | INSTALAÇÕES HIDRÁULICAS | Geral 1
1 | 167 | 12.1.3 | SINAPI | 89429 | 2025-01-01 | ADAPTADOR CURTO COM BOLSA E ROSCA PARA REGISTRO, PVC, SOLDÁVEL, DN 25MM X 3/4 , INSTALADO EM RAMAL DE DISTRIBUIÇÃO DE ÁGUA - FORNECIMENTO E INSTALAÇÃO. AF_06/2022 | 4 | un | 7.85 | 31.4 | 28.49% | [5 empty] | Mão-de-obra e material | 3.76 | 4.09 | 2.93 | 3.19 | 20 | INSTALAÇÕES HIDRÁULICAS | Geral 1
1 | 168 | 12.1.4 | SINAPI | 89408 | 2025-01-01 | JOELHO 90 GRAUS, PVC, SOLDÁVEL, DN 25MM, INSTALADO EM RAMAL DE DISTRIBUIÇÃO DE ÁGUA - FORNECIMENTO E INSTALAÇÃO. AF_06/2022 | 9 | un | 11.1 | 99.9 | 28.49% | [5 empty] | Mão-de-obra e material | 4.49 | 6.61 | 3.5 | 5.15 | 20 | INSTALAÇÕES HIDRÁULICAS | Geral 1
1 | 169 | 12.1.5 | SINAPI | 89440 | 2025-01-01 | TE, PVC, SOLDÁVEL, DN 25MM, INSTALADO EM RAMAL DE DISTRIBUIÇÃO DE ÁGUA - FORNECIMENTO E INSTALAÇÃO. AF_06/2022 | 5 | un | 15.39 | 76.95 | 28.49% | [5 empty] | Mão-de-obra e material | 6.57 | 8.82 | 5.12 | 6.87 | 20 | INSTALAÇÕES HIDRÁULICAS | Geral 1
1 |  | 12.2 |  |  |  | TUBULAÇÕES E CONEXÕES - METAIS
1 | 170 | 12.2.1 | SINAPI | 89987 | 2025-01-01 | REGISTRO DE GAVETA BRUTO, LATÃO, ROSCÁVEL, 3/4", COM ACABAMENTO E CANOPLA CROMADOS - FORNECIMENTO E INSTALAÇÃO. AF_08/2021 | 4 | un | 152.43 | 609.72 | 28.49% | [5 empty] | Mão-de-obra e material | 141.67 | 10.76 | 110.26 | 8.38 | 20 | INSTALAÇÕES HIDRÁULICAS | Geral 1
1 | 171 | 12.2.2 | COMPOSICAO_PROPRIA | FNDE 215 | 2025-01-01 | VÁLVULA DE DESCARGA METÁLICA, DUPLO ACIONAMENTO ECO, BASE 1 1/2", ACABAMENTO METALICO CROMADO - FORNECIMENTO E INSTALAÇÃO | 1 | un | 514.35 | 514.35 | 28.49% | [5 empty] | Mão-de-obra e material | 469.27 | 45.08 | 365.22 | 35.09 | 20 | INSTALAÇÕES HIDRÁULICAS | Geral 1
1 |  | 13 |  |  |  | INSTALAÇÃO SANITÁRIA
1 |  | 13.1 |  |  |  | TUBULAÇÕES E CONEXÕES
1 | 172 | 13.1.1 | SINAPI | 89711 | 2025-01-01 | TUBO PVC, SERIE NORMAL, ESGOTO PREDIAL, DN 40 MM, FORNECIDO E INSTALADO EM RAMAL DE DESCARGA OU RAMAL DE ESGOTO SANITÁRIO. AF_08/2022 | 2.8 | m | 27.26 | 76.33 | 28.49% | [5 empty] | Mão-de-obra e material | 12.99 | 14.27 | 10.11 | 11.11 | 21 | INSTALAÇÕES SANITÁRIAS | Geral 1
1 | 173 | 13.1.2 | SINAPI | 89712 | 2025-01-01 | TUBO PVC, SERIE NORMAL, ESGOTO PREDIAL, DN 50 MM, FORNECIDO E INSTALADO EM RAMAL DE DESCARGA OU RAMAL DE ESGOTO SANITÁRIO. AF_08/2022 | 15.6 | m | 34.63 | 540.23 | 28.49% | [5 empty] | Mão-de-obra e material | 19.13 | 15.5 | 14.89 | 12.07 | 21 | INSTALAÇÕES SANITÁRIAS | Geral 1
1 | 174 | 13.1.3 | SINAPI | 89713 | 2025-01-01 | TUBO PVC, SERIE NORMAL, ESGOTO PREDIAL, DN 75 MM, FORNECIDO E INSTALADO EM RAMAL DE DESCARGA OU RAMAL DE ESGOTO SANITÁRIO. AF_08/2022 | 0.7 | m | 43.17 | 30.22 | 28.49% | [5 empty] | Mão-de-obra e material | 24.6 | 18.57 | 19.15 | 14.46 | 21 | INSTALAÇÕES SANITÁRIAS | Geral 1
1 | 175 | 13.1.4 | SINAPI | 89714 | 2025-01-01 | TUBO PVC, SERIE NORMAL, ESGOTO PREDIAL, DN 100 MM, FORNECIDO E INSTALADO EM RAMAL DE DESCARGA OU RAMAL DE ESGOTO SANITÁRIO. AF_08/2022 | 31.5 | m | 48.23 | 1519.25 | 28.49% | [5 empty] | Mão-de-obra e material | 26.57 | 21.66 | 20.68 | 16.86 | 21 | INSTALAÇÕES SANITÁRIAS | Geral 1
1 | 176 | 13.1.5 | SINAPI | 89726 | 2025-01-01 | JOELHO 45 GRAUS, PVC, SERIE NORMAL, ESGOTO PREDIAL, DN 40 MM, JUNTA SOLDÁVEL, FORNECIDO E INSTALADO EM RAMAL DE DESCARGA OU RAMAL DE ESGOTO SANITÁRIO. AF_08/2022 | 5 | un | 13.52 | 67.6 | 28.49% | [5 empty] | Mão-de-obra e material | 7.34 | 6.18 | 5.72 | 4.81 | 21 | INSTALAÇÕES SANITÁRIAS | Geral 1
1 | 177 | 13.1.6 | SINAPI | 89732 | 2025-01-01 | JOELHO 45 GRAUS, PVC, SERIE NORMAL, ESGOTO PREDIAL, DN 50 MM, JUNTA ELÁSTICA, FORNECIDO E INSTALADO EM RAMAL DE DESCARGA OU RAMAL DE ESGOTO SANITÁRIO. AF_08/2022 | 2 | un | 19.81 | 39.62 | 28.49% | [5 empty] | Mão-de-obra e material | 13.11 | 6.7 | 10.21 | 5.22 | 21 | INSTALAÇÕES SANITÁRIAS | Geral 1
1 | 178 | 13.1.7 | SINAPI | 89746 | 2025-01-01 | JOELHO 45 GRAUS, PVC, SERIE NORMAL, ESGOTO PREDIAL, DN 100 MM, JUNTA ELÁSTICA, FORNECIDO E INSTALADO EM RAMAL DE DESCARGA OU RAMAL DE ESGOTO SANITÁRIO. AF_08/2022 | 1 | un | 36.07 | 36.07 | 28.49% | [5 empty] | Mão-de-obra e material | 26.7 | 9.37 | 20.78 | 7.3 | 21 | INSTALAÇÕES SANITÁRIAS | Geral 1
1 | 179 | 13.1.8 | SINAPI | 89731 | 2025-01-01 | JOELHO 90 GRAUS, PVC, SERIE NORMAL, ESGOTO PREDIAL, DN 50 MM, JUNTA ELÁSTICA, FORNECIDO E INSTALADO EM RAMAL DE DESCARGA OU RAMAL DE ESGOTO SANITÁRIO. AF_08/2022 | 3 | un | 18.88 | 56.64 | 28.49% | [5 empty] | Mão-de-obra e material | 12.18 | 6.7 | 9.48 | 5.22 | 21 | INSTALAÇÕES SANITÁRIAS | Geral 1
1 | 180 | 13.1.9 | SINAPI | 104341 | 2025-01-01 | BUCHA DE REDUÇÃO LONGA, PVC, SÉRIE NORMAL, ESGOTO PREDIAL, DN 50 X 40 MM, JUNTA SOLDÁVEL E ELÁSTICA, FORNECIDO E INSTALADO EM RAMAL DE DESCARGA OU RAMAL DE ESGOTO SANITÁRIO. AF_08/2022 | 3 | un | 13.91 | 41.73 | 28.49% | [5 empty] | Mão-de-obra e material | 9.62 | 4.29 | 7.49 | 3.34 | 21 | INSTALAÇÕES SANITÁRIAS | Geral 1
1 | 181 | 13.1.10 | SINAPI | 89569 | 2025-01-01 | JUNÇÃO SIMPLES, PVC, SERIE R, ÁGUA PLUVIAL, DN 100 X 75 MM, JUNTA ELÁSTICA, FORNECIDO E INSTALADO EM RAMAL DE ENCAMINHAMENTO. AF_06/2022 | 1 | un | 117.89 | 117.89 | 28.49% | [5 empty] | Mão-de-obra e material | 110.29 | 7.6 | 85.84 | 5.92 | 21 | INSTALAÇÕES SANITÁRIAS | Geral 1
1 | 182 | 13.1.11 | COMPOSICAO_PROPRIA | FNDE 418 | 2025-01-01 | JUNÇÃO SIMPLES, PVC, SERIE R, ÁGUA PLUVIAL, DN 100 x 50 MM, JUNTA ELÁSTICA, FORNECIDO E INSTALADO EM RAMAL DE ENCAMINHAMENTO | 1 | un | 43.68 | 43.68 | 28.49% | [5 empty] | Mão-de-obra e material | 39.75 | 3.93 | 30.94 | 3.06 | 21 | INSTALAÇÕES SANITÁRIAS | Geral 1
1 | 183 | 13.1.12 | SINAPI | 99253 | 2025-01-01 | CAIXA ENTERRADA HIDRÁULICA RETANGULAR EM ALVENARIA COM TIJOLOS CERÂMICOS MACIÇOS, DIMENSÕES INTERNAS: 0,6X0,6X0,6 M PARA REDE DE DRENAGEM. AF_12/2020 | 2 | un | 675.57 | 1351.14 | 28.49% | [5 empty] | Mão-de-obra e material | 376.57 | 299 | 293.08 | 232.71 | 21 | INSTALAÇÕES SANITÁRIAS | Geral 1
1 | 184 | 13.1.13 | SINAPI | 89495 | 2025-01-01 | RALO SIFONADO, PVC, DN 100 X 40 MM, JUNTA SOLDÁVEL, FORNECIDO E INSTALADO EM RAMAIS DE ENCAMINHAMENTO DE ÁGUA PLUVIAL. AF_06/2022 | 2 | un | 22.49 | 44.98 | 28.49% | [5 empty] | Mão-de-obra e material | 17.05 | 5.44 | 13.27 | 4.24 | 21 | INSTALAÇÕES SANITÁRIAS | Geral 1
1 |  | 13.2 |  |  |  | VENTILAÇÃO
1 | 185 | 13.2.1 | SINAPI | 104348 | 2025-01-01 | TERMINAL DE VENTILAÇÃO, PVC, SÉRIE NORMAL, ESGOTO PREDIAL, DN 50 MM, JUNTA SOLDÁVEL, FORNECIDO E INSTALADO EM PRUMADA DE ESGOTO SANITÁRIO OU VENTILAÇÃO. AF_08/2022 | 1 | un | 14.36 | 14.36 | 28.49% | [5 empty] | Mão-de-obra e material | 13.83 | 0.53 | 10.77 | 0.42 | 21 | INSTALAÇÕES SANITÁRIAS | Geral 1
1 | 186 | 13.2.2 | SINAPI | 104352 | 2025-01-01 | TE, PVC, SÉRIE NORMAL, ESGOTO PREDIAL, DN 100 X 50 MM, JUNTA ELÁSTICA, FORNECIDO E INSTALADO EM PRUMADA DE ESGOTO SANITÁRIO OU VENTILAÇÃO. AF_08/2022 | 1 | un | 50.4 | 50.4 | 28.49% | [5 empty] | Mão-de-obra e material | 40.25 | 10.15 | 31.33 | 7.9 | 21 | INSTALAÇÕES SANITÁRIAS | Geral 1
1 | 187 | 13.2.3 | SINAPI | 89825 | 2025-01-01 | TE, PVC, SERIE NORMAL, ESGOTO PREDIAL, DN 50 X 50 MM, JUNTA ELÁSTICA, FORNECIDO E INSTALADO EM PRUMADA DE ESGOTO SANITÁRIO OU VENTILAÇÃO. AF_08/2022 | 2 | un | 22.01 | 44.02 | 28.49% | [5 empty] | Mão-de-obra e material | 19.8 | 2.21 | 15.41 | 1.72 | 21 | INSTALAÇÕES SANITÁRIAS | Geral 1
1 | 188 | 13.2.4 | SINAPI | 89630 | 2025-01-01 | TE DE REDUÇÃO, PVC, SOLDÁVEL, DN 75MM X 50MM, INSTALADO EM PRUMADA DE ÁGUA - FORNECIMENTO E INSTALAÇÃO. AF_06/2022 | 1 | un | 79.65 | 79.65 | 28.49% | [5 empty] | Mão-de-obra e material | 69.53 | 10.12 | 54.12 | 7.88 | 21 | INSTALAÇÕES SANITÁRIAS | Geral 1
1 |  | 14 |  |  |  | LOUÇAS, ACESSÓRIOS E METAIS
1 | 189 | 14.1 | SINAPI | 95470 | 2025-01-01 | VASO SANITARIO SIFONADO CONVENCIONAL COM LOUÇA BRANCA, INCLUSO CONJUNTO DE LIGAÇÃO PARA BACIA SANITÁRIA AJUSTÁVEL - FORNECIMENTO E INSTALAÇÃO. AF_01/2020 | 1 | un | 412.23 | 412.23 | 28.49% | [5 empty] | Mão-de-obra e material | 391.65 | 20.58 | 304.81 | 16.02 | 21 | INSTALAÇÕES SANITÁRIAS | Geral 1
1 | 190 | 14.2 | SINAPI | 100849 | 2025-01-01 | ASSENTO SANITÁRIO CONVENCIONAL - FORNECIMENTO E INSTALACAO. AF_01/2020 | 1 | un | 54.07 | 54.07 | 28.49% | [5 empty] | Mão-de-obra e material | 48.91 | 5.16 | 38.07 | 4.02 | 21 | INSTALAÇÕES SANITÁRIAS | Geral 1
1 | 191 | 14.3 | COMPOSICAO_PROPRIA | FNDE 11 | 2025-01-01 | BANHEIRA PLÁSTICA RÍGIDA, 77x45x20cm DE EMBUTIR, CONFORME DETALHE DE PROJETO | 2 | un | 507.92 | 1015.84 | 28.49% | [5 empty] | Mão-de-obra e material | 386.75 | 121.17 | 301 | 94.31 | 21 | INSTALAÇÕES SANITÁRIAS | Geral 1
1 | 192 | 14.4 | SINAPI | 86902 | 2025-01-01 | LAVATÓRIO LOUÇA BRANCA COM COLUNA, *44 X 35,5* CM, PADRÃO POPULAR - FORNECIMENTO E INSTALAÇÃO. AF_01/2020 | 1 | un | 425.84 | 425.84 | 28.49% | [5 empty] | Mão-de-obra e material | 392.9 | 32.94 | 305.79 | 25.64 | 21 | INSTALAÇÕES SANITÁRIAS | Geral 1
1 | 193 | 14.5 | SINAPI | 86872 | 2025-01-01 | TANQUE DE LOUÇA BRANCA COM COLUNA, 30L OU EQUIVALENTE - FORNECIMENTO E INSTALAÇÃO. AF_01/2020 | 1 | un | 974.9 | 974.9 | 28.49% | [5 empty] | Mão-de-obra e material | 912.2 | 62.7 | 709.94 | 48.8 | 21 | INSTALAÇÕES SANITÁRIAS | Geral 1
1 | 194 | 14.6 | SINAPI | 86877 | 2025-01-01 | VÁLVULA EM METAL CROMADO 1.1/2" X 1.1/2" PARA TANQUE OU LAVATÓRIO, COM OU SEM LADRÃO - FORNECIMENTO E INSTALAÇÃO. AF_01/2020 | 2 | un | 106.75 | 213.5 | 28.49% | [5 empty] | Mão-de-obra e material | 100.9 | 5.85 | 78.53 | 4.56 | 21 | INSTALAÇÕES SANITÁRIAS | Geral 1
1 | 195 | 14.7 | SINAPI | 86883 | 2025-01-01 | SIFÃO DO TIPO FLEXÍVEL EM PVC 1 X 1.1/2 - FORNECIMENTO E INSTALAÇÃO. AF_01/2020 | 3 | un | 17.05 | 51.15 | 28.49% | [5 empty] | Mão-de-obra e material | 14.22 | 2.83 | 11.07 | 2.21 | 21 | INSTALAÇÕES SANITÁRIAS | Geral 1
1 | 196 | 14.8 | COMPOSICAO_PROPRIA | FNDE 225 | 2025-01-01 | TORNEIRA CROMADA DE MESA PARA LAVATORIO, TIPO MONOCOMANDO - ACIONAMENTO TIPO ALAVANCA | 2 | un | 693.73 | 1387.46 | 28.49% | [5 empty] | Mão-de-obra e material | 678.14 | 15.59 | 527.78 | 12.14 | 21 | INSTALAÇÕES SANITÁRIAS | Geral 1
1 | 197 | 14.9 | SINAPI | 100860 | 2025-01-01 | CHUVEIRO ELÉTRICO COMUM CORPO PLÁSTICO, TIPO DUCHA - FORNECIMENTO E INSTALAÇÃO. AF_01/2020 | 1 | un | 127.85 | 127.85 | 28.49% | [5 empty] | Mão-de-obra e material | 112.8 | 15.05 | 87.79 | 11.72 | 21 | INSTALAÇÕES SANITÁRIAS | Geral 1
1 | 198 | 14.10 | COMPOSICAO_PROPRIA | FNDE 226 | 2025-01-01 | BARRA DE APOIO RETA, EM ACO INOX POLIDO, COMPRIMENTO 40CM, FIXADA NA PAREDE - FORNECIMENTO E INSTALAÇÃO | 12 | un | 538.45 | 6461.4 | 28.49% | [5 empty] | Mão-de-obra e material | 506.49 | 31.96 | 394.19 | 24.88 | 21 | INSTALAÇÕES SANITÁRIAS | Geral 1
1 | 199 | 14.11 | SINAPI | 100867 | 2025-01-01 | BARRA DE APOIO RETA, EM ACO INOX POLIDO, COMPRIMENTO 70 CM, FIXADA NA PAREDE - FORNECIMENTO E INSTALAÇÃO. AF_01/2020 | 1 | un | 577.06 | 577.06 | 28.49% | [5 empty] | Mão-de-obra e material | 545.1 | 31.96 | 424.24 | 24.88 | 21 | INSTALAÇÕES SANITÁRIAS | Geral 1
1 | 200 | 14.12 | COMPOSICAO_PROPRIA | FNDE 15 | 2025-01-01 | TOALHEIRO PLASTICO TIPO DISPENSER PARA PAPEL TOALHA INTERFOLHADO | 2 | un | 91.37 | 182.74 | 28.49% | [5 empty] | Mão-de-obra e material | 67 | 24.37 | 52.15 | 18.97 | 21 | INSTALAÇÕES SANITÁRIAS | Geral 1
1 | 201 | 14.13 | COMPOSICAO_PROPRIA | FNDE 16 | 2025-01-01 | PAPELEIRA PLASTICA TIPO DISPENSER PARA PAPEL HIGIENICO ROLAO | 2 | un | 60.05 | 120.1 | 28.49% | [5 empty] | Mão-de-obra e material | 60.05 | 0 | 46.74 | 0 | 21 | INSTALAÇÕES SANITÁRIAS | Geral 1
1 | 202 | 14.14 | SINAPI | 95547 | 2025-01-01 | SABONETEIRA PLASTICA TIPO DISPENSER PARA SABONETE LIQUIDO COM RESERVATORIO 800 A 1500 ML, INCLUSO FIXAÇÃO. AF_01/2020 | 2 | un | 71.31 | 142.62 | 28.49% | [5 empty] | Mão-de-obra e material | 60.66 | 10.65 | 47.21 | 8.29 | 21 | INSTALAÇÕES SANITÁRIAS | Geral 1
1 | 203 | 14.15 | COMPOSICAO_PROPRIA | FNDE 12 | 2025-01-01 | ESPELHO CRISTAL, ESPESSURA 4MM, COM PARAFUSOS DE FIXAÇÃO, SEM MOLDURA | 0.54 | m2 | 536.24 | 289.57 | 28.49% | [5 empty] | Mão-de-obra e material | 476.99 | 59.25 | 371.23 | 46.12 | 21 | INSTALAÇÕES SANITÁRIAS | Geral 1
1 | 204 | 14.16 | SINAPI | 104328 | 2025-01-01 | CAIXA SIFONADA, COM GRELHA QUADRADA, PVC, DN 150 X 150 X 50 MM, JUNTA SOLDÁVEL, FORNECIDA E INSTALADA EM RAMAL DE DESCARGA OU EM RAMAL DE ESGOTO SANITÁRIO. AF_08/2022 | 1 | un | 87.02 | 87.02 | 28.49% | [5 empty] | Mão-de-obra e material | 66.4 | 20.62 | 51.68 | 16.05 | 21 | INSTALAÇÕES SANITÁRIAS | Geral 1
1 | 205 | 14.17 | COMPOSICAO_PROPRIA | FNDE 17 | 2025-01-01 | DUCHA / CHUVEIRO METALICO, DE PAREDE, ARTICULAVEL, COM DESVIADOR E DUCHA MANUAL | 2 | un | 374.11 | 748.22 | 28.49% | [5 empty] | Mão-de-obra e material | 360.62 | 13.49 | 280.66 | 10.5 | 21 | INSTALAÇÕES SANITÁRIAS | Geral 1
1 |  | 15 |  |  |  | SISTEMA DE PROTEÇÃO CONTRA INCÊNDIO
1 |  | 15.1 |  |  |  | SINALIZAÇÃO
1 | 206 | 15.1.1 | SINAPI | 97599 | 2025-01-01 | LUMINÁRIA DE EMERGÊNCIA, COM 30 LÂMPADAS LED DE 2 W, SEM REATOR - FORNECIMENTO E INSTALAÇÃO. AF_09/2024 | 4 | un | 23.64 | 94.56 | 28.49% | [5 empty] | Mão-de-obra e material | 17.61 | 6.03 | 13.71 | 4.7 | 22 | SISTEMA DE PROTEÇÃO CONTRA INCÊNDIO | Geral 1
1 | 207 | 15.1.2 | COMPOSICAO_PROPRIA | FNDE 303 | 2025-01-01 | SINALIZAÇÃO COM PLACA INDICATIVA FIXADA NA ESTRUTURA | 4 | un | 45.35 | 181.4 | 28.49% | [5 empty] | Mão-de-obra e material | 38.99 | 6.36 | 30.35 | 4.95 | 22 | SISTEMA DE PROTEÇÃO CONTRA INCÊNDIO | Geral 1
1 |  | 16 |  |  |  | INSTALAÇÃO ELÉTRICA - 220V
1 |  | 16.1 |  |  |  | ACESSÓRIOS PARA ELETRODUTOS
1 | 208 | 16.1.1 | SINAPI | 91936 | 2025-01-01 | CAIXA OCTOGONAL 4" X 4", PVC, INSTALADA EM LAJE - FORNECIMENTO E INSTALAÇÃO. AF_03/2023 | 14 | un | 23.04 | 322.56 | 28.49% | [5 empty] | Mão-de-obra e material | 12.15 | 10.89 | 9.46 | 8.48 | 23 | INSTALAÇÕES ELÉTRICAS | Geral 1
1 | 209 | 16.1.2 | SINAPI | 91939 | 2025-01-01 | CAIXA RETANGULAR 4" X 2" ALTA (2,00 M DO PISO), PVC, INSTALADA EM PAREDE - FORNECIMENTO E INSTALAÇÃO. AF_03/2023 | 6 | un | 39.77 | 238.62 | 28.49% | [5 empty] | Mão-de-obra e material | 12.61 | 27.16 | 9.82 | 21.14 | 23 | INSTALAÇÕES ELÉTRICAS | Geral 1
1 | 210 | 16.1.3 | SINAPI | 91940 | 2025-01-01 | CAIXA RETANGULAR 4" X 2" MÉDIA (1,30 M DO PISO), PVC, INSTALADA EM PAREDE - FORNECIMENTO E INSTALAÇÃO. AF_03/2023 | 10 | un | 22.99 | 229.9 | 28.49% | [5 empty] | Mão-de-obra e material | 8.57 | 14.42 | 6.67 | 11.23 | 23 | INSTALAÇÕES ELÉTRICAS | Geral 1
1 |  | 16.2 |  |  |  | CABOS
1 | 211 | 16.2.1 | SINAPI | 00039257 | 2025-01-01 | CABO MULTIPOLAR DE COBRE, FLEXIVEL, CLASSE 4 OU 5, ISOLACAO EM HEPR, COBERTURA EM PVC-ST2, ANTICHAMA BWF-B, 0,6/1 KV, 3 CONDUTORES DE 1,5 MM2 | 70 | m | 7.19 | 503.3 | 28.49% | [5 empty] | Mão-de-obra e material | 7.19 | 0 | 5.6 | 0 | 23 | INSTALAÇÕES ELÉTRICAS | Geral 1
1 | 212 | 16.2.2 | SINAPI | 00039258 | 2025-01-01 | CABO MULTIPOLAR DE COBRE, FLEXIVEL, CLASSE 4 OU 5, ISOLACAO EM HEPR, COBERTURA EM PVC-ST2, ANTICHAMA BWF-B, 0,6/1 KV, 3 CONDUTORES DE 2,5 MM2 | 120 | m | 10.85 | 1302 | 28.49% | [5 empty] | Mão-de-obra e material | 10.85 | 0 | 8.45 | 0 | 23 | INSTALAÇÕES ELÉTRICAS | Geral 1
1 | 213 | 16.2.3 | SINAPI | 00039260 | 2025-01-01 | CABO MULTIPOLAR DE COBRE, FLEXIVEL, CLASSE 4 OU 5, ISOLACAO EM HEPR, COBERTURA EM PVC-ST2, ANTICHAMA BWF-B, 0,6/1 KV, 3 CONDUTORES DE 6 MM2 | 30 | m | 25.59 | 767.7 | 28.49% | [5 empty] | Mão-de-obra e material | 25.59 | 0 | 19.92 | 0 | 23 | INSTALAÇÕES ELÉTRICAS | Geral 1
1 |  | 16.3 |  |  |  | CAIXAS DE PASSAGEM
1 | 214 | 16.3.1 | SINAPI | 97891 | 2025-01-01 | CAIXA ENTERRADA ELÉTRICA RETANGULAR, EM ALVENARIA COM BLOCOS DE CONCRETO, FUNDO COM BRITA, DIMENSÕES INTERNAS: 0,4X0,4X0,4 M. AF_12/2020 | 2 | un | 263.52 | 527.04 | 28.49% | [5 empty] | Mão-de-obra e material | 148.49 | 115.03 | 115.57 | 89.53 | 23 | INSTALAÇÕES ELÉTRICAS | Geral 1
1 |  | 16.4 |  |  |  | DISPOSITIVOS ELÉTRICOS
1 | 215 | 16.4.1 | SINAPI | 91955 | 2025-01-01 | INTERRUPTOR PARALELO (1 MÓDULO), 10A/250V, INCLUINDO SUPORTE E PLACA - FORNECIMENTO E INSTALAÇÃO. AF_03/2023 | 4 | un | 49.39 | 197.56 | 28.49% | [5 empty] | Mão-de-obra e material | 27.54 | 21.85 | 21.44 | 17.01 | 23 | INSTALAÇÕES ELÉTRICAS | Geral 1
1 | 216 | 16.4.2 | SINAPI | 91953 | 2025-01-01 | INTERRUPTOR SIMPLES (1 MÓDULO), 10A/250V, INCLUINDO SUPORTE E PLACA - FORNECIMENTO E INSTALAÇÃO. AF_03/2023 | 2 | un | 40.68 | 81.36 | 28.49% | [5 empty] | Mão-de-obra e material | 23.02 | 17.66 | 17.92 | 13.75 | 23 | INSTALAÇÕES ELÉTRICAS | Geral 1
1 | 217 | 16.4.3 | SINAPI | 91998 | 2025-01-01 | TOMADA BAIXA DE EMBUTIR (1 MÓDULO), 2P+T 10 A, SEM SUPORTE E SEM PLACA - FORNECIMENTO E INSTALAÇÃO. AF_03/2023 | 17 | un | 27.69 | 470.73 | 28.49% | [5 empty] | Mão-de-obra e material | 15.81 | 11.88 | 12.31 | 9.25 | 23 | INSTALAÇÕES ELÉTRICAS | Geral 1
1 |  | 16.5 |  |  |  | DISPOSITIVOS DE PROTEÇÃO
1 | 218 | 16.5.1 | SINAPI | 93654 | 2025-01-01 | DISJUNTOR MONOPOLAR TIPO DIN, CORRENTE NOMINAL DE 16A - FORNECIMENTO E INSTALAÇÃO. AF_10/2020 | 6 | un | 14.62 | 87.72 | 28.49% | [5 empty] | Mão-de-obra e material | 12.3 | 2.32 | 9.58 | 1.81 | 23 | INSTALAÇÕES ELÉTRICAS | Geral 1
1 | 219 | 16.5.2 | SINAPI | 93657 | 2025-01-01 | DISJUNTOR MONOPOLAR TIPO DIN, CORRENTE NOMINAL DE 32A - FORNECIMENTO E INSTALAÇÃO. AF_10/2020 | 3 | un | 18.31 | 54.93 | 28.49% | [5 empty] | Mão-de-obra e material | 13.86 | 4.45 | 10.79 | 3.47 | 23 | INSTALAÇÕES ELÉTRICAS | Geral 1
1 |  | 16.6 |  |  |  | ELETRODUTOS
1 | 220 | 16.6.1 | SINAPI | 91837 | 2025-01-01 | ELETRODUTO FLEXÍVEL CORRUGADO REFORÇADO, PVC, DN 32 MM (1"), PARA CIRCUITOS TERMINAIS, INSTALADO EM FORRO - FORNECIMENTO E INSTALAÇÃO. AF_03/2023_PA | 120 | m | 34.75 | 4170 | 28.49% | [5 empty] | Mão-de-obra e material | 22.79 | 11.96 | 17.74 | 9.31 | 23 | INSTALAÇÕES ELÉTRICAS | Geral 1
1 | 221 | 16.6.2 | SINAPI | 91855 | 2025-01-01 | ELETRODUTO FLEXÍVEL CORRUGADO REFORÇADO, PVC, DN 25 MM (3/4"), PARA CIRCUITOS TERMINAIS, INSTALADO EM PAREDE - FORNECIMENTO E INSTALAÇÃO. AF_03/2023 | 15 | m | 15.16 | 227.4 | 28.49% | [5 empty] | Mão-de-obra e material | 8.59 | 6.57 | 6.69 | 5.12 | 23 | INSTALAÇÕES ELÉTRICAS | Geral 1
1 | 222 | 16.6.3 | SINAPI | 97667 | 2025-01-01 | ELETRODUTO FLEXÍVEL CORRUGADO, PEAD, DN 50 (1 1/2"), PARA REDE ENTERRADA DE DISTRIBUIÇÃO DE ENERGIA ELÉTRICA - FORNECIMENTO E INSTALAÇÃO. AF_12/2021 | 40 | m | 13.77 | 550.8 | 28.49% | [5 empty] | Mão-de-obra e material | 10.49 | 3.28 | 8.17 | 2.56 | 23 | INSTALAÇÕES ELÉTRICAS | Geral 1
1 |  | 16.7 |  |  |  | ILUMINAÇÃO
1 | 223 | 16.7.1 | COMPOSICAO_PROPRIA | FNDE 378 | 2025-01-01 | LUMINÁRIA ARANDELA TIPO TARTARUGA, COM GRADE, DE SOBREPOR, COM 1 LÂMPADA FLUORESCENTE DE 27 W, SEM REATOR - FORNECIMENTO E INSTALAÇÃO | 4 | un | 150.14 | 600.56 | 28.49% | [5 empty] | Mão-de-obra e material | 130.01 | 20.13 | 101.19 | 15.67 | 23 | INSTALAÇÕES ELÉTRICAS | Geral 1
1 | 224 | 16.7.2 | COMPOSICAO_PROPRIA | FNDE 379 | 2025-01-01 | LUMINÁRIA DE EMBUTIR COMPLETA EM FORRO DE GESSO OU MODULADO COM PERFIL "T", PARA 2 LAMPADAS T8 16/18W. | 1 | un | 370.02 | 370.02 | 28.49% | [5 empty] | Mão-de-obra e material | 357.09 | 12.93 | 277.92 | 10.07 | 23 | INSTALAÇÕES ELÉTRICAS | Geral 1
1 | 225 | 16.7.3 | COMPOSICAO_PROPRIA | FNDE 380 | 2025-01-01 | LUMINÁRIA DE EMBUTIR COMPLETA EM FORRO DE GESSO OU MODULADO COM PERFIL "T", PARA 2 LAMPADAS T8 32/36W. | 13 | un | 405.33 | 5269.29 | 28.49% | [5 empty] | Mão-de-obra e material | 392.4 | 12.93 | 305.4 | 10.07 | 23 | INSTALAÇÕES ELÉTRICAS | Geral 1
1 |  | 17 |  |  |  | INSTALAÇÕES DE CLIMATIZAÇÃO
1 |  | 17.1 |  |  |  | DUTOS
1 | 226 | 17.1.1 | SINAPI | 91929 | 2025-01-01 | CABO DE COBRE FLEXÍVEL ISOLADO, 4 MM², ANTI-CHAMA 0,6/1,0 KV, PARA CIRCUITOS TERMINAIS - FORNECIMENTO E INSTALAÇÃO. AF_03/2023 | 30 | m | 9.01 | 270.3 | 28.49% | [5 empty] | Mão-de-obra e material | 7.11 | 1.9 | 5.54 | 1.48 | 24 | INSTALAÇÕES DE CLIMATIZAÇÃO | Geral 1
1 | 227 | 17.1.2 | SINAPI | 97328 | 2025-01-01 | TUBO EM COBRE FLEXÍVEL, DN 3/8", COM ISOLAMENTO, INSTALADO EM RAMAL DE ALIMENTAÇÃO DE AR CONDICIONADO COM CONDENSADORA INDIVIDUAL - FORNECIMENTO E INSTALAÇÃO. AF_12/2015 | 30 | m | 56.07 | 1682.1 | 28.49% | [5 empty] | Mão-de-obra e material | 53.31 | 2.76 | 41.49 | 2.15 | 24 | INSTALAÇÕES DE CLIMATIZAÇÃO | Geral 1
1 |  | 17.2 |  |  |  | DRENO
1 | 228 | 17.2.1 | SINAPI | 103978 | 2025-01-01 | TUBO, PVC, SOLDÁVEL, DE 40MM, INSTALADO EM RAMAL DE DISTRIBUIÇÃO DE ÁGUA - FORNECIMENTO E INSTALAÇÃO. AF_06/2022 | 20 | m | 34.1 | 682 | 28.49% | [5 empty] | Mão-de-obra e material | 23.2 | 10.9 | 18.06 | 8.49 | 24 | INSTALAÇÕES DE CLIMATIZAÇÃO | Geral 1
1 | 229 | 17.2.2 | SINAPI | 103980 | 2025-01-01 | JOELHO 90 GRAUS, PVC, SOLDÁVEL, DN 40MM, INSTALADO EM RAMAL DE DISTRIBUIÇÃO DE ÁGUA - FORNECIMENTO E INSTALAÇÃO. AF_06/2022 | 2 | un | 22.76 | 45.52 | 28.49% | [5 empty] | Mão-de-obra e material | 13.41 | 9.35 | 10.44 | 7.28 | 24 | INSTALAÇÕES DE CLIMATIZAÇÃO | Geral 1
1 |  | 18 |  |  |  | INSTALAÇÕES DE CABEAMENTO ESTRUTURADO
1 |  | 18.1 |  |  |  | ACESSÓRIOS
1 | 230 | 18.1.1 | SINAPI | 91941 | 2025-01-01 | CAIXA RETANGULAR 4" X 2" BAIXA (0,30 M DO PISO), PVC, INSTALADA EM PAREDE - FORNECIMENTO E INSTALAÇÃO. AF_03/2023 | 4 | un | 14.75 | 59 | 28.49% | [5 empty] | Mão-de-obra e material | 6.57 | 8.18 | 5.12 | 6.37 | 25 | INST. CABEAMENTO ESTRUTURADO | Geral 1
1 |  | 18.2 |  |  |  | DISPOSITIVOS
1 | 231 | 18.2.1 | SINAPI | 98307 | 2025-01-01 | TOMADA DE REDE RJ45 - FORNECIMENTO E INSTALAÇÃO. AF_11/2019 | 2 | un | 68.37 | 136.74 | 28.49% | [5 empty] | Mão-de-obra e material | 58.25 | 10.12 | 45.34 | 7.88 | 25 | INST. CABEAMENTO ESTRUTURADO | Geral 1
1 | 232 | 18.2.2 | COMPOSICAO_PROPRIA | FNDE 375 | 2025-01-01 | TOMADA PARA ANTENA DE TV, CABO COAXIAL DE 9 MM FORNECIMENTO E INSTALAÇÃO | 2 | un | 37.29 | 74.58 | 28.49% | [5 empty] | Mão-de-obra e material | 27.17 | 10.12 | 21.15 | 7.88 | 25 | INST. CABEAMENTO ESTRUTURADO | Geral 1
1 |  | 18.3 |  |  |  | ELETROCALHAS E ELETRODUTOS
1 | 233 | 18.3.1 | COMPOSICAO_PROPRIA | FNDE 312 | 2025-01-01 | ELETROCALHA LISA OU PERFURADA EM AÇO GALVANIZADO, LARGURA 100MM E ALTURA 50MM, INCLUSIVE EMENDA E FIXAÇÃO - FORNECIMENTO E INSTALAÇÃO | 7 | m | 187.19 | 1310.33 | 28.49% | [5 empty] | Mão-de-obra e material | 156.95 | 30.24 | 122.15 | 23.54 | 25 | INST. CABEAMENTO ESTRUTURADO | Geral 1
1 | 234 | 18.3.2 | SINAPI | 91835 | 2025-01-01 | ELETRODUTO FLEXÍVEL CORRUGADO REFORÇADO, PVC, DN 25 MM (3/4"), PARA CIRCUITOS TERMINAIS, INSTALADO EM FORRO - FORNECIMENTO E INSTALAÇÃO. AF_03/2023_PA | 25 | m | 27.3 | 682.5 | 28.49% | [5 empty] | Mão-de-obra e material | 16.04 | 11.26 | 12.49 | 8.77 | 25 | INST. CABEAMENTO ESTRUTURADO | Geral 1
1 | 235 | 18.3.3 | COMPOSICAO_PROPRIA | FNDE 346 | 2025-01-01 | CABECOTE PARA ENTRADA DE LINHA DE ALIMENTACAO PARA ELETRODUTO | 2 | un | 20.73 | 41.46 | 28.49% | [5 empty] | Mão-de-obra e material | 15.84 | 4.89 | 12.33 | 3.81 | 25 | INST. CABEAMENTO ESTRUTURADO | Geral 1
1 |  | 18.4 |  |  |  | CABEAMENTO
1 | 236 | 18.4.1 | SINAPI | 98297 | 2025-01-01 | CABO ELETRÔNICO CATEGORIA 6, INSTALADO EM EDIFICAÇÃO INSTITUCIONAL - FORNECIMENTO E INSTALAÇÃO. AF_11/2019 | 110 | m | 11.57 | 1272.7 | 28.49% | [5 empty] | Mão-de-obra e material | 11.37 | 0.2 | 8.85 | 0.16 | 25 | INST. CABEAMENTO ESTRUTURADO | Geral 1
1 |  | 19 |  |  |  | SERVIÇOS COMPLEMENTARES
1 | 237 | 19.1 | COMPOSICAO_PROPRIA | FNDE 48 | 2025-01-01 | ESCANINHOS EM MDF, REVESTIDOS EM LAMINADO MELAMÍNICO | 4.8 | m2 | 222.48 | 1067.9 | 28.49% | [5 empty] | Mão-de-obra e material | 172.99 | 49.49 | 134.64 | 38.52 | 26 | SERVIÇOS COMPLEMENTARES | Geral 1
1 | 238 | 19.2 | SINAPI | 100861 | 2025-01-01 | SUPORTE MÃO FRANCESA EM AÇO, ABAS IGUAIS 30 CM, CAPACIDADE MINIMA 60 KG, BRANCO - FORNECIMENTO E INSTALAÇÃO. AF_01/2020 | 6 | un | 58.56 | 351.36 | 28.49% | [5 empty] | Mão-de-obra e material | 42.58 | 15.98 | 33.14 | 12.44 | 26 | SERVIÇOS COMPLEMENTARES | Geral 1
1 | 239 | 19.3 | SINAPI | 00044476 | 2025-01-01 | DIVISORIA EM GRANITO, COM DUAS FACES POLIDAS, TIPO ANDORINHA/ QUARTZ/ CASTELO/ CORUMBA OU OUTROS EQUIVALENTES DA REGIAO, E= *3,0* CM | 3.36 | m2 | 1117.77 | 3755.71 | 28.49% | [5 empty] | Mão-de-obra e material | 1117.77 | 0 | 869.93 | 0 | 26 | SERVIÇOS COMPLEMENTARES | Geral 1
1 |  | 20 |  |  |  | FECHAMENTO - MURO ACABAMENTOS | [18 empty] | 128108.99
1 |  | 20.1 |  |  |  | REVESTIMENTO
1 | 240 | 20.1.1 | COMPOSICAO_PROPRIA | FNDE 176 | 2025-01-01 | CHAPISCO APLICADO EM ALVENARIAS E ESTRUTURAS DE CONCRETO EXTERNAS, COM COLHER DE PEDREIRO. ARGAMASSA TRAÇO 1:3 COM PREPARO EM BETONEIRA 400L. - EXTERNO | 123.42 | m2 | 5.74 | 708.43 | 28.49% | [5 empty] | Mão-de-obra e material | 3 | 2.74 | 2.34 | 2.14 | 27 | REVESTIMENTO MURO | Geral 2
1 | 241 | 20.1.2 | COMPOSICAO_PROPRIA | FNDE 178 | 2025-01-01 | EMBOÇO OU MASSA ÚNICA EM ARGAMASSA TRAÇO 1:2:8, PREPARO MECÂNICO COM BETONEIRA 400 L, APLICADA MANUALMENTE EM PANOS CEGOS - REVESTIMENTO INTERNO (SEM PRESENÇA DE VÃOS), ESPESSURA DE 25 MM | 123.42 | m2 | 51.3 | 6331.45 | 28.49% | [5 empty] | Mão-de-obra e material | 28.37 | 22.93 | 22.08 | 17.85 | 27 | REVESTIMENTO MURO | Geral 2
1 | 242 | 20.1.3 | SINAPI | 101979 | 2025-01-01 | CHAPIM (RUFO CAPA) EM AÇO GALVANIZADO, CORTE 33. AF_11/2020 | 286.49 | m | 59.35 | 17003.18 | 28.49% | [5 empty] | Mão-de-obra e material | 53.06 | 6.29 | 41.3 | 4.9 | 27 | REVESTIMENTO MURO | Geral 2
1 |  | 20.2 |  |  |  | PINTURA E IMPERMEABILIZAÇÃO
1 | 243 | 20.2.1 | SINAPI | 88415 | 2025-01-01 | APLICAÇÃO MANUAL DE FUNDO SELADOR ACRÍLICO EM PAREDES EXTERNAS DE CASAS. AF_03/2024 | 246.84 | m2 | 5.07 | 1251.48 | 28.49% | [5 empty] | Mão-de-obra e material | 3.48 | 1.59 | 2.71 | 1.24 | 28 | PINTURA E IMPERMEABILIZAÇÃO MURO | Geral 2
1 | 244 | 20.2.2 | COMPOSICAO_PROPRIA | FNDE 352 | 2025-01-01 | PINTURA LÁTEX ACRÍLICA, SOBRE REBOCO LISO, COR CINZA CLARO, APLICAÇÃO MANUAL EM PAREDES, DUAS DEMÃOS - FACE EXTERNA MURO | 123.42 | m2 | 17.23 | 2126.53 | 28.49% | [5 empty] | Mão-de-obra e material | 12.07 | 5.16 | 9.4 | 4.02 | 28 | PINTURA E IMPERMEABILIZAÇÃO MURO | Geral 2
1 | 245 | 20.2.3 | SINAPI | 98554 | 2025-01-01 | IMPERMEABILIZAÇÃO DE SUPERFÍCIE COM MEMBRANA À BASE DE RESINA ACRÍLICA, 3 DEMÃOS. AF_09/2023 | 940.14 | m2 | 60.36 | 56746.85 | 28.49% | [5 empty] | Mão-de-obra e material | 42.27 | 18.09 | 32.9 | 14.08 | 28 | PINTURA E IMPERMEABILIZAÇÃO MURO | Geral 2
1 |  | 20.3 |  |  |  | GRADIL ESTACIONAMENTO E PORTÕES
1 | 246 | 20.3.1 | SINAPI | 00037562 | 2025-01-01 | PORTAO DE CORRER EM GRADIL FIXO DE BARRA DE FERRO CHATA DE 3 X 1/4" NA VERTICAL, SEM REQUADRO, ACABAMENTO NATURAL, COM TRILHOS E ROLDANAS | 16 | m2 | 900.07 | 14401.12 | 28.49% | [5 empty] | Mão-de-obra e material | 900.07 | 0 | 700.5 | 0 | 29 | GRADIL ESTACIONAMENTO E PORTÕES | Geral 2
1 | 247 | 20.3.2 | SINAPI | 100719 | 2025-01-01 | PINTURA COM TINTA ALQUÍDICA DE FUNDO (TIPO ZARCÃO) PULVERIZADA SOBRE PERFIL METÁLICO EXECUTADO EM FÁBRICA (POR DEMÃO). AF_01/2020_PE | 16 | m2 | 15.37 | 245.92 | 28.49% | [5 empty] | Mão-de-obra e material | 13.78 | 1.59 | 10.73 | 1.24 | 29 | GRADIL ESTACIONAMENTO E PORTÕES | Geral 2
1 | 248 | 20.3.3 | SINAPI | 100739 | 2025-01-01 | PINTURA COM TINTA ALQUÍDICA DE ACABAMENTO (ESMALTE SINTÉTICO ACETINADO) PULVERIZADA SOBRE PERFIL METÁLICO EXECUTADO EM FÁBRICA (POR DEMÃO). AF_01/2020_PE | 32 | m2 | 15.14 | 484.48 | 28.49% | [5 empty] | Mão-de-obra e material | 13.55 | 1.59 | 10.55 | 1.24 | 29 | GRADIL ESTACIONAMENTO E PORTÕES | Geral 2
1 | 249 | 20.3.4 | SINAPI | 112564 | 2025-01-01 | KIT PARA AUTOMACAO DE PORTAO DESLIZANTE (CORRER) | 2 | un | 1576.19 | 3152.38 | 28.49% | [5 empty] | Mão-de-obra e material | 1388.74 | 187.45 | 1080.82 | 145.89 | 29 | GRADIL ESTACIONAMENTO E PORTÕES | Geral 2
1 | 250 | 20.3.5 | COMPOSICAO_PROPRIA | FNDE 283 | 2025-01-01 | CERCA/GRADIL H=1,58M, MALHA 5 X 15CM - GALVANIZADO | 35.04 | m2 | 324.03 | 11354.01 | 28.49% | [5 empty] | Mão-de-obra e material | 138.56 | 185.47 | 107.84 | 144.35 | 29 | GRADIL ESTACIONAMENTO E PORTÕES | Geral 2
1 |  | 20.4 |  |  |  | ESCADA ESTACIONAMENTO E RAMPA ACESSO SERVIÇO
1 | 251 | 20.4.1 | SINAPI | 102073 | 2025-01-01 | ESCADA EM CONCRETO ARMADO MOLDADO IN LOCO, FCK 25 MPA, COM 1 LANCE E LAJE PLANA, FÔRMA EM CHAPA DE MADEIRA COMPENSADA RESINADA. AF_11/2020_PA | 0.9 | m3 | 4811.23 | 4330.11 | 28.49% | [5 empty] | Mão-de-obra e material | 3539.09 | 1272.14 | 2754.37 | 990.07 | 30 | ESCADA ESTACIONAMENTO E RAMPA ACESSO SERVIÇO | Geral 2
1 | 252 | 20.4.2 | SINAPI | 99847 | 2025-01-01 | GUARDA-CORPO DE AÇO GALVANIZADO DE 1,10M, DUPLO CORRIMÃO, MONTANTES TUBULARES DE 1.1/4" ESPAÇADOS 1,20M, TRAVESSA SUPERIOR DE 1.1/2", GRADIL DE TUBOS HORIZONTAIS DE 1" E VERTICAIS DE 3/4", FIXADO COM CHUMBADOR MECÂNICO. AF_04/2019 | 10.6 | m | 890.92 | 9443.75 | 28.49% | [5 empty] | Mão-de-obra e material | 606.92 | 284 | 472.35 | 221.03 | 30 | ESCADA ESTACIONAMENTO E RAMPA ACESSO SERVIÇO | Geral 2
1 | 253 | 20.4.3 | SINAPI | 98679 | 2025-01-01 | PISO CIMENTADO, TRAÇO 1:3 (CIMENTO E AREIA), ACABAMENTO LISO, ESPESSURA 2,0 CM, PREPARO MECÂNICO DA ARGAMASSA. AF_09/2020 | 4.8 | m2 | 49.91 | 239.57 | 28.49% | [5 empty] | Mão-de-obra e material | 32.81 | 17.1 | 25.54 | 13.31 | 30 | ESCADA ESTACIONAMENTO E RAMPA ACESSO SERVIÇO | Geral 2
1 | 254 | 20.4.4 | SINAPI | 98554 | 2025-01-01 | IMPERMEABILIZAÇÃO DE SUPERFÍCIE COM MEMBRANA À BASE DE RESINA ACRÍLICA, 3 DEMÃOS. AF_09/2023 | 4.8 | m2 | 60.36 | 289.73 | 28.49% | [5 empty] | Mão-de-obra e material | 42.27 | 18.09 | 32.9 | 14.08 | 30 | ESCADA ESTACIONAMENTO E RAMPA ACESSO SERVIÇO | Geral 2
1 |  | 21 |  |  |  | PAISAGISMO E PAVIMENTAÇÃO EXTERNA
1 |  | 21.1 |  |  |  | PLAYGROUND | [18 empty] | 220025.56
1 | 255 | 21.1.1 | SINAPI | 94278 | 2025-01-01 | ASSENTAMENTO DE GUIA (MEIO-FIO) EM TRECHO CURVO, CONFECCIONADA EM CONCRETO PRÉ-FABRICADO, DIMENSÕES 80X08X08X25 CM (COMPRIMENTO X BASE INFERIOR X BASE SUPERIOR X ALTURA). AF_01/2024 | 54.2 | m | 54 | 2926.8 | 28.49% | [5 empty] | Mão-de-obra e material | 42.15 | 11.85 | 32.81 | 9.23 | 31 | PLAYGROUND | Geral 2
1 | 256 | 21.1.2 | SINAPI | 00039323 | 2025-01-01 | MANTA GEOTEXTIL TECIDO DE LAMINETES DE POLIPROPILENO, RESISTENCIA A TRACAO = *25* KN/M | 168.75 | m2 | 38.75 | 6539.06 | 28.49% | [5 empty] | Mão-de-obra e material | 38.75 | 0 | 30.16 | 0 | 31 | PLAYGROUND | Geral 2
1 | 257 | 21.1.3 | SINAPI | 100324 | 2025-01-01 | LASTRO COM MATERIAL GRANULAR (PEDRA BRITADA N.1 E PEDRA BRITADA N.2), APLICADO EM PISOS OU LAJES SOBRE SOLO, ESPESSURA DE *10 CM*. AF_01/2024 | 16.88 | m3 | 200.56 | 3385.45 | 28.49% | [5 empty] | Mão-de-obra e material | 148.09 | 52.47 | 115.26 | 40.84 | 31 | PLAYGROUND | Geral 2
1 | 258 | 21.1.4 | SINAPI | 100323 | 2025-01-01 | LASTRO COM MATERIAL GRANULAR (AREIA MÉDIA), APLICADO EM PISOS OU LAJES SOBRE SOLO, ESPESSURA DE *10 CM*. AF_01/2024 | 16.88 | m3 | 218.37 | 3686.09 | 28.49% | [5 empty] | Mão-de-obra e material | 165.9 | 52.47 | 129.12 | 40.84 | 31 | PLAYGROUND | Geral 2
1 | 259 | 21.1.5 | SINAPI | 00000366 | 2025-01-01 | AREIA FINA - POSTO JAZIDA/FORNECEDOR (RETIRADO NA JAZIDA, SEM TRANSPORTE) | 20.5 | m3 | 124.63 | 2554.92 | 28.49% | [5 empty] | Mão-de-obra e material | 124.63 | 0 | 97 | 0 | 31 | PLAYGROUND | Geral 2
1 | 260 | 21.1.6 | SINAPI | 93590 | 2025-01-01 | TRANSPORTE COM CAMINHÃO BASCULANTE DE 10 M³, EM VIA URBANA PAVIMENTADA, ADICIONAL PARA DMT EXCEDENTE A 30 KM (UNIDADE: M3XKM). AF_07/2020 - AREIA E BRITA | 359.85 | m3xkm | 1.28 | 460.61 | 28.49% | [5 empty] | Mão-de-obra e material | 1.16 | 0.12 | 0.91 | 0.1 | 31 | PLAYGROUND | Geral 2
1 | 261 | 21.1.7 | SINAPI | 100952 | 2025-01-01 | TRANSPORTE COM CAMINHÃO CARROCERIA COM GUINDAUTO (MUNCK), MOMENTO MÁXIMO DE CARGA 11,7 TM, EM VIA URBANA PAVIMENTADA, DMT ATÉ 30KM (UNIDADE: TXKM). AF_07/2020 | 71.11 | txkm | 3.74 | 265.95 | 28.49% | [5 empty] | Mão-de-obra e material | 3.32 | 0.42 | 2.59 | 0.33 | 31 | PLAYGROUND | Geral 2
1 |  | 21.2 |  |  |  | VEGETAÇÃO
1 | 262 | 21.2.1 | SINAPI | 98504 | 2025-01-01 | PLANTIO DE GRAMA BATATAIS EM PLACAS. AF_07/2024 | 2147.13 | m2 | 28.4 | 60978.49 | 28.49% | [5 empty] | Mão-de-obra e material | 25.08 | 3.32 | 19.52 | 2.59 | 32 | VEGETAÇÃO | Geral 2
1 | 263 | 21.2.2 | SINAPI | 98505 | 2025-01-01 | PLANTIO DE FORRAÇÃO. AF_07/2024 | 48.75 | m2 | 83.26 | 4058.93 | 28.49% | [5 empty] | Mão-de-obra e material | 77.19 | 6.07 | 60.08 | 4.73 | 32 | VEGETAÇÃO | Geral 2
1 | 264 | 21.2.3 | SINAPI | 98516 | 2025-01-01 | PLANTIO DE PALMEIRA COM ALTURA DE MUDA MENOR OU IGUAL A 2,00 M . AF_07/2024 | 10 | un | 380.83 | 3808.3 | 28.49% | [5 empty] | Mão-de-obra e material | 270.09 | 110.74 | 210.21 | 86.19 | 32 | VEGETAÇÃO | Geral 2
1 | 265 | 21.2.4 | SINAPI | 98511 | 2025-01-01 | PLANTIO DE ÁRVORE ORNAMENTAL COM ALTURA DE MUDA MAIOR QUE 2,00 M E MENOR OU IGUAL A 4,00 M . AF_07/2024 | 20 | un | 171.03 | 3420.6 | 28.49% | [5 empty] | Mão-de-obra e material | 141.93 | 29.1 | 110.46 | 22.65 | 32 | VEGETAÇÃO | Geral 2
1 | 266 | 21.2.5 | SINAPI | 00007253 | 2025-01-01 | TERRA VEGETAL (GRANEL) | 65.88 | m3 | 225.76 | 14873.07 | 28.49% | [5 empty] | Mão-de-obra e material | 225.76 | 0 | 175.71 | 0 | 32 | VEGETAÇÃO | Geral 2
1 | 267 | 21.2.6 | SINAPI | 00000370 | 2025-01-01 | AREIA MEDIA - POSTO JAZIDA/FORNECEDOR (RETIRADO NA JAZIDA, SEM TRANSPORTE) | 65.88 | m3 | 124.63 | 8210.62 | 28.49% | [5 empty] | Mão-de-obra e material | 124.63 | 0 | 97 | 0 | 32 | VEGETAÇÃO | Geral 2
1 | 268 | 21.2.7 | SINAPI | 93590 | 2025-01-01 | TRANSPORTE COM CAMINHÃO BASCULANTE DE 10 M³, EM VIA URBANA PAVIMENTADA, ADICIONAL PARA DMT EXCEDENTE A 30 KM (UNIDADE: M3XKM). AF_07/2020 | 1610.25 | m3xkm | 1.28 | 2061.12 | 28.49% | [5 empty] | Mão-de-obra e material | 1.16 | 0.12 | 0.91 | 0.1 | 32 | VEGETAÇÃO | Geral 2
1 |  | 21.3 |  |  |  | PAVIMENTAÇÃO ESTACIONAMENTO E CALÇADA
1 | 269 | 21.3.1 | SINAPI | 97083 | 2025-01-01 | COMPACTAÇÃO MECÂNICA DE SOLO PARA EXECUÇÃO DE RADIER, PISO DE CONCRETO OU LAJE SOBRE SOLO, COM COMPACTADOR DE SOLOS A PERCUSSÃO. AF_09/2021 | 722.8 | m2 | 4.14 | 2992.39 | 28.49% | [5 empty] | Mão-de-obra e material | 1.25 | 2.89 | 0.98 | 2.25 | 33 | PAVIMENTAÇÃO ESTACIONAMENTO E CALÇADA | Geral 2
1 | 270 | 21.3.2 | SINAPI | 94273 | 2025-01-01 | ASSENTAMENTO DE GUIA (MEIO-FIO) EM TRECHO RETO, CONFECCIONADA EM CONCRETO PRÉ-FABRICADO, DIMENSÕES 100X15X13X30 CM (COMPRIMENTO X BASE INFERIOR X BASE SUPERIOR X ALTURA). AF_01/2024 | 46.15 | m | 63.49 | 2930.06 | 28.49% | [5 empty] | Mão-de-obra e material | 52.86 | 10.63 | 41.14 | 8.28 | 33 | PAVIMENTAÇÃO ESTACIONAMENTO E CALÇADA | Geral 2
1 | 271 | 21.3.3 | SINAPI | 100324 | 2025-01-01 | LASTRO COM MATERIAL GRANULAR (PEDRA BRITADA N.1 E PEDRA BRITADA N.2), APLICADO EM PISOS OU LAJES SOBRE SOLO, ESPESSURA DE *10 CM*. AF_01/2024 | 72.28 | m3 | 200.56 | 14496.48 | 28.49% | [5 empty] | Mão-de-obra e material | 148.09 | 52.47 | 115.26 | 40.84 | 33 | PAVIMENTAÇÃO ESTACIONAMENTO E CALÇADA | Geral 2
1 | 272 | 21.3.4 | SINAPI | 00004741 | 2025-01-01 | PO DE PEDRA (POSTO PEDREIRA/FORNECEDOR, SEM FRETE) | 36.14 | m3 | 103.31 | 3733.62 | 28.49% | [5 empty] | Mão-de-obra e material | 103.31 | 0 | 80.41 | 0 | 33 | PAVIMENTAÇÃO ESTACIONAMENTO E CALÇADA | Geral 2
1 | 273 | 21.3.5 | SINAPI | 92398 | 2025-01-01 | EXECUÇÃO DE PAVIMENTO EM PISO INTERTRAVADO, COM BLOCO RETANGULAR COR NATURAL DE 20 X 10 CM, ESPESSURA 8 CM. AF_10/2022 | 722.8 | m2 | 106.6 | 77050.48 | 28.49% | [5 empty] | Mão-de-obra e material | 95.77 | 10.83 | 74.54 | 8.43 | 33 | PAVIMENTAÇÃO ESTACIONAMENTO E CALÇADA | Geral 2
1 | 274 | 21.3.6 | SINAPI | 104435 | 2025-01-01 | EXECUÇÃO DE PAVIMENTO EM PISO INTERTRAVADO, COM BLOCO PODOTÁTIL (ALERTA OU DIRECIONAL) RETANGULAR DE 20 X 10 CM, ESPESSURA 6 CM. AF_10/2022 | 12 | m2 | 42.94 | 515.28 | 28.49% | [5 empty] | Mão-de-obra e material | 18.15 | 24.79 | 14.13 | 19.3 | 33 | PAVIMENTAÇÃO ESTACIONAMENTO E CALÇADA | Geral 2
1 | 275 | 21.3.7 | SINAPI | 102500 | 2025-01-01 | PINTURA DE DEMARCAÇÃO DE VAGA COM TINTA ACRÍLICA, E = 10 CM, APLICAÇÃO MANUAL. AF_05/2021 | 191 | m | 5.64 | 1077.24 | 28.49% | [5 empty] | Mão-de-obra e material | 2.87 | 2.77 | 2.24 | 2.16 | 33 | PAVIMENTAÇÃO ESTACIONAMENTO E CALÇADA | Geral 2
1 |  | 22 |  |  |  | SERVIÇOS FINAIS
1 | 276 | 22.1 | SINAPI | 99803 | 2025-01-01 | LIMPEZA DE PISO CERÂMICO OU PORCELANATO COM PANO ÚMIDO. AF_04/2019 | 129.9 | m2 | 2.65 | 344.24 | 28.49% | [5 empty] | Mão-de-obra e material | 0.74 | 1.91 | 0.58 | 1.49 | 34 | SERVIÇOS FINAIS | Geral 2
1 | 277 | 22.2 | SINAPI | 93565 | 2025-01-01 | ENGENHEIRO CIVIL - AS BUILT DO PROJETO EXECUTIVO E MANUAL DE OPERAÇÃO DA EDIFICAÇÃO | 0.25 | mes | 26014.97 | 6503.74 | 28.49% | [5 empty] | Mão-de-obra e material | 558.05 | 25456.92 | 434.32 | 19812.38 | 34 | SERVIÇOS FINAIS | Geral 2
Note on A1: Esta planilha serve para detalhamento do orçamento-base da licitação correspondente. Instruções de preenchimento: Preencha antes a planilha Identificação. Os campos com asterisco (*) são de preenchimento obrigatório. Os campos com dois asteriscos (**) são de preenchimento obrigatório para Obras e Serviços de Engenharia. Os campos de cor cinza são de preenchimento automático. O número do lote é obrigatório quando a Característica do Objeto for Lotes ou Lote Único. As colunas D,E,L,M e R devem ser ocultadas quando o tipo de objeto NÃO for Obras e Serviços de Engenharia Para incluir mais de 100 linhas de itens, selecione as células A113 a R113 e arraste de acordo com o número de itens necessário.
Note on A10: Campo de preenchimento obrigatório quando a Característica do Objeto for Lotes ou Lote Único. Digite ou selecione na lista suspensa o número do lote ao qual o item pertence. O lote deve estar previamente cadastrado na planilha Identificação.
Note on B10: Campo de preenchimento automático. Número sequencial do item. Indica a ordem em que os itens irão aparecer na tela ao carregar no LICITACON. Selecione a célula B13 e arraste a fórmula para baixo para preencher as demais linhas.
Note on C10: Campo de preenchimento obrigatório. Informe o número do item, conforme codificação própria. Aceita caracteres alfanuméricos. Exemplos: 1.1, 1.2, 1.2.1, etc.
Note on D10: Obrigatório para Obras e Serviços de Engenharia. Selecione na lista suspensa a Fonte de Referência do preço unitário estimado. Quando for utilizada composição de preço unitário específica, informar COMPOSIÇÃO PRÓPRIA. Quando for realizada cotação de preços de mercado, informar COTAÇÂO. Caso a fonte de referência utilizada não esteja disponível na lista, entre em contato com o TCE.
Note on E10: Obrigatório para Obras e Serviços de Engenharia. Informe o Código de Referência da tabela utilizada na composição do preço unitário. Caso seja utilizada COMPOSIÇÂO própria ou COTAÇÂO de mercado, atribuir numeração própria para cada composição/cotação. Exemplo: Fonte de Referência COTAÇÂO; Código de Referência 1, 2, 3,..
Note on F10: Obrigatório para Obras e Serviços de Engenharia. Informe a Data de Referência da tabela ou do orçamento/cotação utilizado na composição do preço unitário estimado.
Note on G10: Campo de preenchimento obrigatório. Informe a descrição do item. Campo limitado a 300 caracteres.
Note on R10: Campo de preenchimento opcional. Selecione na lista suspensa o tipo de orçamento do item.
Note on S10: Campo de preenchimento opcional. Informar o preço unitário estimado de MATERIAL incluindo o BDI. O valor preenchido será sempre arredondado para quatro casas decimais após a vírgula.
Note on T10: Campo de preenchimento opcional. Informar o preço unitário estimado de MÃO DE OBRA incluindo o BDI. O valor preenchido será sempre arredondado para quatro casas decimais após a vírgula.
Note on H11: Campo de preenchimento obrigatório. Informe a quantidade. O valor preenchido será sempre arredondado para quatro casas decimais após a vírgula.
Note on I11: Campo de preenchimento obrigatório. Digite ou selecione na lista suspensa a unidade de medida. Para consultar a descrição das unidades de medida, acesse a planilha "base". Caso a unidade de medida do item a cadastrar não esteja disponível, entrar em contato com o TCE.
Note on J11: Campo de preenchimento obrigatório. Informar o preço unitário estimado de material (coluna S) e mão de obra (coluna T) incluindo o BDI. O valor preenchido será sempre arredondado para quatro casas decimais após a vírgula.
Note on K11: Campo de preenchimento automático. Preço total estimado para o item. Selecione a célula K13 e arraste a fórmula para baixo para preencher as demais linhas.
Note on L11: Obrigatório para Obras e Serviços de Engenharia. Percentual de BDI estimado para o item. Este campo é meramente informativo, não incidindo sobre o cálculo do preço total do item. Quando o BDI for único para todos os itens, basta preencher o primeiro item e arrastar para os demais.
Note on M11: Obrigatório para Obras e Serviços de Engenharia. Percentual de Encargos Sociais estimado para o item. Este campo é meramente informativo, não incidindo sobre o cálculo do preço total do item. Quando o percentual de encargos sociais for único para todos os itens, basta preencher o primeiro item e arrastar para os demais.
Note on N11: Campo de preenchimento opcional. Digite ou selecione na lista suspensa o código da família correspondente ao item. Para pesquisar código, consulte a planilha Pesquisa Familia e Subfamilia.
Note on O11: Campo de preenchimento automático. Descrição da família. Selecione a célula O13 e arraste a fórmula para baixo para preencher as demais linhas.
Note on P11: Campo de preenchimento opcional. Digite ou selecione na lista suspensa o código da subfamília correspondente ao item. Para pesquisar código, consulte a planilha Pesquisa Familia e Subfamilia.
Note on Q11: Campo de preenchimento automático. Descrição da subfamília. Selecione a célula Q13 e arraste a fórmula para baixo para preencher as demais linhas.

## Proposta ITENS FINANCIÁVEIS
PROPOSTA
Modalidade |  |  |  | N° |  | Ano
Descrição do Objeto |  | Construção da nova EMEI Tio Riba - itens financiáveis
Licitante | [5 empty] | CNPJ*
Tipo de Objeto
Preço Total Proposto |  | 0
Atenção! Se existirem itens sem preço proposto, deixe a célula do preço unitário proposto em branco.
Para incluir itens da proposta, selecione as células A13 a K13 e arraste para baixo, de acordo com o número de itens cadastrado na planilha Orçamento-base.
*Campos de preenchimento obrigatório |  |  |  |  | **Obrigatório só para Obras e Serviços de Engenharia
Nº do lote | Nº Ordem | Nº Item | Descrição do item | Proposta
|  |  |  | Qtd. | Unid. | Preço unitário (R$)* | Preço Total (R$) | % BDI** | % Encargos Sociais** | Percentual de Desconto
1 |  | 1 | SERVIÇOS PRELIMINARES
1 | 1 | 1.1 | FORNECIMENTO E INSTALAÇÃO DE PLACA DE OBRA COM CHAPA GALVANIZADA E ESTRUTURA DE MADEIRA. AF_03/2022_PS | 6.48 | M2
1 | 2 | 1.2 | TAPUME COM TELHA METÁLICA. AF_03/2024 | 501.6 | M2
1 | 3 | 1.3 | ENTRADA DE ENERGIA ELÉTRICA, AÉREA, TRIFÁSICA, COM CAIXA DE EMBUTIR, CABO DE 10 MM2 E DISJUNTOR DIN 50A (NÃO INCLUSO O POSTE DE CONCRETO). AF_07/2020 | 1 | UN
1 | 4 | 1.4 | LIGAÇÃO PROVISÓRIA DE ÁGUA E ESGOTO | 1 | UN
1 | 5 | 1.5 | LOCAÇÃO CONVENCIONAL DE OBRA, UTILIZANDO GABARITO DE TÁBUAS CORRIDAS PONTALETADAS A CADA 2,00M - 2 UTILIZAÇÕES. AF_03/2024 | 254 | M
1 | 6 | 1.6 | ADMINISTRAÇÃO LOCAL TIPO 1 | 1 | UN
1 | 7 | 1.7 | LOCACAO DE CONTAINER 2,30 X 6,00 M, ALT. 2,50 M, COM 1 SANITARIO, PARA ESCRITORIO, COMPLETO, SEM DIVISORIAS INTERNAS (NAO INCLUI MOBILIZACAO/DESMOBILIZACAO) | 6 | MES
1 | 8 | 1.8 | LOCACAO DE CONTAINER 2,30 X 6,00 M, ALT. 2,50 M, PARA ESCRITORIO, SEM DIVISORIAS INTERNAS E SEM SANITARIO (NAO INCLUI MOBILIZACAO/DESMOBILIZACAO) | 6 | MES
1 | 9 | 1.9 | LOCACAO DE CONTAINER 2,30 X 6,00 M, ALT. 2,50 M, PARA SANITARIO, COM 4 BACIAS, 8 CHUVEIROS,1 LAVATORIO E 1 MICTORIO (NAO INCLUI MOBILIZACAO/DESMOBILIZACAO) | 6 | MES
1 |  | 2 | FUNDAÇÃO - RADIER
1 | 10 | 2.1 | COMPACTAÇÃO MECÂNICA DE SOLO PARA EXECUÇÃO DE RADIER, PISO DE CONCRETO OU LAJE SOBRE SOLO, COM COMPACTADOR DE SOLOS A PERCUSSÃO. AF_09/2021 | 1527.45 | M2
1 | 11 | 2.2 | LASTRO COM MATERIAL GRANULAR (PEDRA BRITADA N.2), APLICADO EM PISOS OU LAJES SOBRE SOLO, ESPESSURA DE *10 CM*. AF_01/2024 | 152.75 | M3
1 | 12 | 2.3 | CAMADA SEPARADORA PARA EXECUÇÃO DE RADIER, PISO DE CONCRETO OU LAJE SOBRE SOLO, EM LONA PLÁSTICA. AF_09/2021 | 1527.45 | M2
1 | 13 | 2.4 | LASTRO DE CONCRETO MAGRO, APLICADO EM PISOS, LAJES SOBRE SOLO OU RADIERS, ESPESSURA DE 5 CM. AF_01/2024 | 1527.45 | M2
1 | 14 | 2.5 | FABRICAÇÃO, MONTAGEM E DESMONTAGEM DE FORMA PARA RADIER, PISO DE CONCRETO OU LAJE SOBRE SOLO, EM MADEIRA SERRADA, 4 UTILIZAÇÕES. AF_09/2021 | 115.4 | M2
1 | 15 | 2.6 | ARMAÇÃO PARA EXECUÇÃO DE RADIER, PISO DE CONCRETO OU LAJE SOBRE SOLO, COM USO DE TELA Q-92. AF_09/2021 | 5554.11 | KG
1 | 16 | 2.7 | CORTE E DOBRA DE AÇO CA-25, DIÂMETRO DE 10,0 MM. AF_06/2022 | 696.21 | KG
1 | 17 | 2.8 | CORTE E DOBRA DE AÇO CA-25, DIÂMETRO DE 6,3 MM. AF_06/2022 | 269.75 | KG
1 | 18 | 2.9 | CONCRETAGEM DE RADIER, PISO DE CONCRETO OU LAJE SOBRE SOLO, FCK 30 MPA - LANÇAMENTO, ADENSAMENTO E ACABAMENTO. AF_09/2021 | 210.22 | M3
1 |  | 3 | FUNDAÇÃO - RESERVATÓRIO
1 | 19 | 3.1 | ESCAVAÇÃO MECANIZADA PARA BLOCO DE COROAMENTO OU SAPATA COM RETROESCAVADEIRA (INCLUINDO ESCAVAÇÃO PARA COLOCAÇÃO DE FÔRMAS). AF_01/2024 | 16.76 | M3
1 | 20 | 3.2 | TUBULÃO A CÉU ABERTO, DIÂMETRO DO FUSTE DE 70CM, ESCAVAÇÃO MANUAL, SEM ALARGAMENTO DE BASE, CONCRETO FEITO EM OBRA E LANÇADO COM JERICA. AF_05/2020_PA | 2.51 | M3
1 | 21 | 3.3 | PREPARO DE FUNDO DE VALA COM LARGURA MAIOR OU IGUAL A 1,5 M E MENOR QUE 2,5 M (ACERTO DO SOLO NATURAL). AF_08/2020 | 11.56 | M2
1 | 22 | 3.4 | LASTRO COM MATERIAL GRANULAR, APLICADO EM BLOCOS DE COROAMENTO, ESPESSURA DE *10 CM*. AF_01/2024 | 0.58 | M3
1 | 23 | 3.5 | LASTRO DE CONCRETO MAGRO, APLICADO EM BLOCOS DE COROAMENTO OU SAPATAS, ESPESSURA DE 5 CM. AF_01/2024 | 11.56 | M2
1 | 24 | 3.6 | FABRICAÇÃO, MONTAGEM E DESMONTAGEM DE FÔRMA PARA BLOCO DE COROAMENTO, EM MADEIRA SERRADA, E=25 MM, 4 UTILIZAÇÕES. AF_01/2024 | 13.92 | M2
1 | 25 | 3.7 | CONCRETAGEM DE BLOCO DE COROAMENTO OU VIGA BALDRAME, FCK 30 MPA, COM USO DE BOMBA - LANÇAMENTO, ADENSAMENTO E ACABAMENTO. AF_01/2024 | 8.35 | M3
1 | 26 | 3.8 | ARMAÇÃO DE BLOCO UTILIZANDO AÇO CA-50 DE 10 MM - MONTAGEM. AF_01/2024 | 111.84 | KG
1 | 27 | 3.9 | ARMAÇÃO DE BLOCO UTILIZANDO AÇO CA-50 DE 8 MM - MONTAGEM. AF_01/2024 | 318 | KG
1 | 28 | 3.10 | REATERRO MECANIZADO DE VALA COM RETROESCAVADEIRA (CAPACIDADE DA CAÇAMBA DA RETRO: 0,26 M³/POTÊNCIA: 88 HP), LARGURA 0,8 A 1,5 M, PROFUNDIDADE 1,5 A 3,0 M, COM SOLO (SEM SUBSTITUIÇÃO) DE 1ª CATEGORIA E COMPACTADOR DE SOLOS DE PERCUSSÃO. AF_08/2023 | 8.41 | M3
1 |  | 4 | SISTEMA DE PAREDES PORTANTES EM STEEL PANEL
1 | 29 | 4.1 | Parede interna em steel panel, estruturada com chapa de aço galvanizada de 1,95mm, perfis e montantes em aço zincado, revestida internamente com painel de lã de vidro de 50mm de espessura, com duas faces revestidas com chapa OSB de 12mm e placa de gesso acartonado de 15mm. Acabamento em massa acrílica. | 1175.65 | M2
1 | 30 | 4.2 | Parede externa em steel panel, estruturada com chapa de aço galvanizada de 1,95mm, perfis e montantes em aço zincado, revestida internamente com painel de lã de vidro de 50mm de espessura, com a face interna revestida com chapa OSB de 12mm e placa de gesso acartonado de 15mm, face externa revestida com manta Tyvek e placa cimentícia impermeável com 12mm de espessura. Acabamento interno em massa acrílica | 539.88 | M2
1 |  | 5 | CONCRETO ARMADO - PILARES RESERVATÓRIO
1 | 31 | 5.1 | MONTAGEM E DESMONTAGEM DE FÔRMA DE PILARES RETANGULARES E ESTRUTURAS SIMILARES, PÉ-DIREITO SIMPLES, EM CHAPA DE MADEIRA COMPENSADA PLASTIFICADA, 18 UTILIZAÇÕES. AF_09/2020 | 2.62 | M2
1 | 32 | 5.2 | ARMAÇÃO DE PILAR OU VIGA DE ESTRUTURA CONVENCIONAL DE CONCRETO ARMADO UTILIZANDO AÇO CA-50 DE 10,0 MM - MONTAGEM. AF_06/2022 | 5.7 | KG
1 | 33 | 5.3 | ARMAÇÃO DE PILAR OU VIGA DE ESTRUTURA CONVENCIONAL DE CONCRETO ARMADO UTILIZANDO AÇO CA-60 DE 5,0 MM - MONTAGEM. AF_06/2022 | 3.63 | KG
1 | 34 | 5.4 | CONCRETAGEM DE PILARES, FCK = 25 MPA, COM USO DE BOMBA - LANÇAMENTO, ADENSAMENTO E ACABAMENTO. AF_02/2022_PS | 0.11 | M3
1 | 35 | 5.5 | ARMAÇÃO DE ESTRUTURAS DIVERSAS DE CONCRETO ARMADO, EXCETO VIGAS, PILARES, LAJES E FUNDAÇÕES, UTILIZANDO AÇO CA-50 DE 16,0 MM - MONTAGEM. AF_06/2022 | 14.58 | KG
1 |  | 6 | CONCRETO ARMADO - VIGAS BALDRAME RESERVATÓRIO
1 | 36 | 6.1 | ESCAVAÇÃO MECANIZADA PARA VIGA BALDRAME OU SAPATA CORRIDA COM MINI-ESCAVADEIRA (INCLUINDO ESCAVAÇÃO PARA COLOCAÇÃO DE FÔRMAS). AF_01/2024 | 2.45 | M3
1 | 37 | 6.2 | REATERRO MECANIZADO DE VALA COM RETROESCAVADEIRA (CAPACIDADE DA CAÇAMBA DA RETRO: 0,26 M³/POTÊNCIA: 88 HP), LARGURA 0,8 A 1,5 M, PROFUNDIDADE 1,5 A 3,0 M, COM SOLO (SEM SUBSTITUIÇÃO) DE 1ª CATEGORIA E COMPACTADOR DE SOLOS DE PERCUSSÃO. AF_08/2023 | 2.07 | M3
1 | 38 | 6.3 | FABRICAÇÃO, MONTAGEM E DESMONTAGEM DE FÔRMA PARA VIGA BALDRAME, EM MADEIRA SERRADA, E=25 MM, 2 UTILIZAÇÕES. AF_01/2024 | 5.17 | M2
1 | 39 | 6.4 | LASTRO COM MATERIAL GRANULAR, APLICADO EM BLOCOS DE COROAMENTO, ESPESSURA DE *10 CM*. AF_01/2024 | 0.41 | M3
1 | 40 | 6.5 | PREPARO DE FUNDO DE VALA COM LARGURA MENOR QUE 1,5 M (ACERTO DO SOLO NATURAL). AF_08/2020 | 8.18 | M2
1 | 41 | 6.6 | LASTRO DE CONCRETO MAGRO, APLICADO EM BLOCOS DE COROAMENTO OU SAPATAS, ESPESSURA DE 5 CM. AF_01/2024 | 8.18 | M2
1 | 42 | 6.7 | IMPERMEABILIZAÇÃO DE SUPERFÍCIE COM EMULSÃO ASFÁLTICA, 2 DEMÃOS. AF_09/2023 | 6.46 | M2
1 | 43 | 6.8 | CONCRETAGEM DE BLOCO DE COROAMENTO OU VIGA BALDRAME, FCK 30 MPA, COM USO DE BOMBA - LANÇAMENTO, ADENSAMENTO E ACABAMENTO. AF_01/2024 | 0.39 | M3
1 | 44 | 6.9 | ARMAÇÃO DE SAPATA ISOLADA, VIGA BALDRAME E SAPATA CORRIDA UTILIZANDO AÇO CA-50 DE 8 MM - MONTAGEM. AF_01/2024 | 7.04 | KG
1 | 45 | 6.10 | ARMAÇÃO DE SAPATA ISOLADA, VIGA BALDRAME E SAPATA CORRIDA UTILIZANDO AÇO CA-50 DE 10 MM - MONTAGEM. AF_01/2024 | 2.2 | KG
1 | 46 | 6.11 | ARMAÇÃO DE BLOCO, SAPATA ISOLADA, VIGA BALDRAME E SAPATA CORRIDA UTILIZANDO AÇO CA-50 DE 12,5 MM - MONTAGEM. AF_01/2024 | 5.17 | KG
1 | 47 | 6.12 | ARMAÇÃO DE SAPATA ISOLADA, VIGA BALDRAME E SAPATA CORRIDA UTILIZANDO AÇO CA-60 DE 5 MM - MONTAGEM. AF_01/2024 | 3.21 | KG
1 |  | 7 | CONCRETO ARMADO - VIGAS RESERVATÓRIO
1 | 48 | 7.1 | CONCRETAGEM DE VIGAS E LAJES, FCK=25 MPA, PARA QUALQUER TIPO DE LAJE COM BALDES EM EDIFICAÇÃO TÉRREA - LANÇAMENTO, ADENSAMENTO E ACABAMENTO. AF_02/2022 | 0.23 | M3
1 | 49 | 7.2 | FABRICAÇÃO DE FÔRMA PARA VIGAS, COM MADEIRA SERRADA, E = 25 MM. AF_09/2020 | 3.99 | M2
1 | 50 | 7.3 | ARMAÇÃO DE PILAR OU VIGA DE ESTRUTURA CONVENCIONAL DE CONCRETO ARMADO UTILIZANDO AÇO CA-50 DE 8,0 MM - MONTAGEM. AF_06/2022 | 12.6 | KG
1 | 51 | 7.4 | ARMAÇÃO DE PILAR OU VIGA DE ESTRUTURA CONVENCIONAL DE CONCRETO ARMADO UTILIZANDO AÇO CA-60 DE 5,0 MM - MONTAGEM. AF_06/2022 | 4.19 | KG
1 |  | 8 | LAJE DE PISO - CASA MÁQUINAS E MASTRO
1 | 52 | 8.1 | COMPACTAÇÃO MECÂNICA DE SOLO PARA EXECUÇÃO DE RADIER, PISO DE CONCRETO OU LAJE SOBRE SOLO, COM COMPACTADOR DE SOLOS A PERCUSSÃO. AF_09/2021 | 12.94 | M2
1 | 53 | 8.2 | LASTRO COM MATERIAL GRANULAR (PEDRA BRITADA N.2), APLICADO EM PISOS OU LAJES SOBRE SOLO, ESPESSURA DE *10 CM*. AF_01/2024 | 0.65 | M3
1 | 54 | 8.3 | CAMADA SEPARADORA PARA EXECUÇÃO DE RADIER, PISO DE CONCRETO OU LAJE SOBRE SOLO, EM LONA PLÁSTICA. AF_09/2021 | 12.94 | M2
1 | 55 | 8.4 | FABRICAÇÃO, MONTAGEM E DESMONTAGEM DE FORMA PARA RADIER, PISO DE CONCRETO OU LAJE SOBRE SOLO, EM MADEIRA SERRADA, 4 UTILIZAÇÕES. AF_09/2021 | 3.3 | M2
1 | 56 | 8.5 | ARMAÇÃO PARA EXECUÇÃO DE RADIER, PISO DE CONCRETO OU LAJE SOBRE SOLO, COM USO DE TELA Q-159. AF_09/2021 | 15.96 | KG
1 | 57 | 8.6 | CONCRETAGEM DE RADIER, PISO DE CONCRETO OU LAJE SOBRE SOLO, FCK 30 MPA - LANÇAMENTO, ADENSAMENTO E ACABAMENTO. AF_09/2021 | 1.27 | M3
1 | 58 | 8.7 | ACABAMENTO POLIDO PARA PISO DE CONCRETO ARMADO OU LAJE SOBRE SOLO DE ALTA RESISTÊNCIA. AF_09/2021 | 37.09 | M2
1 |  | 9 | LAJE DE COBERTURA - CASA DE MÁQUINAS E CASA DE GÁS
1 | 59 | 9.1 | MONTAGEM E DESMONTAGEM DE FÔRMA DE LAJE MACIÇA, PÉ-DIREITO SIMPLES, EM CHAPA DE MADEIRA COMPENSADA PLASTIFICADA, 18 UTILIZAÇÕES. AF_09/2020 | 15.15 | M2
1 | 60 | 9.2 | ARMAÇÃO DE LAJE DE ESTRUTURA CONVENCIONAL DE CONCRETO ARMADO UTILIZANDO AÇO CA-50 DE 6,3 MM - MONTAGEM. AF_06/2022 | 8.18 | KG
1 | 61 | 9.3 | ARMAÇÃO DE LAJE DE ESTRUTURA CONVENCIONAL DE CONCRETO ARMADO UTILIZANDO AÇO CA-50 DE 8,0 MM - MONTAGEM. AF_06/2022 | 13.31 | KG
1 | 62 | 9.4 | CONCRETAGEM DE VIGAS E LAJES, FCK=30 MPA, PARA LAJES MACIÇAS OU NERVURADAS COM USO DE BOMBA - LANÇAMENTO, ADENSAMENTO E ACABAMENTO. | 1.69 | M3
1 |  | 10 | ESTRUTURA METÁLICA
1 | 63 | 10.1 | ESTRUTURA TRELIÇADA DE COBERTURA, INCLUSOS PERFIS METÁLICOS, CHAPA METÁLICAS, MÃO DE OBRA E TRANSPORTE COM GUINDASTE - FORNECIMENTO E INSTALAÇÃO (KG) | 19006 | KG
1 | 64 | 10.2 | PINTURA COM TINTA ALQUÍDICA DE FUNDO E ACABAMENTO (ESMALTE SINTÉTICO GRAFITE) PULVERIZADA SOBRE PERFIL METÁLICO EXECUTADO EM FÁBRICA (POR DEMÃO). AF_01/2020_PE | 1611.6 | M2
1 | 65 | 10.3 | PINTURA COM TINTA ALQUÍDICA DE FUNDO (TIPO ZARCÃO) PULVERIZADA SOBRE PERFIL METÁLICO EXECUTADO EM FÁBRICA (POR DEMÃO). AF_01/2020_PE | 227.7 | M2
1 | 66 | 10.4 | PINTURA COM TINTA ALQUÍDICA DE ACABAMENTO (ESMALTE SINTÉTICO ACETINADO) PULVERIZADA SOBRE PERFIL METÁLICO EXECUTADO EM FÁBRICA (POR DEMÃO). AF_01/2020_PE | 227.7 | M2
1 |  | 11 | SISTEMA DE VEDAÇÃO VERTICAL - ELEMENTOS VAZADOS
1 | 67 | 11.1 | ALVENARIA DE VEDAÇÃO COM ELEMENTO VAZADO DE CONCRETO (COBOGÓ) DE 7X50X50CM E ARGAMASSA DE ASSENTAMENTO COM PREPARO EM BETONEIRA. AF_05/2020 | 4.8 | M2
1 |  | 12 | SISTEMA DE VEDAÇÃO VERTICAL - ALVENARIA DE VEDAÇÃO
1 | 68 | 12.1 | ALVENARIA DE VEDAÇÃO DE BLOCOS CERÂMICOS FURADOS NA VERTICAL DE 14X19X39 CM (ESPESSURA 14 CM) E ARGAMASSA DE ASSENTAMENTO COM PREPARO EM BETONEIRA. AF_12/2021 | 2.02 | M2
1 | 69 | 12.2 | ALVENARIA DE VEDAÇÃO DE BLOCOS CERÂMICOS FURADOS NA VERTICAL DE 9X19X39 CM (ESPESSURA 9 CM) E ARGAMASSA DE ASSENTAMENTO COM PREPARO EM BETONEIRA. AF_12/2021 | 8.49 | M2
1 |  | 13 | SISTEMA DE VEDAÇÃO VERTICAL - DIVISÓRIAS
1 | 70 | 13.1 | DIVISORIA SANITÁRIA, TIPO CABINE, EM GRANITO CINZA POLIDO, ESP = 3CM, ASSENTADO COM ARGAMASSA COLANTE AC III-E, EXCLUSIVE FERRAGENS. AF_01/2021 | 14.36 | M2
1 | 71 | 13.2 | INSTALAÇÃO DE VIDRO TEMPERADO, E = 10 MM, ENCAIXADO EM PERFIL U. AF_01/2021_PS | 5.94 | M2
1 | 72 | 13.3 | DIVISÓRIA FIXA EM VIDRO TEMPERADO 10 MM, SEM ABERTURA. AF_01/2021_PS | 5.38 | M2
1 |  | 14 | ESQUADRIAS - PORTAS DE MADEIRA
1 | 73 | 14.1 | PM1 - KIT DE PORTA DE MADEIRA FRISADA, SEMI-OCA (LEVE OU MÉDIA), PADRÃO MÉDIO, 80X210CM, ESPESSURA DE 3,5CM, ITENS INCLUSOS: DOBRADIÇAS, MONTAGEM E INSTALAÇÃO DE BATENTE, FECHADURA COM EXECUÇÃO DO FURO - FORNECIMENTO E INSTALAÇÃO | 17 | UN
1 | 74 | 14.2 | PM 2 - KIT DE PORTA DE MADEIRA COM VENEZIANA, 80X210CM (ESPESSURA DE 3CM), PADRÃO MÉDIO, ITENS INCLUSOS: DOBRADIÇAS, MONTAGEM E INSTALAÇÃO DE BATENTE, FECHADURA COM EXECUÇÃO DO FURO - FORNECIMENTO E INSTALAÇÃO | 2 | UN
1 | 75 | 14.3 | PM3 - KIT DE PORTA DE MADEIRA FRISADA, SEMI-OCA (LEVE OU MÉDIA), PADRÃO MÉDIO, 80X210CM, ESPESSURA DE 3,5CM, ITENS INCLUSOS: DOBRADIÇAS, MONTAGEM E INSTALAÇÃO DE BATENTE, FECHADURA COM EXECUÇÃO DO FURO - FORNECIMENTO E INSTALAÇÃO. AF_12/2019 | 4 | UN
1 | 76 | 14.4 | PM4 - KIT DE PORTA DE MADEIRA COM VISOR DE VIDRO, 80X210CM (ESPESSURA DE 3CM), PADRÃO POPULAR, ITENS INCLUSOS: DOBRADIÇAS, MONTAGEM E INSTALAÇÃO DE BATENTE, FECHADURA COM EXECUÇÃO DO FURO - FORNECIMENTO E INSTALAÇÃO. AF_12/2019 | 10 | UN
1 | 77 | 14.5 | PM5 -PORTA EM COMPENSADO DE MADEIRA E=2cm REVESTIDA COM LAMINADO MELAMÍNICO NAS CORES: AMARELA, VERDE, LARANJA E AZUL | 8 | UN
1 | 78 | 14.6 | INSTALAÇÃO DE VIDRO LISO INCOLOR ESQUADRIA PM4 , E = 6 MM, EM ESQUADRIA DE MADEIRA, FIXADO COM BAGUETE | 2.3 | M2
1 |  | 15 | ESQUADRIAS - FERRAGENS E ACESSÓRIOS
1 | 79 | 15.1 | TARJETA TIPO LIVRE/OCUPADO PARA PORTA DE BANHEIRO. AF_12/2019 | 8 | UN
1 | 80 | 15.2 | BARRA DE APOIO RETA, EM ACO INOX POLIDO, COMPRIMENTO 60CM, FIXADA NA PAREDE - FORNECIMENTO E INSTALAÇÃO. AF_01/2020 | 4 | UN
1 | 81 | 15.3 | CHAPA METÁLICA (ALUMÍNIO) 0,90 M X 0,40 M, ESPESSURA 1 MM PARA AS PORTAS | 19.84 | M2
1 | 82 | 15.4 | PINTURA TINTA DE ACABAMENTO (PIGMENTADA) ESMALTE SINTÉTICO ACETINADO EM MADEIRA, 2 DEMÃOS. AF_01/2021 | 205.25 | M2
1 |  | 16 | ESQUADRIAS - PORTAS EM ALUMÍNIO
1 | 83 | 16.1 | PORTA DE ABRIR - PA1 - 100 X 210 CM EM CHAPA DE ALUMÍNIO, COM VENEZIANA E VIDRO MINIBOREAL 6 MM, INCLUSO FECHADURA E PUXADOR - CONFORME PROJETO DE ESQUADRIAS | 1 | UN
1 | 84 | 16.2 | PORTA DE ABRIR - PA2 - 80 X 210 CM EM CHAPA DE ALUMÍNIO, TIPO VENEZIANA COM GUARNIÇÃO, FIXAÇÃO COM PARAFUSOS - FORNECIMENTO E INSTALAÇÃO - CONFORME PROJETO DE ESQUADRIAS | 1.68 | M2
1 | 85 | 16.3 | PORTA DE ABRIR 2 FOLHAS - PA3 - 160 X 210 CM EM CHAPA DE ALUMÍNIO, TIPO VENEZIANA COM GUARNIÇÃO, FIXAÇÃO COM PARAFUSOS - FORNECIMENTO E INSTALAÇÃO - CONFORME PROJETO DE ESQUADRIAS | 6.72 | M2
1 | 86 | 16.4 | PORTA DE CORRER - PA4- 450 X 265 CM, DE ALUMÍNIO, COM DUAS FOLHAS FIXAS E DUAS FOLHAS DE CORRER PARA VIDRO, INCLUSO VIDRO LISO INCOLOR 8 MM, FECHADURA E PUXADOR, SEM ALIZAR - CONFORME PROJETO DE ESQUADRIAS | 143.1 | M2
1 | 87 | 16.5 | PORTA DE CORRER - PA5- 240 X 210 CM, DE ALUMÍNIO, COM DUAS FOLHAS DE CORRER PARA VIDRO, INCLUSO VIDRO LISO INCOLOR 8 MM, FECHADURA E PUXADOR, SEM ALIZAR - CONFORME PROJETO DE ESQUADRIAS | 5.04 | M2
1 | 88 | 16.6 | PORTA DE ABRIR 2 FOLHAS - PA6 - 110 X 170 CM EM CHAPA DE ALUMÍNIO, TIPO VENEZIANA COM GUARNIÇÃO, FIXAÇÃO COM PARAFUSOS - FORNECIMENTO E INSTALAÇÃO - CONFORME PROJETO DE ESQUADRIAS | 7.48 | M2
1 | 89 | 16.7 | PORTA DE ABRIR 2 FOLHAS - PA7 - 250 X 210 CM EM CHAPA DE ALUMÍNIO, COM DUAS FOLHAS DE ABRIR E BANDEIRA LATERAL FIXA, TIPO VENEZIANA COM GUARNIÇÃO, FIXAÇÃO COM PARAFUSOS - FORNECIMENTO E INSTALAÇÃO - CONFORME PROJETO DE ESQUADRIAS | 5.25 | M2
1 |  | 17 | ESQUADRIAS - JANELAS EM ALUMÍNIO
1 | 90 | 17.1 | JANELA DE ALUMÍNIO - JA-1 - 70 X 125 CM, TIPO GUILHOTINA COMPLETA, COM VIDROS, BATENTE E FERRAGENS. EXCLUSIVE ALIZAR, ACABAMENTO E CONTRAMARCO, CONFORME PROJETO DE ESQUADRIAS | 0.88 | M2
1 | 91 | 17.2 | JANELA DE ALUMÍNIO - JA-2 - 110 X 145 CM, TIPO GUILHOTINACOMPLETA, COM VIDROS, BATENTE E FERRAGENS. EXCLUSIVE ALIZAR, ACABAMENTO E CONTRAMARCO, CONFORME PROJETO DE ESQUADRIAS | 1.6 | M2
1 | 92 | 17.3 | JANELA DE ALUMÍNIO JA-3 - 140 X 115, TIPO FIXA, PARA VIDRO, COM VIDRO, BATENTE E FERRAGENS. EXCLUSIVE ACABAMENTO, ALIZAR E CONTRAMARCO, CONFORME PROJETO DE ESQUADRIAS | 3.22 | M2
1 | 93 | 17.4 | JANELA DE ALUMÍNIO - JA-4 - 140 X 145 CM, TIPO GUILHOTINA COMPLETA, COM VIDROS, BATENTE E FERRAGENS. EXCLUSIVE ALIZAR, ACABAMENTO E CONTRAMARCO, CONFORME PROJETO DE ESQUADRIAS | 2.03 | M2
1 | 94 | 17.5 | JANELA DE ALUMÍNIO JA-5 - 200 X 128 CM, TIPO FIXA, PARA VIDRO, COM VIDRO, BATENTE E FERRAGENS. EXCLUSIVE ACABAMENTO, ALIZAR E CONTRAMARCO, CONFORME PROJETO DE ESQUADRIAS | 2.56 | M2
1 | 95 | 17.6 | JANELA DE ALUMÍNIO - JA-6 - 210 X 150 CM, TIPO MAXIM-AR, COM VIDROS, BATENTE E FERRAGENS. EXCLUSIVE ALIZAR, ACABAMENTO E CONTRAMARCO, CONFORME PROJETO DE ESQUADRIAS | 2.1 | M2
1 | 96 | 17.7 | JANELA DE ALUMÍNIO - JA-7 - 210 X 75 CM, TIPO MAXIM-AR, COM VIDROS, BATENTE E FERRAGENS. EXCLUSIVE ALIZAR, ACABAMENTO E CONTRAMARCO, CONFORME PROJETO DE ESQUADRIAS | 11.03 | M2
1 | 97 | 17.8 | JANELA DE ALUMÍNIO - JA-8 - 210 X 100 CM, TIPO MAXIM-AR, COM VIDROS, BATENTE E FERRAGENS. EXCLUSIVE ALIZAR, ACABAMENTO E CONTRAMARCO, CONFORME PROJETO DE ESQUADRIAS | 6.3 | M2
1 | 98 | 17.9 | JANELA DE ALUMÍNIO - JA-9 - 210 X 150 CM, TIPO MAXIM-AR, COM VIDROS, BATENTE E FERRAGENS. EXCLUSIVE ALIZAR, ACABAMENTO E CONTRAMARCO, CONFORME PROJETO DE ESQUADRIAS | 18.9 | M2
1 | 99 | 17.10 | JANELA DE ALUMÍNIO - JA-10 - 140 X 150 CM, TIPO MAXIM-AR, COM VIDROS, BATENTE E FERRAGENS. EXCLUSIVE ALIZAR, ACABAMENTO E CONTRAMARCO, CONFORME PROJETO DE ESQUADRIAS | 2.1 | M2
1 | 100 | 17.11 | JANELA DE ALUMÍNIO - JA-11 - 140 X 75 CM, TIPO MAXIM-AR, COM VIDROS, BATENTE E FERRAGENS. EXCLUSIVE ALIZAR, ACABAMENTO E CONTRAMARCO, CONFORME PROJETO DE ESQUADRIAS | 6.3 | M2
1 | 101 | 17.12 | JANELA DE ALUMÍNIO - JA-12 - 420 X 50 CM, TIPO MAXIM-AR, COM VIDROS, BATENTE E FERRAGENS. EXCLUSIVE ALIZAR, ACABAMENTO E CONTRAMARCO, CONFORME PROJETO DE ESQUADRIAS | 8.4 | M2
1 | 102 | 17.13 | JANELA DE ALUMÍNIO - JA-13 - 420 X 150 CM, TIPO MAXIM-AR, COM VIDROS, BATENTE E FERRAGENS. EXCLUSIVE ALIZAR, ACABAMENTO E CONTRAMARCO, CONFORME PROJETO DE ESQUADRIAS | 12.6 | M2
1 | 103 | 17.14 | JANELA DE ALUMÍNIO - JA-14 - 560 X 100 CM, TIPO MAXIM-AR, COM VIDROS, BATENTE E FERRAGENS. EXCLUSIVE ALIZAR, ACABAMENTO E CONTRAMARCO, CONFORME PROJETO DE ESQUADRIAS | 33.6 | M2
1 | 104 | 17.15 | JANELA DE ALUMÍNIO - JA-15 - 560 X 150 CM, TIPO MAXIM-AR, COM VIDROS, BATENTE E FERRAGENS. EXCLUSIVE ALIZAR, ACABAMENTO E CONTRAMARCO, CONFORME PROJETO DE ESQUADRIAS | 16.8 | M2
1 | 105 | 17.16 | JANELA DE ALUMÍNIO JA-16 - 160 X 85, TIPO FIXA, PARA VIDRO, COM VIDRO, BATENTE E FERRAGENS. EXCLUSIVE ACABAMENTO, ALIZAR E CONTRAMARCO, CONFORME PROJETO DE ESQUADRIAS | 5.44 | M2
1 | 106 | 17.17 | JANELA DE ALUMÍNIO - JA-17 - 60 X 20 CM, COM MALHA DE 3 A 7 MM (M2) | 0.25 | M2
1 | 107 | 17.18 | JANELA DE ALUMÍNIO - JA-18 - 120 X 20 CM, COM MALHA DE 3 A 7 MM (M2) | 0.5 | M2
1 | 108 | 17.19 | TELA TIPO MOSQUITEIRO - FIXADA NA ESQUADRIA - CONFORME PROJETO DE ESQUADRIAS | 28.24 | M2
1 |  | 18 | ESQUADRIAS - PORTAS DE VIDRO
1 | 109 | 18.1 | PORTA DE VIDRO - PV1 - 185 X 230 CM, DE ABRIR DUAS FOLHAS TEMPERADO INCOLOR 10 MM, CONFORME PROJETO | 8.51 | M2
1 | 110 | 18.2 | PORTA DE VIDRO - PV2 - 285 X 265CM, DE ABRIR DUAS FOLHAS COM BANDEIRA SUPERIOR E LATERAL, VIDRO TEMPERADO INCOLOR 10 MM, CONFORME PROJETO | 7.55 | M2
1 |  | 19 | ESQUADRIAS - GERAL
1 | 111 | 19.1 | PF1 - PORTÃO METÁLICO DE ABRIR, 1,40 X 2,20 M, COM CHAPA METÁLICA, INCLUSO PINTURA, CONFORME PROJETO DE ESQUADRIAS | 3.08 | M2
1 | 112 | 19.2 | PF2 - PORTÃO METÁLICO DE ABRIR, 1,40 X 1,05 M, COM CHAPA METÁLICA, INCLUSO PINTURA, CONFORME PROJETO DE ESQUADRIAS | 7.35 | M2
1 | 113 | 19.3 | FECHAMENTO EM CHAPA METÁLICA PERFURADA, INCLUSO PINTURA, CONFORME PROJETO | 72.82 | M2
1 | 114 | 19.4 | GUARDA-CORPO CONFECCIONADO COM CHAPA METÁLICA PERFURADA, INCLUSO PINTURA, CONFORME PROJETO | 50.85 | M2
1 | 115 | 19.5 | FECHAMENTO DE PLATIBANDA EM CHAPA METÁLICA PERFURADA, INCLUSO PINTURA, CONFORME PROJETO | 33.96 | M2
1 | 116 | 19.6 | CERCA/GRADIL H=1,58M, MALHA 5 X 15CM - GALVANIZADO | 81.3 | M2
1 | 117 | 19.7 | PORTÃO METÁLICO 1,85 x 2,10 M , MALHA 5 X 20CM - FIO 5,00MM, REVESTIDOS EM POLIESTER POR PROCESSO DE PINTURA ELETROSTÁTICA (GRADIL), NA COR BRANCA - FORNECIMENTO E INSTALAÇÃO | 7.77 | M2
1 | 118 | 19.8 | P02 - PORTÃO METÁLICO 1,40 X 2,00 M , MALHA 5 X 20CM - FIO 5,00MM, REVESTIDOS EM POLIESTER POR PROCESSO DE PINTURA ELETROSTÁTICA (GRADIL), NA COR BRANCA - FORNECIMENTO E INSTALAÇÃO | 5.6 | M2
1 | 119 | 19.9 | P03 - PORTÃO METÁLICO 1,20 X 2,00 M , MALHA 5 X 20CM - FIO 5,00MM, REVESTIDOS EM POLIESTER POR PROCESSO DE PINTURA ELETROSTÁTICA (GRADIL), NA COR BRANCA - FORNECIMENTO E INSTALAÇÃO | 2.4 | M2
1 | 120 | 19.10 | P04 - PORTÃO METÁLICO NYLOFOR 1,20 X 2,04 M , MALHA 5 X 20CM - FIO 5,00MM, REVESTIDOS EM POLIESTER POR PROCESSO DE PINTURA ELETROSTÁTICA (GRADIL), NA COR BRANCA - FORNECIMENTO E INSTALAÇÃO | 2.2 | M2
1 | 121 | 19.11 | GUARDA-CORPO E PORTÃO (1,10 X 1,05) CONFECCIONADO COM CHAPA METÁLICA PERFURADA, H=1,05, INCLUSO PINTURA, CONFORME PROJETO - CASA DE BOMBAS | 15.93 | M2
1 |  | 20 | SISTEMA DE COBERTURA
1 | 122 | 20.1 | TELHA TERMOISOLANTE REVESTIDA EM ACO GALVALUME, FACE SUPERIOR TRAPEZOIDAL E FACE INFERIOR PLANA (NAO INCLUI ACESSORIOS DE FIXACAO), REVEST COM ESPESSURA DE 0,50 MM, COM PRE-PINTURA DE COR BRANCA NAS DUAS FACES, NUCLEO EM POLIIOCIANURATO (PIR) COM ESPESSURA DE 50 MM | 1441 | M2
1 | 123 | 20.2 | CALHA EM CHAPA DE AÇO GALVANIZADO NÚMERO 24, DESENVOLVIMENTO DE 50 CM, INCLUSO TRANSPORTE VERTICAL. AF_07/2019 | 34.41 | M
1 | 124 | 20.3 | CALHA EM CHAPA DE AÇO GALVANIZADO NÚMERO 24, DESENVOLVIMENTO DE 100 CM, INCLUSO TRANSPORTE VERTICAL. AF_07/2019 | 154.5 | M
1
1 | 125 | 20.4 | CUMEEIRA NORMAL PARA TELHA TRAPEZOIDAL DE AÇO, E = 0,5 MM, INCLUSO ACESSÓRIOS DE FIXAÇÃO E IÇAMENTO | 86.02 | M
1 | 126 | 20.5 | RUFO EXTERNO/INTERNO EM CHAPA DE AÇO GALVANIZADO NÚMERO 26, CORTE DE 33 CM, INCLUSO IÇAMENTO. AF_07/2019 | 311.35 | M
1 | 127 | 20.6 | CHAPIM (RUFO CAPA) EM AÇO GALVANIZADO, CORTE 33. AF_11/2020 | 214.7 | M
1 | 128 | 20.7 | Platibanda em steel panel, estruturada com chapa de aço galvanizada de 1,95mm, perfis e montantes em aço zincado, com duas faces externas revestidas com manta Tyvek e placa cimentícia impermeável com 12mm de espessura. | 402.87 | M2
1 |  | 21 | IMPERMEABILIZAÇÃO
1 | 129 | 21.1 | IMPERMEABILIZAÇÃO DE VIGA BALDRAME COM EMULSÃO ASFÁLTICA, 2 DEMÃOS | 696.69 | M2
1 | 130 | 21.2 | IMPERMEABILIZAÇÃO DE LAJE COM EMULSÃO ASFÁLTICA, 2 DEMÃOS | 11.75 | M2
1 | 131 | 21.3 | IMPERMEABILIZAÇÃO DE PISO COM EMULSÃO ASFÁLTICA, 2 DEMÃOS | 206.93 | M2
1 | 132 | 21.4 | IMPERMEABILIZAÇÃO DE PAREDE COM EMULSÃO ASFÁLTICA, 2 DEMÃOS | 50.17 | M2
1 | 133 | 21.5 | PROTEÇÃO MECÂNICA DE SUPERFICIE HORIZONTAL COM ARGAMASSA DE CIMENTO E AREIA, TRAÇO 1:3, E=3CM. AF_09/2023 | 11.75 | M2
1 |  | 22 | REVESTIMENTOS
1 | 134 | 22.1 | CHAPISCO APLICADO EM ALVENARIAS E ESTRUTURAS DE CONCRETO EXTERNAS, COM COLHER DE PEDREIRO. ARGAMASSA TRAÇO 1:3 COM PREPARO EM BETONEIRA 400L. - EXTERNO | 27.39 | M2
1 | 135 | 22.2 | EMBOÇO OU MASSA ÚNICA, APLICAÇÃO EXTERNA, EM ARGAMASSA TRAÇO 1:2:8, PREPARO MECÂNICO COM BETONEIRA 400 L, APLICADA MANUALMENTE EM PANOS CEGOS DE FACHADA (SEM PRESENÇA DE VÃOS), ESPESSURA DE 25 MM | 27.34 | M2
1 | 136 | 22.3 | EMBOÇO OU MASSA ÚNICA, PARA RECEBIMENTO EM CERÂMICA, EM ARGAMASSA TRAÇO 1:2:8, PREPARO MECÂNICO COM BETONEIRA 400 L, APLICADA MANUALMENTE EM PANOS CEGOS DE FACHADA (SEM PRESENÇA DE VÃOS), ESPESSURA DE 25 MM | 660.81 | M2
1 | 137 | 22.4 | REVESTIMENTO CERÂMICO PARA PAREDES INTERNAS COM PLACAS TIPO ESMALTADA DE DIMENSÕES 33X45 CM APLICADAS NA ALTURA INTEIRA DAS PAREDES. AF_02/2023_PE | 660.81 | M2
1 | 138 | 22.5 | REVESTIMENTO CERÂMICO PARA PAREDES INTERNAS COM PLACAS TIPO ESMALTADA EXTRA DE DIMENSÕES 10X10 CM COR AMARELA APLICADAS NA ALTURA INTEIRA DAS PAREDES | 139.67 | M2
1 | 139 | 22.6 | REVESTIMENTO CERÂMICO PARA PAREDES INTERNAS COM PLACAS TIPO ESMALTADA EXTRA DE DIMENSÕES 10X10 CM COR AZUL APLICADAS NA ALTURA INTEIRA DAS PAREDES | 8.46 | M2
1 | 140 | 22.7 | REVESTIMENTO CERÂMICO PARA PAREDES INTERNAS COM PLACAS TIPO ESMALTADA EXTRA DE DIMENSÕES 10X10 CM COR BRANCA APLICADAS NA ALTURA INTEIRA DAS PAREDES | 15.01 | M2
1 | 141 | 22.8 | REVESTIMENTO CERÂMICO PARA PAREDES INTERNAS COM PLACAS TIPO ESMALTADA EXTRA DE DIMENSÕES 10X10 CM COR VERMELHA APLICADAS NA ALTURA INTEIRA DAS PAREDES | 8.75 | M2
1 | 142 | 22.9 | RODA MEIO EM MADEIRA, ALTURA 7CM, FIXADO COM COLA | 218.4 | M
1 | 143 | 22.10 | CANTONEIRA DE BORRACHA - AMBIENTE SOLÁRIO | 69.45 | M
1 | 144 | 22.11 | FORRO EM DRYWALL, PARA AMBIENTES COMERCIAIS, INCLUSIVE ESTRUTURA BIRECIONAL DE FIXAÇÃO. AF_08/2023_PS | 471.12 | M2
1 | 145 | 22.12 | FORRO DE FIBRA MINERAL EM PLACAS DE 625 X 625 MM, E = 15 MM, BORDA RETA, COM PINTURA ANTIMOFO, APOIADO EM PERFIL DE ACO GALVANIZADO COM 24 MM DE BASE - INSTALADO | 734.55 | M2
1 |  | 23 | PAVIMENTAÇÃO INTERNA - PREPARO DE PISO 8CM
1 | 146 | 23.1 | COMPACTAÇÃO MECÂNICA DE SOLO PARA EXECUÇÃO DE RADIER, PISO DE CONCRETO OU LAJE SOBRE SOLO, COM COMPACTADOR DE SOLOS A PERCUSSÃO. AF_09/2021 | 1349.85 | M2
1 | 147 | 23.2 | LASTRO COM MATERIAL GRANULAR (PEDRA BRITADA N.2), APLICADO EM PISOS OU LAJES SOBRE SOLO, ESPESSURA DE *10 CM*. AF_01/2024 | 134.98 | M3
1 | 148 | 23.3 | CAMADA SEPARADORA PARA EXECUÇÃO DE RADIER, PISO DE CONCRETO OU LAJE SOBRE SOLO, EM LONA PLÁSTICA. AF_09/2021 | 1349.85 | M2
1 | 149 | 23.4 | ARMAÇÃO PARA EXECUÇÃO DE RADIER, PISO DE CONCRETO OU LAJE SOBRE SOLO, COM USO DE TELA Q-92. AF_09/2021 | 1997.78 | KG
1 | 150 | 23.5 | CONCRETAGEM DE RADIER, PISO DE CONCRETO OU LAJE SOBRE SOLO, FCK 30 MPA - LANÇAMENTO, ADENSAMENTO E ACABAMENTO. AF_09/2021 | 108.7 | M3
1 |  | 24 | PAVIMENTAÇÃO INTERNA
1 | 151 | 24.1 | CONTRAPISO EM ARGAMASSA TRAÇO 1:4 (CIMENTO E AREIA), PREPARO MECÂNICO COM BETONEIRA 400 L, APLICADO EM ÁREAS SECAS SOBRE LAJE, ADERIDO, ACABAMENTO NÃO REFORÇADO, ESPESSURA 3CM. AF_07/2021 | 766.78 | M2
1 | 152 | 24.2 | CONTRAPISO EM ARGAMASSA TRAÇO 1:4 (CIMENTO E AREIA), PREPARO MECÂNICO COM BETONEIRA 400 L, APLICADO EM ÁREAS MOLHADAS SOBRE LAJE, ADERIDO, ACABAMENTO NÃO REFORÇADO, ESPESSURA 3CM. AF_07/2021 | 618.91 | M2
1 | 153 | 24.3 | PISO EM GRANILITE, MARMORITE OU GRANITINA EM AMBIENTES INTERNOS, COM ESPESSURA DE 8 MM, INCLUSO MISTURA EM BETONEIRA, COLOCAÇÃO DAS JUNTAS, APLICAÇÃO DO PISO, 4 POLIMENTOS COM POLITRIZ, ESTUCAMENTO, SELADOR E CERA. AF_06/2022 | 412.53 | M2
1 | 154 | 24.4 | REVESTIMENTO CERÂMICO PARA PISO COM PLACAS TIPO ESMALTADA DE DIMENSÕES 60X60 CM APLICADA EM AMBIENTES DE ÁREA MAIOR QUE 10 M2. AF_02/2023_PE | 348 | M2
1 | 155 | 24.5 | REVESTIMENTO CERÂMICO PARA PISO COM PLACAS TIPO ESMALTADA DE DIMENSÕES 45X45 CM APLICADA EM AMBIENTES DE ÁREA MAIOR QUE 10 M2. AF_02/2023_PE | 235.9 | M2
1 | 156 | 24.6 | NATA DE CIMENTO COM COLA PVA, PARA NIVELAMENTO DE CONTRAPISO PARA ASSENTAMENTO DE PISO VINÍLICO | 398.28 | M2
1 | 157 | 24.7 | PISO VINÍLICO, PADRÃO LISO, AMARELO, ESPESSURA 3,2 MM, FIXADO COM COLA | 32.9 | M2
1 | 158 | 24.8 | PISO VINÍLICO, PADRÃO LISO, CINZA ESCURO, ESPESSURA 3,2 MM, FIXADO COM COLA | 115.08 | M2
1 | 159 | 24.9 | PISO VINÍLICO, PADRÃO LISO, AZUL, ESPESSURA 3,2 MM, FIXADO COM COLA | 30.19 | M2
1 | 160 | 24.10 | PISO VINÍLICO, PADRÃO LISO, CINZA CLARO, ESPESSURA 3,2 MM, FIXADO COM COLA | 220.11 | M2
1 | 161 | 24.11 | RODAPÉ CERÂMICO DE 7CM DE ALTURA COM PLACAS TIPO ESMALTADA DE DIMENSÕES 60X60CM. AF_02/2023 | 74.13 | M
1 | 162 | 24.12 | RODAPÉ EM POLIESTIRENO, ALTURA 5 CM. AF_09/2020 | 199.86 | M
1 | 163 | 24.13 | SOLEIRA EM GRANITO, LARGURA 15 CM, ESPESSURA 2,0 CM. AF_09/2020 | 107.69 | M
1 |  | 25 | PAVIMENTAÇÃO EXTERNA
1 | 164 | 25.1 | EXECUÇÃO DE PAVIMENTO EM PISO INTERTRAVADO, COM BLOCO RETANGULAR DE 20 X 10 CM, ESPESSURA 10 CM. AF_10/2022 | 84 | M2
1 | 165 | 25.2 | PISO PODOTÁTIL DE ALERTA, COR AMARELA, DE BORRACHA, ASSENTADO SOBRE ARGAMASSA | 21 | M
1 | 166 | 25.3 | PISO PODOTÁTIL DE ALERTA, COR AMARELA, DE AZUL, ASSENTADO SOBRE ARGAMASSA | 38.76 | M
1 | 167 | 25.4 | PISO PODOTÁTIL DE ALERTA, COR VERMELHA, DE CONCRETO, ASSENTADO SOBRE ARGAMASSA | 3.44 | M2
1 | 168 | 25.5 | COLCHÃO DRENANTE DE AREIA H= 30 CM | 26.04 | M3
1 | 169 | 25.6 | PLANTIO DE GRAMA BATATAIS EM PLACAS. AF_07/2024 | 726.76 | M2
1 | 170 | 25.7 | FITA 3M COLANTE ANTIDERRAPANTE PARA PISO | 6.88 | M
1 | 171 | 25.8 | ACABAMENTO POLIDO PARA PISO DE CONCRETO ARMADO OU LAJE SOBRE SOLO DE ALTA RESISTÊNCIA. AF_09/2021 | 7.25 | M2
1 |  | 26 | PAVIMENTAÇÃO EXTERNA - CALÇADA DE CONCRETO 8CM
1 | 172 | 26.1 | COMPACTAÇÃO MECÂNICA DE SOLO PARA EXECUÇÃO DE RADIER, PISO DE CONCRETO OU LAJE SOBRE SOLO, COM COMPACTADOR DE SOLOS A PERCUSSÃO. AF_09/2021 | 591.02 | M2
1 | 173 | 26.2 | LASTRO COM MATERIAL GRANULAR (PEDRA BRITADA N.2), APLICADO EM PISOS OU LAJES SOBRE SOLO, ESPESSURA DE *10 CM*. AF_01/2024 | 51.53 | M3
1 | 174 | 26.3 | EXECUÇÃO DE PASSEIO (CALÇADA) OU PISO DE CONCRETO COM CONCRETO MOLDADO IN LOCO, FEITO EM OBRA, ACABAMENTO CONVENCIONAL, ESPESSURA 8 CM, ARMADO. AF_08/2022 | 431.61 | M2
1 |  | 27 | PINTURA DE PAREDES
1 | 175 | 27.1 | EMASSAMENTO COM MASSA LÁTEX, APLICAÇÃO EM PAREDE, DUAS DEMÃOS, LIXAMENTO MANUAL. AF_04/2023 | 1380.6 | M2
1 | 176 | 27.2 | APLICAÇÃO MANUAL DE MASSA ACRÍLICA EM PAREDES EXTERNAS DE CASAS, DUAS DEMÃOS. AF_03/2024 | 1360.44 | M2
1 | 177 | 27.3 | PINTURA LÁTEX ACRÍLICA, COR BRANCO GELO, APLICAÇÃO MANUAL EM PAREDES, DUAS DEMÃOS | 2203.57 | M2
1 | 178 | 27.4 | PINTURA LÁTEX ACRÍLICA, COR VERMELHO, APLICAÇÃO MANUAL EM PAREDES, DUAS DEMÃOS | 15.55 | M2
1 | 179 | 27.5 | PINTURA LÁTEX ACRÍLICA, COR CINZA, APLICAÇÃO MANUAL EM PAREDES, DUAS DEMÃOS | 454.59 | M2
1 | 180 | 27.6 | PINTURA LÁTEX ACRÍLICA, COR AZUL, APLICAÇÃO MANUAL EM PAREDES, DUAS DEMÃOS | 154.44 | M2
1 | 181 | 27.7 | PINTURA COM TINTA EPÓXI EM PAREDES, COR VERDE, APLICAÇÃO MANUAL, 2 DEMÃOS, INCLUSO PRIMER EPÓXI | 98.15 | M2
1 | 182 | 27.8 | PINTURA COM TINTA EPÓXI EM PAREDES, COR LARANJA, APLICAÇÃO MANUAL, 2 DEMÃOS, INCLUSO PRIMER EPÓXI | 84.65 | M2
1 | 183 | 27.9 | PINTURA EM ESMALTE SINTÉTICO EM RODAMEIO DE MADEIRA, 2 DEMÃOS - COR BRANCO | 15.3 | M2
1 |  | 28 | PINTURA DE FORROS
1 | 184 | 28.1 | EMASSAMENTO COM MASSA LÁTEX, APLICAÇÃO EM TETO, UMA DEMÃO, LIXAMENTO MANUAL. AF_04/2023 | 481.05 | M2
1 | 185 | 28.2 | PINTURA LÁTEX ACRÍLICA PREMIUM, APLICAÇÃO MANUAL EM TETO, DUAS DEMÃOS. AF_04/2023 | 481.05 | M2
1 |  | 29 | PINTURA PISO ESTACIONAMENTO
1 | 186 | 29.1 | PINTURA DE PISO COM TINTA EPÓXI, COR AMARELO, APLICAÇÃO MANUAL, 2 DEMÃOS, INCLUSO PRIMER EPÓXI | 3.32 | M2
1 | 187 | 29.2 | PINTURA DE PISO COM TINTA EPÓXI, COR AZUL, APLICAÇÃO MANUAL, 2 DEMÃOS, INCLUSO PRIMER EPÓXI | 2.49 | M2
1 | 188 | 29.3 | PINTURA DE PISO COM TINTA EPÓXI, COR CINZA, APLICAÇÃO MANUAL, 2 DEMÃOS, INCLUSO PRIMER EPÓXI | 2.65 | M2
1 |  | 30 | PINTURA PISO PLAYGROUND
1 | 189 | 30.1 | PINTURA DE PISO COM TINTA EPÓXI, COR AMARELO, APLICAÇÃO MANUAL, 2 DEMÃOS, INCLUSO PRIMER EPÓXI | 3.96 | M2
1 | 190 | 30.2 | PINTURA DE PISO COM TINTA EPÓXI, COR AZUL, APLICAÇÃO MANUAL, 2 DEMÃOS, INCLUSO PRIMER EPÓXI | 3.23 | M2
1 | 191 | 30.3 | PINTURA DE PISO COM TINTA EPÓXI, COR CINZA, APLICAÇÃO MANUAL, 2 DEMÃOS, INCLUSO PRIMER EPÓXI | 1.72 | M2
1 | 192 | 30.4 | PINTURA DE PISO COM TINTA EPÓXI, COR CINZA, APLICAÇÃO MANUAL, 2 DEMÃOS, INCLUSO PRIMER EPÓXI | 10.49 | M2
1 | 193 | 30.5 | PINTURA DE PISO COM TINTA EPÓXI, COR LARANJA, APLICAÇÃO MANUAL, 2 DEMÃOS, INCLUSO PRIMER EPÓXI | 2.3 | M2
1 | 194 | 30.6 | PINTURA DE PISO COM TINTA EPÓXI, COR VERDE, APLICAÇÃO MANUAL, 2 DEMÃOS, INCLUSO PRIMER EPÓXI | 1.7 | M2
1 | 195 | 30.7 | PINTURA DE PISO COM TINTA EPÓXI, COR VERMELHO, APLICAÇÃO MANUAL, 2 DEMÃOS, INCLUSO PRIMER EPÓXI | 0.49 | M2
1 |  | 31 | INSTALAÇÃO HIDRÁULICA - TUBULAÇÕES E CONEXÕES DE PVC RÍGIDO
1 | 196 | 31.1 | TUBO, PVC, SOLDÁVEL, DE 25MM, INSTALADO EM RAMAL OU SUB-RAMAL DE ÁGUA - FORNECIMENTO E INSTALAÇÃO. AF_06/2022 | 407.4 | M
1 | 197 | 31.2 | TUBO, PVC, SOLDÁVEL, DE 40MM, INSTALADO EM RAMAL DE DISTRIBUIÇÃO DE ÁGUA - FORNECIMENTO E INSTALAÇÃO. AF_06/2022 | 15.5 | M
1 | 198 | 31.3 | TUBO, PVC, SOLDÁVEL, DE 50MM, INSTALADO EM RAMAL DE DISTRIBUIÇÃO DE ÁGUA - FORNECIMENTO E INSTALAÇÃO. AF_06/2022 | 51.5 | M
1 | 199 | 31.4 | TUBO, PVC, SOLDÁVEL, DE 60MM, INSTALADO EM PRUMADA DE ÁGUA - FORNECIMENTO E INSTALAÇÃO. AF_06/2022 | 44.5 | M
1 | 200 | 31.5 | TUBO, PVC, SOLDÁVEL, DE 85MM, INSTALADO EM PRUMADA DE ÁGUA - FORNECIMENTO E INSTALAÇÃO. AF_06/2022 | 316.7 | M
1 | 201 | 31.6 | TUBO DE DESCARGA, TIPO BENGALA, PARA LIGACAO CAIXA DE DESCARGA - EMBUTIR, PVC, 40 MM X 150 CM | 24 | UN
1 | 202 | 31.7 | ADAPTADOR CURTO COM BOLSA E ROSCA PARA REGISTRO, PVC, SOLDÁVEL, DN 25MM X 3/4 , INSTALADO EM RAMAL DE DISTRIBUIÇÃO DE ÁGUA - FORNECIMENTO E INSTALAÇÃO. AF_06/2022 | 83 | UN
1 | 203 | 31.8 | ADAPTADOR CURTO COM BOLSA E ROSCA PARA REGISTRO, PVC, SOLDÁVEL, DN 40 MM X 1 1/4", INSTALADO EM RESERVAÇÃO PREDIAL DE ÁGUA - FORNECIMENTO E INSTALAÇÃO. AF_04/2024 | 2 | UN
1 | 204 | 31.9 | ADAPTADOR CURTO COM BOLSA E ROSCA PARA REGISTRO, PVC, SOLDÁVEL, DN 50MM X 1.1/2", INSTALADO EM RAMAL DE DISTRIBUIÇÃO DE ÁGUA - FORNECIMENTO E INSTALAÇÃO. AF_06/2022 | 56 | UN
1 | 205 | 31.10 | ADAPTADOR CURTO COM BOLSA E ROSCA PARA REGISTRO, PVC, SOLDÁVEL, DN 85MM X 3 , INSTALADO EM PRUMADA DE ÁGUA - FORNECIMENTO E INSTALAÇÃO. AF_06/2022 | 16 | UN
1 | 206 | 31.11 | BUCHA DE REDUÇÃO, CURTA, PVC, SOLDÁVEL, DN 60 X 50 MM, INSTALADO EM PRUMADA DE ÁGUA - FORNECIMENTO E INSTALAÇÃO. AF_06/2022 | 16 | UN
1 | 207 | 31.12 | BUCHA DE REDUÇÃO, LONGA, PVC, SOLDÁVEL, DN 60 X 25 MM, INSTALADO EM PRUMADA DE ÁGUA - FORNECIMENTO E INSTALAÇÃO. AF_06/2022 | 38 | UN
1 | 208 | 31.13 | BUCHA DE REDUÇÃO, LONGA, PVC, SOLDÁVEL, DN 85 X 60 MM, INSTALADO EM PRUMADA DE ÁGUA - FORNECIMENTO E INSTALAÇÃO | 18 | UN
1 | 209 | 31.14 | TÊ DE REDUÇÃO, PVC, SOLDÁVEL, DN 50MM X 25MM, INSTALADO EM PRUMADA DE ÁGUA - FORNECIMENTO E INSTALAÇÃO. AF_06/2022 | 1 | UN
1 | 210 | 31.15 | CURVA 90 GRAUS, PVC, SOLDÁVEL, DN 50MM, INSTALADO EM RAMAL DE DISTRIBUIÇÃO DE ÁGUA - FORNECIMENTO E INSTALAÇÃO. AF_06/2022 | 25 | UN
1 | 211 | 31.16 | JOELHO 90 GRAUS, PVC, SOLDÁVEL, DN 25MM, INSTALADO EM RAMAL DE DISTRIBUIÇÃO DE ÁGUA - FORNECIMENTO E INSTALAÇÃO. AF_06/2022 | 216 | UN
1 | 212 | 31.17 | JOELHO 90 GRAUS, PVC, SOLDÁVEL, DN 40MM, INSTALADO EM RAMAL DE DISTRIBUIÇÃO DE ÁGUA - FORNECIMENTO E INSTALAÇÃO. AF_06/2022 | 2 | UN
1 | 213 | 31.18 | JOELHO 90 GRAUS, PVC, SOLDÁVEL, DN 50MM, INSTALADO EM RAMAL DE DISTRIBUIÇÃO DE ÁGUA - FORNECIMENTO E INSTALAÇÃO. AF_06/2022 | 5 | UN
1 | 214 | 31.19 | JOELHO 90 GRAUS, PVC, SOLDÁVEL, DN 60MM, INSTALADO EM PRUMADA DE ÁGUA - FORNECIMENTO E INSTALAÇÃO. AF_06/2022 | 1 | UN
1 | 215 | 31.20 | JOELHO 90 GRAUS, PVC, SOLDÁVEL, DN 85MM, INSTALADO EM PRUMADA DE ÁGUA - FORNECIMENTO E INSTALAÇÃO. AF_06/2022 | 45 | UN
1 | 216 | 31.21 | JOELHO 90 GRAUS, PVC, SOLDÁVEL, COM ROSCA, DN 25MM x 3/4 - FORNECIMENTO E INSTALAÇÃO. AF_06/2022 | 4 | UN
1 | 217 | 31.22 | JOELHO 45 GRAUS, PVC, SOLDÁVEL, DN 25MM, INSTALADO EM RAMAL DE DISTRIBUIÇÃO DE ÁGUA - FORNECIMENTO E INSTALAÇÃO. AF_06/2022 | 2 | UN
1 | 218 | 31.23 | JOELHO 45 GRAUS, PVC, SOLDÁVEL, DN 40MM, INSTALADO EM RAMAL DE DISTRIBUIÇÃO DE ÁGUA - FORNECIMENTO E INSTALAÇÃO. AF_06/2022 | 1 | UN
1 | 219 | 31.24 | JOELHO 90 GRAUS COM BUCHA DE LATÃO, PVC, SOLDÁVEL, DN 25MM, X 3/4 INSTALADO EM RAMAL OU SUB-RAMAL DE ÁGUA - FORNECIMENTO E INSTALAÇÃO. AF_06/2022 | 38 | UN
1 | 220 | 31.25 | JOELHO 90 GRAUS COM BUCHA DE LATÃO, PVC, SOLDÁVEL, DN 25MM, X 1/2 INSTALADO EM RAMAL OU SUB-RAMAL DE ÁGUA - FORNECIMENTO E INSTALAÇÃO. AF_06/2022 | 83 | UN
1 | 221 | 31.26 | LUVA, PVC, SOLDÁVEL, DN 25MM, INSTALADO EM RAMAL DE DISTRIBUIÇÃO DE ÁGUA - FORNECIMENTO E INSTALAÇÃO. AF_06/2022 | 40 | UN
1 | 222 | 31.27 | LUVA, PVC, SOLDÁVEL, DN 50MM, INSTALADO EM RAMAL DE DISTRIBUIÇÃO DE ÁGUA - FORNECIMENTO E INSTALAÇÃO. AF_06/2022 | 16 | UN
1 | 223 | 31.28 | LUVA, PVC, SOLDÁVEL, DN 60MM, INSTALADO EM PRUMADA DE ÁGUA - FORNECIMENTO E INSTALAÇÃO. AF_06/2022 | 53 | UN
1 | 224 | 31.29 | LUVA SOLDÁVEL E COM ROSCA, PVC, SOLDÁVEL, DN 25MM X 3/4 , INSTALADO EM RAMAL OU SUB-RAMAL DE ÁGUA - FORNECIMENTO E INSTALAÇÃO. AF_06/2022 | 3 | UN
1 | 225 | 31.30 | LUVA, PVC, SOLDÁVEL, DN 85MM, INSTALADO EM PRUMADA DE ÁGUA - FORNECIMENTO E INSTALAÇÃO. AF_06/2022 | 15 | UN
1 | 226 | 31.31 | TE, PVC, SOLDÁVEL, DN 25MM, INSTALADO EM RAMAL DE DISTRIBUIÇÃO DE ÁGUA - FORNECIMENTO E INSTALAÇÃO. AF_06/2022 | 64 | UN
1 | 227 | 31.32 | TE, PVC, SOLDÁVEL, DN 40MM, INSTALADO EM RAMAL DE DISTRIBUIÇÃO DE ÁGUA - FORNECIMENTO E INSTALAÇÃO. AF_06/2022 | 1 | UN
1 | 228 | 31.33 | TE, PVC, SOLDÁVEL, DN 50MM, INSTALADO EM RAMAL DE DISTRIBUIÇÃO DE ÁGUA - FORNECIMENTO E INSTALAÇÃO. AF_06/2022 | 8 | UN
1 | 229 | 31.34 | TE, PVC, SOLDÁVEL, DN 60MM, INSTALADO EM PRUMADA DE ÁGUA - FORNECIMENTO E INSTALAÇÃO. AF_06/2022 | 3 | UN
1 | 230 | 31.35 | TE, PVC, SOLDÁVEL, DN 85MM, INSTALADO EM PRUMADA DE ÁGUA - FORNECIMENTO E INSTALAÇÃO. AF_06/2022 | 18 | UN
1 | 231 | 31.36 | TÊ DE REDUÇÃO, PVC, SOLDÁVEL, DN 50MM X 25MM, INSTALADO EM PRUMADA DE ÁGUA - FORNECIMENTO E INSTALAÇÃO. AF_06/2022 | 19 | UN
1 | 232 | 31.37 | TE DE REDUÇÃO, PVC, SOLDÁVEL, DN 85MM X 60MM, INSTALADO EM PRUMADA DE ÁGUA - FORNECIMENTO E INSTALAÇÃO. AF_06/2022 | 33 | UN
1 | 233 | 31.38 | TÊ COM BUCHA DE LATÃO NA BOLSA CENTRAL, PVC, SOLDÁVEL, DN 25MM X 1/2 , INSTALADO EM RAMAL OU SUB-RAMAL DE ÁGUA - FORNECIMENTO E INSTALAÇÃO. AF_06/2022 | 4 | UN
1 |  | 32 | INSTALAÇÃO HIDRÁULICA - TUBULAÇÕES E CONEXÕES DE METAL
1 | 234 | 32.1 | REGISTRO DE GAVETA BRUTO, LATÃO, ROSCÁVEL, 3" - FORNECIMENTO E INSTALAÇÃO. AF_08/2021 | 8 | UN
1 | 235 | 32.2 | REGISTRO DE GAVETA BRUTO, LATÃO, ROSCÁVEL, 1 1/2", COM ACABAMENTO E CANOPLA CROMADOS - FORNECIMENTO E INSTALAÇÃO. AF_08/2021 | 16 | UN
1 | 236 | 32.3 | REGISTRO DE GAVETA BRUTO, LATÃO, ROSCÁVEL, 3/4", COM ACABAMENTO E CANOPLA CROMADOS - FORNECIMENTO E INSTALAÇÃO. AF_08/2021 | 39 | UN
1 | 237 | 32.4 | REGISTRO DE PRESSÃO BRUTO, LATÃO, ROSCÁVEL, 3/4", COM ACABAMENTO E CANOPLA CROMADOS - FORNECIMENTO E INSTALAÇÃO. AF_08/2021 | 13 | UN
1 | 238 | 32.5 | REGISTRO DE ESFERA, PVC, ROSCÁVEL, COM BORBOLETA, 3/4" - FORNECIMENTO E INSTALAÇÃO. AF_08/2021 | 1 | UN
1 | 239 | 32.6 | REGISTRO DE ESFERA, PVC, ROSCÁVEL, COM VOLANTE, 3/4" - FORNECIMENTO E INSTALAÇÃO. AF_08/2021 | 1 | UN
1 | 240 | 32.7 | REGISTRO DE GAVETA BRUTO, LATÃO, ROSCÁVEL, 1 1/4" - FORNECIMENTO E INSTALAÇÃO. AF_08/2021 | 1 | UN
1 | 241 | 32.8 | VÁLVULA DE DESCARGA METÁLICA, DUPLO ACIONAMENTO ECO, BASE 1 1/2", ACABAMENTO METALICO CROMADO - FORNECIMENTO E INSTALAÇÃO | 24 | UN
1 |  | 33 | INSTALAÇÃO HIDRÁULICA - RESERVATÓRIO
1 | 242 | 33.1 | RESERVATÓRIO METÁLICO CILINDRICO CAP. 30.000 LITROS, COM GUARDA-CORPO, ESCADA E PINTURA | 1 | UN
1 |  | 34 | DRENAGEM DE ÁGUAS PLUVIAIS - TUBULAÇÕES E CONEXÕES DE PVC
1 | 243 | 34.1 | TUBO PVC, SÉRIE R, ÁGUA PLUVIAL, DN 100 MM, FORNECIDO E INSTALADO EM CONDUTORES VERTICAIS DE ÁGUAS PLUVIAIS. AF_06/2022 | 163 | M
1 | 244 | 34.2 | TUBO PVC, SÉRIE R, ÁGUA PLUVIAL, DN 150 MM, FORNECIDO E INSTALADO EM CONDUTORES VERTICAIS DE ÁGUAS PLUVIAIS. AF_06/2022 | 65.7 | M
1 | 245 | 34.3 | TUBO DE PVC CORRUGADO DE DUPLA PAREDE PARA REDE COLETORA DE ESGOTO, DN 200 MM, JUNTA ELÁSTICA - FORNECIMENTO E ASSENTAMENTO. AF_01/2021 | 39.7 | M
1 | 246 | 34.4 | TUBO DE PVC CORRUGADO DE DUPLA PAREDE PARA REDE COLETORA DE ESGOTO, DN 250 MM, JUNTA ELÁSTICA - FORNECIMENTO E ASSENTAMENTO. AF_01/2021 | 62.8 | M
1 | 247 | 34.5 | TUBO PVC, SÉRIE R, ÁGUA PLUVIAL, DN 50 MM, FORNECIDO E INSTALADO EM RAMAL DE ENCAMINHAMENTO. AF_06/2022 | 32.4 | M
1 | 248 | 34.6 | TÊ, PVC, SERIE R, ÁGUA PLUVIAL, DN 100 X 100 MM, JUNTA ELÁSTICA, FORNECIDO E INSTALADO EM RAMAL DE ENCAMINHAMENTO. AF_06/2022 | 6 | UN
1 | 249 | 34.7 | CAP, PVC, SERIE R, ÁGUA PLUVIAL, DN 100 MM, JUNTA ELÁSTICA, FORNECIDO E INSTALADO EM RAMAL DE ENCAMINHAMENTO. AF_06/2022 | 6 | UN
1 | 250 | 34.8 | CURVA 45 GRAUS, PVC, SERIE R, ÁGUA PLUVIAL, DN 200 MM, VINILFORT, JUNTA ELÁSTICA, FORNECIDO E INSTALADO EM RAMAL DE ENCAMINHAMENTO | 2 | UN
1 | 251 | 34.9 | JOELHO 45 GRAUS, PVC, SERIE R, ÁGUA PLUVIAL, DN 100 MM, JUNTA ELÁSTICA, FORNECIDO E INSTALADO EM CONDUTORES VERTICAIS DE ÁGUAS PLUVIAIS. AF_06/2022 | 16 | UN
1 | 252 | 34.10 | JOELHO 45 GRAUS, PVC, SERIE R, ÁGUA PLUVIAL, DN 50 MM, JUNTA ELÁSTICA, FORNECIDO E INSTALADO EM RAMAL DE ENCAMINHAMENTO. AF_06/2022 | 2 | UN
1 | 253 | 34.11 | JOELHO 90 GRAUS, PVC, SERIE R, ÁGUA PLUVIAL, DN 100 MM, JUNTA ELÁSTICA, FORNECIDO E INSTALADO EM CONDUTORES VERTICAIS DE ÁGUAS PLUVIAIS. AF_06/2022 | 48 | UN
1 | 254 | 34.12 | JUNÇÃO DE REDUÇÃO INVERTIDA, PVC, SÉRIE NORMAL, ESGOTO PREDIAL, DN 100 X 50 MM, JUNTA ELÁSTICA, FORNECIDO E INSTALADO EM RAMAL DE DESCARGA OU RAMAL DE ESGOTO SANITÁRIO. AF_08/2022 | 1 | UN
1 | 255 | 34.13 | JUNÇÃO SIMPLES, PVC, SERIE R, ÁGUA PLUVIAL, DN 100 X 50 MM, JUNTA ELÁSTICA, FORNECIDO E INSTALADO EM CONDUTORES VERTICAIS DE ÁGUAS PLUVIAIS | 3 | UN
1 | 256 | 34.14 | JUNÇÃO SIMPLES, PVC, SERIE R, ÁGUA PLUVIAL, DN 150 X 75 MM, JUNTA ELÁSTICA, FORNECIDO E INSTALADO EM CONDUTORES VERTICAIS DE ÁGUAS PLUVIAIS | 2 | UN
1 | 257 | 34.15 | REDUÇÃO EXCÊNTRICA, PVC, SERIE R, ÁGUA PLUVIAL, DN 75 X 50 MM, JUNTA ELÁSTICA, FORNECIDO E INSTALADO EM RAMAL DE ENCAMINHAMENTO. AF_06/2022 | 2 | UN
1 |  | 35 | DRENAGEM DE ÁGUAS PLUVIAIS - ACESSÓRIOS
1 | 258 | 35.1 | CAIXA ENTERRADA HIDRÁULICA RETANGULAR EM ALVENARIA COM TIJOLOS CERÂMICOS MACIÇOS, DIMENSÕES INTERNAS: 0,6X0,6X0,6 M PARA REDE DE DRENAGEM. AF_12/2020 | 13 | UN
1 | 259 | 35.2 | CAIXA SIFONADA, PVC, DN 100 X 100 X 50 MM, FORNECIDA E INSTALADA EM RAMAIS DE ENCAMINHAMENTO DE ÁGUA PLUVIAL. AF_06/2022 | 11 | UN
1 |  | 36 | DRENAGEM DE ÁGUAS PLUVIAIS - SISTEMA DE REUSO DE ÁGUA
1 | 260 | 36.1 | CISTERNA MODULAR 600 Litros | 6 | UN
1 | 261 | 36.2 | SMART FILTRO | 6 | UN
1 |  | 37 | INSTALAÇÃO SANITÁRIA - TUBULAÇÕES E CONEXÕES
1 | 262 | 37.1 | TUBO PVC, SERIE NORMAL, ESGOTO PREDIAL, DN 40 MM, FORNECIDO E INSTALADO EM RAMAL DE DESCARGA OU RAMAL DE ESGOTO SANITÁRIO. AF_08/2022 | 88.7 | M
1 | 263 | 37.2 | TUBO PVC, SERIE NORMAL, ESGOTO PREDIAL, DN 50 MM, FORNECIDO E INSTALADO EM RAMAL DE DESCARGA OU RAMAL DE ESGOTO SANITÁRIO. AF_08/2022 | 207.2 | M
1 | 264 | 37.3 | TUBO PVC, SERIE NORMAL, ESGOTO PREDIAL, DN 75 MM, FORNECIDO E INSTALADO EM RAMAL DE DESCARGA OU RAMAL DE ESGOTO SANITÁRIO. AF_08/2022 | 21.1 | M
1 | 265 | 37.4 | TUBO PVC, SERIE NORMAL, ESGOTO PREDIAL, DN 100 MM, FORNECIDO E INSTALADO EM RAMAL DE DESCARGA OU RAMAL DE ESGOTO SANITÁRIO. AF_08/2022 | 252.1 | M
1 | 266 | 37.5 | TUBO PVC, SERIE NORMAL, ESGOTO PREDIAL, DN 150 MM, FORNECIDO E INSTALADO EM SUBCOLETOR AÉREO DE ESGOTO SANITÁRIO. AF_08/2022 | 39 | M
1 | 267 | 37.6 | BUCHA DE REDUÇÃO LONGA, PVC, SÉRIE NORMAL, ESGOTO PREDIAL, DN 50 X 40 MM, JUNTA SOLDÁVEL E ELÁSTICA, FORNECIDO E INSTALADO EM RAMAL DE DESCARGA OU RAMAL DE ESGOTO SANITÁRIO. AF_08/2022 | 24 | UN
1 | 268 | 37.7 | CURVA CURTA 90 GRAUS, PVC, SERIE NORMAL, ESGOTO PREDIAL, DN 40 MM, JUNTA SOLDÁVEL, FORNECIDO E INSTALADO EM RAMAL DE DESCARGA OU RAMAL DE ESGOTO SANITÁRIO. AF_08/2022 | 74 | UN
1 | 269 | 37.8 | CURVA CURTA 90 GRAUS, PVC, SERIE NORMAL, ESGOTO PREDIAL, DN 50 MM, JUNTA ELÁSTICA, FORNECIDO E INSTALADO EM PRUMADA DE ESGOTO SANITÁRIO OU VENTILAÇÃO. AF_08/2022 | 8 | UN
1 | 270 | 37.9 | CURVA CURTA 90 GRAUS, PVC, SERIE NORMAL, ESGOTO PREDIAL, DN 100 MM, JUNTA ELÁSTICA, FORNECIDO E INSTALADO EM RAMAL DE DESCARGA OU RAMAL DE ESGOTO SANITÁRIO. AF_08/2022 | 24 | UN
1 | 271 | 37.10 | CURVA LONGA 45 GRAUS, PVC, SERIE NORMAL, ESGOTO PREDIAL, DN 75 MM, JUNTA ELÁSTICA, FORNECIDO E INSTALADO EM PRUMADA DE ESGOTO SANITÁRIO OU VENTILAÇÃO | 3 | UN
1 | 272 | 37.11 | CURVA LONGA, 45 GRAUS, PVC OCRE, JUNTA ELÁSTICA, DN 100 MM, PARA COLETOR PREDIAL DE ESGOTO. AF_06/2022 | 5 | UN
1 | 273 | 37.12 | CURVA CURTA 45 GRAUS, PVC, SERIE NORMAL, ESGOTO PREDIAL, DN 100 MM, JUNTA ELÁSTICA, FORNECIDO E INSTALADO EM RAMAL DE DESCARGA OU RAMAL DE ESGOTO SANITÁRIO | 4 | UN
1 | 274 | 37.13 | JOELHO 45 GRAUS, PVC, SERIE NORMAL, ESGOTO PREDIAL, DN 40 MM, JUNTA SOLDÁVEL, FORNECIDO E INSTALADO EM RAMAL DE DESCARGA OU RAMAL DE ESGOTO SANITÁRIO. AF_08/2022 | 40 | UN
1 | 275 | 37.14 | JOELHO 45 GRAUS, PVC, SERIE NORMAL, ESGOTO PREDIAL, DN 50 MM, JUNTA ELÁSTICA, FORNECIDO E INSTALADO EM RAMAL DE DESCARGA OU RAMAL DE ESGOTO SANITÁRIO. AF_08/2022 | 60 | UN
1 | 276 | 37.15 | JOELHO 45 GRAUS, PVC, SERIE NORMAL, ESGOTO PREDIAL, DN 75 MM, JUNTA ELÁSTICA, FORNECIDO E INSTALADO EM RAMAL DE DESCARGA OU RAMAL DE ESGOTO SANITÁRIO. AF_08/2022 | 4 | UN
1 | 277 | 37.16 | JOELHO 45 GRAUS, PVC, SERIE NORMAL, ESGOTO PREDIAL, DN 100 MM, JUNTA ELÁSTICA, FORNECIDO E INSTALADO EM RAMAL DE DESCARGA OU RAMAL DE ESGOTO SANITÁRIO. AF_08/2022 | 7 | UN
1 | 278 | 37.17 | JOELHO 45 GRAUS, PVC, SERIE NORMAL, ESGOTO PREDIAL, DN 150 MM, JUNTA ELÁSTICA, FORNECIDO E INSTALADO EM SUBCOLETOR AÉREO DE ESGOTO SANITÁRIO. AF_08/2022 | 3 | UN
1 | 279 | 37.18 | JOELHO 90 GRAUS, PVC, SERIE NORMAL, ESGOTO PREDIAL, DN 40 MM, JUNTA SOLDÁVEL, FORNECIDO E INSTALADO EM RAMAL DE DESCARGA OU RAMAL DE ESGOTO SANITÁRIO. AF_08/2022 | 46 | UN
1 | 280 | 37.19 | JOELHO 90 GRAUS, PVC, SERIE NORMAL, ESGOTO PREDIAL, DN 50 MM, JUNTA ELÁSTICA, FORNECIDO E INSTALADO EM RAMAL DE DESCARGA OU RAMAL DE ESGOTO SANITÁRIO. AF_08/2022 | 51 | UN
1 | 281 | 37.20 | JOELHO 90 GRAUS, PVC, SERIE NORMAL, ESGOTO PREDIAL, DN 100 MM, JUNTA ELÁSTICA, FORNECIDO E INSTALADO EM RAMAL DE DESCARGA OU RAMAL DE ESGOTO SANITÁRIO. AF_08/2022 | 15 | UN
1 | 282 | 37.21 | JUNÇÃO SIMPLES, PVC, SERIE NORMAL, ESGOTO PREDIAL, DN 100 X 100 MM, JUNTA ELÁSTICA, FORNECIDO E INSTALADO EM PRUMADA DE ESGOTO SANITÁRIO OU VENTILAÇÃO. AF_08/2022 | 13 | UN
1 | 283 | 37.22 | JUNÇÃO SIMPLES, PVC, SERIE NORMAL, ESGOTO PREDIAL, DN 50 X 50 MM, JUNTA ELÁSTICA, FORNECIDO E INSTALADO EM PRUMADA DE ESGOTO SANITÁRIO OU VENTILAÇÃO. AF_08/2022 | 21 | UN
1 | 284 | 37.23 | JUNÇÃO SIMPLES, PVC, SERIE NORMAL, ESGOTO PREDIAL, DN 40 MM, JUNTA SOLDÁVEL, FORNECIDO E INSTALADO EM RAMAL DE DESCARGA OU RAMAL DE ESGOTO SANITÁRIO. AF_08/2022 | 9 | UN
1 | 285 | 37.24 | JUNÇÃO SIMPLES, PVC, SERIE R, ÁGUA PLUVIAL, DN 100 X 75 MM, JUNTA ELÁSTICA, FORNECIDO E INSTALADO EM RAMAL DE ENCAMINHAMENTO. AF_06/2022 | 6 | UN
1 | 286 | 37.25 | JUNÇÃO SIMPLES, PVC, SERIE R, ÁGUA PLUVIAL, DN 100 x 50 MM, JUNTA ELÁSTICA, FORNECIDO E INSTALADO EM RAMAL DE ENCAMINHAMENTO | 16 | UN
1 | 287 | 37.26 | JUNÇÃO SIMPLES, PVC, SERIE R, ÁGUA PLUVIAL, DN 75 x 50 MM, JUNTA ELÁSTICA, FORNECIDO E INSTALADO EM RAMAL DE ENCAMINHAMENTO | 2 | UN
1 | 288 | 37.27 | REDUÇÃO EXCÊNTRICA, PVC, SERIE R, ÁGUA PLUVIAL, DN 75 X 50 MM, JUNTA ELÁSTICA, FORNECIDO E INSTALADO EM RAMAL DE ENCAMINHAMENTO. AF_06/2022 | 1 | UN
1 |  | 38 | INSTALAÇÃO SANITÁRIA - ACESSÓRIOS
1 | 289 | 38.1 | CAIXA ENTERRADA HIDRÁULICA RETANGULAR EM ALVENARIA COM TIJOLOS CERÂMICOS MACIÇOS, DIMENSÕES INTERNAS: 0,6X0,6X0,6 M PARA REDE DE DRENAGEM. AF_12/2020 | 17 | UN
1 | 290 | 38.2 | CAIXA SIFONADA, COM GRELHA QUADRADA, PVC, DN 150 X 150 X 50 MM, JUNTA SOLDÁVEL, FORNECIDA E INSTALADA EM RAMAL DE DESCARGA OU EM RAMAL DE ESGOTO SANITÁRIO. AF_08/2022 | 17 | UN
1 | 291 | 38.3 | CAIXA SIFONADA, PVC, DN 150 X 185 X 75 MM, JUNTA ELÁSTICA, FORNECIDA E INSTALADA EM RAMAL DE DESCARGA OU EM RAMAL DE ESGOTO SANITÁRIO. AF_08/2022 | 6 | UN
1 | 292 | 38.4 | RALO SIFONADO, PVC, DN 100 X 40 MM, JUNTA SOLDÁVEL, FORNECIDO E INSTALADO EM RAMAIS DE ENCAMINHAMENTO DE ÁGUA PLUVIAL. AF_06/2022 | 28 | UN
1 | 293 | 38.5 | CAIXA DE GORDURA SIMPLES (CAPACIDADE: 36 L), RETANGULAR, EM ALVENARIA COM BLOCOS DE CONCRETO, DIMENSÕES INTERNAS = 0,2X0,4 M, ALTURA INTERNA = 0,8 M. AF_12/2020 | 7 | UN
1 |  | 39 | INSTALAÇÃO SANITÁRIA - UNIDADE DE TRATAMENTO
1 | 294 | 39.1 | TANQUE SÉPTICO RETANGULAR, EM ALVENARIA COM BLOCOS DE CONCRETO, DIMENSÕES INTERNAS: 1,6 X 4,6 X H=2,4 M, VOLUME ÚTIL: 14720 L (PARA 105 CONTRIBUINTES). AF_12/2020 | 1 | UN
1 | 295 | 39.2 | SUMIDOURO CIRCULAR, EM CONCRETO PRÉ-MOLDADO, DIÂMETRO INTERNO = 2,88 M, ALTURA INTERNA = 3,0 M, ÁREA DE INFILTRAÇÃO: 31,4 M² (PARA 12 CONTRIBUINTES). AF_12/2020_PA | 1 | UN
1 | 296 | 39.3 | FILTRO ANAERÓBIO RETANGULAR, EM ALVENARIA COM BLOCOS DE CONCRETO, DIMENSÕES INTERNAS: 1,4 X 3,0 X H=1,67 M, VOLUME ÚTIL: 5040 L (PARA 32 CONTRIBUINTES). AF_12/2020 | 1 | UN
1 |  | 40 | INSTALAÇÃO SANITÁRIA - VENTILAÇÃO
1 | 297 | 40.1 | JOELHO 45 GRAUS, PVC, SERIE NORMAL, ESGOTO PREDIAL, DN 50 MM, JUNTA ELÁSTICA, FORNECIDO E INSTALADO EM RAMAL DE DESCARGA OU RAMAL DE ESGOTO SANITÁRIO. AF_08/2022 | 46 | UN
1 | 298 | 40.2 | JOELHO 90 GRAUS, PVC, SERIE NORMAL, ESGOTO PREDIAL, DN 50 MM, JUNTA ELÁSTICA, FORNECIDO E INSTALADO EM PRUMADA DE ESGOTO SANITÁRIO OU VENTILAÇÃO. AF_08/2022 | 248 | UN
1 | 299 | 40.3 | JOELHO 90 GRAUS, PVC, SERIE NORMAL, ESGOTO PREDIAL, DN 75 MM, JUNTA ELÁSTICA, FORNECIDO E INSTALADO EM PRUMADA DE ESGOTO SANITÁRIO OU VENTILAÇÃO. AF_08/2022 | 2 | UN
1 | 300 | 40.4 | JUNÇÃO SIMPLES, PVC, SERIE NORMAL, ESGOTO PREDIAL, DN 50 X 50 MM, JUNTA ELÁSTICA, FORNECIDO E INSTALADO EM PRUMADA DE ESGOTO SANITÁRIO OU VENTILAÇÃO. AF_08/2022 | 39 | UN
1 | 301 | 40.5 | LUVA SIMPLES, PVC, SERIE NORMAL, ESGOTO PREDIAL, DN 50 MM, JUNTA ELÁSTICA, FORNECIDO E INSTALADO EM PRUMADA DE ESGOTO SANITÁRIO OU VENTILAÇÃO. AF_08/2022 | 2 | UN
1 | 302 | 40.6 | TERMINAL DE VENTILAÇÃO, PVC, SÉRIE NORMAL, ESGOTO PREDIAL, DN 50 MM, JUNTA SOLDÁVEL, FORNECIDO E INSTALADO EM PRUMADA DE ESGOTO SANITÁRIO OU VENTILAÇÃO. AF_08/2022 | 24 | UN
1 | 303 | 40.7 | TUBO PVC, SERIE NORMAL, ESGOTO PREDIAL, DN 50 MM, FORNECIDO E INSTALADO EM RAMAL DE DESCARGA OU RAMAL DE ESGOTO SANITÁRIO. AF_08/2022 | 388.2 | M
1 | 304 | 40.8 | TÊ, PVC, SERIE R, ÁGUA PLUVIAL, DN 100 X 75 MM, JUNTA ELÁSTICA, FORNECIDO E INSTALADO EM CONDUTORES VERTICAIS DE ÁGUAS PLUVIAIS. AF_06/2022 | 2 | UN
1 | 305 | 40.9 | TE, PVC, SÉRIE NORMAL, ESGOTO PREDIAL, DN 100 X 50 MM, JUNTA ELÁSTICA, FORNECIDO E INSTALADO EM PRUMADA DE ESGOTO SANITÁRIO OU VENTILAÇÃO. AF_08/2022 | 6 | UN
1 | 306 | 40.10 | TE, PVC, SERIE NORMAL, ESGOTO PREDIAL, DN 50 X 50 MM, JUNTA ELÁSTICA, FORNECIDO E INSTALADO EM PRUMADA DE ESGOTO SANITÁRIO OU VENTILAÇÃO. AF_08/2022 | 56 | UN
1 | 307 | 40.11 | TE DE REDUÇÃO, PVC, SOLDÁVEL, DN 75MM X 50MM, INSTALADO EM PRUMADA DE ÁGUA - FORNECIMENTO E INSTALAÇÃO. AF_06/2022 | 7 | UN
1 |  | 41 | INSTALAÇÃO SANITÁRIA - LOUÇAS, ACESSÓRIOS E METAIS
1 | 308 | 41.1 | VASO SANITARIO SIFONADO CONVENCIONAL COM LOUÇA BRANCA, INCLUSO CONJUNTO DE LIGAÇÃO PARA BACIA SANITÁRIA AJUSTÁVEL - FORNECIMENTO E INSTALAÇÃO. AF_01/2020 | 6 | UN
1 | 309 | 41.2 | VASO SANITÁRIO INFANTIL LOUÇA BRANCA - FORNECIMENTO E INSTALACAO. AF_01/2020 | 18 | UN
1 | 310 | 41.3 | ASSENTO SANITÁRIO CONVENCIONAL - FORNECIMENTO E INSTALACAO. AF_01/2020 | 6 | UN
1 | 311 | 41.4 | ASSENTO SANITÁRIO INFANTIL - FORNECIMENTO E INSTALACAO. AF_01/2020 | 18 | UN
1 | 312 | 41.5 | BANHEIRA PLÁSTICA RÍGIDA, 77x45x20cm DE EMBUTIR, CONFORME DETALHE DE PROJETO | 4 | UN
1 | 313 | 41.6 | LAVATÓRIO DE CANTO, LOUÇA BRANCA SUSPENSO, 29,5 X 39CM OU EQUIVALENTE, PADRÃO POPULAR - FORNECIMENTO E INSTALAÇÃO | 4 | UN
1 | 314 | 41.7 | CUBA DE EMBUTIR OVAL EM LOUÇA BRANCA, 35 X 50CM OU EQUIVALENTE - FORNECIMENTO E INSTALAÇÃO. AF_01/2020 | 22 | UN
1 | 315 | 41.8 | LAVATÓRIO LOUÇA BRANCA COM COLUNA, *44 X 35,5* CM, PADRÃO POPULAR - FORNECIMENTO E INSTALAÇÃO. AF_01/2020 | 6 | UN
1 | 316 | 41.9 | TANQUE DE LOUÇA BRANCA COM COLUNA, 30L OU EQUIVALENTE - FORNECIMENTO E INSTALAÇÃO. AF_01/2020 | 6 | UN
1 | 317 | 41.10 | CUBA DE EMBUTIR RETANGULAR DE AÇO INOXIDÁVEL, 46 X 30 X 12 CM - FORNECIMENTO E INSTALAÇÃO. AF_01/2020 | 10 | UN
1 | 318 | 41.11 | CUBA DE EMBUTIR RETANGULAR DE AÇO INOXIDÁVEL, 50 X 40 X 20 CM - FORNECIMENTO E INSTALAÇÃO | 7 | UN
1 | 319 | 41.12 | CUBA DE EMBUTIR RETANGULAR DE AÇO INOXIDÁVEL, 56 X 33 X 12 CM - FORNECIMENTO E INSTALAÇÃO. AF_01/2020 | 1 | UN
1 | 320 | 41.13 | VÁLVULA EM METAL CROMADO 1.1/2" X 1.1/2" PARA TANQUE OU LAVATÓRIO, COM OU SEM LADRÃO - FORNECIMENTO E INSTALAÇÃO. AF_01/2020 | 42 | UN
1 | 321 | 41.14 | VÁLVULA EM METAL CROMADO TIPO AMERICANA 3.1/2" X 1.1/2" PARA PIA - FORNECIMENTO E INSTALAÇÃO. AF_01/2020 | 18 | UN
1 | 322 | 41.15 | SIFÃO DO TIPO FLEXÍVEL EM PVC 1 X 1.1/2 - FORNECIMENTO E INSTALAÇÃO. AF_01/2020 | 42 | UN
1 | 323 | 41.16 | SIFÃO DO TIPO GARRAFA/COPO EM PVC 1.1/4 X 1.1/2" - FORNECIMENTO E INSTALAÇÃO. AF_01/2020 | 18 | UN
1 | 324 | 41.17 | TORNEIRA CROMADA DE MESA, 1/2? OU 3/4?, PARA LAVATÓRIO, COM TEMPORIZADOR - FORNECIMENTO E INSTALAÇÃO | 28 | UN
1 | 325 | 41.18 | TORNEIRA CROMADA LONGA, DE PAREDE, 1/2" OU 3/4", PARA PIA DE COZINHA, PADRÃO POPULAR - FORNECIMENTO E INSTALAÇÃO. AF_01/2020 | 19 | UN
1 | 326 | 41.19 | TORNEIRA ELETRICA DE PAREDE, BICA ALTA, PARA COZINHA, 5500 W (110/220 V) | 2 | UN
1 | 327 | 41.20 | TORNEIRA CROMADA 1/2" OU 3/4" PARA TANQUE, PADRÃO POPULAR - FORNECIMENTO E INSTALAÇÃO. AF_01/2020 | 15 | UN
1 | 328 | 41.21 | TORNEIRA CROMADA DE MESA PARA LAVATORIO, TIPO MONOCOMANDO - ACIONAMENTO TIPO ALAVANCA | 4 | UN
1 | 329 | 41.22 | TORNEIRA ELÉTRICA COM MANGUEIRA PLÁSTICA FORTTI MAXI, LORENZETTI OU EQUIVALENTE | 4 | UN
1 | 330 | 41.23 | ENGATE FLEXÍVEL EM INOX, 1/2 X 40CM - FORNECIMENTO E INSTALAÇÃO. AF_01/2020 | 45 | UN
1 | 331 | 41.24 | CHUVEIRO ELÉTRICO COMUM CORPO PLÁSTICO, TIPO DUCHA - FORNECIMENTO E INSTALAÇÃO. AF_01/2020 | 13 | UN
1 | 332 | 41.25 | DUCHA / CHUVEIRO METALICO, DE PAREDE, ARTICULAVEL, COM DESVIADOR E DUCHA MANUAL | 24 | UN
1 | 333 | 41.26 | BARRA DE APOIO RETA, EM ACO INOX POLIDO, COMPRIMENTO 40CM, FIXADA NA PAREDE - FORNECIMENTO E INSTALAÇÃO | 12 | UN
1 | 334 | 41.27 | BARRA DE APOIO RETA, EM ACO INOX POLIDO, COMPRIMENTO 70 CM, FIXADA NA PAREDE - FORNECIMENTO E INSTALAÇÃO. AF_01/2020 | 6 | UN
1 | 335 | 41.28 | BARRA DE APOIO RETA, EM ACO INOX POLIDO, COMPRIMENTO 80 CM, FIXADA NA PAREDE - FORNECIMENTO E INSTALAÇÃO. AF_01/2020 | 9 | UN
1 | 336 | 41.29 | BANCO ARTICULADO, EM ACO INOX, PARA PCD, FIXADO NA PAREDE - FORNECIMENTO E INSTALAÇÃO. AF_01/2020 | 1 | UN
1 | 337 | 41.30 | TOALHEIRO PLASTICO TIPO DISPENSER PARA PAPEL TOALHA INTERFOLHADO | 27 | UN
1 | 338 | 41.31 | PAPELEIRA PLASTICA TIPO DISPENSER PARA PAPEL HIGIENICO ROLAO | 20 | UN
1 | 339 | 41.32 | SABONETEIRA PLASTICA TIPO DISPENSER PARA SABONETE LIQUIDO COM RESERVATORIO 800 A 1500 ML, INCLUSO FIXAÇÃO. AF_01/2020 | 23 | UN
1 | 340 | 41.33 | ESPELHO CRISTAL, ESPESSURA 4MM, COM PARAFUSOS DE FIXAÇÃO, SEM MOLDURA | 16.9 | M2
1 | 341 | 41.34 | CABIDE/GANCHO DE BANHEIRO SIMPLES EM METAL CROMADO | 23 | UN
1 |  | 42 | SISTEMA DE PROTEÇÃO CONTRA INCÊNDIO - EXTINTORES
1 | 342 | 42.1 | EXTINTOR DE INCÊNDIO PORTÁTIL COM CARGA DE PQS DE 4 KG, CLASSE BC - FORNECIMENTO E INSTALAÇÃO. AF_10/2020_PE | 8 | UN
1 | 343 | 42.2 | EXTINTOR DE INCÊNDIO PORTÁTIL COM CARGA DE PQS DE 6 KG, CLASSE BC - FORNECIMENTO E INSTALAÇÃO. AF_10/2020_PE | 1 | UN
1 |  | 43 | SISTEMA DE PROTEÇÃO CONTRA INCÊNDIO - HIDRANTES
1 | 344 | 43.1 | ABRIGO PARA HIDRANTE, 75X45X17CM, COM REGISTRO GLOBO ANGULAR 45 GRAUS 2 1/2", ADAPTADOR STORZ 2 1/2", MANGUEIRA DE INCÊNDIO 15M 2 1/2" E ESGUICHO EM LATÃO 2 1/2" - FORNECIMENTO E INSTALAÇÃO. AF_10/2020 | 2 | UN
1 | 345 | 43.2 | HIDRANTE SUBTERRÂNEO PREDIAL (COM CURVA LONGA E CAIXA), DN 75 MM - FORNECIMENTO E INSTALAÇÃO. AF_10/2020 | 1 | UN
1 |  | 44 | SISTEMA DE PROTEÇÃO CONTRA INCÊNDIO - ACESSÓRIOS
1 | 346 | 44.1 | REGISTRO DE GAVETA BRUTO, LATÃO, ROSCÁVEL, 1 1/2", COM ACABAMENTO E CANOPLA CROMADOS - FORNECIMENTO E INSTALAÇÃO. AF_08/2021 | 2 | UN
1 | 347 | 44.2 | REGISTRO DE GAVETA BRUTO, LATÃO, ROSCÁVEL, 2 1/2" - FORNECIMENTO E INSTALAÇÃO. AF_08/2021 | 1 | UN
1 | 348 | 44.3 | REGISTRO DE GAVETA BRUTO, LATÃO, ROSCÁVEL, 3" - FORNECIMENTO E INSTALAÇÃO. AF_08/2021 | 4 | UN
1 | 349 | 44.4 | VÁLVULA DE RETENÇÃO HORIZONTAL, DE BRONZE, ROSCÁVEL, 1 1/2" - FORNECIMENTO E INSTALAÇÃO. AF_08/2021 | 1 | UN
1 | 350 | 44.5 | VÁLVULA DE RETENÇÃO HORIZONTAL, DE BRONZE, ROSCÁVEL, 2 1/2" - FORNECIMENTO E INSTALAÇÃO. AF_08/2021 | 2 | UN
1 | 351 | 44.6 | VÁLVULA DE RETENÇÃO HORIZONTAL, DE BRONZE, ROSCÁVEL, 3" - FORNECIMENTO E INSTALAÇÃO. AF_08/2021 | 2 | UN
1 | 352 | 44.7 | REGISTRO OU VÁLVULA GLOBO ANGULAR EM LATÃO, PARA HIDRANTES EM INSTALAÇÃO PREDIAL DE INCÊNDIO, 45 GRAUS, 1 1/2" - FORNECIMENTO E INSTALAÇÃO. AF_08/2021 | 2 | UN
1 | 353 | 44.8 | MANÔMETRO 0 A 200 PSI (0 A 14 KGF/CM2), D = 50MM - FORNECIMENTO E INSTALAÇÃO. AF_10/2020 | 1 | UN
1 | 354 | 44.9 | VÁLVULA DE ESFERA BRUTA, BRONZE, ROSCÁVEL, 3/4'' - FORNECIMENTO E INSTALAÇÃO. AF_08/2021 | 2 | UN
1 | 355 | 44.10 | MOTOBOMBA CENTRIFUGA | 2 | UN
1 | 356 | 44.11 | PRESSOSTATO | 3 | UN
1 | 357 | 44.12 | TANQUE DE PRESSÃO | 1 | UN
1 | 358 | 44.13 | VÁLVULA DE ALÍVIO | 1 | UN
1 | 359 | 44.14 | BOMBA CENTRÍFUGA, TRIFÁSICA, 3 CV OU 2,96 HP, HM 34 A 40 M, Q 8,6 A 14,8 M3/H - FORNECIMENTO E INSTALAÇÃO. AF_12/2020 | 2 | UN
1 | 360 | 44.15 | BOMBA JOCKEY IP-21 BT4 60Hz, PRESSÃO 15 MCA - VAZÃO 1,23 M³/H - FORNECIMENTO E INSTALAÇÃO | 1 | UN
1 |  | 45 | SISTEMA DE PROTEÇÃO CONTRA INCÊNDIO - TUBULAÇÕES E CONEXÕES
1 | 361 | 45.1 | TUBO DE AÇO GALVANIZADO COM COSTURA, CLASSE MÉDIA, DN 25 (1"), CONEXÃO ROSQUEADA, INSTALADO EM REDE DE ALIMENTAÇÃO PARA HIDRANTE - FORNECIMENTO E INSTALAÇÃO. AF_10/2020 | 0.54 | M
1 | 362 | 45.2 | TUBO DE AÇO GALVANIZADO COM COSTURA, CLASSE MÉDIA, DN 32 (1 1/4"), CONEXÃO ROSQUEADA, INSTALADO EM REDE DE ALIMENTAÇÃO PARA HIDRANTE - FORNECIMENTO E INSTALAÇÃO. AF_10/2020 | 0.22 | M
1 | 363 | 45.3 | TUBO DE AÇO GALVANIZADO COM COSTURA, CLASSE MÉDIA, DN 40 (1 1/2"), CONEXÃO ROSQUEADA, INSTALADO EM REDE DE ALIMENTAÇÃO PARA HIDRANTE - FORNECIMENTO E INSTALAÇÃO. AF_10/2020 | 1.51 | M
1 | 364 | 45.4 | TUBO DE AÇO GALVANIZADO COM COSTURA, CLASSE MÉDIA, DN 50 (2"), CONEXÃO ROSQUEADA, INSTALADO EM REDE DE ALIMENTAÇÃO PARA HIDRANTE - FORNECIMENTO E INSTALAÇÃO. AF_10/2020 | 0.33 | M
1 | 365 | 45.5 | TUBO DE AÇO GALVANIZADO COM COSTURA, CLASSE MÉDIA, DN 65 (2 1/2"), CONEXÃO ROSQUEADA, INSTALADO EM REDE DE ALIMENTAÇÃO PARA HIDRANTE - FORNECIMENTO E INSTALAÇÃO. AF_10/2020 | 97.54 | M
1 | 366 | 45.6 | TUBO DE AÇO GALVANIZADO COM COSTURA, CLASSE MÉDIA, DN 80 (3"), CONEXÃO ROSQUEADA, INSTALADO EM REDE DE ALIMENTAÇÃO PARA HIDRANTE - FORNECIMENTO E INSTALAÇÃO. AF_10/2020 | 8.06 | M
1 | 367 | 45.7 | COTOVELO 90 GRAUS, EM FERRO GALVANIZADO, CONEXÃO ROSQUEADA, DN 25, INSTALADO EM RESERVAÇÃO DE ÁGUA DE EDIFICAÇÃO QUE POSSUA RESERVATÓRIO DE FIBRA/FIBROCIMENTO - FORNECIMENTO E INSTALAÇÃO. | 1 | UN
1 | 368 | 45.8 | COTOVELO 90 GRAUS, EM FERRO GALVANIZADO, CONEXÃO ROSQUEADA, DN 40, INSTALADO EM RESERVAÇÃO DE ÁGUA DE EDIFICAÇÃO QUE POSSUA RESERVATÓRIO DE FIBRA/FIBROCIMENTO - FORNECIMENTO E INSTALAÇÃO | 5 | UN
1 | 369 | 45.9 | COTOVELO 90 GRAUS, EM FERRO GALVANIZADO, CONEXÃO ROSQUEADA, DN 65 MM (2 1/2"), INSTALADO EM RESERVAÇÃO PREDIAL DE ÁGUA - FORNECIMENTO E INSTALAÇÃO. AF_04/2024 | 22 | UN
1 | 370 | 45.10 | COTOVELO 90 GRAUS, EM FERRO GALVANIZADO, CONEXÃO ROSQUEADA, DN 80 MM (3"), INSTALADO EM RESERVAÇÃO PREDIAL DE ÁGUA - FORNECIMENTO E INSTALAÇÃO. AF_04/2024 | 11 | UN
1 | 371 | 45.11 | BUCHA DE REDUCAO DE FERRO GALVANIZADO, COM ROSCA BSP, DE 3/4" X 1/2" | 5 | UN
1 | 372 | 45.12 | LUVA DE REDUÇÃO, EM FERRO GALVANIZADO, 1" X 3/4", CONEXÃO ROSQUEADA, INSTALADO EM REDE DE ALIMENTAÇÃO PARA HIDRANTE - FORNECIMENTO E INSTALAÇÃO. AF_10/2020 | 5 | UN
1 | 373 | 45.13 | LUVA COM REDUÇÃO, EM AÇO, CONEXÃO SOLDADA, DN 32 X 25 MM (1 1/4" X 1"), INSTALADO EM REDE DE ALIMENTAÇÃO PARA SPRINKLER - FORNECIMENTO E INSTALAÇÃO. AF_10/2020 | 1 | UN
1 | 374 | 45.14 | LUVA COM REDUÇÃO, EM AÇO, CONEXÃO SOLDADA, DN 40 X 25 MM (1 1/2" X 1"), INSTALADO EM REDE DE ALIMENTAÇÃO PARA HIDRANTE - FORNECIMENTO E INSTALAÇÃO | 2 | UN
1 | 375 | 45.15 | LUVA COM REDUÇÃO, EM AÇO, CONEXÃO SOLDADA, DN 65 X 50 MM (2 1/2" X 2"), INSTALADO EM PRUMADAS - FORNECIMENTO E INSTALAÇÃO. AF_10/2020 | 1 | UN
1 | 376 | 45.16 | LUVA COM REDUÇÃO, EM AÇO, CONEXÃO SOLDADA, DN 75 X 65 MM, INSTALADO EM PRUMADAS - FORNECIMENTO E INSTALAÇÃO | 1 | UN
1 | 377 | 45.17 | LUVA COM REDUÇÃO, EM AÇO, CONEXÃO SOLDADA, DN 80 X 40 MM , INSTALADO EM PRUMADAS - FORNECIMENTO E INSTALAÇÃO | 3 | UN
1 | 378 | 45.18 | LUVA COM REDUÇÃO, EM AÇO, CONEXÃO SOLDADA, DN 80 X 50 MM, INSTALADO EM PRUMADAS - FORNECIMENTO E INSTALAÇÃO | 2 | UN
1 | 379 | 45.19 | LUVA COM REDUÇÃO, EM AÇO, CONEXÃO SOLDADA, DN 80 X 65 MM (3" X 2 1/2"), INSTALADO EM PRUMADAS - FORNECIMENTO E INSTALAÇÃO. AF_10/2020 | 2 | UN
1 | 380 | 45.20 | TÊ, EM FERRO GALVANIZADO, CONEXÃO ROSQUEADA, DN 25 (1"), INSTALADO EM REDE DE ALIMENTAÇÃO PARA HIDRANTE - FORNECIMENTO E INSTALAÇÃO. AF_10/2020 | 3 | UN
1 | 381 | 45.21 | TE DE REDUCAO DE FERRO GALVANIZADO, COM ROSCA BSP, DE 1" X 3/4" | 1 | UN
1 | 382 | 45.22 | TE DE REDUCAO DE FERRO GALVANIZADO, COM ROSCA BSP, DE 2 1/2" X 1" | 2 | UN
1 | 383 | 45.23 | TE DE REDUCAO DE FERRO GALVANIZADO, COM ROSCA BSP, DE 2 1/2" X 1 1/2 | 1 | UN
1 | 384 | 45.24 | TE DE REDUCAO DE FERRO GALVANIZADO, COM ROSCA BSP, DE 2 1/2" X 2" | 2 | UN
1 | 385 | 45.25 | TÊ, EM FERRO GALVANIZADO, CONEXÃO ROSQUEADA, DN 65 (2 1/2"), INSTALADO EM REDE DE ALIMENTAÇÃO PARA HIDRANTE - FORNECIMENTO E INSTALAÇÃO. AF_10/2020 | 2 | UN
1 | 386 | 45.26 | TÊ, EM FERRO GALVANIZADO, CONEXÃO ROSQUEADA, DN 80 (3"), INSTALADO EM REDE DE ALIMENTAÇÃO PARA HIDRANTE - FORNECIMENTO E INSTALAÇÃO. AF_10/2020 | 4 | UN
1 | 387 | 45.27 | ADAPTADOR PARA MANÔMETRO | 1 | UN
1 | 388 | 45.28 | ELETRODUTO RÍGIDO SOLDÁVEL, PVC, DN 25 MM (3/4"), APARENTE - FORNECIMENTO E INSTALAÇÃO. AF_10/2022_PA | 43.65 | M
1 | 389 | 45.29 | CONDULETE DE PVC, TIPO X, PARA ELETRODUTO DE PVC SOLDÁVEL DN 25 MM (3/4"), APARENTE - FORNECIMENTO E INSTALAÇÃO. AF_10/2022 | 5 | UN
1 | 390 | 45.30 | CURVA 90 GRAUS PARA ELETRODUTO, PVC, ROSCÁVEL, DN 25 MM (3/4"), PARA CIRCUITOS TERMINAIS, INSTALADA EM PAREDE - FORNECIMENTO E INSTALAÇÃO. AF_03/2023 | 5 | UN
1 | 391 | 45.31 | TAMPA CEGA EM PVC PARA CONDULETE 4 X 2" | 5 | UN
1 | 392 | 45.32 | LUVA PARA ELETRODUTO, PVC, ROSCÁVEL, DN 25 MM (3/4"), PARA CIRCUITOS TERMINAIS, INSTALADA EM FORRO - FORNECIMENTO E INSTALAÇÃO. AF_03/2023 | 5 | UN
1 | 393 | 45.33 | ADAPTADOR PARA CONDULETE 25MM | 9 | UN
1 |  | 46 | SISTEMA DE PROTEÇÃO CONTRA INCÊNDIO - SINALIZAÇÕES
1 | 394 | 46.1 | LUMINÁRIA DE EMERGÊNCIA, COM 30 LÂMPADAS LED DE 2 W, SEM REATOR - FORNECIMENTO E INSTALAÇÃO. AF_09/2024 | 36 | UN
1 | 395 | 46.2 | SINALIZAÇÃO COM PLACA INDICATIVA FIXADA NA ESTRUTURA | 101 | UN
1 | 396 | 46.3 | PINTURA DE SINALIZAÇÃO VERTICAL DE SEGURANÇA, FAIXAS AMARELA E PRETA, APLICAÇÃO MANUAL, 2 DEMÃOS. AF_05/2021 | 12 | M2
1 |  | 47 | INSTALAÇÃO ELÉTRICA - ACESSÓRIOS PERFILADOS PERFURADOS
1 | 397 | 47.1 | TERMINAL METALICO A PRESSAO PARA 1 CABO DE 35 MM2 | 1 | UN
1 | 398 | 47.2 | CABECOTE PARA ENTRADA DE LINHA DE ALIMENTACAO PARA ELETRODUTO | 1 | UN
1 |  | 48 | INSTALAÇÃO ELÉTRICA - ACESSÓRIOS PARA ELETRODUTOS
1 | 399 | 48.1 | ARRUELA EM ALUMINIO, COM ROSCA, DE 1 1/2", PARA ELETRODUTO | 4 | UN
1 | 400 | 48.2 | ARRUELA EM ALUMINIO | 4 | UN
1 | 401 | 48.3 | CAIXA RETANGULAR 4" X 2" BAIXA (0,30 M DO PISO), PVC, INSTALADA EM PAREDE - FORNECIMENTO E INSTALAÇÃO. AF_03/2023 | 242 | UN
1 | 402 | 48.4 | CAIXA OCTOGONAL 4" X 4", PVC, INSTALADA EM LAJE - FORNECIMENTO E INSTALAÇÃO. AF_03/2023 | 2 | UN
1 | 403 | 48.5 | CAIXA RETANGULAR 4" X 2" ALTA (2,00 M DO PISO), METÁLICA, INSTALADA EM PAREDE - FORNECIMENTO E INSTALAÇÃO. AF_03/2023 | 1 | UN
1 | 404 | 48.6 | CAIXA RETANGULAR 4" X 2" BAIXA (0,30 M DO PISO), PVC, INSTALADA EM PAREDE - FORNECIMENTO E INSTALAÇÃO. AF_03/2023 | 41 | UN
1 | 405 | 48.7 | CURVA 90 GRAUS PARA ELETRODUTO, PVC, ROSCÁVEL, DN 20 MM (1/2"), PARA CIRCUITOS TERMINAIS, INSTALADA EM LAJE - FORNECIMENTO E INSTALAÇÃO. AF_03/2023 | 1 | UN
1 | 406 | 48.8 | CURVA 135 GRAUS PARA ELETRODUTO, PVC, ROSCÁVEL, DN 38 MM (1 1/2"), PARA CIRCUITOS TERMINAIS, INSTALADA EM PAREDE - FORNECIMENTO E INSTALAÇÃO. | 2 | UN
1 |  | 49 | INSTALAÇÃO ELÉTRICA - ACESSÓRIOS GERAL
1 | 407 | 49.1 | ARRUELA EM ALUMINIO | 1847 | UN
1 | 408 | 49.2 | BUCHA DE NYLON | 17 | UN
1 | 409 | 49.3 | PARAFUSO DE ACO ZINCADO COM ROSCA SOBERBA, CABECA CHATA E FENDA SIMPLES, DIAMETRO 4,2 MM, COMPRIMENTO * 32 * MM | 1155 | UN
1 | 410 | 49.4 | PORCA ZINCADA, SEXTAVADA, DIAMETRO 1/4" | 1739 | UN
1 | 411 | 49.5 | SUPORTE PARA 2 TUBOS HORIZONTAIS, ESPAÇADO A CADA 56 CM, EM PERFILADO COM COMPRIMENTO DE 25 CM FIXADO EM LAJE, POR METRO DE TUBULAÇÃO FIXADA. AF_09/2023 | 201 | M
1 | 412 | 49.6 | VERGALHAO ZINCADO ROSCA TOTAL, 1/4 " (6,3 MM) | 256 | KG
1 | 413 | 49.7 | ALÇA PREFORMADA DE DISTRIBUIÇÃO, EM AÇO GALVANIZADO, AWG 1 - FORNECIMENTO E INSTALAÇÃO. AF_07/2020 | 1 | UN
1 | 414 | 49.8 | ARMACAO VERTICAL COM HASTE E CONTRA-PINO, EM CHAPA DE ACO GALVANIZADO 3/16", COM 1 ESTRIBO E 1 ISOLADOR | 1 | KG
1 | 415 | 49.9 | BLOCO DE ENGATE RÁPIDO PARA BASTIDOR TIPO M10 - FORNECIMENTO E INSTALAÇÃO. AF_11/2019 | 2 | UN
1 | 416 | 49.10 | CABO DE COBRE NU 6 MM2 MEIO-DURO | 2.2 | M
1 | 417 | 49.11 | CAIXA DE INSPECAO PARA ATERRAMENTO OU OUTRO USO, EM PVC, DN = 250 X 250 MM | 1 | UN
1 | 418 | 49.12 | CHUMBADOR DE ACO TIPO PARABOLT, * 5/8" X 200* MM, COM PORCA E ARRUELA | 1 | UN
1 | 419 | 49.13 | CONECTOR DE ALUMINIO TIPO PRENSA CABO, BITOLA 3/8", PARA CABOS DE DIAMETRO DE 9 A 10 MM | 5 | UN
1 | 420 | 49.14 | HASTE DE ATERRAMENTO, DIÂMETRO 3/4", COM 3 METROS - FORNECIMENTO E INSTALAÇÃO. AF_08/2023 | 1 | UN
1 | 421 | 49.15 | ISOLADOR, TIPO ROLDANA, PARA BAIXA TENSÃO - FORNECIMENTO E INSTALAÇÃO. AF_07/2020 | 1 | UN
1 | 422 | 49.16 | PARAFUSO DE LATAO COM ROSCA SOBERBA, CABECA CHATA E FENDA SIMPLES, DIAMETRO 3,2 MM, COMPRIMENTO 16 MM | 16 | UN
1 | 423 | 49.17 | CONECTOR DE ALUMINIO TIPO PRENSA CABO, BITOLA 1", PARA CABOS DE DIAMETRO DE 22,5 A 25 MM | 1 | UN
1 |  | 50 | INSTALAÇÃO ELÉTRICA - CABOS
1 | 424 | 50.1 | CABO DE COBRE FLEXÍVEL ISOLADO, 150 MM², ANTI-CHAMA 0,6/1,0 KV, PARA REDE ENTERRADA DE DISTRIBUIÇÃO DE ENERGIA ELÉTRICA - FORNECIMENTO E INSTALAÇÃO. AF_12/2021 | 201.7 | M
1 | 425 | 50.2 | CABO DE COBRE FLEXÍVEL ISOLADO, 95 MM², 0,6/1,0 KV, PARA REDE AÉREA DE DISTRIBUIÇÃO DE ENERGIA ELÉTRICA DE BAIXA TENSÃO - FORNECIMENTO E INSTALAÇÃO. AF_07/2020 | 46.8 | M
1 | 426 | 50.3 | CABO DE COBRE FLEXÍVEL ISOLADO, 16 MM², ANTI-CHAMA 0,6/1,0 KV, PARA DISTRIBUIÇÃO - FORNECIMENTO E INSTALAÇÃO. AF_10/2020 | 9.4 | M
1 | 427 | 50.4 | CABO DE COBRE FLEXÍVEL ISOLADO, 35 MM², ANTI-CHAMA 0,6/1,0 KV, PARA REDE ENTERRADA DE DISTRIBUIÇÃO DE ENERGIA ELÉTRICA - FORNECIMENTO E INSTALAÇÃO. AF_12/2021 | 37.5 | M
1 | 428 | 50.5 | CABO DE COBRE FLEXÍVEL ISOLADO, 1,5 MM², ANTI-CHAMA 450/750 V, PARA CIRCUITOS TERMINAIS - FORNECIMENTO E INSTALAÇÃO. AF_03/2023 | 4343.1 | M
1 | 429 | 50.6 | CABO DE COBRE FLEXÍVEL ISOLADO, 10 MM², ANTI-CHAMA 450/750 V, PARA CIRCUITOS TERMINAIS - FORNECIMENTO E INSTALAÇÃO. AF_03/2023 | 463.1 | M
1 | 430 | 50.7 | CABO DE COBRE FLEXÍVEL ISOLADO, 16 MM², ANTI-CHAMA 450/750 V, PARA CIRCUITOS TERMINAIS - FORNECIMENTO E INSTALAÇÃO. AF_03/2023 | 127.9 | M
1 | 431 | 50.8 | CABO DE COBRE FLEXÍVEL ISOLADO, 2,5 MM², ANTI-CHAMA 450/750 V, PARA CIRCUITOS TERMINAIS - FORNECIMENTO E INSTALAÇÃO. AF_03/2023 | 4933.8 | M
1 | 432 | 50.9 | CABO DE COBRE FLEXÍVEL ISOLADO, 35 MM², 0,6/1,0 KV, PARA REDE AÉREA DE DISTRIBUIÇÃO DE ENERGIA ELÉTRICA DE BAIXA TENSÃO - FORNECIMENTO E INSTALAÇÃO. AF_07/2020 | 511.7 | M
1 | 433 | 50.10 | CABO DE COBRE FLEXÍVEL ISOLADO, 4 MM², ANTI-CHAMA 450/750 V, PARA CIRCUITOS TERMINAIS - FORNECIMENTO E INSTALAÇÃO. AF_03/2023 | 103.9 | M
1 | 434 | 50.11 | CABO DE COBRE FLEXÍVEL ISOLADO, 6 MM², ANTI-CHAMA 450/750 V, PARA CIRCUITOS TERMINAIS - FORNECIMENTO E INSTALAÇÃO. AF_03/2023 | 862.5 | M
1 |  | 51 | INSTALAÇÃO ELÉTRICA - CAIXAS DE PASSAGEM
1 | 435 | 51.1 | CAIXA DE PASSAGEM PARA TELEFONE 15X15X10CM (SOBREPOR), FORNECIMENTO E INSTALACAO. AF_11/2019 | 3 | UN
1 | 436 | 51.2 | CAIXA DE PASSAGEM ELETRICA DE PAREDE, DE SOBREPOR, EM TERMOPLASTICO / PVC, COM TAMPA APARAFUSADA, DIMENSOES, 150 X 150 X *100* MM | 2 | UN
1 | 437 | 51.3 | CAIXA ENTERRADA ELÉTRICA RETANGULAR, EM ALVENARIA COM BLOCOS DE CONCRETO, FUNDO COM BRITA, DIMENSÕES INTERNAS: 0,4X0,4X0,4 M. AF_12/2020 | 14 | UN
1 |  | 52 | INSTALAÇÃO ELÉTRICA - DISPOSITIVOS ELÉTRICOS
1 | 438 | 52.1 | INTERRUPTOR PARALELO (1 MÓDULO), 10A/250V, INCLUINDO SUPORTE E PLACA - FORNECIMENTO E INSTALAÇÃO. AF_03/2023 | 5 | UN
1 | 439 | 52.2 | INTERRUPTOR SIMPLES (1 MÓDULO), 10A/250V, INCLUINDO SUPORTE E PLACA - FORNECIMENTO E INSTALAÇÃO. AF_03/2023 | 9 | UN
1 | 440 | 52.3 | INTERRUPTOR SIMPLES (2 MÓDULOS), 10A/250V, INCLUINDO SUPORTE E PLACA - FORNECIMENTO E INSTALAÇÃO. AF_03/2023 | 4 | UN
1 | 441 | 52.4 | INTERRUPTOR SIMPLES (3 MÓDULOS), 10A/250V, INCLUINDO SUPORTE E PLACA - FORNECIMENTO E INSTALAÇÃO. AF_03/2023 | 1 | UN
1 | 442 | 52.5 | ESPELHO / PLACA CEGA 4" X 2", PARA INSTALACAO DE TOMADAS E INTERRUPTORES | 30 | UN
1 | 443 | 52.6 | SUPORTE PARAFUSADO COM PLACA DE ENCAIXE 4" X 2" MÉDIO (1,30 M DO PISO) PARA PONTO ELÉTRICO - FORNECIMENTO E INSTALAÇÃO. AF_03/2023 | 30 | UN
1 | 444 | 52.7 | INTERRUPTOR SIMPLES (1 MÓDULO) COM 1 TOMADA DE EMBUTIR 2P+T 10 A, INCLUINDO SUPORTE E PLACA - FORNECIMENTO E INSTALAÇÃO. AF_03/2023 | 27 | UN
1 | 445 | 52.8 | INTERRUPTOR PARALELO (1 MÓDULO) COM 1 TOMADA DE EMBUTIR 2P+T 10 A, INCLUINDO SUPORTE E PLACA - FORNECIMENTO E INSTALAÇÃO. AF_03/2023 | 14 | UN
1 | 446 | 52.9 | INTERRUPTOR SIMPLES (1 MÓDULO) COM INTERRUPTOR PARALELO (1 MÓDULO), 10A/250V, INCLUINDO SUPORTE E PLACA - FORNECIMENTO E INSTALAÇÃO. AF_03/2023 | 1 | UN
1 | 447 | 52.10 | INTERRUPTOR SIMPLES (2 MÓDULOS) COM 1 TOMADA DE EMBUTIR 2P+T 10 A, INCLUINDO SUPORTE E PLACA - FORNECIMENTO E INSTALAÇÃO. AF_03/2023 | 7 | UN
1 | 448 | 52.11 | TOMADA MÉDIA DE EMBUTIR (1 MÓDULO), 2P+T 10 A, INCLUINDO SUPORTE E PLACA - FORNECIMENTO E INSTALAÇÃO. AF_03/2023 | 135 | UN
1 | 449 | 52.12 | TOMADA MÉDIA DE EMBUTIR (1 MÓDULO), 2P+T 20 A, INCLUINDO SUPORTE E PLACA - FORNECIMENTO E INSTALAÇÃO. AF_03/2023 | 10 | UN
1 |  | 53 | INSTALAÇÃO ELÉTRICA - DISPOSITIVOS DE PROTEÇÃO
1 | 450 | 53.1 | DISJUNTOR TRIPOLAR TIPO DIN, CORRENTE NOMINAL DE 10A - FORNECIMENTO E INSTALAÇÃO. AF_10/2020 | 4 | UN
1 | 451 | 53.2 | DISJUNTOR MONOPOLAR TIPO DIN, CORRENTE NOMINAL DE 10A - FORNECIMENTO E INSTALAÇÃO. AF_10/2020 | 56 | UN
1 | 452 | 53.3 | DISJUNTOR MONOPOLAR TIPO DIN, CORRENTE NOMINAL DE 16A - FORNECIMENTO E INSTALAÇÃO. AF_10/2020 | 13 | UN
1 | 453 | 53.4 | DISJUNTOR MONOPOLAR TIPO DIN, CORRENTE NOMINAL DE 25A - FORNECIMENTO E INSTALAÇÃO. AF_10/2020 | 13 | UN
1 | 454 | 53.5 | DISJUNTOR MONOPOLAR TIPO DIN, CORRENTE NOMINAL DE 32A - FORNECIMENTO E INSTALAÇÃO. AF_10/2020 | 6 | UN
1 | 455 | 53.6 | DISJUNTOR TERMOMAGNÉTICO TRIPOLAR , CORRENTE NOMINAL DE 125A - FORNECIMENTO E INSTALAÇÃO. AF_10/2020 | 1 | UN
1 | 456 | 53.7 | DISJUNTOR TRIPOLAR TIPO DIN, CORRENTE NOMINAL DE 16A - FORNECIMENTO E INSTALAÇÃO. AF_10/2020 | 2 | UN
1 | 457 | 53.8 | DISJUNTOR TERMOMAGNÉTICO TRIPOLAR , CORRENTE NOMINAL DE 200A - FORNECIMENTO E INSTALAÇÃO. AF_10/2020 | 1 | UN
1 | 458 | 53.9 | DISJUNTOR TRIPOLAR TIPO DIN, CORRENTE NOMINAL DE 25A - FORNECIMENTO E INSTALAÇÃO. AF_10/2020 | 2 | UN
1 | 459 | 53.10 | DISJUNTOR TRIPOLAR TIPO DIN, CORRENTE NOMINAL DE 32A - FORNECIMENTO E INSTALAÇÃO. AF_10/2020 | 2 | UN
1 | 460 | 53.11 | DISJUNTOR TRIPOLAR TIPO NEMA, CORRENTE NOMINAL DE 60 ATÉ 100A - FORNECIMENTO E INSTALAÇÃO. AF_10/2020 | 6 | UN
1 | 461 | 53.12 | DISPOSITIVO CONTRA SURTO - DPS 8 kA | 36 | UN
1 | 462 | 53.13 | DISJUNTOR TETRAPOLAR TIPO DR, CORRENTE NOMINAL DE 40A - 30mA | 1 | UN
1 | 463 | 53.14 | DISJUNTOR TETRAPOLAR TIPO DR, CORRENTE NOMINAL DE 63A - 30mA | 2 | UN
1 | 464 | 53.15 | DISJUNTOR TETRAPOLAR TIPO DR, CORRENTE NOMINAL DE 80A - 30mA | 1 | UN
1 |  | 54 | INSTALAÇÃO ELÉTRICA - ELETROCALHAS
1 | 465 | 54.1 | ELETROCALHA LISA OU PERFURADA EM AÇO GALVANIZADO, LARGURA 200MM E ALTURA 75MM, INCLUSIVE EMENDA E FIXAÇÃO - FORNECIMENTO E INSTALAÇÃO | 121 | M
1 | 466 | 54.2 | ELETROCALHA LISA OU PERFURADA EM AÇO GALVANIZADO, LARGURA 50MM E ALTURA 50MM, INCLUSIVE EMENDA E FIXAÇÃO - FORNECIMENTO E INSTALAÇÃO | 105.3 | M
1 | 467 | 54.3 | CABECOTE PARA ENTRADA DE LINHA DE ALIMENTACAO PARA ELETRODUTO | 92 | UN
1 | 468 | 54.4 | TÊ HORIZONTAL 90º, PARA ELETROCALHA, LISA OU PERFURADA EM AÇO GALVANIZADO, LARGURA DE 200MM E ALTURA DE 50MM - FORNECIMENTO E INSTALAÇÃO | 3 | UN
1 | 469 | 54.5 | TÊ HORIZONTAL 90º, PARA ELETROCALHA, LISA OU PERFURADA EM AÇO GALVANIZADO, LARGURA DE 50MM E ALTURA DE 50MM - FORNECIMENTO E INSTALAÇÃO | 3 | UN
1 | 470 | 54.6 | TÊ HORIZONTAL 90º, PARA ELETROCALHA, LISA OU PERFURADA EM AÇO GALVANIZADO, LARGURA DE 200MM E ALTURA DE 75MM - FORNECIMENTO E INSTALAÇÃO | 6 | UN
1 | 471 | 54.7 | CRUZETA DE FERRO GALVANIZADO, COM ROSCA BSP, DE 2" | 1 | UN
1 | 472 | 54.8 | TAMPAO / TERMINAL / PLUG, D = 4" , PARA DUTO CORRUGADO PEAD | 4 | UN
1 | 473 | 54.9 | TAMPAO / TERMINAL / PLUG, D = 2" , PARA DUTO CORRUGADO PEAD | 8 | UN
1 |  | 55 | INSTALAÇÃO ELÉTRICA - ELETRODUTOS
1 | 474 | 55.1 | ELETRODUTO FLEXÍVEL CORRUGADO REFORÇADO, PVC, DN 32 MM (1"), PARA CIRCUITOS TERMINAIS, INSTALADO EM FORRO - FORNECIMENTO E INSTALAÇÃO. AF_03/2023_PA | 46.8 | M
1 | 475 | 55.2 | ELETRODUTO FLEXÍVEL CORRUGADO REFORÇADO, PVC, DN 25 MM (3/4"), PARA CIRCUITOS TERMINAIS, INSTALADO EM PAREDE - FORNECIMENTO E INSTALAÇÃO. AF_03/2023 | 1611.4 | M
1 | 476 | 55.3 | ELETRODUTO FLEXÍVEL CORRUGADO, PEAD, DN 50 (1 1/2"), PARA REDE ENTERRADA DE DISTRIBUIÇÃO DE ENERGIA ELÉTRICA - FORNECIMENTO E INSTALAÇÃO. AF_12/2021 | 17.2 | M
1 | 477 | 55.4 | ELETRODUTO FLEXÍVEL CORRUGADO, PEAD, DN 90 (3"), PARA REDE ENTERRADA DE DISTRIBUIÇÃO DE ENERGIA ELÉTRICA - FORNECIMENTO E INSTALAÇÃO. AF_12/2021 | 59.3 | M
1 | 478 | 55.5 | ELETRODUTO FLEXÍVEL CORRUGADO, PEAD, DN 100 (5"), PARA REDE ENTERRADA DE DISTRIBUIÇÃO DE ENERGIA ELÉTRICA - FORNECIMENTO E INSTALAÇÃO | 17.1 | M
1 | 479 | 55.6 | ELETRODUTO RÍGIDO ROSCÁVEL, PVC, DN 20 MM (1/2"), PARA CIRCUITOS TERMINAIS, INSTALADO EM PAREDE - FORNECIMENTO E INSTALAÇÃO. AF_03/2023 | 2 | M
1 | 480 | 55.7 | ELETRODUTO RÍGIDO ROSCÁVEL, PVC, DN 20 MM (1/2"), PARA CIRCUITOS TERMINAIS, INSTALADO EM PAREDE - FORNECIMENTO E INSTALAÇÃO. AF_03/2023 | 2 | M
1 | 481 | 55.8 | ELETRODUTO RIGIDO, EM ACO ZINCADO OU GALVANIZADO, TIPO PESADO, DN=1 1/2", APARENTE - FORNECIMENTO E INSTALAÇÃO. AF_10/2022 | 2.2 | M
1 |  | 56 | INSTALAÇÃO ELÉTRICA - PERFILADOS
1 | 482 | 56.1 | GANCHO PARA PERFILADO 44X32 MM | 53 | M
1 | 483 | 56.2 | SUPORTE PARA 2 ELETRODUTOS, ESPAÇADO A CADA 80 CM, EM PERFILADO COM COMPRIMENTO DE 25 CM FIXADO EM LAJE, POR METRO DE ELETRODUTO FIXADO. AF_09/2023 | 44.9 | M
1 | 484 | 56.3 | PERFILADO PERFURADO 38X38 MM | 44.9 | M
1 |  | 57 | INSTALAÇÃO ELÉTRICA - ILUMINAÇÃO
1 | 485 | 57.1 | LUMINÁRIA DE EMBUTIR, COM LÂMPADA LED DE 18 W (UN) | 14 | UN
1 | 486 | 57.2 | LUMINÁRIA DE EMBUTIR, COM LÂMPADA LED DE 31 W (UN) | 89 | UN
1 | 487 | 57.3 | LUMINÁRIA DE EMBUTIR, COM LÂMPADA LED DE 39 W (UN) | 56 | UN
1 | 488 | 57.4 | LÂMPADA TUBULAR LED DE 18/20 W, COM SOQUETE, BASE G13 - FORNECIMENTO E INSTALAÇÃO. AF_09/2024_PS | 6 | UN
1 | 489 | 57.5 | REFLETOR EM ALUMÍNIO, DE SUPORTE E ALÇA, COM LÂMPADA LED DE 200 W (UN) | 5 | UN
1 | 490 | 57.6 | LUMINÁRIA TIPO SPOT BALIZADOR LED 12W (UN) | 9 | UN
1 | 491 | 57.7 | LUMINÁRIA ARANDELA TIPO TARTARUGA, DE SOBREPOR, COM 1 LÂMPADA LED DE 6 W, SEM REATOR - FORNECIMENTO E INSTALAÇÃO. AF_09/2024 | 17 | UN
1 |  | 58 | INSTALAÇÃO ELÉTRICA - QUADROS
1 | 492 | 58.1 | QUADRO DE MEDIÇÃO GERAL DE ENERGIA PARA 1 MEDIDOR DE SOBREPOR - FORNECIMENTO E INSTALAÇÃO. AF_10/2020 | 1 | UN
1 | 493 | 58.2 | QUADRO DE DISTRIBUIÇÃO DE ENERGIA EM CHAPA DE AÇO GALVANIZADO, DE EMBUTIR, COM BARRAMENTO TRIFÁSICO, PARA 46 DISJUNTORES DIN 100A - FORNECIMENTO E INSTALAÇÃO | 8 | UN
1 |  | 59 | INSTALAÇÕES DE CABEAMENTO ESTRUTURADO - ACESSÓRIOS CABEAMENTO
1 | 494 | 59.1 | SWITCH TIPO 48 PORTAS | 1 | UN
1 | 495 | 59.2 | PATCH CORD, CATEGORIA 6 UTP, 4 PARES. | 48 | UN
1 | 496 | 59.3 | PATCH PANEL 24 PORTAS, CATEGORIA 6 - FORNECIMENTO E INSTALAÇÃO. AF_11/2019 | 3 | UN
1 | 497 | 59.4 | RÉGUA DE TOMADAS ELÉTRICAS, COM 10 TOMADAS, PADRÃO RACK 19" | 1 | UN
1 | 498 | 59.5 | GUIA DE CABOS FECHADO 1U | 2 | UN
1 | 499 | 59.6 | BANDEJA MÓVEL, PADRÃO 19" | 1 | UN
1 | 500 | 59.7 | RACK ABERTO EM COLUNA 44U PARA SERVIDOR - FORNECIMENTO E INSTALAÇÃO. AF_11/2019 | 1 | UN
1 | 501 | 59.8 | GUIA VERTICAL 200 MM PARA CABOS | 1 | UN
1 |  | 60 | INSTALAÇÕES DE CABEAMENTO ESTRUTURADO - ACESSÓRIOS GERAL
1 | 502 | 60.1 | CAIXA RETANGULAR 4" X 2" BAIXA (0,30 M DO PISO), PVC, INSTALADA EM PAREDE - FORNECIMENTO E INSTALAÇÃO. AF_03/2023 | 42 | UN
1 | 503 | 60.2 | ARRUELA EM ALUMINIO | 697 | UN
1 | 504 | 60.3 | BUCHA DE NYLON | 23 | UN
1 | 505 | 60.4 | PARAFUSO EM ACO GALVANIZADO, TIPO MAQUINA, SEXTAVADO, SEM PORCA | 481 | UN
1 | 506 | 60.5 | PORCA ZINCADA, SEXTAVADA, DIAMETRO 1/4" | 593 | UN
1 | 507 | 60.6 | ARMAÇÃO UTILIZANDO AÇO CA-25 DE 10,0 MM - MONTAGEM. AF_06/2022 | 39.24 | KG
1 | 508 | 60.7 | SUPORTE ISOLADOR PARA FIXAÇÃO DA CORDOALHA DE COBRE EM ALVENARIA OU CONCRETO - FORNECIMENTO E INSTALAÇÃO. AF_08/2023 | 65 | UN
1 |  | 61 | INSTALAÇÕES DE CABEAMENTO ESTRUTURADO - CAIXAS E QUADROS
1 | 509 | 61.1 | CAIXA DE CONCRETO ARMADO PRE-MOLDADO, COM FUNDO E TAMPA, DIMENSOES DE 0,30 X 0,30 X 0,30 M | 5 | UN
1 | 510 | 61.2 | CAIXA DE PASSAGEM PARA TELEFONE 80X80X15CM (SOBREPOR) FORNECIMENTO E INSTALACAO. AF_11/2019 | 4 | UN
1 | 511 | 61.3 | QUADRO DE DISTRIBUIÇÃO DE ENERGIA EM CHAPA DE AÇO GALVANIZADO, DE EMBUTIR, COM BARRAMENTO TRIFÁSICO, PARA 46 DISJUNTORES DIN 100A - FORNECIMENTO E INSTALAÇÃO | 1 | UN
1 |  | 62 | INSTALAÇÕES DE CABEAMENTO ESTRUTURADO - DISPOSITIVOS
1 | 512 | 62.1 | TOMADA DE REDE RJ45 - FORNECIMENTO E INSTALAÇÃO. AF_11/2019 | 28 | UN
1 | 513 | 62.2 | TOMADA PARA ANTENA DE TV, CABO COAXIAL DE 9 MM FORNECIMENTO E INSTALAÇÃO | 14 | UN
1 |  | 63 | INSTALAÇÕES DE CABEAMENTO ESTRUTURADO - ELETROCALHAS E ELETRODUTOS
1 | 514 | 63.1 | ELETROCALHA LISA OU PERFURADA EM AÇO GALVANIZADO, LARGURA 100MM E ALTURA 50MM, INCLUSIVE EMENDA E FIXAÇÃO - FORNECIMENTO E INSTALAÇÃO | 77.6 | M
1 | 515 | 63.2 | ELETRODUTO FLEXÍVEL CORRUGADO REFORÇADO, PVC, DN 32 MM (1"), PARA CIRCUITOS TERMINAIS, INSTALADO EM FORRO - FORNECIMENTO E INSTALAÇÃO. AF_03/2023_PA | 4.2 | M
1 | 516 | 63.3 | ELETRODUTO FLEXÍVEL CORRUGADO REFORÇADO, PVC, DN 25 MM (3/4"), PARA CIRCUITOS TERMINAIS, INSTALADO EM FORRO - FORNECIMENTO E INSTALAÇÃO. AF_03/2023_PA | 258.4 | M
1 | 517 | 63.4 | ELETRODUTO RÍGIDO ROSCÁVEL, PVC, DN 40 MM (1 1/4"), PARA CIRCUITOS TERMINAIS, INSTALADO EM FORRO - FORNECIMENTO E INSTALAÇÃO. AF_03/2023 | 51.8 | M
1 | 518 | 63.5 | ELETRODUTO RÍGIDO ROSCÁVEL, PVC, DN 85 MM (3"), PARA REDE ENTERRADA DE DISTRIBUIÇÃO DE ENERGIA ELÉTRICA - FORNECIMENTO E INSTALAÇÃO. AF_12/2021 | 46.9 | M
1 | 519 | 63.6 | CRUZETA DE FERRO GALVANIZADO, COM ROSCA BSP, DE 3" | 1 | UN
1 | 520 | 63.7 | CRUZETA DE FERRO GALVANIZADO, COM ROSCA BSP, DE 2" | 3 | UN
1 | 521 | 63.8 | CABECOTE PARA ENTRADA DE LINHA DE ALIMENTACAO PARA ELETRODUTO | 12 | UN
1 | 522 | 63.9 | TERMINAL A COMPRESSÃO | 5 | UN
1 | 523 | 63.10 | TÊ HORIZONTAL 90º, PARA ELETROCALHA, LISA OU PERFURADA EM AÇO GALVANIZADO, LARGURA DE 100MM E ALTURA DE 50MM - FORNECIMENTO E INSTALAÇÃO | 4 | UN
1 |  | 64 | INSTALAÇÃO DO SISTEMA DE PROTEÇÃO CONTRA DESCARGAS ATMOSFÉRICAS (SPDA)
1 | 524 | 64.1 | CAIXA DE INSPEÇÃO PARA ATERRAMENTO, CIRCULAR, EM POLIETILENO, DIÂMETRO INTERNO = 0,3 M. AF_12/2020 | 15 | UN
1 | 525 | 64.2 | HASTE DE ATERRAMENTO, DIÂMETRO 5/8", COM 3 METROS - FORNECIMENTO E INSTALAÇÃO. AF_08/2023 | 15 | UN
1 | 526 | 64.3 | TERMINAL AÉREO EM BARRA CHATA EM ALUMÍNIO 300 MM (UN) | 48 | M
1 | 527 | 64.4 | BARRA DE APOIO RETA, EM ALUMINIO, COMPRIMENTO 90 CM, FIXADA NA PAREDE - FORNECIMENTO E INSTALAÇÃO. AF_01/2020 | 280 | UN
1 | 528 | 64.5 | CORDOALHA DE COBRE NU 50 MM², ENTERRADA - FORNECIMENTO E INSTALAÇÃO. AF_08/2023 | 310 | M
1 | 529 | 64.6 | BARRA RE-BAR REDONDA AÇO GALVANIZADO 80MM2 (UN) | 20 | M
1 |  | 65 | INSTALAÇÕES DE CLIMATIZAÇÃO - DUTOS
1 | 530 | 65.1 | CABO DE COBRE FLEXÍVEL ISOLADO, 2,5 MM², ANTI-CHAMA 0,6/1,0 KV, PARA CIRCUITOS TERMINAIS - FORNECIMENTO E INSTALAÇÃO. AF_03/2023 | 22.6 | M
1 | 531 | 65.2 | CABO DE COBRE FLEXÍVEL ISOLADO, 4 MM², ANTI-CHAMA 0,6/1,0 KV, PARA CIRCUITOS TERMINAIS - FORNECIMENTO E INSTALAÇÃO. AF_03/2023 | 132.4 | M
1 | 532 | 65.3 | TUBO EM COBRE FLEXÍVEL, DN 1/4", COM ISOLAMENTO, INSTALADO EM RAMAL DE ALIMENTAÇÃO DE AR CONDICIONADO COM CONDENSADORA INDIVIDUAL FORNECIMENTO E INSTALAÇÃO. AF_12/2015 | 16.9 | M
1 | 533 | 65.4 | TUBO EM COBRE FLEXÍVEL, DN 3/8", COM ISOLAMENTO, INSTALADO EM RAMAL DE ALIMENTAÇÃO DE AR CONDICIONADO COM CONDENSADORA INDIVIDUAL - FORNECIMENTO E INSTALAÇÃO. AF_12/2015 | 154.9 | M
1 | 534 | 65.5 | TUBO EM COBRE FLEXÍVEL, DN 5/8", COM ISOLAMENTO, INSTALADO EM FORRO, PARA RAMAL DE ALIMENTAÇÃO DE AR CONDICIONADO, INCLUSO FIXADOR. AF_11/2021_PA | 138 | M
1 |  | 66 | INSTALAÇÕES DE CLIMATIZAÇÃO - DRENO
1 | 535 | 66.1 | TUBO, PVC, SOLDÁVEL, DE 40MM, INSTALADO EM RAMAL DE DISTRIBUIÇÃO DE ÁGUA - FORNECIMENTO E INSTALAÇÃO. AF_06/2022 | 128.8 | M
1 | 536 | 66.2 | JOELHO 45 GRAUS, PVC, SOLDÁVEL, DN 40MM, INSTALADO EM RAMAL DE DISTRIBUIÇÃO DE ÁGUA - FORNECIMENTO E INSTALAÇÃO. AF_06/2022 | 24 | UN
1 | 537 | 66.3 | JOELHO 90 GRAUS, PVC, SOLDÁVEL, DN 40MM, INSTALADO EM RAMAL DE DISTRIBUIÇÃO DE ÁGUA - FORNECIMENTO E INSTALAÇÃO. AF_06/2022 | 19 | UN
1 | 538 | 66.4 | TE, PVC, SOLDÁVEL, DN 40MM, INSTALADO EM RAMAL DE DISTRIBUIÇÃO DE ÁGUA - FORNECIMENTO E INSTALAÇÃO. AF_06/2022 | 1 | UN
1 |  | 67 | INSTALAÇÃO DE EXAUSTÃO MECÂNICA
1 | 539 | 67.1 | INSTALAÇÃO DE EXAUSTOR ELÉTRICO TIPO DOMICILIAR | 4 | UN
1 | 540 | 67.2 | DUTO DE ALONGAMENTO PARA EXAUSTOR | 7.7 | M
1 | 541 | 67.3 | COIFA EM AÇO INOX 100CM X 150CM | 1 | UN
1 |  | 68 | INSTALAÇÃO DE GÁS COMBUSTÍVEL
1 | 542 | 68.1 | VÁLVULA DE ESFERA BRUTA, BRONZE, ROSCÁVEL, 1/2" - FORNECIMENTO E INSTALAÇÃO. AF_08/2021 | 2 | UN
1 | 543 | 68.2 | VÁLVULA DE ESFERA BRUTA, BRONZE, ROSCÁVEL, 3/4'' - FORNECIMENTO E INSTALAÇÃO. AF_08/2021 | 4 | UN
1 | 544 | 68.3 | REGULADOR DE ALTA PRESSÃO GLP | 1 | UN
1 | 545 | 68.4 | REGISTRO OU REGULADOR DE GÁS DE COZINHA - FORNECIMENTO E INSTALAÇÃO. AF_08/2021 | 2 | UN
1 | 546 | 68.5 | TUBO DE AÇO GALVANIZADO COM COSTURA, CLASSE MÉDIA, CONEXÃO ROSQUEADA, DN 20 (3/4"), INSTALADO EM RAMAIS E SUB-RAMAIS DE GÁS - FORNECIMENTO E INSTALAÇÃO. AF_10/2020 | 53 | M
1 | 547 | 68.6 | TÊ, EM FERRO GALVANIZADO, CONEXÃO ROSQUEADA, DN 20 (3/4"), INSTALADO EM RAMAIS E SUB-RAMAIS DE GÁS - FORNECIMENTO E INSTALAÇÃO. AF_10/2020 | 1 | UN
1 | 548 | 68.7 | CAP OU TAMPAO DE FERRO GALVANIZADO, COM ROSCA BSP, DE 3/4" | 1 | UN
1 | 549 | 68.8 | LUVA, EM FERRO GALVANIZADO, CONEXÃO ROSQUEADA, DN 20 (3/4"), INSTALADO EM RAMAIS E SUB-RAMAIS DE GÁS - FORNECIMENTO E INSTALAÇÃO. AF_10/2020 | 8 | UN
1 | 550 | 68.9 | MANGUEIRA PARA GAS - GLP | 4 | UN
1 | 551 | 68.10 | CURVA 45 GRAUS, EM AÇO, CONEXÃO SOLDADA, DN 20 (3/4"), INSTALADO EM RAMAIS E SUB-RAMAIS DE GÁS - FORNECIMENTO E INSTALAÇÃO. AF_10/2020 | 2 | UN
1 | 552 | 68.11 | CURVA 90 GRAUS, EM AÇO, CONEXÃO SOLDADA, DN 20 (3/4"), INSTALADO EM RAMAIS E SUB-RAMAIS DE GÁS - FORNECIMENTO E INSTALAÇÃO. AF_10/2020 | 6 | UN
1 | 553 | 68.12 | CURVA 90 GRAUS, EM AÇO, CONEXÃO SOLDADA, DN 15 (1/2"), INSTALADO EM RAMAIS E SUB-RAMAIS DE GÁS - FORNECIMENTO E INSTALAÇÃO. AF_10/2020 | 2 | UN
1 |  | 69 | SERVIÇOS COMPLEMENTARES
1 | 554 | 69.1 | CONJUNTO DE MASTRO P/ TRÊS BANDEIRAS E PEDESTAL | 1 | UN
1 | 555 | 69.2 | BANCADA DE GRANITO CINZA ANDORINHA, INCLUSIVE PASSA PRATOS, ESPESSURA 2 CM - FORNECIMENTO E INSTALAÇÃO | 64.53 | M2
1 | 556 | 69.3 | BANCO DE GRANITO CINZA ANDORINHA, ESPESSURA 2 CM - FORNECIMENTO E INSTALAÇÃO | 2.21 | M2
1 | 557 | 69.4 | PRATELEIRA DE GRANITO CINZA ANDORINHA, ESPESSURA 2 CM - FORNECIMENTO E INSTALAÇÃO | 53.79 | M2
1 | 558 | 69.5 | ESCANINHOS EM MDF, REVESTIDOS EM LAMINADO MELAMÍNICO | 96.67 | M2
1 | 559 | 69.6 | PEITORIL LINEAR EM GRANITO OU MÁRMORE, L = 15CM, COMPRIMENTO DE ATÉ 2M, ASSENTADO COM ARGAMASSA 1:6 COM ADITIVO. AF_11/2020 | 135.6 | M
1 | 560 | 69.7 | PEITORIL EM GRANITO CINZA ANDORINHA, L = 15CM, COMPRIMENTO DE ATÉ 2M, ASSENTADO COM ARGAMASSA 1:6 COM ADITIVO - CHUVEIRO. | 8.45 | M
1 | 561 | 69.8 | SUPORTE MÃO FRANCESA EM AÇO, ABAS IGUAIS 30 CM, CAPACIDADE MINIMA 60 KG, BRANCO - FORNECIMENTO E INSTALAÇÃO. AF_01/2020 | 301 | UN
1 | 562 | 69.9 | CORRIMÃO SIMPLES, DIÂMETRO EXTERNO = 1 1/2", EM AÇO INOX. AF_04/2019 | 23.86 | M
1 | 563 | 69.10 | BANCO DE CONCRETO SEM ENCOSTO, DIM. 2,50 X 0,60 M | 5.44 | M2
1 | 564 | 69.11 | RAMPA DE ACESSIBILIDADE PARA ACESSO A EDIFICAÇÕES COM INCLINAÇÃO DE 8,33% EM CONCRETO MOLDADO IN LOCO, COM LARGURA DE 1,50M, FCK 25MPA, NÃO ARMADA, COM JUNTA A CADA 2M COM CORTE À SECO. AF_03/2024_PA | 3.15 | M
1 |  | 70 | SERVIÇOS FINAIS
1 | 565 | 70.1 | LIMPEZA GROSSA DE OBRA | 1545.99 | M2
1 | 566 | 70.2 | LIMPEZA FINA DE OBRA | 1545.99 | M2
1 | 567 | 70.3 | FORNECIMENTO E INSTALAÇÃO DE PLACA DE INAUGURAÇÃO EM AÇO INOX - 500 X 700 MM | 1 | UN
Note on A1: Esta planilha serve para cadastrar a proposta do licitante. Instruções de preenchimento: Preencha antes a planilha Orçamento-base. Os campos com asterisco (*) são de preenchimento obrigatório. Os campos com dois asteriscos (**) são de preenchimento obrigatório para Obras e Serviços de Engenharia. Os campos de cor cinza são de preenchimento automático. As colunas I e J devem ser ocultadas quando o tipo de objeto NÃO for Obras e Serviços de Engenharia. Para incluir itens, selecione as células A13 a K13 e arraste para baixo, de acordo com o número de itens cadastrado na planilha Orçamento-base.
Note on B4: Informe a razão social do licitante.
Note on G4: Campo de preenchimento obrigatório. Informe o CNPJ do licitante cuja proposta será cadastrada. Somente números, sem os demais caracteres.
Note on A10: Campo de preenchimento automático. Selecione a célula A13 e arraste a fórmula para baixo para preencher as demais linhas.
Note on B10: Campo de preenchimento automático. Selecione a célula B13 e arraste a fórmula para baixo para preencher as demais linhas.
Note on C10: Campo de preenchimento automático. Selecione a célula C13 e arraste a fórmula para baixo para preencher as demais linhas.
Note on D10: Campo de preenchimento automático. Selecione a célula D13 e arraste a fórmula para baixo para preencher as demais linhas.
Note on E11: Campo de preenchimento automático. Quantidade. Selecione a célula E13 e arraste a fórmula para baixo para preencher as demais linhas.
Note on F11: Campo de preenchimento automático. Unidade de Medida. Selecione a célula F13 e arraste a fórmula para baixo para preencher as demais linhas.
Note on G11: Campo de preenchimento obrigatório. Informar o preço unitário com BDI proposto para o item. O valor preenchido será sempre arredondado para três casas decimais após a vírgula. Quando o Tipo de Licitação for Maior Desconto, inserir a fórmula ='Orçamento-base'!J13*(1-K13) na célula G13.
Note on H11: Campo de preenchimento automático. Preço total proposto para o item. Selecione a célula H13 e arraste a fórmula para baixo para preencher as demais linhas.
Note on I11: Obrigatório para Obras e Serviços de Engenharia. Percentual de BDI proposto para o item. Quando o BDI for único para todos os itens, basta preencher o primeiro item e arrastar para os demais.
Note on J11: Obrigatório para Obras e Serviços de Engenharia. Percentual de Encargos Sociais proposto para o item. Quando o percentual de encargos sociais for único para todos os itens, basta preencher o primeiro item e arrastar para os demais.
Note on K11: Campo de preenchimento obrigatório quando o Tipo de Licitação for Maior Desconto. Percentual de desconto da proposta. Se o percentual for único para toda a proposta, basta preencher o primeiro item e arrastar para os demais.

## Proposta ITENS NÃO FINANCIÁVEIS
PROPOSTA
Modalidade |  |  |  | N° |  | Ano
Descrição do Objeto |  | Construção da nova EMEI Tio Riba - itens financiáveis
Licitante | [5 empty] | CNPJ*
Tipo de Objeto
Preço Total Proposto |  | 0
Atenção! Se existirem itens sem preço proposto, deixe a célula do preço unitário proposto em branco.
Para incluir itens da proposta, selecione as células A13 a K13 e arraste para baixo, de acordo com o número de itens cadastrado na planilha Orçamento-base.
*Campos de preenchimento obrigatório |  |  |  |  | **Obrigatório só para Obras e Serviços de Engenharia
Nº do lote | Nº Ordem | Nº Item | Descrição do item | Proposta
|  |  |  | Qtd. | Unid. | Preço unitário (R$)* | Preço Total (R$) | % BDI** | % Encargos Sociais** | Percentual de Desconto
1 |  | 1 | PROJETO EXECUTIVO DO SISTEMA CONSTRUTIVO
1 | 1 | 1.1 | ENGENHEIRO CIVIL DE OBRA SENIOR COM ENCARGOS COMPLEMENTARES | 1 | mes
1 | 2 | 1.2 | DESENHISTA PROJETISTA COM ENCARGOS COMPLEMENTARES | 1 | mes
1 |  | 2 | ADMINISTRAÇÃO DA OBRA
|  | 2.1 | ADMINISTRAÇÃO DA OBRA - MOBILIZAÇÃO
1 | 3 | 2.1.1 | TOPOGRAFO COM ENCARGOS COMPLEMENTARES | 16 | h
1 | 4 | 2.1.2 | GRUPO GERADOR REBOCÁVEL, POTÊNCIA 66 KVA, MOTOR A DIESEL - CHP DIURNO. AF_03/2016 | 176 | chp
1 | 5 | 2.1.1 | Transporte com cavalo mecânico com semirreboque com capacidade de 22 t - rodovia pavimentada - MOBILIZAÇÃO E DESMOBILIZAÇÃO CONTAINERS | 5760 | txkm
1 | 6 | 2.1.2 | Transporte com cavalo mecânico com semirreboque com capacidade de 22 t - rodovia pavimentada - MOBILIZAÇÃO E DESMOBILIZAÇÃO DEMAIS EQUIPAMENTOS | 4868 | txkm
1 |  | 2.2 | ADMINISTRAÇÃO DA OBRA - DESMOBILIZAÇÃO
1 |  | 2.2.1 | Transporte com cavalo mecânico com semirreboque com capacidade de 22 t - rodovia pavimentada - MOBILIZAÇÃO E DESMOBILIZAÇÃO CONTAINERS | 5760 | txkm
1 |  | 2.2.2 | Transporte com cavalo mecânico com semirreboque com capacidade de 22 t - rodovia pavimentada - MOBILIZAÇÃO E DESMOBILIZAÇÃO DEMAIS EQUIPAMENTOS | 4868 | txkm
1 |  | 3 | MOVIMENTAÇÃO DE TERRA, DRENAGEM E CONTENÇÕES
1 |  | 3.1 | LIMPEZA VEGETAL E MOVIMENTAÇÃO DE TERRA
1 | 7 | 3.1.1 | LIMPEZA MECANIZADA DE CAMADA VEGETAL, VEGETAÇÃO E PEQUENAS ÁRVORES (DIÂMETRO DE TRONCO MENOR QUE 0,20 M), COM TRATOR DE ESTEIRAS. AF_03/2024 | 5220.56 | m2
1 | 8 | 3.1.2 | CORTE RASO E RECORTE DE ÁRVORE COM DIÂMETRO DE TRONCO MAIOR OU IGUAL A 0,20 M E MENOR QUE 0,40 M. AF_03/2024 | 123 | un
1 | 9 | 3.1.3 | REMOÇÃO DE RAÍZES REMANESCENTES DE TRONCO DE ÁRVORE COM DIÂMETRO MAIOR OU IGUAL A 0,20 M E MENOR QUE 0,40 M. AF_03/2024 | 123 | un
1 | 10 | 3.1.4 | TRANSPORTE COM CAMINHÃO BASCULANTE DE 6 M³, EM VIA URBANA PAVIMENTADA, DMT ATÉ 30 KM (UNIDADE: M3XKM). AF_07/2020 | 2515.02 | m3xkm
1 | 11 | 3.1.5 | ESCAVAÇÃO HORIZONTAL, INCLUINDO ESCARIFICAÇÃO, CARGA, DESCARGA E TRANSPORTE EM SOLO DE 2A CATEGORIA COM TRATOR DE ESTEIRAS (100HP/LÂMINA: 2,19M3) E CAMINHÃO BASCULANTE DE 10M3, DMT ATÉ 200M. AF_07/2020 | 5555.4 | m3
1 | 12 | 3.1.6 | TRANSPORTE COM CAMINHÃO BASCULANTE DE 6 M³, EM VIA URBANA PAVIMENTADA, DMT ATÉ 30 KM (UNIDADE: M3XKM). AF_07/2020 | 48387.53 | m3xkm
1 | 13 | 3.1.7 | ARGILA OU BARRO PARA ATERRO/REATERRO (COM TRANSPORTE ATE 10 KM) | 2650.8 | m3
1 | 14 | 3.1.8 | EXECUÇÃO E COMPACTAÇÃO DE CORPO DE ATERRO DE ATERRO (95% DE ENERGIA DO PROCTOR NORMAL) COM SOLO PREDOMINANTEMENTE ARGILOSO ESPESSURA 15 CM - EXCLUSIVE MATERIAL, ESCAVAÇÃO, CARGA E TRANSPORTE. AF_09/2024 | 2650.8 | m3
1 |  | 3.2 | MURO DE ARRIMO E FECHAMENTO
1 |  | 3.2.1 | VERDE
1 | 15 | 3.2.1.1 | ESCAVAÇÃO MANUAL PARA VIGA BALDRAME OU SAPATA CORRIDA (INCLUINDO ESCAVAÇÃO PARA COLOCAÇÃO DE FÔRMAS). AF_01/2024 | 86.83 | m3
1 | 16 | 3.2.1.2 | ESTACA HÉLICE CONTÍNUA, DIÂMETRO DE 30 CM, INCLUSO CONCRETO FCK=30MPA E ARMADURA 10MM E 6,3MM - BASE COMP. SINAPI 100651 | 66 | m
1 | 17 | 3.2.1.3 | LASTRO COM MATERIAL GRANULAR, APLICAÇÃO EM BLOCOS DE COROAMENTO, ESPESSURA DE *5 CM*. AF_01/2024 | 6.15 | m3
1 | 18 | 3.2.1.4 | LASTRO DE CONCRETO MAGRO, APLICADO EM BLOCOS DE COROAMENTO OU SAPATAS, ESPESSURA DE 5 CM. AF_01/2024 | 123.08 | m2
1 | 19 | 3.2.1.5 | FABRICAÇÃO, MONTAGEM E DESMONTAGEM DE FÔRMA PARA BLOCO DE COROAMENTO, EM MADEIRA SERRADA, E=25 MM, 4 UTILIZAÇÕES. AF_01/2024 | 85.2 | m2
1 | 20 | 3.2.1.6 | FABRICAÇÃO, MONTAGEM E DESMONTAGEM DE FÔRMA PARA VIGA BALDRAME, EM MADEIRA SERRADA, E=25 MM, 4 UTILIZAÇÕES. AF_01/2024 | 155.27 | m2
1 | 21 | 3.2.1.7 | FABRICAÇÃO DE FÔRMA PARA VIGAS, EM CHAPA DE MADEIRA COMPENSADA RESINADA, E = 17 MM. AF_09/2020 | 74.72 | m2
1 | 22 | 3.2.1.8 | FABRICAÇÃO DE FÔRMA PARA PILARES E ESTRUTURAS SIMILARES, EM MADEIRA SERRADA, E=25 MM. AF_09/2020 | 166.48 | m2
1 | 23 | 3.2.1.9 | CORTE E DOBRA DE AÇO CA-50, DIÂMETRO DE 10,0 MM. AF_06/2022 | 2360.71 | kg
1 | 24 | 3.2.1.10 | CORTE E DOBRA DE AÇO CA-50, DIÂMETRO DE 12,5 MM. AF_06/2022 | 2082.16 | kg
1 | 25 | 3.2.1.11 | CORTE E DOBRA DE AÇO CA-50, DIÂMETRO DE 6,3 MM. AF_06/2022 | 616.27 | kg
1 | 26 | 3.2.1.12 | CORTE E DOBRA DE AÇO CA-60, DIÂMETRO DE 5,0 MM. AF_06/2022 - VIGA SUPERIOR | 331.29 | kg
1 | 27 | 3.2.1.13 | CONCRETAGEM DE BLOCO DE COROAMENTO OU VIGA BALDRAME, FCK 30 MPA, COM USO DE BOMBA - LANÇAMENTO, ADENSAMENTO E ACABAMENTO. AF_01/2024 | 28.31 | m3
1 | 28 | 3.2.1.14 | CONCRETAGEM DE SAPATA CORRIDA, FCK 30 MPA, COM USO DE BOMBA - LANÇAMENTO, ADENSAMENTO E ACABAMENTO. AF_01/2024 - DEMAIS ESTRUTURAS | 17.46 | m3
1 | 29 | 3.2.1.15 | ALVENARIA DE VEDAÇÃO DE BLOCOS VAZADOS DE CONCRETO DE 19X19X39 CM (ESPESSURA 19 CM) E ARGAMASSA DE ASSENTAMENTO COM PREPARO EM BETONEIRA. AF_12/2021 | 237.03 | m2
1 | 30 | 3.2.1.16 | IMPERMEABILIZAÇÃO DE SUPERFÍCIE COM EMULSÃO ASFÁLTICA, 2 DEMÃOS. AF_09/2023 | 64.6 | m2
1 | 31 | 3.2.1.17 | CONTRAVERGA MOLDADA IN LOCO COM UTILIZAÇÃO DE BLOCOS CANALETA, ESPESSURA DE *20* CM. AF_03/2024 | 46.8 | m
1 |  | 3.2.2 | LARANJA
1 | 32 | 3.2.2.1 | ESCAVAÇÃO HORIZONTAL EM SOLO DE 1A CATEGORIA COM TRATOR DE ESTEIRAS (150HP/LÂMINA: 3,18M3). AF_07/2020 - TALUDE DIVISA DOS FUNDOS | 380.4 | m3
1 | 33 | 3.2.2.2 | ESCAVAÇÃO MANUAL PARA VIGA BALDRAME OU SAPATA CORRIDA (INCLUINDO ESCAVAÇÃO PARA COLOCAÇÃO DE FÔRMAS). AF_01/2024 | 64.46 | m3
1 | 34 | 3.2.2.3 | ESTACA HÉLICE CONTÍNUA, DIÂMETRO DE 40 CM, INCLUSO CONCRETO FCK=30MPA E ARMADURA 10MM E 6,3MM - BASE COMP. SINAPI 100651 | 40 | m
1 | 35 | 3.2.2.4 | LASTRO COM MATERIAL GRANULAR, APLICAÇÃO EM BLOCOS DE COROAMENTO, ESPESSURA DE *5 CM*. AF_01/2024 | 3.84 | m3
1 | 36 | 3.2.2.5 | LASTRO DE CONCRETO MAGRO, APLICADO EM BLOCOS DE COROAMENTO OU SAPATAS, ESPESSURA DE 5 CM. AF_01/2024 | 76.78 | m2
1 | 37 | 3.2.2.6 | FABRICAÇÃO, MONTAGEM E DESMONTAGEM DE FÔRMA PARA BLOCO DE COROAMENTO, EM MADEIRA SERRADA, E=25 MM, 4 UTILIZAÇÕES. AF_01/2024 | 78.4 | m2
1 | 38 | 3.2.2.7 | FABRICAÇÃO, MONTAGEM E DESMONTAGEM DE FÔRMA PARA VIGA BALDRAME, EM MADEIRA SERRADA, E=25 MM, 4 UTILIZAÇÕES. AF_01/2024 | 88.77 | m2
1 | 39 | 3.2.2.8 | FABRICAÇÃO DE FÔRMA PARA VIGAS, EM CHAPA DE MADEIRA COMPENSADA RESINADA, E = 17 MM. AF_09/2020 | 112.72 | m2
1 | 40 | 3.2.2.9 | FABRICAÇÃO DE FÔRMA PARA PILARES E ESTRUTURAS SIMILARES, EM MADEIRA SERRADA, E=25 MM. AF_09/2020 | 162.36 | m2
1 | 41 | 3.2.2.10 | CORTE E DOBRA DE AÇO CA-50, DIÂMETRO DE 10,0 MM. AF_06/2022 | 1887.24 | kg
1 | 42 | 3.2.2.11 | CORTE E DOBRA DE AÇO CA-50, DIÂMETRO DE 12,5 MM. AF_06/2022 | 2216.7 | kg
1 | 43 | 3.2.2.12 | CORTE E DOBRA DE AÇO CA-50, DIÂMETRO DE 6,3 MM. AF_06/2022 | 571.06 | kg
1 | 44 | 3.2.2.13 | CORTE E DOBRA DE AÇO CA-60, DIÂMETRO DE 5,0 MM. AF_06/2022 | 402.89 | kg
1 | 45 | 3.2.2.14 | CONCRETAGEM DE BLOCO DE COROAMENTO OU VIGA BALDRAME, FCK 30 MPA, COM USO DE BOMBA - LANÇAMENTO, ADENSAMENTO E ACABAMENTO. AF_01/2024 | 22.6 | m3
1 | 46 | 3.2.2.15 | CONCRETAGEM DE SAPATA CORRIDA, FCK 30 MPA, COM USO DE BOMBA - LANÇAMENTO, ADENSAMENTO E ACABAMENTO. AF_01/2024 - DEMAIS ESTRUTURAS | 23.45 | m3
1 | 47 | 3.2.2.16 | ALVENARIA DE VEDAÇÃO DE BLOCOS VAZADOS DE CONCRETO DE 19X19X39 CM (ESPESSURA 19 CM) E ARGAMASSA DE ASSENTAMENTO COM PREPARO EM BETONEIRA. AF_12/2021 | 204.3 | m2
1 | 48 | 3.2.2.17 | IMPERMEABILIZAÇÃO DE SUPERFÍCIE COM EMULSÃO ASFÁLTICA, 2 DEMÃOS. AF_09/2023 | 187.82 | m2
1 | 49 | 3.2.2.18 | CONTRAVERGA MOLDADA IN LOCO COM UTILIZAÇÃO DE BLOCOS CANALETA, ESPESSURA DE *20* CM. AF_03/2024 | 15.4 | m
1 | 50 | 3.2.2.19 | REATERRO MECANIZADO DE VALA COM MINICARREGADEIRA, COM COMPACTADOR DE SOLOS DE PERCUSSÃO. AF_08/2023 - TALUDE DIVISA DOS FUNDOS | 380.4 | m3
1 |  | 3.2.3 | AZUL
1 | 51 | 3.2.3.1 | ESCAVAÇÃO MANUAL PARA VIGA BALDRAME OU SAPATA CORRIDA (INCLUINDO ESCAVAÇÃO PARA COLOCAÇÃO DE FÔRMAS). AF_01/2024 | 44.47 | m3
1 | 52 | 3.2.3.2 | ESTACA HÉLICE CONTÍNUA, DIÂMETRO DE 40 CM, INCLUSO CONCRETO FCK=30MPA E ARMADURA 10MM E 6,3MM - BASE COMP. SINAPI 100651 | 20 | m3
1 | 53 | 3.2.3.3 | ESTACA HÉLICE CONTÍNUA, DIÂMETRO DE 50 CM, INCLUSO CONCRETO FCK=30MPA E ARMADURA 12,5MM E 6,3MM - BASE COMP. SINAPI 100652 | 20 | m3
1 | 54 | 3.2.3.4 | LASTRO COM MATERIAL GRANULAR, APLICAÇÃO EM BLOCOS DE COROAMENTO, ESPESSURA DE *5 CM*. AF_01/2024 | 2.6 | m3
1 | 55 | 3.2.3.5 | LASTRO DE CONCRETO MAGRO, APLICADO EM BLOCOS DE COROAMENTO OU SAPATAS, ESPESSURA DE 5 CM. AF_01/2024 | 52 | m2
1 | 56 | 3.2.3.6 | FABRICAÇÃO, MONTAGEM E DESMONTAGEM DE FÔRMA PARA BLOCO DE COROAMENTO, EM MADEIRA SERRADA, E=25 MM, 4 UTILIZAÇÕES. AF_01/2024 | 78.4 | m2
1 | 57 | 3.2.3.7 | FABRICAÇÃO, MONTAGEM E DESMONTAGEM DE FÔRMA PARA VIGA BALDRAME, EM MADEIRA SERRADA, E=25 MM, 4 UTILIZAÇÕES. AF_01/2024 | 39.2 | m2
1 | 58 | 3.2.3.8 | FABRICAÇÃO DE FÔRMA PARA VIGAS, EM CHAPA DE MADEIRA COMPENSADA RESINADA, E = 17 MM. AF_09/2020 | 245.2 | m2
1 | 59 | 3.2.3.9 | FABRICAÇÃO DE FÔRMA PARA PILARES E ESTRUTURAS SIMILARES, EM MADEIRA SERRADA, E=25 MM. AF_09/2020 | 146.28 | m2
1 | 60 | 3.2.3.10 | CORTE E DOBRA DE AÇO CA-50, DIÂMETRO DE 10,0 MM. AF_06/2022 | 1916.6 | kg
1 | 61 | 3.2.3.11 | CORTE E DOBRA DE AÇO CA-50, DIÂMETRO DE 12,5 MM. AF_06/2022 | 1853.58 | kg
1 | 62 | 3.2.3.12 | CORTE E DOBRA DE AÇO CA-50, DIÂMETRO DE 6,3 MM. AF_06/2022 | 683.02 | kg
1 | 63 | 3.2.3.13 | CORTE E DOBRA DE AÇO CA-60, DIÂMETRO DE 5,0 MM. AF_06/2022 | 286.1 | kg
1 | 64 | 3.2.3.14 | CORTE E DOBRA DE AÇO CA-50, DIÂMETRO DE 16,0 MM. AF_06/2022 | 920.29 | kg
1 | 65 | 3.2.3.15 | CONCRETAGEM DE BLOCO DE COROAMENTO OU VIGA BALDRAME, FCK 30 MPA, COM USO DE BOMBA - LANÇAMENTO, ADENSAMENTO E ACABAMENTO. AF_01/2024 | 17.64 | m3
1 | 66 | 3.2.3.16 | CONCRETAGEM DE SAPATA CORRIDA, FCK 30 MPA, COM USO DE BOMBA - LANÇAMENTO, ADENSAMENTO E ACABAMENTO. AF_01/2024 - DEMAIS ESTRUTURAS | 34.11 | m3
1 | 67 | 3.2.3.17 | ALVENARIA DE VEDAÇÃO DE BLOCOS VAZADOS DE CONCRETO DE 19X19X39 CM (ESPESSURA 19 CM) E ARGAMASSA DE ASSENTAMENTO COM PREPARO EM BETONEIRA. AF_12/2021 | 75.99 | m2
1 | 68 | 3.2.3.18 | IMPERMEABILIZAÇÃO DE SUPERFÍCIE COM EMULSÃO ASFÁLTICA, 2 DEMÃOS. AF_09/2023 | 145.65 | m2
1 |  | 3.2.4 | ROXO
1 | 69 | 3.2.4.1 | ESCAVAÇÃO MANUAL PARA VIGA BALDRAME OU SAPATA CORRIDA (INCLUINDO ESCAVAÇÃO PARA COLOCAÇÃO DE FÔRMAS). AF_01/2024 | 60.28 | m3
1 | 70 | 3.2.4.2 | ESTACA HÉLICE CONTÍNUA, DIÂMETRO DE 40 CM, INCLUSO CONCRETO FCK=30MPA E ARMADURA 10MM E 6,3MM - BASE COMP. SINAPI 100651 | 33 | m
1 | 71 | 3.2.4.3 | ESTACA HÉLICE CONTÍNUA, DIÂMETRO DE 50 CM, INCLUSO CONCRETO FCK=30MPA E ARMADURA 12,5MM E 6,3MM - BASE COMP. SINAPI 100652 | 33 | m
1 | 72 | 3.2.4.4 | LASTRO COM MATERIAL GRANULAR, APLICAÇÃO EM BLOCOS DE COROAMENTO, ESPESSURA DE *5 CM*. AF_01/2024 | 2.93 | m3
1 | 73 | 3.2.4.5 | LASTRO DE CONCRETO MAGRO, APLICADO EM BLOCOS DE COROAMENTO OU SAPATAS, ESPESSURA DE 5 CM. AF_01/2024 | 58.64 | m2
1 | 74 | 3.2.4.6 | FABRICAÇÃO, MONTAGEM E DESMONTAGEM DE FÔRMA PARA BLOCO DE COROAMENTO, EM MADEIRA SERRADA, E=25 MM, 4 UTILIZAÇÕES. AF_01/2024 | 81.62 | m2
1 | 75 | 3.2.4.7 | FABRICAÇÃO, MONTAGEM E DESMONTAGEM DE FÔRMA PARA VIGA BALDRAME, EM MADEIRA SERRADA, E=25 MM, 4 UTILIZAÇÕES. AF_01/2024 | 22.24 | m2
1 | 76 | 3.2.4.8 | FABRICAÇÃO DE FÔRMA PARA VIGAS, EM CHAPA DE MADEIRA COMPENSADA RESINADA, E = 17 MM. AF_09/2020 | 125.14 | m2
1 | 77 | 3.2.4.9 | FABRICAÇÃO DE FÔRMA PARA PILARES E ESTRUTURAS SIMILARES, EM MADEIRA SERRADA, E=25 MM. AF_09/2020 | 92.46 | m2
1 | 78 | 3.2.4.10 | CORTE E DOBRA DE AÇO CA-50, DIÂMETRO DE 12,5 MM. AF_06/2022 | 803.14 | kg
1 | 79 | 3.2.4.11 | CORTE E DOBRA DE AÇO CA-50, DIÂMETRO DE 10,0 MM. AF_06/2022 | 1194.57 | kg
1 | 80 | 3.2.4.12 | CORTE E DOBRA DE AÇO CA-50, DIÂMETRO DE 16,0 MM. AF_06/2022 | 506.16 | kg
1 | 81 | 3.2.4.13 | CORTE E DOBRA DE AÇO CA-50, DIÂMETRO DE 6,3 MM. AF_06/2022 | 204.04 | kg
1 | 82 | 3.2.4.14 | CORTE E DOBRA DE AÇO CA-60, DIÂMETRO DE 5,0 MM. AF_06/2022 | 144.82 | kg
1 | 83 | 3.2.4.15 | CONCRETAGEM DE BLOCO DE COROAMENTO OU VIGA BALDRAME, FCK 30 MPA, COM USO DE BOMBA - LANÇAMENTO, ADENSAMENTO E ACABAMENTO. AF_01/2024 | 27.02 | m3
1 | 84 | 3.2.4.16 | CONCRETAGEM DE SAPATA CORRIDA, FCK 30 MPA, COM USO DE BOMBA - LANÇAMENTO, ADENSAMENTO E ACABAMENTO. AF_01/2024 - DEMAIS ESTRUTURAS | 19.54 | m3
1 | 85 | 3.2.4.17 | ALVENARIA DE VEDAÇÃO DE BLOCOS VAZADOS DE CONCRETO DE 19X19X39 CM (ESPESSURA 19 CM) E ARGAMASSA DE ASSENTAMENTO COM PREPARO EM BETONEIRA. AF_12/2021 | 82.28 | m2
1 | 86 | 3.2.4.18 | IMPERMEABILIZAÇÃO DE SUPERFÍCIE COM EMULSÃO ASFÁLTICA, 2 DEMÃOS. AF_09/2023 | 90.75 | m2
1 |  | 3.2.5 | VERMELHO
1 | 87 | 3.2.5.1 | ESCAVAÇÃO MANUAL PARA VIGA BALDRAME OU SAPATA CORRIDA (INCLUINDO ESCAVAÇÃO PARA COLOCAÇÃO DE FÔRMAS). AF_01/2024 | 104.5 | m3
1 | 88 | 3.2.5.2 | ESTACA HÉLICE CONTÍNUA, DIÂMETRO DE 40 CM, INCLUSO CONCRETO FCK=30MPA E ARMADURA 10MM E 6,3MM - BASE COMP. SINAPI 100651 | 33 | m
1 | 89 | 3.2.5.3 | ESTACA HÉLICE CONTÍNUA, DIÂMETRO DE 50 CM, INCLUSO CONCRETO FCK=30MPA E ARMADURA 12,5MM E 6,3MM - BASE COMP. SINAPI 100652 | 33 | m
1 | 90 | 3.2.5.4 | LASTRO COM MATERIAL GRANULAR, APLICAÇÃO EM BLOCOS DE COROAMENTO, ESPESSURA DE *5 CM*. AF_01/2024 | 5.06 | m3
1 | 91 | 3.2.5.5 | LASTRO DE CONCRETO MAGRO, APLICADO EM BLOCOS DE COROAMENTO OU SAPATAS, ESPESSURA DE 5 CM. AF_01/2024 | 101.16 | m2
1 | 92 | 3.2.5.6 | FABRICAÇÃO, MONTAGEM E DESMONTAGEM DE FÔRMA PARA BLOCO DE COROAMENTO, EM MADEIRA SERRADA, E=25 MM, 4 UTILIZAÇÕES. AF_01/2024 | 43.12 | m2
1 | 93 | 3.2.5.7 | FABRICAÇÃO, MONTAGEM E DESMONTAGEM DE FÔRMA PARA VIGA BALDRAME, EM MADEIRA SERRADA, E=25 MM, 4 UTILIZAÇÕES. AF_01/2024 | 12.24 | m2
1 | 94 | 3.2.5.8 | FABRICAÇÃO DE FÔRMA PARA VIGAS, EM CHAPA DE MADEIRA COMPENSADA RESINADA, E = 17 MM. AF_09/2020 | 192.08 | m2
1 | 95 | 3.2.5.9 | FABRICAÇÃO DE FÔRMA PARA PILARES E ESTRUTURAS SIMILARES, EM MADEIRA SERRADA, E=25 MM. AF_09/2020 | 109.56 | m2
1 | 96 | 3.2.5.10 | FABRICAÇÃO DE FÔRMA PARA LAJES, EM CHAPA DE MADEIRA COMPENSADA RESINADA, E = 17 MM. AF_09/2020 | 41.92 | m2
1 | 97 | 3.2.5.11 | CORTE E DOBRA DE AÇO CA-50, DIÂMETRO DE 10,0 MM. AF_06/2022 | 1099.03 | kg
1 | 98 | 3.2.5.12 | CORTE E DOBRA DE AÇO CA-50, DIÂMETRO DE 12,5 MM. AF_06/2022 | 758.07 | kg
1 | 99 | 3.2.5.13 | CORTE E DOBRA DE AÇO CA-50, DIÂMETRO DE 6,3 MM. AF_06/2022 | 350.61 | kg
1 | 100 | 3.2.5.14 | CORTE E DOBRA DE AÇO CA-60, DIÂMETRO DE 5,0 MM. AF_06/2022 | 156.72 | kg
1 | 101 | 3.2.5.15 | CORTE E DOBRA DE AÇO CA-50, DIÂMETRO DE 16,0 MM. AF_06/2022 | 1554 | kg
1 | 102 | 3.2.5.16 | CONCRETAGEM DE BLOCO DE COROAMENTO OU VIGA BALDRAME, FCK 30 MPA, COM USO DE BOMBA - LANÇAMENTO, ADENSAMENTO E ACABAMENTO. AF_01/2024 | 8.77 | m3
1 | 103 | 3.2.5.17 | CONCRETAGEM DE SAPATA CORRIDA, FCK 30 MPA, COM USO DE BOMBA - LANÇAMENTO, ADENSAMENTO E ACABAMENTO. AF_01/2024 - DEMAIS ESTRUTURAS | 25.28 | m3
1 | 104 | 3.2.5.18 | CONCRETAGEM DE RADIER, PISO DE CONCRETO OU LAJE SOBRE SOLO, FCK 30 MPA - LANÇAMENTO, ADENSAMENTO E ACABAMENTO. AF_09/2021 | 6.29 | m3
1 | 105 | 3.2.5.19 | ALVENARIA DE VEDAÇÃO DE BLOCOS VAZADOS DE CONCRETO DE 19X19X39 CM (ESPESSURA 19 CM) E ARGAMASSA DE ASSENTAMENTO COM PREPARO EM BETONEIRA. AF_12/2021 | 95.04 | m2
1 | 106 | 3.2.5.20 | IMPERMEABILIZAÇÃO DE SUPERFÍCIE COM EMULSÃO ASFÁLTICA, 2 DEMÃOS. AF_09/2023 | 109.1 | m2
1 |  | 3.3 | DRENAGEM
1 | 107 | 3.3.1 | DRENO EM MURO DE CONTENÇÃO, EXECUTADO NO PÉ DO MURO, COM TUBO DE PVC CORRUGADO RÍGIDO PERFURADO, ENCHIMENTO COM BRITA, ENVOLVIDO COM MANTA GEOTÊXTIL. AF_07/2021 | 533.91 | m
1 | 108 | 3.3.2 | BASE PARA POÇO DE VISITA RETANGULAR PARA DRENAGEM, EM ALVENARIA COM BLOCOS DE CONCRETO, DIMENSÕES INTERNAS = 1X1 M, PROFUNDIDADE = 1,40 M, EXCLUINDO TAMPÃO. AF_12/2020_PA | 6 | un
1 | 109 | 3.3.3 | LASTRO COM MATERIAL GRANULAR (PEDRA BRITADA N.1 E PEDRA BRITADA N.2), APLICADO EM PISOS OU LAJES SOBRE SOLO, ESPESSURA DE *10 CM*. AF_01/2024 | 139.59 | m3
1 | 110 | 3.3.4 | LASTRO COM MATERIAL GRANULAR (AREIA MÉDIA), APLICADO EM PISOS OU LAJES SOBRE SOLO, ESPESSURA DE *10 CM*. AF_01/2024 | 36.05 | m3
1 |  | 4 | FUNDAÇÕES DA AMPLIAÇÃO
1 |  | 4.1 | RADIER
1 | 111 | 4.1.1 | COMPACTAÇÃO MECÂNICA DE SOLO PARA EXECUÇÃO DE RADIER, PISO DE CONCRETO OU LAJE SOBRE SOLO, COM COMPACTADOR DE SOLOS A PERCUSSÃO. AF_09/2021 | 150.8 | m2
1 | 112 | 4.1.2 | LASTRO COM MATERIAL GRANULAR (PEDRA BRITADA N.2), APLICADO EM PISOS OU LAJES SOBRE SOLO, ESPESSURA DE *10 CM*. AF_01/2024 | 15.08 | m3
1 | 113 | 4.1.3 | CAMADA SEPARADORA PARA EXECUÇÃO DE RADIER, PISO DE CONCRETO OU LAJE SOBRE SOLO, EM LONA PLÁSTICA. AF_09/2021 | 150.8 | m2
1 | 114 | 4.1.4 | LASTRO DE CONCRETO MAGRO, APLICADO EM PISOS, LAJES SOBRE SOLO OU RADIERS, ESPESSURA DE 5 CM. AF_01/2024 | 150.8 | m2
1 | 115 | 4.1.5 | FABRICAÇÃO, MONTAGEM E DESMONTAGEM DE FORMA PARA RADIER, PISO DE CONCRETO OU LAJE SOBRE SOLO, EM MADEIRA SERRADA, 4 UTILIZAÇÕES. AF_09/2021 | 15.37 | m2
1 | 116 | 4.1.6 | ARMAÇÃO PARA EXECUÇÃO DE RADIER, PISO DE CONCRETO OU LAJE SOBRE SOLO, COM USO DE TELA Q-92. AF_09/2021 | 567.59 | kg
1 | 117 | 4.1.7 | CORTE E DOBRA DE AÇO CA-50, DIÂMETRO DE 10,0 MM. AF_06/2022 | 84.28 | kg
1 | 118 | 4.1.8 | CORTE E DOBRA DE AÇO CA-50, DIÂMETRO DE 6,3 MM. AF_06/2022 | 32.87 | kg
1 | 119 | 4.1.9 | CONCRETAGEM DE RADIER, PISO DE CONCRETO OU LAJE SOBRE SOLO, FCK 30 MPA - LANÇAMENTO, ADENSAMENTO E ACABAMENTO. AF_09/2021 | 17.69 | m3
1 |  | 5 | SUPRAESTRUTURA DA AMPLIAÇÃO
1 |  | 5.1 | Sistema de paredes portantes em steel panel
1 | 120 | 5.1.1 | Parede externa em steel panel, estruturada com chapa de aço galvanizada de 1,95mm, perfis e montantes em aço zincado, revestida internamente com painel de lã de vidro de 50mm de espessura, com a face interna revestida com chapa OSB de 12mm e placa de gesso acartonado de 15mm, face externa revestida com manta Tyvek e placa cimentícia impermeável com 12mm de espessura. Acabamento interno em massa acrílica. | 94.86 | m2
1 | 121 | 5.1.2 | Parede interna em steel panel, estruturada com chapa de aço galvanizada de 1,95mm, perfis e montantes em aço zincado, revestida internamente com painel de lã de vidro de 50mm de espessura, com duas faces revestidas com chapa OSB de 12mm e placa de gesso acartonado de 15mm. Acabamento em massa acrílica. | 46.9 | m2
1 |  | 5.2 | ESTRUTURA METÁLICA
1 | 122 | 5.2.1 | ESTRUTURA TRELIÇADA DE COBERTURA, INCLUSOS PERFIS METÁLICOS, CHAPA METÁLICAS, MÃO DE OBRA E TRANSPORTE COM GUINDASTE - FORNECIMENTO E INSTALAÇÃO (KG) | 1937.52 | kg
1 | 123 | 5.2.2 | PINTURA COM TINTA ALQUÍDICA DE FUNDO E ACABAMENTO (ESMALTE SINTÉTICO GRAFITE) PULVERIZADA SOBRE PERFIL METÁLICO EXECUTADO EM FÁBRICA (POR DEMÃO). AF_01/2020_PE | 164.33 | m2
1 | 124 | 5.2.3 | PINTURA COM TINTA ALQUÍDICA DE FUNDO (TIPO ZARCÃO) PULVERIZADA SOBRE PERFIL METÁLICO EXECUTADO EM FÁBRICA (POR DEMÃO). AF_01/2020_PE | 23.21 | m2
1 | 125 | 5.2.4 | PINTURA COM TINTA ALQUÍDICA DE ACABAMENTO (ESMALTE SINTÉTICO ACETINADO) PULVERIZADA SOBRE PERFIL METÁLICO EXECUTADO EM FÁBRICA (POR DEMÃO). AF_01/2020_PE | 23.21 | m2
1 |  | 6 | SISTEMA DE VEDAÇÃO VERTICAL
1 |  | 6.1 | DIVISÓRIAS
1 | 126 | 6.1.1 | DIVISORIA SANITÁRIA, TIPO CABINE, EM GRANITO CINZA POLIDO, ESP = 3CM, ASSENTADO COM ARGAMASSA COLANTE AC III-E, EXCLUSIVE FERRAGENS. AF_01/2021 | 1.81 | m2
1 | 127 | 6.1.2 | INSTALAÇÃO DE VIDRO TEMPERADO, E = 10 MM, ENCAIXADO EM PERFIL U. AF_01/2021_PS | 1.35 | m2
1 | 128 | 6.1.3 | DIVISÓRIA FIXA EM VIDRO TEMPERADO 10 MM, SEM ABERTURA. AF_01/2021_PS | 1.28 | m2
1 |  | 7 | ESQUADRIAS
1 |  | 7.1 | PORTAS DE MADEIRA
1 | 129 | 7.1.1 | PM1 - KIT DE PORTA DE MADEIRA FRISADA, SEMI-OCA (LEVE OU MÉDIA), PADRÃO MÉDIO, 80X210CM, ESPESSURA DE 3,5CM, ITENS INCLUSOS: DOBRADIÇAS, MONTAGEM E INSTALAÇÃO DE BATENTE, FECHADURA COM EXECUÇÃO DO FURO - FORNECIMENTO E INSTALAÇÃO | 1 | un
1 | 130 | 7.1.2 | PM4 - KIT DE PORTA DE MADEIRA COM VISOR DE VIDRO, 80X210CM (ESPESSURA DE 3CM), PADRÃO POPULAR, ITENS INCLUSOS: DOBRADIÇAS, MONTAGEM E INSTALAÇÃO DE BATENTE, FECHADURA COM EXECUÇÃO DO FURO - FORNECIMENTO E INSTALAÇÃO. AF_12/2019 | 2 | un
1 |  | 7.2 | FERRAGENS E ACESSÓRIOS
1 | 131 | 7.2.1 | CHAPA METÁLICA (ALUMÍNIO) 0,90 M X 0,40 M, ESPESSURA 1 MM PARA AS PORTAS | 1.08 | m2
1 | 132 | 7.2.2 | PINTURA TINTA DE ACABAMENTO (PIGMENTADA) ESMALTE SINTÉTICO ACETINADO EM MADEIRA, 2 DEMÃOS. AF_01/2021 | 10.08 | m2
1 |  | 7.3 | PORTAS EM ALUMÍNIO
1 | 133 | 7.3.1 | PORTA DE CORRER - PA4- 450 X 265 CM, DE ALUMÍNIO, COM DUAS FOLHAS FIXAS E DUAS FOLHAS DE CORRER PARA VIDRO, INCLUSO VIDRO LISO INCOLOR 8 MM, FECHADURA E PUXADOR, SEM ALIZAR - CONFORME PROJETO DE ESQUADRIAS | 23.85 | m2
1 |  | 7.4 | JANELAS EM ALUMÍNIO
1 | 134 | 7.4.1 | JANELA DE ALUMÍNIO - JA-7 - 210 X 75 CM, TIPO MAXIM-AR, COM VIDROS, BATENTE E FERRAGENS. EXCLUSIVE ALIZAR, ACABAMENTO E CONTRAMARCO, CONFORME PROJETO DE ESQUADRIAS | 1.58 | m2
1 | 135 | 7.4.2 | JANELA DE ALUMÍNIO - JA-12 - 420 X 50 CM, TIPO MAXIM-AR, COM VIDROS, BATENTE E FERRAGENS. EXCLUSIVE ALIZAR, ACABAMENTO E CONTRAMARCO, CONFORME PROJETO DE ESQUADRIAS | 4.2 | m2
1 |  | 7.5 | ESQUADRIA GERAL
1 | 136 | 7.5.1 | PF2 - PORTÃO METÁLICO DE ABRIR, 1,40 X 1,05 M, COM CHAPA METÁLICA, INCLUSO PINTURA, CONFORME PROJETO DE ESQUADRIAS | 1.47 | m2
1 | 137 | 7.5.2 | GUARDA-CORPO CONFECCIONADO COM CHAPA METÁLICA PERFURADA, INCLUSO PINTURA, CONFORME PROJETO | 9 | m2
1 |  | 8 | SISTEMAS DE COBERTURA
1 | 138 | 8.1 | TELHA TERMOISOLANTE REVESTIDA EM ACO GALVALUME, FACE SUPERIOR TRAPEZOIDAL E FACE INFERIOR PLANA (NAO INCLUI ACESSORIOS DE FIXACAO), REVEST COM ESPESSURA DE 0,50 MM, COM PRE-PINTURA DE COR BRANCA NAS DUAS FACES, NUCLEO EM POLIIOCIANURATO (PIR) COM ESPESSURA DE 50 MM | 135 | m2
1 | 139 | 8.2 | CALHA EM CHAPA DE AÇO GALVANIZADO NÚMERO 24, DESENVOLVIMENTO DE 100 CM, INCLUSO TRANSPORTE VERTICAL. AF_07/2019 | 23 | m
1 | 140 | 8.3 | CUMEEIRA NORMAL PARA TELHA TRAPEZOIDAL DE AÇO, E = 0,5 MM, INCLUSO ACESSÓRIOS DE FIXAÇÃO E IÇAMENTO | 10.75 | m
1 | 141 | 8.4 | RUFO EXTERNO/INTERNO EM CHAPA DE AÇO GALVANIZADO NÚMERO 26, CORTE DE 33 CM, INCLUSO IÇAMENTO. AF_07/2019 | 10.8 | m
1 | 142 | 8.5 | CHAPIM (RUFO CAPA) EM AÇO GALVANIZADO, CORTE 33. AF_11/2020 | 34.5 | m
1 | 143 | 8.6 | Platibanda em steel panel, estruturada com chapa de aço galvanizada de 1,95mm, perfis e montantes em aço zincado, com duas faces externas revestidas com manta Tyvek e placa cimentícia impermeável com 12mm de espessura. | 48.3 | m2
1 |  | 9 | REVESTIMENTOS INTERNO E EXTERNO
1 |  | 9.1 | EDIFICAÇÃO
1 | 144 | 9.1.1 | EMBOÇO OU MASSA ÚNICA, PARA RECEBIMENTO EM CERÂMICA, EM ARGAMASSA TRAÇO 1:2:8, PREPARO MECÂNICO COM BETONEIRA 400 L, APLICADA MANUALMENTE EM PANOS CEGOS DE FACHADA (SEM PRESENÇA DE VÃOS), ESPESSURA DE 25 MM | 46.87 | m2
1 | 145 | 9.1.2 | REVESTIMENTO CERÂMICO PARA PAREDES INTERNAS COM PLACAS TIPO ESMALTADA DE DIMENSÕES 33X45 CM APLICADAS NA ALTURA INTEIRA DAS PAREDES. AF_02/2023_PE | 46.87 | m2
1 | 146 | 9.1.3 | RODA MEIO EM MADEIRA, ALTURA 7CM, FIXADO COM COLA | 46.4 | m
1 | 147 | 9.1.4 | CANTONEIRA DE BORRACHA - AMBIENTE SOLÁRIO | 10 | m
1 | 148 | 9.1.5 | FORRO EM DRYWALL, PARA AMBIENTES COMERCIAIS, INCLUSIVE ESTRUTURA BIRECIONAL DE FIXAÇÃO. AF_08/2023_PS | 118.9 | m2
1 | 149 | 9.1.6 | FORRO DE FIBRA MINERAL EM PLACAS DE 625 X 625 MM, E = 15 MM, BORDA RETA, COM PINTURA ANTIMOFO, APOIADO EM PERFIL DE ACO GALVANIZADO COM 24 MM DE BASE - INSTALADO | 5.5 | m2
1 |  | 10 | SISTEMAS DE PISOS
1 |  | 10.1 | PAVIMENTAÇÃO INTERNA
1 | 150 | 10.1.1 | CONTRAPISO EM ARGAMASSA TRAÇO 1:4 (CIMENTO E AREIA), PREPARO MECÂNICO COM BETONEIRA 400 L, APLICADO EM ÁREAS SECAS SOBRE LAJE, ADERIDO, ACABAMENTO NÃO REFORÇADO, ESPESSURA 3CM. AF_07/2021 | 72 | m2
1 | 151 | 10.1.2 | CONTRAPISO EM ARGAMASSA TRAÇO 1:4 (CIMENTO E AREIA), PREPARO MECÂNICO COM BETONEIRA 400 L, APLICADO EM ÁREAS MOLHADAS SOBRE LAJE, ADERIDO, ACABAMENTO NÃO REFORÇADO, ESPESSURA 3CM. AF_07/2021 | 46.9 | m2
1 | 152 | 10.1.3 | REVESTIMENTO CERÂMICO PARA PISO COM PLACAS TIPO ESMALTADA DE DIMENSÕES 60X60 CM APLICADA EM AMBIENTES DE ÁREA MAIOR QUE 10 M2. AF_02/2023_PE | 16.2 | m2
1 | 153 | 10.1.4 | NATA DE CIMENTO COM COLA PVA, PARA NIVELAMENTO DE CONTRAPISO PARA ASSENTAMENTO DE PISO VINÍLICO | 72 | m2
1 | 154 | 10.1.5 | PISO VINÍLICO, PADRÃO LISO, AMARELO, ESPESSURA 3,2 MM, FIXADO COM COLA | 14.7 | m2
1 | 155 | 10.1.6 | PISO VINÍLICO, PADRÃO LISO, CINZA ESCURO, ESPESSURA 3,2 MM, FIXADO COM COLA | 37.2 | m2
1 | 156 | 10.1.7 | PISO VINÍLICO, PADRÃO LISO, CINZA CLARO, ESPESSURA 3,2 MM, FIXADO COM COLA | 20.1 | m2
1 | 157 | 10.1.8 | RODAPÉ CERÂMICO DE 7CM DE ALTURA COM PLACAS TIPO ESMALTADA DE DIMENSÕES 60X60CM. AF_02/2023 | 17.2 | m
1 | 158 | 10.1.9 | RODAPÉ EM POLIESTIRENO, ALTURA 5 CM. AF_09/2020 | 46.4 | m
1 | 159 | 10.1.10 | SOLEIRA EM GRANITO, LARGURA 15 CM, ESPESSURA 2,0 CM. AF_09/2020 | 2.4 | m
1 |  | 11 | PINTURAS E ACABAMENTOS
1 |  | 11.1 | PINTURA E PAREDES
1 | 160 | 11.1.1 | EMASSAMENTO COM MASSA LÁTEX, APLICAÇÃO EM PAREDE, DUAS DEMÃOS, LIXAMENTO MANUAL. AF_04/2023 | 143.4 | m2
1 | 161 | 11.1.2 | APLICAÇÃO MANUAL DE MASSA ACRÍLICA EM PAREDES EXTERNAS DE CASAS, DUAS DEMÃOS. AF_03/2024 | 168.61 | m2
1 | 162 | 11.1.3 | PINTURA LÁTEX ACRÍLICA, COR BRANCO GELO, APLICAÇÃO MANUAL EM PAREDES, DUAS DEMÃOS | 312.01 | m2
1 |  | 11.2 | PINTURA DE FORROS
1 | 163 | 11.2.1 | EMASSAMENTO COM MASSA LÁTEX, APLICAÇÃO EM TETO, UMA DEMÃO, LIXAMENTO MANUAL. AF_04/2023 | 129.9 | m2
1 | 164 | 11.2.2 | PINTURA LÁTEX ACRÍLICA PREMIUM, APLICAÇÃO MANUAL EM TETO, DUAS DEMÃOS. AF_04/2023 | 129.9 | m2
1 |  | 12 | INSTALAÇÃO HIDRÁULICA
1 |  | 12.1 | TUBULAÇÕES E CONEXÕES DE PVC RÍGIDO
1 | 165 | 12.1.1 | TUBO, PVC, SOLDÁVEL, DE 25MM, INSTALADO EM RAMAL OU SUB-RAMAL DE ÁGUA - FORNECIMENTO E INSTALAÇÃO. AF_06/2022 | 32.7 | m
1 | 166 | 12.1.2 | TUBO DE DESCARGA, TIPO BENGALA, PARA LIGACAO CAIXA DE DESCARGA - EMBUTIR, PVC, 40 MM X 150 CM | 1 | un
1 | 167 | 12.1.3 | ADAPTADOR CURTO COM BOLSA E ROSCA PARA REGISTRO, PVC, SOLDÁVEL, DN 25MM X 3/4 , INSTALADO EM RAMAL DE DISTRIBUIÇÃO DE ÁGUA - FORNECIMENTO E INSTALAÇÃO. AF_06/2022 | 4 | un
1 | 168 | 12.1.4 | JOELHO 90 GRAUS, PVC, SOLDÁVEL, DN 25MM, INSTALADO EM RAMAL DE DISTRIBUIÇÃO DE ÁGUA - FORNECIMENTO E INSTALAÇÃO. AF_06/2022 | 9 | un
1 | 169 | 12.1.5 | TE, PVC, SOLDÁVEL, DN 25MM, INSTALADO EM RAMAL DE DISTRIBUIÇÃO DE ÁGUA - FORNECIMENTO E INSTALAÇÃO. AF_06/2022 | 5 | un
1 |  | 12.2 | TUBULAÇÕES E CONEXÕES - METAIS
1 | 170 | 12.2.1 | REGISTRO DE GAVETA BRUTO, LATÃO, ROSCÁVEL, 3/4", COM ACABAMENTO E CANOPLA CROMADOS - FORNECIMENTO E INSTALAÇÃO. AF_08/2021 | 4 | un
1 | 171 | 12.2.2 | VÁLVULA DE DESCARGA METÁLICA, DUPLO ACIONAMENTO ECO, BASE 1 1/2", ACABAMENTO METALICO CROMADO - FORNECIMENTO E INSTALAÇÃO | 1 | un
1 |  | 13 | INSTALAÇÃO SANITÁRIA
1 |  | 13.1 | TUBULAÇÕES E CONEXÕES
1 | 172 | 13.1.1 | TUBO PVC, SERIE NORMAL, ESGOTO PREDIAL, DN 40 MM, FORNECIDO E INSTALADO EM RAMAL DE DESCARGA OU RAMAL DE ESGOTO SANITÁRIO. AF_08/2022 | 2.8 | m
1 | 173 | 13.1.2 | TUBO PVC, SERIE NORMAL, ESGOTO PREDIAL, DN 50 MM, FORNECIDO E INSTALADO EM RAMAL DE DESCARGA OU RAMAL DE ESGOTO SANITÁRIO. AF_08/2022 | 15.6 | m
1 | 174 | 13.1.3 | TUBO PVC, SERIE NORMAL, ESGOTO PREDIAL, DN 75 MM, FORNECIDO E INSTALADO EM RAMAL DE DESCARGA OU RAMAL DE ESGOTO SANITÁRIO. AF_08/2022 | 0.7 | m
1 | 175 | 13.1.4 | TUBO PVC, SERIE NORMAL, ESGOTO PREDIAL, DN 100 MM, FORNECIDO E INSTALADO EM RAMAL DE DESCARGA OU RAMAL DE ESGOTO SANITÁRIO. AF_08/2022 | 31.5 | m
1 | 176 | 13.1.5 | JOELHO 45 GRAUS, PVC, SERIE NORMAL, ESGOTO PREDIAL, DN 40 MM, JUNTA SOLDÁVEL, FORNECIDO E INSTALADO EM RAMAL DE DESCARGA OU RAMAL DE ESGOTO SANITÁRIO. AF_08/2022 | 5 | un
1 | 177 | 13.1.6 | JOELHO 45 GRAUS, PVC, SERIE NORMAL, ESGOTO PREDIAL, DN 50 MM, JUNTA ELÁSTICA, FORNECIDO E INSTALADO EM RAMAL DE DESCARGA OU RAMAL DE ESGOTO SANITÁRIO. AF_08/2022 | 2 | un
1 | 178 | 13.1.7 | JOELHO 45 GRAUS, PVC, SERIE NORMAL, ESGOTO PREDIAL, DN 100 MM, JUNTA ELÁSTICA, FORNECIDO E INSTALADO EM RAMAL DE DESCARGA OU RAMAL DE ESGOTO SANITÁRIO. AF_08/2022 | 1 | un
1 | 179 | 13.1.8 | JOELHO 90 GRAUS, PVC, SERIE NORMAL, ESGOTO PREDIAL, DN 50 MM, JUNTA ELÁSTICA, FORNECIDO E INSTALADO EM RAMAL DE DESCARGA OU RAMAL DE ESGOTO SANITÁRIO. AF_08/2022 | 3 | un
1 | 180 | 13.1.9 | BUCHA DE REDUÇÃO LONGA, PVC, SÉRIE NORMAL, ESGOTO PREDIAL, DN 50 X 40 MM, JUNTA SOLDÁVEL E ELÁSTICA, FORNECIDO E INSTALADO EM RAMAL DE DESCARGA OU RAMAL DE ESGOTO SANITÁRIO. AF_08/2022 | 3 | un
1 | 181 | 13.1.10 | JUNÇÃO SIMPLES, PVC, SERIE R, ÁGUA PLUVIAL, DN 100 X 75 MM, JUNTA ELÁSTICA, FORNECIDO E INSTALADO EM RAMAL DE ENCAMINHAMENTO. AF_06/2022 | 1 | un
1 | 182 | 13.1.11 | JUNÇÃO SIMPLES, PVC, SERIE R, ÁGUA PLUVIAL, DN 100 x 50 MM, JUNTA ELÁSTICA, FORNECIDO E INSTALADO EM RAMAL DE ENCAMINHAMENTO | 1 | un
1 | 183 | 13.1.12 | CAIXA ENTERRADA HIDRÁULICA RETANGULAR EM ALVENARIA COM TIJOLOS CERÂMICOS MACIÇOS, DIMENSÕES INTERNAS: 0,6X0,6X0,6 M PARA REDE DE DRENAGEM. AF_12/2020 | 2 | un
1 | 184 | 13.1.13 | RALO SIFONADO, PVC, DN 100 X 40 MM, JUNTA SOLDÁVEL, FORNECIDO E INSTALADO EM RAMAIS DE ENCAMINHAMENTO DE ÁGUA PLUVIAL. AF_06/2022 | 2 | un
1 |  | 13.2 | VENTILAÇÃO
1 | 185 | 13.2.1 | TERMINAL DE VENTILAÇÃO, PVC, SÉRIE NORMAL, ESGOTO PREDIAL, DN 50 MM, JUNTA SOLDÁVEL, FORNECIDO E INSTALADO EM PRUMADA DE ESGOTO SANITÁRIO OU VENTILAÇÃO. AF_08/2022 | 1 | un
1 | 186 | 13.2.2 | TE, PVC, SÉRIE NORMAL, ESGOTO PREDIAL, DN 100 X 50 MM, JUNTA ELÁSTICA, FORNECIDO E INSTALADO EM PRUMADA DE ESGOTO SANITÁRIO OU VENTILAÇÃO. AF_08/2022 | 1 | un
1 | 187 | 13.2.3 | TE, PVC, SERIE NORMAL, ESGOTO PREDIAL, DN 50 X 50 MM, JUNTA ELÁSTICA, FORNECIDO E INSTALADO EM PRUMADA DE ESGOTO SANITÁRIO OU VENTILAÇÃO. AF_08/2022 | 2 | un
1 | 188 | 13.2.4 | TE DE REDUÇÃO, PVC, SOLDÁVEL, DN 75MM X 50MM, INSTALADO EM PRUMADA DE ÁGUA - FORNECIMENTO E INSTALAÇÃO. AF_06/2022 | 1 | un
1 |  | 14 | LOUÇAS, ACESSÓRIOS E METAIS
1 | 189 | 14.1 | VASO SANITARIO SIFONADO CONVENCIONAL COM LOUÇA BRANCA, INCLUSO CONJUNTO DE LIGAÇÃO PARA BACIA SANITÁRIA AJUSTÁVEL - FORNECIMENTO E INSTALAÇÃO. AF_01/2020 | 1 | un
1 | 190 | 14.2 | ASSENTO SANITÁRIO CONVENCIONAL - FORNECIMENTO E INSTALACAO. AF_01/2020 | 1 | un
1 | 191 | 14.3 | BANHEIRA PLÁSTICA RÍGIDA, 77x45x20cm DE EMBUTIR, CONFORME DETALHE DE PROJETO | 2 | un
1 | 192 | 14.4 | LAVATÓRIO LOUÇA BRANCA COM COLUNA, *44 X 35,5* CM, PADRÃO POPULAR - FORNECIMENTO E INSTALAÇÃO. AF_01/2020 | 1 | un
1 | 193 | 14.5 | TANQUE DE LOUÇA BRANCA COM COLUNA, 30L OU EQUIVALENTE - FORNECIMENTO E INSTALAÇÃO. AF_01/2020 | 1 | un
1 | 194 | 14.6 | VÁLVULA EM METAL CROMADO 1.1/2" X 1.1/2" PARA TANQUE OU LAVATÓRIO, COM OU SEM LADRÃO - FORNECIMENTO E INSTALAÇÃO. AF_01/2020 | 2 | un
1 | 195 | 14.7 | SIFÃO DO TIPO FLEXÍVEL EM PVC 1 X 1.1/2 - FORNECIMENTO E INSTALAÇÃO. AF_01/2020 | 3 | un
1 | 196 | 14.8 | TORNEIRA CROMADA DE MESA PARA LAVATORIO, TIPO MONOCOMANDO - ACIONAMENTO TIPO ALAVANCA | 2 | un
1 | 197 | 14.9 | CHUVEIRO ELÉTRICO COMUM CORPO PLÁSTICO, TIPO DUCHA - FORNECIMENTO E INSTALAÇÃO. AF_01/2020 | 1 | un
1 | 198 | 14.10 | BARRA DE APOIO RETA, EM ACO INOX POLIDO, COMPRIMENTO 40CM, FIXADA NA PAREDE - FORNECIMENTO E INSTALAÇÃO | 12 | un
1 | 199 | 14.11 | BARRA DE APOIO RETA, EM ACO INOX POLIDO, COMPRIMENTO 70 CM, FIXADA NA PAREDE - FORNECIMENTO E INSTALAÇÃO. AF_01/2020 | 1 | un
1 | 200 | 14.12 | TOALHEIRO PLASTICO TIPO DISPENSER PARA PAPEL TOALHA INTERFOLHADO | 2 | un
1 | 201 | 14.13 | PAPELEIRA PLASTICA TIPO DISPENSER PARA PAPEL HIGIENICO ROLAO | 2 | un
1 | 202 | 14.14 | SABONETEIRA PLASTICA TIPO DISPENSER PARA SABONETE LIQUIDO COM RESERVATORIO 800 A 1500 ML, INCLUSO FIXAÇÃO. AF_01/2020 | 2 | un
1 | 203 | 14.15 | ESPELHO CRISTAL, ESPESSURA 4MM, COM PARAFUSOS DE FIXAÇÃO, SEM MOLDURA | 0.54 | m2
1 | 204 | 14.16 | CAIXA SIFONADA, COM GRELHA QUADRADA, PVC, DN 150 X 150 X 50 MM, JUNTA SOLDÁVEL, FORNECIDA E INSTALADA EM RAMAL DE DESCARGA OU EM RAMAL DE ESGOTO SANITÁRIO. AF_08/2022 | 1 | un
1 | 205 | 14.17 | DUCHA / CHUVEIRO METALICO, DE PAREDE, ARTICULAVEL, COM DESVIADOR E DUCHA MANUAL | 2 | un
1 |  | 15 | SISTEMA DE PROTEÇÃO CONTRA INCÊNDIO
1 |  | 15.1 | SINALIZAÇÃO
1 | 206 | 15.1.1 | LUMINÁRIA DE EMERGÊNCIA, COM 30 LÂMPADAS LED DE 2 W, SEM REATOR - FORNECIMENTO E INSTALAÇÃO. AF_09/2024 | 4 | un
1 | 207 | 15.1.2 | SINALIZAÇÃO COM PLACA INDICATIVA FIXADA NA ESTRUTURA | 4 | un
1 |  | 16 | INSTALAÇÃO ELÉTRICA - 220V
1 |  | 16.1 | ACESSÓRIOS PARA ELETRODUTOS
1 | 208 | 16.1.1 | CAIXA OCTOGONAL 4" X 4", PVC, INSTALADA EM LAJE - FORNECIMENTO E INSTALAÇÃO. AF_03/2023 | 14 | un
1 | 209 | 16.1.2 | CAIXA RETANGULAR 4" X 2" ALTA (2,00 M DO PISO), PVC, INSTALADA EM PAREDE - FORNECIMENTO E INSTALAÇÃO. AF_03/2023 | 6 | un
1 | 210 | 16.1.3 | CAIXA RETANGULAR 4" X 2" MÉDIA (1,30 M DO PISO), PVC, INSTALADA EM PAREDE - FORNECIMENTO E INSTALAÇÃO. AF_03/2023 | 10 | un
1 |  | 16.2 | CABOS
1 | 211 | 16.2.1 | CABO MULTIPOLAR DE COBRE, FLEXIVEL, CLASSE 4 OU 5, ISOLACAO EM HEPR, COBERTURA EM PVC-ST2, ANTICHAMA BWF-B, 0,6/1 KV, 3 CONDUTORES DE 1,5 MM2 | 70 | m
1 | 212 | 16.2.2 | CABO MULTIPOLAR DE COBRE, FLEXIVEL, CLASSE 4 OU 5, ISOLACAO EM HEPR, COBERTURA EM PVC-ST2, ANTICHAMA BWF-B, 0,6/1 KV, 3 CONDUTORES DE 2,5 MM2 | 120 | m
1 | 213 | 16.2.3 | CABO MULTIPOLAR DE COBRE, FLEXIVEL, CLASSE 4 OU 5, ISOLACAO EM HEPR, COBERTURA EM PVC-ST2, ANTICHAMA BWF-B, 0,6/1 KV, 3 CONDUTORES DE 6 MM2 | 30 | m
1 |  | 16.3 | CAIXAS DE PASSAGEM
1 | 214 | 16.3.1 | CAIXA ENTERRADA ELÉTRICA RETANGULAR, EM ALVENARIA COM BLOCOS DE CONCRETO, FUNDO COM BRITA, DIMENSÕES INTERNAS: 0,4X0,4X0,4 M. AF_12/2020 | 2 | un
1 |  | 16.4 | DISPOSITIVOS ELÉTRICOS
1 | 215 | 16.4.1 | INTERRUPTOR PARALELO (1 MÓDULO), 10A/250V, INCLUINDO SUPORTE E PLACA - FORNECIMENTO E INSTALAÇÃO. AF_03/2023 | 4 | un
1 | 216 | 16.4.2 | INTERRUPTOR SIMPLES (1 MÓDULO), 10A/250V, INCLUINDO SUPORTE E PLACA - FORNECIMENTO E INSTALAÇÃO. AF_03/2023 | 2 | un
1 | 217 | 16.4.3 | TOMADA BAIXA DE EMBUTIR (1 MÓDULO), 2P+T 10 A, SEM SUPORTE E SEM PLACA - FORNECIMENTO E INSTALAÇÃO. AF_03/2023 | 17 | un
1 |  | 16.5 | DISPOSITIVOS DE PROTEÇÃO
1 | 218 | 16.5.1 | DISJUNTOR MONOPOLAR TIPO DIN, CORRENTE NOMINAL DE 16A - FORNECIMENTO E INSTALAÇÃO. AF_10/2020 | 6 | un
1 | 219 | 16.5.2 | DISJUNTOR MONOPOLAR TIPO DIN, CORRENTE NOMINAL DE 32A - FORNECIMENTO E INSTALAÇÃO. AF_10/2020 | 3 | un
1 |  | 16.6 | ELETRODUTOS
1 | 220 | 16.6.1 | ELETRODUTO FLEXÍVEL CORRUGADO REFORÇADO, PVC, DN 32 MM (1"), PARA CIRCUITOS TERMINAIS, INSTALADO EM FORRO - FORNECIMENTO E INSTALAÇÃO. AF_03/2023_PA | 120 | m
1 | 221 | 16.6.2 | ELETRODUTO FLEXÍVEL CORRUGADO REFORÇADO, PVC, DN 25 MM (3/4"), PARA CIRCUITOS TERMINAIS, INSTALADO EM PAREDE - FORNECIMENTO E INSTALAÇÃO. AF_03/2023 | 15 | m
1 | 222 | 16.6.3 | ELETRODUTO FLEXÍVEL CORRUGADO, PEAD, DN 50 (1 1/2"), PARA REDE ENTERRADA DE DISTRIBUIÇÃO DE ENERGIA ELÉTRICA - FORNECIMENTO E INSTALAÇÃO. AF_12/2021 | 40 | m
1 |  | 16.7 | ILUMINAÇÃO
1 | 223 | 16.7.1 | LUMINÁRIA ARANDELA TIPO TARTARUGA, COM GRADE, DE SOBREPOR, COM 1 LÂMPADA FLUORESCENTE DE 27 W, SEM REATOR - FORNECIMENTO E INSTALAÇÃO | 4 | un
1 | 224 | 16.7.2 | LUMINÁRIA DE EMBUTIR COMPLETA EM FORRO DE GESSO OU MODULADO COM PERFIL "T", PARA 2 LAMPADAS T8 16/18W. | 1 | un
1 | 225 | 16.7.3 | LUMINÁRIA DE EMBUTIR COMPLETA EM FORRO DE GESSO OU MODULADO COM PERFIL "T", PARA 2 LAMPADAS T8 32/36W. | 13 | un
1 |  | 17 | INSTALAÇÕES DE CLIMATIZAÇÃO
1 |  | 17.1 | DUTOS
1 | 226 | 17.1.1 | CABO DE COBRE FLEXÍVEL ISOLADO, 4 MM², ANTI-CHAMA 0,6/1,0 KV, PARA CIRCUITOS TERMINAIS - FORNECIMENTO E INSTALAÇÃO. AF_03/2023 | 30 | m
1 | 227 | 17.1.2 | TUBO EM COBRE FLEXÍVEL, DN 3/8", COM ISOLAMENTO, INSTALADO EM RAMAL DE ALIMENTAÇÃO DE AR CONDICIONADO COM CONDENSADORA INDIVIDUAL - FORNECIMENTO E INSTALAÇÃO. AF_12/2015 | 30 | m
1 |  | 17.2 | DRENO
1 | 228 | 17.2.1 | TUBO, PVC, SOLDÁVEL, DE 40MM, INSTALADO EM RAMAL DE DISTRIBUIÇÃO DE ÁGUA - FORNECIMENTO E INSTALAÇÃO. AF_06/2022 | 20 | m
1 | 229 | 17.2.2 | JOELHO 90 GRAUS, PVC, SOLDÁVEL, DN 40MM, INSTALADO EM RAMAL DE DISTRIBUIÇÃO DE ÁGUA - FORNECIMENTO E INSTALAÇÃO. AF_06/2022 | 2 | un
1 |  | 18 | INSTALAÇÕES DE CABEAMENTO ESTRUTURADO
1 |  | 18.1 | ACESSÓRIOS
1 | 230 | 18.1.1 | CAIXA RETANGULAR 4" X 2" BAIXA (0,30 M DO PISO), PVC, INSTALADA EM PAREDE - FORNECIMENTO E INSTALAÇÃO. AF_03/2023 | 4 | un
1 |  | 18.2 | DISPOSITIVOS
1 | 231 | 18.2.1 | TOMADA DE REDE RJ45 - FORNECIMENTO E INSTALAÇÃO. AF_11/2019 | 2 | un
1 | 232 | 18.2.2 | TOMADA PARA ANTENA DE TV, CABO COAXIAL DE 9 MM FORNECIMENTO E INSTALAÇÃO | 2 | un
1 |  | 18.3 | ELETROCALHAS E ELETRODUTOS
1 | 233 | 18.3.1 | ELETROCALHA LISA OU PERFURADA EM AÇO GALVANIZADO, LARGURA 100MM E ALTURA 50MM, INCLUSIVE EMENDA E FIXAÇÃO - FORNECIMENTO E INSTALAÇÃO | 7 | m
1 | 234 | 18.3.2 | ELETRODUTO FLEXÍVEL CORRUGADO REFORÇADO, PVC, DN 25 MM (3/4"), PARA CIRCUITOS TERMINAIS, INSTALADO EM FORRO - FORNECIMENTO E INSTALAÇÃO. AF_03/2023_PA | 25 | m
1 | 235 | 18.3.3 | CABECOTE PARA ENTRADA DE LINHA DE ALIMENTACAO PARA ELETRODUTO | 2 | un
1 |  | 18.4 | CABEAMENTO
1 | 236 | 18.4.1 | CABO ELETRÔNICO CATEGORIA 6, INSTALADO EM EDIFICAÇÃO INSTITUCIONAL - FORNECIMENTO E INSTALAÇÃO. AF_11/2019 | 110 | m
1 |  | 19 | SERVIÇOS COMPLEMENTARES
1 | 237 | 19.1 | ESCANINHOS EM MDF, REVESTIDOS EM LAMINADO MELAMÍNICO | 4.8 | m2
1 | 238 | 19.2 | SUPORTE MÃO FRANCESA EM AÇO, ABAS IGUAIS 30 CM, CAPACIDADE MINIMA 60 KG, BRANCO - FORNECIMENTO E INSTALAÇÃO. AF_01/2020 | 6 | un
1 | 239 | 19.3 | DIVISORIA EM GRANITO, COM DUAS FACES POLIDAS, TIPO ANDORINHA/ QUARTZ/ CASTELO/ CORUMBA OU OUTROS EQUIVALENTES DA REGIAO, E= *3,0* CM | 3.36 | m2
1 |  | 20 | FECHAMENTO - MURO ACABAMENTOS
1 |  | 20.1 | REVESTIMENTO
1 | 240 | 20.1.1 | CHAPISCO APLICADO EM ALVENARIAS E ESTRUTURAS DE CONCRETO EXTERNAS, COM COLHER DE PEDREIRO. ARGAMASSA TRAÇO 1:3 COM PREPARO EM BETONEIRA 400L. - EXTERNO | 123.42 | m2
1 | 241 | 20.1.2 | EMBOÇO OU MASSA ÚNICA EM ARGAMASSA TRAÇO 1:2:8, PREPARO MECÂNICO COM BETONEIRA 400 L, APLICADA MANUALMENTE EM PANOS CEGOS - REVESTIMENTO INTERNO (SEM PRESENÇA DE VÃOS), ESPESSURA DE 25 MM | 123.42 | m2
1 | 242 | 20.1.3 | CHAPIM (RUFO CAPA) EM AÇO GALVANIZADO, CORTE 33. AF_11/2020 | 286.49 | m
1 |  | 20.2 | PINTURA E IMPERMEABILIZAÇÃO
1 | 243 | 20.2.1 | APLICAÇÃO MANUAL DE FUNDO SELADOR ACRÍLICO EM PAREDES EXTERNAS DE CASAS. AF_03/2024 | 246.84 | m2
1 | 244 | 20.2.2 | PINTURA LÁTEX ACRÍLICA, SOBRE REBOCO LISO, COR CINZA CLARO, APLICAÇÃO MANUAL EM PAREDES, DUAS DEMÃOS - FACE EXTERNA MURO | 123.42 | m2
1 | 245 | 20.2.3 | IMPERMEABILIZAÇÃO DE SUPERFÍCIE COM MEMBRANA À BASE DE RESINA ACRÍLICA, 3 DEMÃOS. AF_09/2023 | 940.14 | m2
1 |  | 20.3 | GRADIL ESTACIONAMENTO E PORTÕES
1 | 246 | 20.3.1 | PORTAO DE CORRER EM GRADIL FIXO DE BARRA DE FERRO CHATA DE 3 X 1/4" NA VERTICAL, SEM REQUADRO, ACABAMENTO NATURAL, COM TRILHOS E ROLDANAS | 16 | m2
1 | 247 | 20.3.2 | PINTURA COM TINTA ALQUÍDICA DE FUNDO (TIPO ZARCÃO) PULVERIZADA SOBRE PERFIL METÁLICO EXECUTADO EM FÁBRICA (POR DEMÃO). AF_01/2020_PE | 16 | m2
1 | 248 | 20.3.3 | PINTURA COM TINTA ALQUÍDICA DE ACABAMENTO (ESMALTE SINTÉTICO ACETINADO) PULVERIZADA SOBRE PERFIL METÁLICO EXECUTADO EM FÁBRICA (POR DEMÃO). AF_01/2020_PE | 32 | m2
1 | 249 | 20.3.4 | KIT PARA AUTOMACAO DE PORTAO DESLIZANTE (CORRER) | 2 | un
1 | 250 | 20.3.5 | CERCA/GRADIL H=1,58M, MALHA 5 X 15CM - GALVANIZADO | 35.04 | m2
1 |  | 20.4 | ESCADA ESTACIONAMENTO E RAMPA ACESSO SERVIÇO
1 | 251 | 20.4.1 | ESCADA EM CONCRETO ARMADO MOLDADO IN LOCO, FCK 25 MPA, COM 1 LANCE E LAJE PLANA, FÔRMA EM CHAPA DE MADEIRA COMPENSADA RESINADA. AF_11/2020_PA | 0.9 | m3
1 | 252 | 20.4.2 | GUARDA-CORPO DE AÇO GALVANIZADO DE 1,10M, DUPLO CORRIMÃO, MONTANTES TUBULARES DE 1.1/4" ESPAÇADOS 1,20M, TRAVESSA SUPERIOR DE 1.1/2", GRADIL DE TUBOS HORIZONTAIS DE 1" E VERTICAIS DE 3/4", FIXADO COM CHUMBADOR MECÂNICO. AF_04/2019 | 10.6 | m
1 | 253 | 20.4.3 | PISO CIMENTADO, TRAÇO 1:3 (CIMENTO E AREIA), ACABAMENTO LISO, ESPESSURA 2,0 CM, PREPARO MECÂNICO DA ARGAMASSA. AF_09/2020 | 4.8 | m2
1 | 254 | 20.4.4 | IMPERMEABILIZAÇÃO DE SUPERFÍCIE COM MEMBRANA À BASE DE RESINA ACRÍLICA, 3 DEMÃOS. AF_09/2023 | 4.8 | m2
1 |  | 21 | PAISAGISMO E PAVIMENTAÇÃO EXTERNA
1 |  | 21.1 | PLAYGROUND
1 | 255 | 21.1.1 | ASSENTAMENTO DE GUIA (MEIO-FIO) EM TRECHO CURVO, CONFECCIONADA EM CONCRETO PRÉ-FABRICADO, DIMENSÕES 80X08X08X25 CM (COMPRIMENTO X BASE INFERIOR X BASE SUPERIOR X ALTURA). AF_01/2024 | 54.2 | m
1 | 256 | 21.1.2 | MANTA GEOTEXTIL TECIDO DE LAMINETES DE POLIPROPILENO, RESISTENCIA A TRACAO = *25* KN/M | 168.75 | m2
1 | 257 | 21.1.3 | LASTRO COM MATERIAL GRANULAR (PEDRA BRITADA N.1 E PEDRA BRITADA N.2), APLICADO EM PISOS OU LAJES SOBRE SOLO, ESPESSURA DE *10 CM*. AF_01/2024 | 16.88 | m3
1 | 258 | 21.1.4 | LASTRO COM MATERIAL GRANULAR (AREIA MÉDIA), APLICADO EM PISOS OU LAJES SOBRE SOLO, ESPESSURA DE *10 CM*. AF_01/2024 | 16.88 | m3
1 | 259 | 21.1.5 | AREIA FINA - POSTO JAZIDA/FORNECEDOR (RETIRADO NA JAZIDA, SEM TRANSPORTE) | 20.5 | m3
1 | 260 | 21.1.6 | TRANSPORTE COM CAMINHÃO BASCULANTE DE 10 M³, EM VIA URBANA PAVIMENTADA, ADICIONAL PARA DMT EXCEDENTE A 30 KM (UNIDADE: M3XKM). AF_07/2020 - AREIA E BRITA | 359.85 | m3xkm
1 | 261 | 21.1.7 | TRANSPORTE COM CAMINHÃO CARROCERIA COM GUINDAUTO (MUNCK), MOMENTO MÁXIMO DE CARGA 11,7 TM, EM VIA URBANA PAVIMENTADA, DMT ATÉ 30KM (UNIDADE: TXKM). AF_07/2020 | 71.11 | txkm
1 |  | 21.2 | VEGETAÇÃO
1 | 262 | 21.2.1 | PLANTIO DE GRAMA BATATAIS EM PLACAS. AF_07/2024 | 2147.13 | m2
1 | 263 | 21.2.2 | PLANTIO DE FORRAÇÃO. AF_07/2024 | 48.75 | m2
1 | 264 | 21.2.3 | PLANTIO DE PALMEIRA COM ALTURA DE MUDA MENOR OU IGUAL A 2,00 M . AF_07/2024 | 10 | un
1 | 265 | 21.2.4 | PLANTIO DE ÁRVORE ORNAMENTAL COM ALTURA DE MUDA MAIOR QUE 2,00 M E MENOR OU IGUAL A 4,00 M . AF_07/2024 | 20 | un
1 | 266 | 21.2.5 | TERRA VEGETAL (GRANEL) | 65.88 | m3
1 | 267 | 21.2.6 | AREIA MEDIA - POSTO JAZIDA/FORNECEDOR (RETIRADO NA JAZIDA, SEM TRANSPORTE) | 65.88 | m3
1 | 268 | 21.2.7 | TRANSPORTE COM CAMINHÃO BASCULANTE DE 10 M³, EM VIA URBANA PAVIMENTADA, ADICIONAL PARA DMT EXCEDENTE A 30 KM (UNIDADE: M3XKM). AF_07/2020 | 1610.25 | m3xkm
1 |  | 21.3 | PAVIMENTAÇÃO ESTACIONAMENTO E CALÇADA
1 | 269 | 21.3.1 | COMPACTAÇÃO MECÂNICA DE SOLO PARA EXECUÇÃO DE RADIER, PISO DE CONCRETO OU LAJE SOBRE SOLO, COM COMPACTADOR DE SOLOS A PERCUSSÃO. AF_09/2021 | 722.8 | m2
1 | 270 | 21.3.2 | ASSENTAMENTO DE GUIA (MEIO-FIO) EM TRECHO RETO, CONFECCIONADA EM CONCRETO PRÉ-FABRICADO, DIMENSÕES 100X15X13X30 CM (COMPRIMENTO X BASE INFERIOR X BASE SUPERIOR X ALTURA). AF_01/2024 | 46.15 | m
1 | 271 | 21.3.3 | LASTRO COM MATERIAL GRANULAR (PEDRA BRITADA N.1 E PEDRA BRITADA N.2), APLICADO EM PISOS OU LAJES SOBRE SOLO, ESPESSURA DE *10 CM*. AF_01/2024 | 72.28 | m3
1 | 272 | 21.3.4 | PO DE PEDRA (POSTO PEDREIRA/FORNECEDOR, SEM FRETE) | 36.14 | m3
1 | 273 | 21.3.5 | EXECUÇÃO DE PAVIMENTO EM PISO INTERTRAVADO, COM BLOCO RETANGULAR COR NATURAL DE 20 X 10 CM, ESPESSURA 8 CM. AF_10/2022 | 722.8 | m2
1 | 274 | 21.3.6 | EXECUÇÃO DE PAVIMENTO EM PISO INTERTRAVADO, COM BLOCO PODOTÁTIL (ALERTA OU DIRECIONAL) RETANGULAR DE 20 X 10 CM, ESPESSURA 6 CM. AF_10/2022 | 12 | m2
1 | 275 | 21.3.7 | PINTURA DE DEMARCAÇÃO DE VAGA COM TINTA ACRÍLICA, E = 10 CM, APLICAÇÃO MANUAL. AF_05/2021 | 191 | m
1 |  | 22 | SERVIÇOS FINAIS
1 | 276 | 22.1 | LIMPEZA DE PISO CERÂMICO OU PORCELANATO COM PANO ÚMIDO. AF_04/2019 | 129.9 | m2
1 | 277 | 22.2 | ENGENHEIRO CIVIL - AS BUILT DO PROJETO EXECUTIVO E MANUAL DE OPERAÇÃO DA EDIFICAÇÃO | 0.25 | mes
Note on A1: Esta planilha serve para cadastrar a proposta do licitante. Instruções de preenchimento: Preencha antes a planilha Orçamento-base. Os campos com asterisco (*) são de preenchimento obrigatório. Os campos com dois asteriscos (**) são de preenchimento obrigatório para Obras e Serviços de Engenharia. Os campos de cor cinza são de preenchimento automático. As colunas I e J devem ser ocultadas quando o tipo de objeto NÃO for Obras e Serviços de Engenharia. Para incluir itens, selecione as células A13 a K13 e arraste para baixo, de acordo com o número de itens cadastrado na planilha Orçamento-base.
Note on B4: Informe a razão social do licitante.
Note on G4: Campo de preenchimento obrigatório. Informe o CNPJ do licitante cuja proposta será cadastrada. Somente números, sem os demais caracteres.
Note on A10: Campo de preenchimento automático. Selecione a célula A13 e arraste a fórmula para baixo para preencher as demais linhas.
Note on B10: Campo de preenchimento automático. Selecione a célula B13 e arraste a fórmula para baixo para preencher as demais linhas.
Note on C10: Campo de preenchimento automático. Selecione a célula C13 e arraste a fórmula para baixo para preencher as demais linhas.
Note on D10: Campo de preenchimento automático. Selecione a célula D13 e arraste a fórmula para baixo para preencher as demais linhas.
Note on E11: Campo de preenchimento automático. Quantidade. Selecione a célula E13 e arraste a fórmula para baixo para preencher as demais linhas.
Note on F11: Campo de preenchimento automático. Unidade de Medida. Selecione a célula F13 e arraste a fórmula para baixo para preencher as demais linhas.
Note on G11: Campo de preenchimento obrigatório. Informar o preço unitário com BDI proposto para o item. O valor preenchido será sempre arredondado para três casas decimais após a vírgula. Quando o Tipo de Licitação for Maior Desconto, inserir a fórmula ='Orçamento-base'!J13*(1-K13) na célula G13.
Note on H11: Campo de preenchimento automático. Preço total proposto para o item. Selecione a célula H13 e arraste a fórmula para baixo para preencher as demais linhas.
Note on I11: Obrigatório para Obras e Serviços de Engenharia. Percentual de BDI proposto para o item. Quando o BDI for único para todos os itens, basta preencher o primeiro item e arrastar para os demais.
Note on J11: Obrigatório para Obras e Serviços de Engenharia. Percentual de Encargos Sociais proposto para o item. Quando o percentual de encargos sociais for único para todos os itens, basta preencher o primeiro item e arrastar para os demais.
Note on K11: Campo de preenchimento obrigatório quando o Tipo de Licitação for Maior Desconto. Percentual de desconto da proposta. Se o percentual for único para toda a proposta, basta preencher o primeiro item e arrastar para os demais.

## PLE FINANCIAVEIS
N° do Evento | Título do Evento | N° da Frente de Obra | Frente de Obra | N° do Período de Conclusão do Evento
1 | SERVIÇOS PRELIMINARES | 1 | Geral 1 | 1
|  | 2 | Geral 2 | 2
|  | 3 | Geral 3 | 3
|  | 4 | Geral 4 | 4
|  | 5 | Geral 5 | 5
|  | 6 | Geral 6 | 6
2 | FUNDAÇÕES | 1 | Geral 1 | 2
3 | SUPRAESTRUTURA | 1 | Geral 1 | 3
|  | 7 | Bloco A | 3
|  | 8 | Bloco B | 3
4 | SISTEMA DE VEDAÇÃO VERTICAL | 1 | Geral 1 | 3
5 | ESQUADRIAS - PORTAS DE MADEIRA | 1 | Geral 1 | 4
6 | ESQUADRIAS - FERRAGENS E ACESSÓRIOS | 1 | Geral 1 | 4
7 | ESQUADRIAS - PORTAS EM ALUMÍNIO | 1 | Geral 1 | 4
8 | ESQUADRIAS - JANELAS EM ALUMÍNIO | 1 | Geral 1 | 4
9 | ESQUADRIAS - PORTAS DE VIDRO | 1 | Geral 1 | 4
10 | ESQUADRIAS - GERAL | 1 | Geral 1 | 4
11 | SISTEMA DE COBERTURA | 1 | Geral 1 | 4
|  | 7 | Bloco A | 4
|  | 8 | Bloco B | 4
12 | IMPERMEABILIZAÇÃO | 1 | Geral 1 | 4
13 | REVESTIMENTOS | 1 | Geral 1 | 6
14 | PAVIMENTAÇÃO INTERNA | 1 | Geral 1 | 5
15 | PAVIMENTAÇÃO EXTERNA | 1 | Geral 1 | 6
16 | PINTURAS E ACABAMENTOS | 1 | Geral 1 | 6
28 | SISTEMA DE PROTEÇÃO CONTRA INCÊNDIO | 1 | Geral 1 | 5
17 | INSTALAÇÃO HIDRÁULICA - TUBULAÇÕES E CONEXÕES DE PVC RÍGIDO | 1 | Geral 1 | 5
18 | INSTALAÇÃO HIDRÁULICA - TUBULAÇÕES E CONEXÕES DE METAL | 1 | Geral 1 | 5
19 | INSTALAÇÃO HIDRÁULICA - RESERVATÓRIO | 1 | Geral 1 | 5
20 | DRENAGEM DE ÁGUAS PLUVIAIS - TUBULAÇÕES E CONEXÕES DE PVC | 1 | Geral 1 | 5
21 | DRENAGEM DE ÁGUAS PLUVIAIS - ACESSÓRIOS | 1 | Geral 1 | 5
22 | DRENAGEM DE ÁGUAS PLUVIAIS - SISTEMA DE REUSO DE ÁGUA | 1 | Geral 1 | 5
23 | INSTALAÇÃO SANITÁRIA - TUBULAÇÕES E CONEXÕES | 1 | Geral 1 | 5
24 | INSTALAÇÃO SANITÁRIA - ACESSÓRIOS | 1 | Geral 1 | 5
25 | INSTALAÇÃO SANITÁRIA - UNIDADE DE TRATAMENTO | 1 | Geral 1 | 5
26 | INSTALAÇÃO SANITÁRIA - VENTILAÇÃO | 1 | Geral 1 | 5
27 | INSTALAÇÃO SANITÁRIA - LOUÇAS, ACESSÓRIOS E METAIS | 1 | Geral 1 | 6
29 | INSTALAÇÃO ELÉTRICA - ACESSÓRIOS PERFILADOS PERFURADOS | 1 | Geral 1 | 5
30 | INSTALAÇÃO ELÉTRICA - ACESSÓRIOS PARA ELETRODUTOS | 1 | Geral 1 | 5
31 | INSTALAÇÃO ELÉTRICA - ACESSÓRIOS GERAL | 1 | Geral 1 | 5
32 | INSTALAÇÃO ELÉTRICA - CABOS | 1 | Geral 1 | 5
33 | INSTALAÇÃO ELÉTRICA - CAIXAS DE PASSAGEM | 1 | Geral 1 | 5
34 | INSTALAÇÃO ELÉTRICA - DISPOSITIVOS ELÉTRICOS | 1 | Geral 1 | 5
35 | INSTALAÇÃO ELÉTRICA - DISPOSITIVOS DE PROTEÇÃO | 1 | Geral 1 | 5
36 | INSTALAÇÃO ELÉTRICA - ELETROCALHAS | 1 | Geral 1 | 5
37 | INSTALAÇÃO ELÉTRICA - ELETRODUTOS | 1 | Geral 1 | 5
38 | INSTALAÇÃO ELÉTRICA - PERFILADOS | 1 | Geral 1 | 5
39 | INSTALAÇÃO ELÉTRICA - ILUMINAÇÃO | 1 | Geral 1 | 5
40 | INSTALAÇÃO ELÉTRICA - QUADROS | 1 | Geral 1 | 5
41 | INSTALAÇÕES DE CABEAMENTO ESTRUTURADO - ACESSÓRIOS CABEAMENTO | 1 | Geral 1 | 5
42 | INSTALAÇÕES DE CABEAMENTO ESTRUTURADO - ACESSÓRIOS GERAL | 1 | Geral 1 | 5
43 | INSTALAÇÕES DE CABEAMENTO ESTRUTURADO - CAIXAS E QUADROS | 1 | Geral 1 | 5
44 | INSTALAÇÕES DE CABEAMENTO ESTRUTURADO - DISPOSITIVOS | 1 | Geral 1 | 5
45 | INSTALAÇÕES DE CABEAMENTO ESTRUTURADO - ELETROCALHAS E ELETRODUTOS | 1 | Geral 1 | 5
46 | INSTALAÇÃO DO SISTEMA DE PROTEÇÃO CONTRA DESCARGAS ATMOSFÉRICAS (SPDA) | 1 | Geral 1 | 5
47 | INSTALAÇÕES DE CLIMATIZAÇÃO | 1 | Geral 1 | 5
48 | INSTALAÇÃO DE EXAUSTÃO MECÂNICA | 1 | Geral 1 | 5
49 | INSTALAÇÃO DE GÁS COMBUSTÍVEL | 1 | Geral 1 | 5
50 | SERVIÇOS COMPLEMENTARES | 1 | Geral 1 | 6
51 | SERVIÇOS FINAIS | 1 | Geral 1 | 6

## PLE NÃO FINANCIAVEIS
CRONOGRAMA
Modalidade |  | Concorrência Lei 14.133/21 Eletrônica | N° |  | Ano | 2025
Descrição do Objeto |  | Construção da nova EMEI Tio Riba - itens não financiáveis
Órgão |  | Prefeitura Municipal de Montenegro |  |  | CNPJ
Tipo de Objeto |  | Obras e Serviços de Engenharia
Preço T. Estimado |  | 2799532.27
N° do Evento | Título do Evento |  |  | N° da Frente de Obra | Frente de Obra | N° do Período de Conclusão do Evento
1 | PROJETO EXECUTIVO DO SISTEMA CONSTRUTIVO |  |  | 2 | Geral 2 | 1
2 | ADMINISTRAÇÃO DA OBRA - MOBILIZAÇÃO |  |  | 2 | Geral 2 | 1
3 | ADMINISTRAÇÃO DA OBRA - DESMOBILIZAÇÃO |  |  | 2 | Geral 2 | 6
4 | MOVIMENTAÇÃO DE TERRA |  |  | 2 | Geral 2 | 1
|  |  |  | 3 | Geral 3 | 3
5 | MURO DE ARRIMO - VERDE |  |  | 2 | Geral 2 | 1
6 | MURO DE ARRIMO - LARANJA |  |  | 2 | Geral 2 | 2
7 | MURO DE ARRIMO - AZUL |  |  | 2 | Geral 2 | 2
8 | MURO DE ARRIMO - ROXO |  |  | 2 | Geral 2 | 3
9 | MURO DE ARRIMO - VERMELHO |  |  | 2 | Geral 2 | 3
10 | DRENAGEM TERRENO |  |  | 2 | Geral 2 | 2
11 | FUNDAÇÃO - RADIER |  |  | 1 | Geral 1 | 2
12 | PAREDES PORTANTES |  |  | 1 | Geral 1 | 3
13 | ESTRUTURA METÁLICA COBERTURA |  |  | 1 | Geral 1 | 3
14 | SISTEMA DE VEDAÇÃO VERTICAL |  |  | 1 | Geral 1 | 3
15 | ESQUADRIAS |  |  | 1 | Geral 1 | 4
16 | SISTEMAS DE COBERTURA |  |  | 1 | Geral 1 | 4
17 | REVESTIMENTOS INTERNO E EXTERNO |  |  | 1 | Geral 1 | 6
18 | SISTEMAS DE PISOS |  |  | 1 | Geral 1 | 4
19 | PINTURAS E ACABAMENTOS |  |  | 1 | Geral 1 | 6
20 | INSTALAÇÕES HIDRÁULICAS |  |  | 1 | Geral 1 | 5
21 | INSTALAÇÕES SANITÁRIAS |  |  | 1 | Geral 1 | 5
22 | SISTEMA DE PROTEÇÃO CONTRA INCÊNDIO |  |  | 1 | Geral 1 | 5
23 | INSTALAÇÕES ELÉTRICAS |  |  | 1 | Geral 1 | 5
24 | INSTALAÇÕES DE CLIMATIZAÇÃO |  |  | 1 | Geral 1 | 5
25 | INST. CABEAMENTO ESTRUTURADO |  |  | 1 | Geral 1 | 5
26 | SERVIÇOS COMPLEMENTARES |  |  | 1 | Geral 1 | 5
27 | REVESTIMENTO MURO |  |  | 2 | Geral 2 | 4
28 | PINTURA E IMPERMEABILIZAÇÃO MURO |  |  | 2 | Geral 2 | 4
29 | GRADIL ESTACIONAMENTO E PORTÕES |  |  | 2 | Geral 2 | 4
30 | ESCADA ESTACIONAMENTO E RAMPA ACESSO SERVIÇO |  |  | 2 | Geral 2 | 4
31 | PLAYGROUND |  |  | 2 | Geral 2 | 5
32 | VEGETAÇÃO |  |  | 2 | Geral 2 | 6
33 | PAVIMENTAÇÃO ESTACIONAMENTO E CALÇADA |  |  | 2 | Geral 2 | 5
34 | SERVIÇOS FINAIS |  |  | 2 | Geral 2 | 6

## Tipo de Objeto x Familia (hidden)
Tipo de Objeto | Código | Família | apoio1 | apoio2 | Tipo de Objeto | Código Família | Família
Compras | 2 | equipamentos/materiais p/escritorio/escola/artes plasticas | 1 |  | Obras e Serviços de Engenharia | 7
Compras e Outros Serviços | 2 | equipamentos/materiais p/escritorio/escola/artes plasticas | 2 |  |  | 8
Compras e Outros Serviços | 3 | servicos técnicos: projetos/auditorias/ consultorias/assessorias | 3 |  |  | 9
Outros Serviços | 3 | servicos técnicos: projetos/auditorias/ consultorias/assessorias | 4 |  |  | 10
Obras e Serviços de Engenharia | 7 | serviços de engenharia/obras: resíduos sólidos | 5 | 7 |  | 11
Obras e Serviços de Engenharia | 8 | serviços de engenharia/obras: edificações | 6 | 8 |  | 12
Obras e Serviços de Engenharia | 9 | serviços de engenharia/obras: rodovias, ferrovias e aeroportos | 7 | 9 |  | 13
Obras e Serviços de Engenharia | 10 | serviços de engenharia/obras: obras-de-arte-especiais | 8 | 10 |  | 14
Obras e Serviços de Engenharia | 11 | serviços de engenharia/obras: urbanização | 9 | 11 |  | 15
Obras e Serviços de Engenharia | 12 | serviços de engenharia/obras: infraestrutura de energia | 10 | 12 |  | 16
Obras e Serviços de Engenharia | 13 | serviços de engenharia/obras: saneamento | 11 | 13 |  | 17
Obras e Serviços de Engenharia | 14 | serviços de engenharia/obras: obras portuárias, marítimas e fluviais | 12 | 14
Obras e Serviços de Engenharia | 15 | serviços de engenharia/obras: serviços especializados para construção | 13 | 15
Obras e Serviços de Engenharia | 16 | serviços de engenharia/obras: inst. elétricas, hidráulicas e outras inst. em construções | 14 | 16
Obras e Serviços de Engenharia | 17 | serviços de engenharia/obras: serviços técnicos de engenharia e arquitetura | 15 | 17
Outros Serviços | 29 | serviços: credenciamento de serviços de educação | 16
Outros Serviços | 30 | serviços: credenciamento de serviços de saúde | 17
Compras e Outros Serviços | 31 | servicos: terceirizacao de mao-de-obra especializada | 18
Outros Serviços | 31 | servicos: terceirizacao de mao-de-obra especializada | 19
Compras | 33 | materiais p/escritório | 20
Compras | 34 | materiais/ suprimentos p/informatica | 21
Compras e Outros Serviços | 34 | materiais/ suprimentos p/informatica | 22
Compras | 35 | equipamentos p/informatica | 23
Compras e Outros Serviços | 35 | equipamentos p/informatica | 24
Compras e Outros Serviços | 37 | servicos: terceirizacao de mao-de-obra | 25
Outros Serviços | 37 | servicos: terceirizacao de mao-de-obra | 26
Compras e Outros Serviços | 42 | servicos: transporte de cargas e passageiros | 27
Outros Serviços | 42 | servicos: transporte de cargas e passageiros | 28
Compras e Outros Serviços | 45 | servicos: graficos/similares | 29
Outros Serviços | 45 | servicos: graficos/similares | 30
Compras e Outros Serviços | 47 | servicos: som, imagem e programacao visual | 31
Outros Serviços | 47 | servicos: som, imagem e programacao visual | 32
Compras e Outros Serviços | 52 | servicos: manutencao de veiculos, equipamentos e aeronaves | 33
Outros Serviços | 52 | servicos: manutencao de veiculos, equipamentos e aeronaves | 34
Compras e Outros Serviços | 57 | servicos: manut/equip/escrit/eletrodomesticos/refrigeracao | 35
Outros Serviços | 57 | servicos: manut/equip/escrit/eletrodomesticos/refrigeracao | 36
Compras e Outros Serviços | 59 | servicos: serralheria/marcen./carpin./metalurgica/fundicao | 37
Outros Serviços | 59 | servicos: serralheria/marcen./carpin./metalurgica/fundicao | 38
Compras e Outros Serviços | 62 | servicos: locacao de veiculos, equipamentos e aeronaves | 39
Outros Serviços | 62 | servicos: locacao de veiculos, equipamentos e aeronaves | 40
Locações | 63 | serviços: locacao de imoveis | 41
Compras | 64 | aquisição de imoveis | 42
Compras e Outros Serviços | 64 | aquisição de imoveis | 43
Compras | 70 | maquinas p/autenticar/registrar/franquear e similares | 44
Compras e Outros Serviços | 70 | maquinas p/autenticar/registrar/franquear e similares | 45
Compras e Outros Serviços | 72 | servicos: vigilancia/seguranca/transporte de valores | 46
Outros Serviços | 72 | servicos: vigilancia/seguranca/transporte de valores | 47
Compras e Outros Serviços | 77 | servicos: alimentacao | 48
Outros Serviços | 77 | servicos: alimentacao | 49
Compras e Outros Serviços | 82 | servicos: hotelaria/agencias de viagem e turismo | 50
Outros Serviços | 82 | servicos: hotelaria/agencias de viagem e turismo | 51
Compras e Outros Serviços | 97 | servicos: bilheteria / estacionamento | 52
Outros Serviços | 97 | servicos: bilheteria / estacionamento | 53
Compras | 105 | livros/publicacoes/revistas | 54
Compras e Outros Serviços | 105 | livros/publicacoes/revistas | 55
Compras e Outros Serviços | 107 | servicos: seguros | 56
Outros Serviços | 107 | servicos: seguros | 57
Compras e Outros Serviços | 112 | servicos: contratacao parceria/invest./arrend/merchandising | 58
Outros Serviços | 112 | servicos: contratacao parceria/invest./arrend/merchandising | 59
Compras e Outros Serviços | 113 | servicos: contratacao instituicao de ensino superior | 60
Outros Serviços | 113 | servicos: contratacao instituicao de ensino superior | 61
Compras e Outros Serviços | 117 | servicos: informatica-software/hardware | 62
Outros Serviços | 117 | servicos: informatica-software/hardware | 63
Compras | 120 | papel/papelao/cartao/cartolina | 64
Compras e Outros Serviços | 120 | papel/papelao/cartao/cartolina | 65
Compras e Outros Serviços | 122 | servicos: fornecimento de vales/tickets | 66
Outros Serviços | 122 | servicos: fornecimento de vales/tickets | 67
Compras e Outros Serviços | 127 | servicos: analises clinicas/laborat. e exames medicos/odont. | 68
Outros Serviços | 127 | servicos: analises clinicas/laborat. e exames medicos/odont. | 69
Compras | 140 | equipamentos/materiais p/recreacao/deficientes | 70
Compras e Outros Serviços | 140 | equipamentos/materiais p/recreacao/deficientes | 71
Compras | 150 | instrumentos musicais/componentes/acessorios | 72
Compras e Outros Serviços | 150 | instrumentos musicais/componentes/acessorios | 73
Compras | 160 | equipamentos/materiais esportivos | 74
Compras e Outros Serviços | 160 | equipamentos/materiais esportivos | 75
Compras | 185 | embalagens em geral/cordas/barbantes/fitas (exceto p/med.) | 76
Compras e Outros Serviços | 185 | embalagens em geral/cordas/barbantes/fitas (exceto p/med.) | 77
Compras | 205 | bandeiras/flamulas/acessorios | 78
Compras e Outros Serviços | 205 | bandeiras/flamulas/acessorios | 79
Compras | 215 | servicos: insignias/brasoes/escudos/medalhas/trofeus/brindes | 80
Compras e Outros Serviços | 215 | servicos: insignias/brasoes/escudos/medalhas/trofeus/brindes | 81
Compras | 245 | vestuarios/uniformes (exceto vestuario de seguranca) | 82
Compras e Outros Serviços | 245 | vestuarios/uniformes (exceto vestuario de seguranca) | 83
Compras | 250 | calcados/bolsas/malas/mochila (exceto de seguranca) | 84
Compras e Outros Serviços | 250 | calcados/bolsas/malas/mochila (exceto de seguranca) | 85
Compras | 255 | materiais de armarinho/aviamentos | 86
Compras e Outros Serviços | 255 | materiais de armarinho/aviamentos | 87
Compras | 260 | materiais p/cama/mesa/banho | 88
Compras e Outros Serviços | 260 | materiais p/cama/mesa/banho | 89
Compras | 270 | equipamentos/materiais p/microfilmagem | 90
Compras e Outros Serviços | 270 | equipamentos/materiais p/microfilmagem | 91
Compras | 285 | eletrodomesticos | 92
Compras e Outros Serviços | 285 | eletrodomesticos | 93
Compras | 290 | equipamentos/componentes/acessorios p/climatizacao | 94
Compras e Outros Serviços | 290 | equipamentos/componentes/acessorios p/climatizacao | 95
Compras | 295 | equipamentos/materiais/acessorios p/projecao/video/foto/som | 96
Compras e Outros Serviços | 295 | equipamentos/materiais/acessorios p/projecao/video/foto/som | 97
Compras | 320 | moveis/estofados/componentes em geral | 98
Compras e Outros Serviços | 320 | moveis/estofados/componentes em geral | 99
Compras | 345 | colchoes/colchonetes/travesseiros/almofadas/revestimentos | 100
Compras e Outros Serviços | 345 | colchoes/colchonetes/travesseiros/almofadas/revestimentos | 101
Compras | 350 | equipamentos/materiais/acessorios p/uso comercial/industrial | 102
Compras e Outros Serviços | 350 | equipamentos/materiais/acessorios p/uso comercial/industrial | 103
Compras | 360 | utensilios e materiais descartaveis p/copa/cozinha | 104
Compras e Outros Serviços | 360 | utensilios e materiais descartaveis p/copa/cozinha | 105
Compras | 380 | equipamentos/materiais p/limpeza/higiene (uso geral) | 106
Compras e Outros Serviços | 380 | equipamentos/materiais p/limpeza/higiene (uso geral) | 107
Compras | 390 | equipamentos/acessorios p/acampamento | 108
Compras e Outros Serviços | 390 | equipamentos/acessorios p/acampamento | 109
Compras | 395 | equipamentos/componentes/acessorios p/radiotelecomunicacao | 110
Compras e Outros Serviços | 395 | equipamentos/componentes/acessorios p/radiotelecomunicacao | 111
Compras | 397 | equipamentos/componentes/acessorios p/radiodifusao | 112
Compras e Outros Serviços | 397 | equipamentos/componentes/acessorios p/radiodifusao | 113
Compras | 400 | equipamentos/componentes/acessorios p/telefonia | 114
Compras e Outros Serviços | 400 | equipamentos/componentes/acessorios p/telefonia | 115
Compras | 405 | equipamentos/componentes/acessorios p/medicao | 116
Compras e Outros Serviços | 405 | equipamentos/componentes/acessorios p/medicao | 117
Compras | 410 | equipamentos p/geracao/distribuicao de energia eletrica | 118
Compras e Outros Serviços | 410 | equipamentos p/geracao/distribuicao de energia eletrica | 119
Compras | 420 | componentes p/equipamentos eletricos/eletronicos | 120
Compras e Outros Serviços | 420 | componentes p/equipamentos eletricos/eletronicos | 121
Compras | 428 | equipamentos p/controle de pessoal | 122
Compras e Outros Serviços | 428 | equipamentos p/controle de pessoal | 123
Compras | 435 | equipamentos/componentes/acessorios p/solda (em geral) | 124
Compras e Outros Serviços | 435 | equipamentos/componentes/acessorios p/solda (em geral) | 125
Compras | 440 | feramentas manuais (uso geral) | 126
Compras e Outros Serviços | 440 | feramentas manuais (uso geral) | 127
Compras | 445 | equipamentos eletricos p/oficinas (uso geral) | 128
Compras e Outros Serviços | 445 | equipamentos eletricos p/oficinas (uso geral) | 129
Compras | 450 | ferragens/abrasivos | 130
Compras e Outros Serviços | 450 | ferragens/abrasivos | 131
Compras | 452 | arames/telas | 132
Compras e Outros Serviços | 452 | arames/telas | 133
Compras | 460 | madeiras em geral | 134
Compras e Outros Serviços | 460 | madeiras em geral | 135
Compras | 461 | materia-prima plastica/sintetica/borracha/derivados | 136
Compras e Outros Serviços | 461 | materia-prima plastica/sintetica/borracha/derivados | 137
Compras | 463 | materia-prima p/metalurgia | 138
Compras e Outros Serviços | 463 | materia-prima p/metalurgia | 139
Compras | 465 | equipamentos/materiais p/construcao civil | 140
Compras e Outros Serviços | 465 | equipamentos/materiais p/construcao civil | 141
Compras | 475 | equipamentos/materiais p/instalacoes eletricas | 142
Compras e Outros Serviços | 475 | equipamentos/materiais p/instalacoes eletricas | 143
Compras | 480 | equip./materiais p/instalacoes hidrosanitarias e gas natural | 144
Compras e Outros Serviços | 480 | equip./materiais p/instalacoes hidrosanitarias e gas natural | 145
Compras | 495 | vidros planos/espelhos | 146
Compras e Outros Serviços | 495 | vidros planos/espelhos | 147
Compras | 505 | materiais p/decoracao de interiores | 148
Compras e Outros Serviços | 505 | materiais p/decoracao de interiores | 149
Compras | 510 | obras de arte/objetos decorativos | 150
Compras e Outros Serviços | 510 | obras de arte/objetos decorativos | 151
Compras | 515 | equipamentos/materiais de seguranca e protecao | 152
Compras e Outros Serviços | 515 | equipamentos/materiais de seguranca e protecao | 153
Compras | 535 | bombas/motobombas/compressores/componentes/acessorios | 154
Compras e Outros Serviços | 535 | bombas/motobombas/compressores/componentes/acessorios | 155
Compras | 540 | equipamentos/materiais p/irrigacao | 156
Compras e Outros Serviços | 540 | equipamentos/materiais p/irrigacao | 157
Compras | 548 | equipamentos/materiais/suprimentos tratamento de agua/esgoto | 158
Compras e Outros Serviços | 548 | equipamentos/materiais/suprimentos tratamento de agua/esgoto | 159
Compras | 550 | equipamentos/pecas/aces. p/constr./conserv. rodovias/portos | 160
Compras e Outros Serviços | 550 | equipamentos/pecas/aces. p/constr./conserv. rodovias/portos | 161
Compras | 555 | equipamentos/pecas/acessorios p/mineracao/escavacao | 162
Compras e Outros Serviços | 555 | equipamentos/pecas/acessorios p/mineracao/escavacao | 163
Compras | 565 | equipamentos/acessorios p/transporte de mercadorias | 164
Compras e Outros Serviços | 565 | equipamentos/acessorios p/transporte de mercadorias | 165
Compras | 580 | equipamentos/pecas/acessorios p/ajardinamento | 166
Compras e Outros Serviços | 580 | equipamentos/pecas/acessorios p/ajardinamento | 167
Compras | 593 | elevadores/pontes rolantes/guindastes/talhas | 168
Compras e Outros Serviços | 593 | elevadores/pontes rolantes/guindastes/talhas | 169
Compras | 595 | veiculos | 170
Compras e Outros Serviços | 595 | veiculos | 171
Compras | 600 | equipamentos/pecas/materiais/acessorios p/conserv. veiculos | 172
Compras e Outros Serviços | 600 | equipamentos/pecas/materiais/acessorios p/conserv. veiculos | 173
Compras | 685 | equipamentos/pecas/acessorios p/agricultura/pecuaria e pesca | 174
Compras e Outros Serviços | 685 | equipamentos/pecas/acessorios p/agricultura/pecuaria e pesca | 175
Compras | 736 | alimentacao humana especial/manipuladas/fracionada | 176
Compras e Outros Serviços | 736 | alimentacao humana especial/manipuladas/fracionada | 177
Compras | 745 | pneus/camaras/protetores/materiais p/consertos | 178
Compras e Outros Serviços | 745 | pneus/camaras/protetores/materiais p/consertos | 179
Compras | 748 | equipamentos/pecas/acessorios p/navegacao | 180
Compras e Outros Serviços | 748 | equipamentos/pecas/acessorios p/navegacao | 181
Compras | 750 | materiais/acessorios/pecas fundidas | 182
Compras e Outros Serviços | 750 | materiais/acessorios/pecas fundidas | 183
Compras | 754 | equipamentos p/lancamentos/pouso/manobras de aeronaves | 184
Compras e Outros Serviços | 754 | equipamentos p/lancamentos/pouso/manobras de aeronaves | 185
Compras | 757 | combustiveis/lubrificantes/derivados de petroleo | 186
Compras e Outros Serviços | 757 | combustiveis/lubrificantes/derivados de petroleo | 187
Compras | 758 | botijoes/instalacoes industriais de gas glp | 188
Compras e Outros Serviços | 758 | botijoes/instalacoes industriais de gas glp | 189
Compras | 760 | armamentos/explosivos/municoes | 190
Compras e Outros Serviços | 760 | armamentos/explosivos/municoes | 191
Compras | 773 | alimentacao humana - prod.origem animal in natura | 192
Compras e Outros Serviços | 773 | alimentacao humana - prod.origem animal in natura | 193
Compras | 775 | alimentacao humana - prod.especial/manipulados/pre-elaborado | 194
Compras e Outros Serviços | 775 | alimentacao humana - prod.especial/manipulados/pre-elaborado | 195
Compras | 779 | alimentacao humana-prod.origem animal embutidos | 196
Compras e Outros Serviços | 779 | alimentacao humana-prod.origem animal embutidos | 197
Compras | 784 | alimentacao humana - produtos de origem vegetal in natura | 198
Compras e Outros Serviços | 784 | alimentacao humana - produtos de origem vegetal in natura | 199
Compras | 788 | alimentacao humana - laticinios e correlatos | 200
Compras e Outros Serviços | 788 | alimentacao humana - laticinios e correlatos | 201
Compras | 792 | alimentacao humana - produtos nao pereciveis | 202
Compras e Outros Serviços | 792 | alimentacao humana - produtos nao pereciveis | 203
Compras | 796 | alimentacao humana - produtos de panificacao | 204
Compras e Outros Serviços | 796 | alimentacao humana - produtos de panificacao | 205
Compras | 802 | alimentacao humana: enteral/oral | 206
Compras e Outros Serviços | 802 | alimentacao humana: enteral/oral | 207
Compras | 803 | alimentacao humana: produtos coloniais | 208
Compras e Outros Serviços | 803 | alimentacao humana: produtos coloniais | 209
Compras | 805 | equipamentos e gases uso hopitalar/laboratorial/industrial | 210
Compras e Outros Serviços | 805 | equipamentos e gases uso hopitalar/laboratorial/industrial | 211
Compras | 820 | equipamentos/materiais p/industria farmaceutica | 212
Compras e Outros Serviços | 820 | equipamentos/materiais p/industria farmaceutica | 213
Compras | 830 | equipamentos/materiais p/laboratorio | 214
Compras e Outros Serviços | 830 | equipamentos/materiais p/laboratorio | 215
Compras | 855 | diagnostica | 216
Compras e Outros Serviços | 855 | diagnostica | 217
Compras | 870 | equipamentos/materiais medico-hospitalares/enfermagem | 218
Compras e Outros Serviços | 870 | equipamentos/materiais medico-hospitalares/enfermagem | 219
Compras | 880 | medicamentos de uso humano | 220
Compras e Outros Serviços | 880 | medicamentos de uso humano | 221
Compras | 882 | medicamentos importados (uso humano) | 222
Compras e Outros Serviços | 882 | medicamentos importados (uso humano) | 223
Compras | 884 | medicamentos de uso humano - excepcionais | 224
Compras e Outros Serviços | 884 | medicamentos de uso humano - excepcionais | 225
Compras | 886 | medicamentos de uso humano - especiais | 226
Compras e Outros Serviços | 886 | medicamentos de uso humano - especiais | 227
Compras | 888 | medicamentos de uso humano - genericos | 228
Compras e Outros Serviços | 888 | medicamentos de uso humano - genericos | 229
Compras | 890 | materiais p/higiene pessoal/profilaxia | 230
Compras e Outros Serviços | 890 | materiais p/higiene pessoal/profilaxia | 231
Compras e Outros Serviços | 905 | servicos: orteses/proteses | 232
Outros Serviços | 905 | servicos: orteses/proteses | 233
Compras | 910 | equipamentos/materiais odontologicos | 234
Compras e Outros Serviços | 910 | equipamentos/materiais odontologicos | 235
Compras | 930 | equipamentos/materiais/medicamentos veterinarios | 236
Compras e Outros Serviços | 930 | equipamentos/materiais/medicamentos veterinarios | 237
Compras | 950 | animais | 238
Compras e Outros Serviços | 950 | animais | 239
Compras | 960 | forragens e outros alimentos p/animais | 240
Compras e Outros Serviços | 960 | forragens e outros alimentos p/animais | 241
Compras | 965 | adubos/corretivos do solo | 242
Compras e Outros Serviços | 965 | adubos/corretivos do solo | 243
Compras | 970 | defensivos agricolas/domesticos | 244
Compras e Outros Serviços | 970 | defensivos agricolas/domesticos | 245
Compras | 980 | sementes/mudas de plantas | 246
Compras e Outros Serviços | 980 | sementes/mudas de plantas | 247
Compras | 990 | produtos quimicos de limpeza/higiene | 248
Compras e Outros Serviços | 990 | produtos quimicos de limpeza/higiene | 249