## Orçamento
DADOS
Titulo | ORÇAMENTO
Obra | EMEI RECANTO DA ALEGRIA
Cliente | MUNICÍPIO DE NOVA PRATA
Cidade | NOVA PRATA
Endereço | RUA AUGUSTO PESTANA, 157 - SANTA CRUZ
Descrição | Obra BIM
Tabela | RS-2024-DEZEMBRO-DESONERADO-SINAPI
UF | RS
RESUMO
Tipo |  | Preço |  | Observação | BDI Aplicado
Total |  | 198558.04 |  | Geral da edificação | 23.67%
Material |  | 122732.44
Execução |  | 75825.6
TABELA DE ORÇAMENTO
Item | Referência | Tipo | Código | Descrição | Unid. | Quantidade | Custo unitário sem BDI |  | BDI | Preço Material |  | Preço Execução |  | Custo unitário sem bdi | Preço unitário com BDI | Preço total com BDI | %
[7 empty] | Material | Execução |  | Unitário | Total | Unitário | Total
1. |  |  |  | Instalações |  |  |  |  | - |  | 122732.44 |  | 75825.6 |  |  | 198558.04 | 100%
1.1. |  |  |  | Subsolo |  |  |  |  | - |  | 9015.07 |  | 4505.26 |  |  | 13520.33 | 6.809%
1.1.1. |  |  |  | Conexão |  |  |  |  | - |  | 2198.55 |  | 875.54 |  |  | 3074.09 | 1.548%
1.1.1.1 | PRÓPRIA | COMPOSICAO | 0159 | Acessórios Cabeamento - Metálico - Conector - RJ45 - CM8v. Fornecimento e instalaçao. | un | 1 | 1.96 | 3.72 | 23.67% | 2.42 | 2.42 | 4.6 | 4.6 | 5.68 | 7.02 | 7.02 | 0.003535%
1.1.1.2 | SINAPI | COMPOSICAO | 91940 | CAIXA RETANGULAR 4" X 2" MÉDIA (1,30 M DO PISO), PVC, INSTALADA EM PAREDE - FORNECIMENTO E INSTALAÇÃO. AF_03/2023 | un | 12 | 6.51 | 10.91 | 23.67% | 8.05 | 96.6 | 13.49 | 161.88 | 17.42 | 21.54 | 258.48 | 0.1302%
1.1.1.3 | SINAPI | COMPOSICAO | 91937 | CAIXA OCTOGONAL 3" X 3", PVC, INSTALADA EM LAJE - FORNECIMENTO E INSTALAÇÃO. AF_03/2023 | un | 3 | 7.28 | 8.22 | 23.67% | 9 | 27 | 10.17 | 30.51 | 15.5 | 19.17 | 57.51 | 0.02896%
1.1.1.4 | SINAPI | COMPOSICAO | 104404 | CONDULETE DE PVC, TIPO T, PARA ELETRODUTO DE PVC SOLDÁVEL DN 25 MM (3/4''), APARENTE - FORNECIMENTO E INSTALAÇÃO. AF_10/2022 | un | 3 | 18.43 | 14.69 | 23.67% | 22.79 | 68.37 | 18.17 | 54.51 | 33.12 | 40.96 | 122.88 | 0.06189%
1.1.1.5 | PRÓPRIA | COMPOSICAO | 0073 | Acessórios uso geral - Bucha de nylon - S4. Fornecimento e instalação. | un | 6 | 0.8 | 1.37 | 23.67% | 0.99 | 5.94 | 1.69 | 10.14 | 2.17 | 2.68 | 16.08 | 0.008098%
1.1.1.6 | PRÓPRIA | COMPOSICAO | 0086 | Acessórios uso geral - Parafuso fenda galvan. cab. panela - 2,9x25mm autoatarrachante (por unidade). Fornecimento e instalação. | un | 6 | 1.02 | 1.37 | 23.67% | 1.26 | 7.56 | 1.7 | 10.2 | 2.39 | 2.96 | 17.76 | 0.008944%
1.1.1.7 | PRÓPRIA | COMPOSICAO | 0134 | Dispositivo Lógica - Placa 2x4 - Tomada redonda RJ45. Fornecimento e instalação. | un | 1 | 34.13 | 8.45 | 23.67% | 42.21 | 42.21 | 10.45 | 10.45 | 42.58 | 52.66 | 52.66 | 0.02652%
1.1.1.8 | SINAPI | COMPOSICAO | 97598 | SENSOR DE PRESENÇA SEM FOTOCÉLULA, FIXAÇÃO EM TETO - FORNECIMENTO E INSTALAÇÃO. AF_09/2024 | un | 3 | 54.23 | 11.91 | 23.67% | 67.07 | 201.21 | 14.73 | 44.19 | 66.14 | 81.8 | 245.4 | 0.1236%
1.1.1.9 | SINAPI | COMPOSICAO | 93653 | DISJUNTOR MONOPOLAR TIPO DIN, CORRENTE NOMINAL DE 10A - FORNECIMENTO E INSTALAÇÃO. AF_10/2020 | un | 5 | 9.27 | 1.29 | 23.67% | 11.46 | 57.3 | 1.6 | 8 | 10.56 | 13.06 | 65.3 | 0.03289%
1.1.1.10 | SINAPI | COMPOSICAO | 93657 | DISJUNTOR MONOPOLAR TIPO DIN, CORRENTE NOMINAL DE 32A - FORNECIMENTO E INSTALAÇÃO. AF_10/2020 | un | 1 | 10.58 | 3.38 | 23.67% | 13.08 | 13.08 | 4.18 | 4.18 | 13.96 | 17.26 | 17.26 | 0.008693%
1.1.1.11 | PRÓPRIA | COMPOSICAO | 0041 | DISPOSITIVO DR, 2 POLOS, SENSIBILIDADE DE 30 MA, CORRENTE DE 25 A, TIPO AC - FORNECIMENTO E INSTALAÇÃO. AF_04/2016 | un | 3 | 123.48 | 6.75 | 23.67% | 152.71 | 458.13 | 8.35 | 25.05 | 130.23 | 161.06 | 483.18 | 0.2433%
1.1.1.12 | SINAPI | COMPOSICAO | 91953 | INTERRUPTOR SIMPLES (1 MÓDULO), 10A/250V, INCLUINDO SUPORTE E PLACA - FORNECIMENTO E INSTALAÇÃO. AF_03/2023 | un | 1 | 17.96 | 13.35 | 23.67% | 22.21 | 22.21 | 16.51 | 16.51 | 31.31 | 38.72 | 38.72 | 0.0195%
1.1.1.13 | SINAPI | COMPOSICAO | 91959 | INTERRUPTOR SIMPLES (2 MÓDULOS), 10A/250V, INCLUINDO SUPORTE E PLACA - FORNECIMENTO E INSTALAÇÃO. AF_03/2023 | un | 1 | 28.33 | 19.63 | 23.67% | 35.03 | 35.03 | 24.28 | 24.28 | 47.96 | 59.31 | 59.31 | 0.02987%
1.1.1.14 | SINAPI | COMPOSICAO | 91967 | INTERRUPTOR SIMPLES (3 MÓDULOS), 10A/250V, INCLUINDO SUPORTE E PLACA - FORNECIMENTO E INSTALAÇÃO. AF_03/2023 | un | 1 | 38.68 | 25.94 | 23.67% | 47.84 | 47.84 | 32.08 | 32.08 | 64.62 | 79.92 | 79.92 | 0.04025%
1.1.1.15 | SINAPI | COMPOSICAO | 91946 | SUPORTE PARAFUSADO COM PLACA DE ENCAIXE 4" X 2" MÉDIO (1,30 M DO PISO) PARA PONTO ELÉTRICO - FORNECIMENTO E INSTALAÇÃO. AF_03/2023 | un | 2 | 6.89 | 4.74 | 23.67% | 8.52 | 17.04 | 5.86 | 11.72 | 11.63 | 14.38 | 28.76 | 0.01448%
1.1.1.16 | PRÓPRIA | COMPOSICAO | 0168 | Dispositivo Elétrico embutido, Placa 2x4" - Placa para 1 função. Fornecimento e instalação. | un | 4 | 4.34 | 4.49 | 23.67% | 5.37 | 21.48 | 5.55 | 22.2 | 8.83 | 10.92 | 43.68 | 0.022%
1.1.1.17 | PRÓPRIA | COMPOSICAO | 0502 | Dispositivo Elétrico sobrepor, Placa 2x4" - Placa para 1 função. Fornecimento e instalação. | un | 4 | 35.15 | 25.98 | 23.67% | 43.47 | 173.88 | 32.13 | 128.52 | 61.13 | 75.6 | 302.4 | 0.1523%
1.1.1.18 | PRÓPRIA | COMPOSICAO | 0503 | Dispositivo Elétrico sobrepor, Placa 2x4" - Placa para 2 funções. Fornecimento e instalação. | un | 1 | 48.65 | 21.24 | 23.67% | 60.16 | 60.16 | 26.27 | 26.27 | 69.89 | 86.43 | 86.43 | 0.04353%
1.1.1.19 | SINAPI | COMPOSICAO | 92023 | INTERRUPTOR SIMPLES (1 MÓDULO) COM 1 TOMADA DE EMBUTIR 2P+T 10 A, INCLUINDO SUPORTE E PLACA - FORNECIMENTO E INSTALAÇÃO. AF_03/2023 | un | 1 | 30.47 | 22.74 | 23.67% | 37.68 | 37.68 | 28.12 | 28.12 | 53.21 | 65.8 | 65.8 | 0.03314%
1.1.1.20 | SINAPI | COMPOSICAO | 92000 | TOMADA BAIXA DE EMBUTIR (1 MÓDULO), 2P+T 10 A, INCLUINDO SUPORTE E PLACA - FORNECIMENTO E INSTALAÇÃO. AF_03/2023 | un | 3 | 19.24 | 13.72 | 23.67% | 23.79 | 71.37 | 16.97 | 50.91 | 32.96 | 40.76 | 122.28 | 0.06158%
1.1.1.21 | PRÓPRIA | COMPOSICAO | 0120 | TOMADA SOBREPOR (1 MÓDULO), 2P+T 20 A, INCLUINDO SUPORTE E PLACA - FORNECIMENTO E INSTALAÇÃO | un | 1 | 25.69 | 17.1 | 23.67% | 31.77 | 31.77 | 21.15 | 21.15 | 42.79 | 52.92 | 52.92 | 0.02665%
1.1.1.22 | PRÓPRIA | COMPOSICAO | 0091 | Dispositivo Elétrico sobrepor, Tampa PVC para condulete - Tampa cega. Fornecimento e instalação. | un | 3 | 6.52 | 8.73 | 23.67% | 8.06 | 24.18 | 10.8 | 32.4 | 15.25 | 18.86 | 56.58 | 0.0285%
1.1.1.23 | PRÓPRIA | COMPOSICAO | 0131 | Dispositivo TV/Som - Placa 2x4 - tomada TV/SAT. Fornecimento e instalação. | un | 1 | 15.1 | 5.89 | 23.67% | 18.68 | 18.68 | 7.28 | 7.28 | 20.99 | 25.96 | 25.96 | 0.01307%
1.1.1.24 | SINAPI | COMPOSICAO | 91914 | CURVA 90 GRAUS PARA ELETRODUTO, PVC, ROSCÁVEL, DN 25 MM (3/4"), PARA CIRCUITOS TERMINAIS, INSTALADA EM PAREDE - FORNECIMENTO E INSTALAÇÃO. AF_03/2023 | un | 3 | 6.47 | 10.94 | 23.67% | 8 | 24 | 13.53 | 40.59 | 17.41 | 21.53 | 64.59 | 0.03253%
1.1.1.25 | SINAPI | COMPOSICAO | 101878 | QUADRO DE DISTRIBUIÇÃO DE ENERGIA EM CHAPA DE AÇO GALVANIZADO, DE SOBREPOR, COM BARRAMENTO TRIFÁSICO, PARA 18 DISJUNTORES DIN 100A - FORNECIMENTO E INSTALAÇÃO. AF_10/2020 | un | 1 | 512.18 | 56.44 | 23.67% | 633.41 | 633.41 | 69.8 | 69.8 | 568.62 | 703.21 | 703.21 | 0.3542%
1.1.2. |  |  |  | Elemento construtivo genérico |  |  |  |  | - |  | 80.88 |  | 6.67 |  |  | 87.55 | 0.04409%
1.1.2.1 | PRÓPRIA | COMPOSICAO | 0154 | Eletrocalha furada tipo C pré-galv. quen - Tê de descida - 100mm. Fornecimento e instalação. | un | 1 | 65.4 | 5.39 | 23.67% | 80.88 | 80.88 | 6.67 | 6.67 | 70.79 | 87.55 | 87.55 | 0.04409%
1.1.3. |  |  |  | Elemento terminal |  |  |  |  | - |  | 4077.52 |  | 639.2 |  |  | 4716.72 | 2.375%
1.1.3.1 | SINAPI | COMPOSICAO | 91937 | CAIXA OCTOGONAL 3" X 3", PVC, INSTALADA EM LAJE - FORNECIMENTO E INSTALAÇÃO. AF_03/2023 | un | 13 | 7.28 | 8.22 | 23.67% | 9 | 117 | 10.17 | 132.21 | 15.5 | 19.17 | 249.21 | 0.1255%
1.1.3.2 | SINAPI | COMPOSICAO | 91936 | CAIXA OCTOGONAL 4" X 4", PVC, INSTALADA EM LAJE - FORNECIMENTO E INSTALAÇÃO. AF_03/2023 | un | 3 | 9.36 | 8.22 | 23.67% | 11.57 | 34.71 | 10.17 | 30.51 | 17.58 | 21.74 | 65.22 | 0.03285%
1.1.3.3 | PRÓPRIA | COMPOSICAO | 0490 | Lâmpadas Led - PLAFON - 24W - Sobrepor. Fornecimento e instalação. | un | 3 | 59.59 | 24.08 | 23.67% | 73.69 | 221.07 | 29.78 | 89.34 | 83.67 | 103.47 | 310.41 | 0.1563%
1.1.3.4 | PRÓPRIA | COMPOSICAO | 0491 | Luminária e acessórios - Luminária Led Sobrepor - LED 36W - Fornecimento e instalação. | un | 13 | 230.44 | 24.08 | 23.67% | 284.98 | 3704.74 | 29.78 | 387.14 | 254.52 | 314.76 | 4091.88 | 2.061%
1.1.4. |  |  |  | Segmento de fluxo |  |  |  |  | - |  | 2658.12 |  | 2983.85 |  |  | 5641.97 | 2.841%
1.1.4.1 | PRÓPRIA | COMPOSICAO | 0145 | Acessórios para eletrodutos - Luva PVC encaixe - 3/4" | un | 1 | 2.65 | 4.29 | 23.67% | 3.28 | 3.28 | 5.3 | 5.3 | 6.94 | 8.58 | 8.58 | 0.004321%
1.1.4.2 | PRÓPRIA | COMPOSICAO | 0074 | Acessórios uso geral - Bucha de nylon - S6 (a unidade). Fornecimento e Instalação. | un | 68 | 0.6 | 1.37 | 23.67% | 0.74 | 50.32 | 1.7 | 115.6 | 1.97 | 2.44 | 165.92 | 0.08356%
1.1.4.3 |  |  |  | Novo item | m | 1 | 0 | 0 |  | 0 | 0 | 0 | 0 | 0 |  | 0
1.1.4.4 | SINAPI | COMPOSICAO | 95541 | FIXAÇÃO DE DUTOS FLEXÍVEIS CIRCULARES, DIÂMETRO 109 MM OU 4", COM ABRAÇADEIRA METÁLICA FLEXÍVEL FIXADA DIRETAMENTE NA LAJE, SOMENTE MÃO DE OBRA. AF_09/2023 | un | 68 | 4.93 | 17.31 | 23.67% | 6.1 | 414.8 | 21.4 | 1455.2 | 22.24 | 27.5 | 1870 | 0.9418%
1.1.4.5 | SINAPI | COMPOSICAO | 91924 | CABO DE COBRE FLEXÍVEL ISOLADO, 1,5 MM², ANTI-CHAMA 450/750 V, PARA CIRCUITOS TERMINAIS - FORNECIMENTO E INSTALAÇÃO. AF_03/2023. COR AMARELO. | m | 53.85 | 1.99 | 0.86 | 23.67% | 2.46 | 132.47 | 1.06 | 57.08 | 2.85 | 3.52 | 189.55 | 0.09546%
1.1.4.6 | SINAPI | COMPOSICAO | 91924 | CABO DE COBRE FLEXÍVEL ISOLADO, 1,5 MM², ANTI-CHAMA 450/750 V, PARA CIRCUITOS TERMINAIS - FORNECIMENTO E INSTALAÇÃO. AF_03/2023. COR AZUL CLARO. | m | 55.62 | 1.99 | 0.86 | 23.67% | 2.46 | 136.82 | 1.06 | 58.96 | 2.85 | 3.52 | 195.78 | 0.0986%
1.1.4.7 | SINAPI | COMPOSICAO | 91924 | CABO DE COBRE FLEXÍVEL ISOLADO, 1,5 MM², ANTI-CHAMA 450/750 V, PARA CIRCUITOS TERMINAIS - FORNECIMENTO E INSTALAÇÃO. AF_03/2023. COR PRETO. | m | 39.22 | 1.99 | 0.86 | 23.67% | 2.46 | 96.48 | 1.06 | 41.57 | 2.85 | 3.52 | 138.05 | 0.06953%
1.1.4.8 | SINAPI | COMPOSICAO | 91924 | CABO DE COBRE FLEXÍVEL ISOLADO, 1,5 MM², ANTI-CHAMA 450/750 V, PARA CIRCUITOS TERMINAIS - FORNECIMENTO E INSTALAÇÃO. AF_03/2023. COR VERDE-AMARELO. | m | 12.1 | 1.99 | 0.86 | 23.67% | 2.46 | 29.76 | 1.06 | 12.83 | 2.85 | 3.52 | 42.59 | 0.02145%
1.1.4.9 | SINAPI | COMPOSICAO | 91926 | CABO DE COBRE FLEXÍVEL ISOLADO, 2,5 MM², ANTI-CHAMA 450/750 V, PARA CIRCUITOS TERMINAIS - FORNECIMENTO E INSTALAÇÃO. AF_03/2023. COR AZUL CLARO. | m | 57.11 | 3.06 | 1.07 | 23.67% | 3.79 | 216.45 | 1.32 | 75.39 | 4.13 | 5.11 | 291.83 | 0.147%
1.1.4.10 | SINAPI | COMPOSICAO | 91926 | CABO DE COBRE FLEXÍVEL ISOLADO, 2,5 MM², ANTI-CHAMA 450/750 V, PARA CIRCUITOS TERMINAIS - FORNECIMENTO E INSTALAÇÃO. AF_03/2023. COR PRETO. | m | 57.11 | 3.06 | 1.07 | 23.67% | 3.79 | 216.45 | 1.32 | 75.39 | 4.13 | 5.11 | 291.83 | 0.147%
1.1.4.11 | SINAPI | COMPOSICAO | 91926 | CABO DE COBRE FLEXÍVEL ISOLADO, 2,5 MM², ANTI-CHAMA 450/750 V, PARA CIRCUITOS TERMINAIS - FORNECIMENTO E INSTALAÇÃO. AF_03/2023. COR VERDE-AMARELO. | m | 37.29 | 3.06 | 1.07 | 23.67% | 3.79 | 141.33 | 1.32 | 49.22 | 4.13 | 5.11 | 190.55 | 0.09597%
1.1.4.12 | SINAPI | COMPOSICAO | 91930 | CABO DE COBRE FLEXÍVEL ISOLADO, 6 MM², ANTI-CHAMA 450/750 V, PARA CIRCUITOS TERMINAIS - FORNECIMENTO E INSTALAÇÃO. AF_03/2023. COR AZUL CLARO. | m | 1.64 | 7.05 | 1.88 | 23.67% | 8.72 | 14.3 | 2.32 | 3.8 | 8.93 | 11.04 | 18.11 | 0.009121%
1.1.4.13 | SINAPI | COMPOSICAO | 91930 | CABO DE COBRE FLEXÍVEL ISOLADO, 6 MM², ANTI-CHAMA 450/750 V, PARA CIRCUITOS TERMINAIS - FORNECIMENTO E INSTALAÇÃO. AF_03/2023. COR PRETO. | m | 1.64 | 7.05 | 1.88 | 23.67% | 8.72 | 14.3 | 2.32 | 3.8 | 8.93 | 11.04 | 18.11 | 0.009121%
1.1.4.14 | SINAPI | COMPOSICAO | 91930 | CABO DE COBRE FLEXÍVEL ISOLADO, 6 MM², ANTI-CHAMA 450/750 V, PARA CIRCUITOS TERMINAIS - FORNECIMENTO E INSTALAÇÃO. AF_03/2023. COR VERDE AMARELO. | m | 1.64 | 7.05 | 1.88 | 23.67% | 8.72 | 14.3 | 2.32 | 3.8 | 8.93 | 11.04 | 18.11 | 0.009121%
1.1.4.15 | PRÓPRIA | COMPOSICAO | 0075 | Abraçadeira galvan. tipo unha - 3/4". Fornecimento e instalação. | un | 1 | 1.56 | 1.37 | 23.67% | 1.93 | 1.93 | 1.69 | 1.69 | 2.93 | 3.62 | 3.62 | 0.001823%
1.1.4.16 | PRÓPRIA | COMPOSICAO | 0075 | Abraçadeira galvan. tipo unha - 3/4". Fornecimento e instalação. | un | 67 | 1.56 | 1.37 | 23.67% | 1.93 | 129.31 | 1.69 | 113.23 | 2.93 | 3.62 | 242.54 | 0.1222%
1.1.4.17 | SINAPI | COMPOSICAO | 95727 | ELETRODUTO RÍGIDO SOLDÁVEL, PVC, DN 25 MM (3/4"), APARENTE - FORNECIMENTO E INSTALAÇÃO. AF_10/2022_PA | m | 76.17 | 11.1 | 9.67 | 23.67% | 13.73 | 1045.82 | 11.96 | 910.99 | 20.77 | 25.69 | 1956.81 | 0.9855%
1.2. |  |  |  | Terreo |  |  |  |  | - |  | 113717.37 |  | 69630.08 |  |  | 183347.45 | 93.19%
1.2.1. |  |  |  | Conexão |  |  |  |  | - |  | 19523.34 |  | 10420.59 |  |  | 29943.93 | 15.08%
1.2.1.1 | PRÓPRIA | COMPOSICAO | 0159 | Acessórios Cabeamento - Metálico - Conector - RJ45 - CM8v. Fornecimento e instalaçao. | un | 16 | 1.96 | 3.72 | 23.67% | 2.42 | 38.72 | 4.6 | 73.6 | 5.68 | 7.02 | 112.32 | 0.05657%
1.2.1.2 | SINAPI | COMPOSICAO | 91940 | CAIXA RETANGULAR 4" X 2" MÉDIA (1,30 M DO PISO), PVC, INSTALADA EM PAREDE - FORNECIMENTO E INSTALAÇÃO. AF_03/2023 | un | 165 | 6.51 | 10.91 | 23.67% | 8.05 | 1328.25 | 13.49 | 2225.85 | 17.42 | 21.54 | 3554.1 | 1.79%
1.2.1.3 | SINAPI | COMPOSICAO | 91937 | CAIXA OCTOGONAL 3" X 3", PVC, INSTALADA EM LAJE - FORNECIMENTO E INSTALAÇÃO. AF_03/2023 | un | 6 | 7.28 | 8.22 | 23.67% | 9 | 54 | 10.17 | 61.02 | 15.5 | 19.17 | 115.02 | 0.05793%
1.2.1.4 | SINAPI | COMPOSICAO | 104404 | CONDULETE DE PVC, TIPO T, PARA ELETRODUTO DE PVC SOLDÁVEL DN 25 MM (3/4''), APARENTE - FORNECIMENTO E INSTALAÇÃO. AF_10/2022 | un | 18 | 18.43 | 14.69 | 23.67% | 22.79 | 410.22 | 18.17 | 327.06 | 33.12 | 40.96 | 737.28 | 0.3713%
1.2.1.5 | PRÓPRIA | COMPOSICAO | 0163 | Acessórios Perfilados perfurados - Cotovelo reto - 38x38mm. Fornecimento e instalação. | un | 2 | 7.49 | 6.18 | 23.67% | 9.27 | 18.54 | 7.64 | 15.28 | 13.67 | 16.91 | 33.82 | 0.01703%
1.2.1.6 | PRÓPRIA | COMPOSICAO | 0137 | Perfilados perfurados - Tala reta perfurada - 38mm. Fornecimento e instalação. | un | 14 | 7.61 | 5.11 | 23.67% | 9.41 | 131.74 | 6.32 | 88.48 | 12.72 | 15.73 | 220.22 | 0.1109%
1.2.1.7 | PRÓPRIA | COMPOSICAO | 0163 | Acessórios Perfilados perfurados - Cotovelo reto - 38x38mm. Fornecimento e instalação. | un | 2 | 7.49 | 6.18 | 23.67% | 9.27 | 18.54 | 7.64 | 15.28 | 13.67 | 16.91 | 33.82 | 0.01703%
1.2.1.8 |  |  |  | Acessórios Perfilados perfurados - Terminal - 38x38mm | un | 1 | 0 | 0 |  | 0 | 0 | 0 | 0 | 0 |  | 0
1.2.1.9 | PRÓPRIA | COMPOSICAO | 0095 | Acessórios uso geral - Arruela de pressão galvan. - 1/4". Fornecimento e instalação. | un | 4 | 0.67 | 1.37 | 23.67% | 0.83 | 3.32 | 1.69 | 6.76 | 2.04 | 2.52 | 10.08 | 0.005077%
1.2.1.10 | PRÓPRIA | COMPOSICAO | 0090 | Acessórios uso geral - Arruela lisa galvan. - 1/4". Fornecimento e instalação. | un | 104 | 0.54 | 1.37 | 23.67% | 0.67 | 69.68 | 1.69 | 175.76 | 1.91 | 2.36 | 245.44 | 0.1236%
1.2.1.11 | PRÓPRIA | COMPOSICAO | 0073 | Acessórios uso geral - Bucha de nylon - S4. Fornecimento e instalação. | un | 36 | 0.8 | 1.37 | 23.67% | 0.99 | 35.64 | 1.69 | 60.84 | 2.17 | 2.68 | 96.48 | 0.04859%
1.2.1.12 | PRÓPRIA | COMPOSICAO | 0074 | Acessórios uso geral - Bucha de nylon - S6 (a unidade). Fornecimento e Instalação. | un | 4 | 0.6 | 1.37 | 23.67% | 0.74 | 2.96 | 1.7 | 6.8 | 1.97 | 2.44 | 9.76 | 0.004915%
1.2.1.13 | PRÓPRIA | COMPOSICAO | 0086 | Acessórios uso geral - Parafuso fenda galvan. cab. panela - 2,9x25mm autoatarrachante (por unidade). Fornecimento e instalação. | un | 36 | 1.02 | 1.37 | 23.67% | 1.26 | 45.36 | 1.7 | 61.2 | 2.39 | 2.96 | 106.56 | 0.05367%
1.2.1.14 | PRÓPRIA | COMPOSICAO | 0097 | Acessórios uso geral - Parafuso fenda galvan. cab. panela - 4,8x45mm autoatarrachante (a unidade). Fornecimento e instalação. | un | 4 | 0.59 | 1.37 | 23.67% | 0.73 | 2.92 | 1.69 | 6.76 | 1.96 | 2.42 | 9.68 | 0.004875%
1.2.1.15 | PRÓPRIA | COMPOSICAO | 0096 | Acessórios uso geral - Parafuso galvan. cabeça lentilha - 1/4"x5/8" máquina rosca total (a unidade). Fornecimento e instalçao. | un | 104 | 0.97 | 1.37 | 23.67% | 1.2 | 124.8 | 1.69 | 175.76 | 2.34 | 2.89 | 300.56 | 0.1514%
1.2.1.16 | PRÓPRIA | COMPOSICAO | 0071 | Acessórios uso geral - Porca sextavada galvan. - 1/4". Fornecimento e instalação. | un | 104 | 0.75 | 1.37 | 23.67% | 0.93 | 96.72 | 1.69 | 175.76 | 2.12 | 2.62 | 272.48 | 0.1372%
1.2.1.17 | PRÓPRIA | COMPOSICAO | 0134 | Dispositivo Lógica - Placa 2x4 - Tomada redonda RJ45. Fornecimento e instalação. | un | 16 | 34.13 | 8.45 | 23.67% | 42.21 | 675.36 | 10.45 | 167.2 | 42.58 | 52.66 | 842.56 | 0.4243%
1.2.1.18 | SINAPI | COMPOSICAO | 97596 | SENSOR DE PRESENÇA SEM FOTOCÉLULA, FIXAÇÃO EM PAREDE - FORNECIMENTO E INSTALAÇÃO. AF_09/2024 | un | 1 | 53.26 | 16.22 | 23.67% | 65.87 | 65.87 | 20.06 | 20.06 | 69.48 | 85.93 | 85.93 | 0.04328%
1.2.1.19 | SINAPI | COMPOSICAO | 97598 | SENSOR DE PRESENÇA SEM FOTOCÉLULA, FIXAÇÃO EM TETO - FORNECIMENTO E INSTALAÇÃO. AF_09/2024 | un | 6 | 54.23 | 11.91 | 23.67% | 67.07 | 402.42 | 14.73 | 88.38 | 66.14 | 81.8 | 490.8 | 0.2472%
1.2.1.20 | PRÓPRIA | COMPOSICAO | 0494 | Programador Horário Digital. Fornecimento e instalação. | un | 1 | 106.5 | 24.08 | 23.67% | 131.71 | 131.71 | 29.78 | 29.78 | 130.58 | 161.49 | 161.49 | 0.08133%
1.2.1.21 | PRÓPRIA | COMPOSICAO | 0174 | Disjuntor tripolar termomagnético - 380 V/220 V - DIN - Curva C - 100 A - 13 kA Fornecimento e instalação. | un | 1 | 186.72 | 7.63 | 23.67% | 230.91 | 230.91 | 9.44 | 9.44 | 194.35 | 240.35 | 240.35 | 0.121%
1.2.1.22 | SINAPI | COMPOSICAO | 93653 | DISJUNTOR MONOPOLAR TIPO DIN, CORRENTE NOMINAL DE 10A - FORNECIMENTO E INSTALAÇÃO. AF_10/2020 | un | 29 | 9.27 | 1.29 | 23.67% | 11.46 | 332.34 | 1.6 | 46.4 | 10.56 | 13.06 | 378.74 | 0.1907%
1.2.1.23 | SINAPI | COMPOSICAO | 93654 | DISJUNTOR MONOPOLAR TIPO DIN, CORRENTE NOMINAL DE 16A - FORNECIMENTO E INSTALAÇÃO. AF_10/2020 | un | 4 | 9.41 | 1.76 | 23.67% | 11.63 | 46.52 | 2.18 | 8.72 | 11.17 | 13.81 | 55.24 | 0.02782%
1.2.1.24 | SINAPI | COMPOSICAO | 93655 | DISJUNTOR MONOPOLAR TIPO DIN, CORRENTE NOMINAL DE 20A - FORNECIMENTO E INSTALAÇÃO. AF_10/2020 | un | 4 | 9.99 | 2.45 | 23.67% | 12.35 | 49.4 | 3.03 | 12.12 | 12.44 | 15.38 | 61.52 | 0.03098%
1.2.1.25 | SINAPI | COMPOSICAO | 93657 | DISJUNTOR MONOPOLAR TIPO DIN, CORRENTE NOMINAL DE 32A - FORNECIMENTO E INSTALAÇÃO. AF_10/2020 | un | 1 | 10.58 | 3.38 | 23.67% | 13.08 | 13.08 | 4.18 | 4.18 | 13.96 | 17.26 | 17.26 | 0.008693%
1.2.1.26 | PRÓPRIA | COMPOSICAO | 0041 | DISPOSITIVO DR, 2 POLOS, SENSIBILIDADE DE 30 MA, CORRENTE DE 25 A, TIPO AC - FORNECIMENTO E INSTALAÇÃO. AF_04/2016 | un | 9 | 123.48 | 6.75 | 23.67% | 152.71 | 1374.39 | 8.35 | 75.15 | 130.23 | 161.06 | 1449.54 | 0.73%
1.2.1.27 | PRÓPRIA | COMPOSICAO | 0041 | DISPOSITIVO DR, 2 POLOS, SENSIBILIDADE DE 30 MA, CORRENTE DE 25 A, TIPO AC - FORNECIMENTO E INSTALAÇÃO. AF_04/2016 | un | 5 | 123.48 | 6.75 | 23.67% | 152.71 | 763.55 | 8.35 | 41.75 | 130.23 | 161.06 | 805.3 | 0.4056%
1.2.1.28 | SINAPI | COMPOSICAO | 91955 | INTERRUPTOR PARALELO (1 MÓDULO), 10A/250V, INCLUINDO SUPORTE E PLACA - FORNECIMENTO E INSTALAÇÃO. AF_03/2023 | un | 2 | 21.5 | 16.49 | 23.67% | 26.59 | 53.18 | 20.39 | 40.78 | 37.99 | 46.98 | 93.96 | 0.04732%
1.2.1.29 | SINAPI | COMPOSICAO | 91953 | INTERRUPTOR SIMPLES (1 MÓDULO), 10A/250V, INCLUINDO SUPORTE E PLACA - FORNECIMENTO E INSTALAÇÃO. AF_03/2023 | un | 10 | 17.96 | 13.35 | 23.67% | 22.21 | 222.1 | 16.51 | 165.1 | 31.31 | 38.72 | 387.2 | 0.195%
1.2.1.30 | SINAPI | COMPOSICAO | 91959 | INTERRUPTOR SIMPLES (2 MÓDULOS), 10A/250V, INCLUINDO SUPORTE E PLACA - FORNECIMENTO E INSTALAÇÃO. AF_03/2023 | un | 3 | 28.33 | 19.63 | 23.67% | 35.03 | 105.09 | 24.28 | 72.84 | 47.96 | 59.31 | 177.93 | 0.08961%
1.2.1.31 | SINAPI | COMPOSICAO | 91967 | INTERRUPTOR SIMPLES (3 MÓDULOS), 10A/250V, INCLUINDO SUPORTE E PLACA - FORNECIMENTO E INSTALAÇÃO. AF_03/2023 | un | 4 | 38.68 | 25.94 | 23.67% | 47.84 | 191.36 | 32.08 | 128.32 | 64.62 | 79.92 | 319.68 | 0.161%
1.2.1.32 | SINAPI | COMPOSICAO | 91946 | SUPORTE PARAFUSADO COM PLACA DE ENCAIXE 4" X 2" MÉDIO (1,30 M DO PISO) PARA PONTO ELÉTRICO - FORNECIMENTO E INSTALAÇÃO. AF_03/2023 | un | 22 | 6.89 | 4.74 | 23.67% | 8.52 | 187.44 | 5.86 | 128.92 | 11.63 | 14.38 | 316.36 | 0.1593%
1.2.1.33 | PRÓPRIA | COMPOSICAO | 0091 | Dispositivo Elétrico sobrepor, Tampa PVC para condulete - Tampa cega. Fornecimento e instalação. | un | 1 | 6.52 | 8.73 | 23.67% | 8.06 | 8.06 | 10.8 | 10.8 | 15.25 | 18.86 | 18.86 | 0.009498%
1.2.1.34 | PRÓPRIA | COMPOSICAO | 0168 | Dispositivo Elétrico embutido, Placa 2x4" - Placa para 1 função. Fornecimento e instalação. | un | 69 | 4.34 | 4.49 | 23.67% | 5.37 | 370.53 | 5.55 | 382.95 | 8.83 | 10.92 | 753.48 | 0.3795%
1.2.1.35 | PRÓPRIA | COMPOSICAO | 0502 | Dispositivo Elétrico sobrepor, Placa 2x4" - Placa para 1 função. Fornecimento e instalação. | un | 69 | 35.15 | 25.98 | 23.67% | 43.47 | 2999.43 | 32.13 | 2216.97 | 61.13 | 75.6 | 5216.4 | 2.627%
1.2.1.36 | PRÓPRIA | COMPOSICAO | 0503 | Dispositivo Elétrico sobrepor, Placa 2x4" - Placa para 2 funções. Fornecimento e instalação. | un | 11 | 48.65 | 21.24 | 23.67% | 60.16 | 661.76 | 26.27 | 288.97 | 69.89 | 86.43 | 950.73 | 0.4788%
1.2.1.37 | PRÓPRIA | COMPOSICAO | 0180 | Dispositivo Elétrico embutido, Placa 2x4" - Placa para 3 funções. Fornecimento e instalação. | un | 9 | 13.26 | 9.68 | 23.67% | 16.4 | 147.6 | 11.97 | 107.73 | 22.94 | 28.37 | 255.33 | 0.1286%
1.2.1.38 | SINAPI | COMPOSICAO | 92023 | INTERRUPTOR SIMPLES (1 MÓDULO) COM 1 TOMADA DE EMBUTIR 2P+T 10 A, INCLUINDO SUPORTE E PLACA - FORNECIMENTO E INSTALAÇÃO. AF_03/2023 | un | 4 | 30.47 | 22.74 | 23.67% | 37.68 | 150.72 | 28.12 | 112.48 | 53.21 | 65.8 | 263.2 | 0.1326%
1.2.1.39 | SINAPI | COMPOSICAO | 92027 | INTERRUPTOR SIMPLES (2 MÓDULOS) COM 1 TOMADA DE EMBUTIR 2P+T 10 A, INCLUINDO SUPORTE E PLACA - FORNECIMENTO E INSTALAÇÃO. AF_03/2023 | un | 9 | 40.82 | 29.06 | 23.67% | 50.48 | 454.32 | 35.94 | 323.46 | 69.88 | 86.42 | 777.78 | 0.3917%
1.2.1.40 | PRÓPRIA | COMPOSICAO | 0504 | Dispositivo Elétricos obrepor, com placa - Tomada hexagonal - NBR 14136 - 2 - 2P+T 10A. Fornecimento e instalação. | un | 4 | 39.46 | 21.24 | 23.67% | 48.8 | 195.2 | 26.27 | 105.08 | 60.7 | 75.07 | 300.28 | 0.1512%
1.2.1.41 | PRÓPRIA | COMPOSICAO | 0505 | Dispositivo Elétrico sobrepor, S/ placa - Tomada hexagonal - NBR 14136 - 2 - 2P+T 20A. Fornecimento e instalação. | un | 3 | 47.66 | 21.24 | 23.67% | 58.94 | 176.82 | 26.27 | 78.81 | 68.9 | 85.21 | 255.63 | 0.1287%
1.2.1.42 | SINAPI | COMPOSICAO | 92000 | TOMADA BAIXA DE EMBUTIR (1 MÓDULO), 2P+T 10 A, INCLUINDO SUPORTE E PLACA - FORNECIMENTO E INSTALAÇÃO. AF_03/2023 | un | 31 | 19.24 | 13.72 | 23.67% | 23.79 | 737.49 | 16.97 | 526.07 | 32.96 | 40.76 | 1263.56 | 0.6364%
1.2.1.43 | PRÓPRIA | COMPOSICAO | 0120 | TOMADA SOBREPOR (1 MÓDULO), 2P+T 20 A, INCLUINDO SUPORTE E PLACA - FORNECIMENTO E INSTALAÇÃO | un | 38 | 25.69 | 17.1 | 23.67% | 31.77 | 1207.26 | 21.15 | 803.7 | 42.79 | 52.92 | 2010.96 | 1.013%
1.2.1.44 | PRÓPRIA | COMPOSICAO | 0091 | Dispositivo Elétrico sobrepor, Tampa PVC para condulete - Tampa cega. Fornecimento e instalação. | un | 18 | 6.52 | 8.73 | 23.67% | 8.06 | 145.08 | 10.8 | 194.4 | 15.25 | 18.86 | 339.48 | 0.171%
1.2.1.45 | PRÓPRIA | COMPOSICAO | 0131 | Dispositivo TV/Som - Placa 2x4 - tomada TV/SAT. Fornecimento e instalação. | un | 17 | 15.1 | 5.89 | 23.67% | 18.68 | 317.56 | 7.28 | 123.76 | 20.99 | 25.96 | 441.32 | 0.2223%
1.2.1.46 | PRÓPRIA | COMPOSICAO | 0121 | Eletrocalha furada tipo C pré-galv. quen - Tala plana perfurada - 50mm. Fornecimento e instalação. | un | 12 | 3.21 | 5.08 | 23.67% | 3.97 | 47.64 | 6.28 | 75.36 | 8.29 | 10.25 | 123 | 0.06195%
1.2.1.47 | PRÓPRIA | COMPOSICAO | 0500 | Eletrocalha furada tipo C pré-galv. quen - Tampa para T vertical descida - 150x50mm chapa 18. Fornecimento e instalação. | un | 2 | 22.76 | 5.55 | 23.67% | 28.15 | 56.3 | 6.86 | 13.72 | 28.31 | 35.01 | 70.02 | 0.03526%
1.2.1.48 | PRÓPRIA | COMPOSICAO | 0499 | Eletrocalha furada tipo C pré-galv. quen - T vertical descida - 150x50mm chapa 18. Fornecimento e instalação. | un | 2 | 80.77 | 12.98 | 23.67% | 99.89 | 199.78 | 16.05 | 32.1 | 93.75 | 115.94 | 231.88 | 0.1168%
1.2.1.49 | SINAPI | COMPOSICAO | 91917 | CURVA 90 GRAUS PARA ELETRODUTO, PVC, ROSCÁVEL, DN 32 MM (1"), PARA CIRCUITOS TERMINAIS, INSTALADA EM PAREDE - FORNECIMENTO E INSTALAÇÃO. AF_03/2023 | un | 1 | 8.43 | 12.15 | 23.67% | 10.43 | 10.43 | 15.02 | 15.02 | 20.58 | 25.45 | 25.45 | 0.01282%
1.2.1.50 | SINAPI | COMPOSICAO | 91914 | CURVA 90 GRAUS PARA ELETRODUTO, PVC, ROSCÁVEL, DN 25 MM (3/4"), PARA CIRCUITOS TERMINAIS, INSTALADA EM PAREDE - FORNECIMENTO E INSTALAÇÃO. AF_03/2023 | un | 30 | 6.47 | 10.94 | 23.67% | 8 | 240 | 13.53 | 405.9 | 17.41 | 21.53 | 645.9 | 0.3253%
1.2.1.51 | PRÓPRIA | COMPOSICAO | 0119 | Quadro distrib. chapa pintada - sobrepor - Barr. trif., disj. geral, - DIN - Cap. 70 disj. unip. - In barr. 225 A FORNECIMENTO E INSTALAÇÃO. | un | 1 | 2189.13 | 43.33 | 23.67% | 2707.29 | 2707.29 | 53.59 | 53.59 | 2232.46 | 2760.88 | 2760.88 | 1.39%
1.2.1.52 | PRÓPRIA | COMPOSICAO | 0495 | Quadro distrib. chapa pintada - sobrepor - Barr. trif., disj. geral, - DIN - Ref. Moratori - Cap. 24 disj. unip. - In barr. 150 A. Fornecimento e instalação. | un | 1 | 1183.75 | 27.79 | 23.67% | 1463.94 | 1463.94 | 34.37 | 34.37 | 1211.54 | 1498.31 | 1498.31 | 0.7546%
1.2.2. |  |  |  | Controlador de fluxo |  |  |  |  | - |  | 367.27 |  | 39.22 |  |  | 406.49 | 0.2047%
1.2.2.1 | PRÓPRIA | COMPOSICAO | 0492 | Dispositivo de Comando - Interruptor fotoelétrico 1 função - 1200W resistivo + célula fotelétrica. Fornecimento e instalação. | un | 1 | 110.26 | 24.08 | 23.67% | 136.36 | 136.36 | 29.78 | 29.78 | 134.34 | 166.14 | 166.14 | 0.08367%
1.2.2.2 | PRÓPRIA | COMPOSICAO | 0174 | Disjuntor tripolar termomagnético - 380 V/220 V - DIN - Curva C - 100 A - 13 kA Fornecimento e instalação. | un | 1 | 186.72 | 7.63 | 23.67% | 230.91 | 230.91 | 9.44 | 9.44 | 194.35 | 240.35 | 240.35 | 0.121%
1.2.3. |  |  |  | Elemento terminal |  |  |  |  | - |  | 22478 |  | 3707.65 |  |  | 26185.65 | 13.19%
1.2.3.1 | SINAPI | COMPOSICAO | 91939 | CAIXA RETANGULAR 4" X 2" ALTA (2,00 M DO PISO), PVC, INSTALADA EM PAREDE - FORNECIMENTO E INSTALAÇÃO. AF_03/2023 | un | 6 | 9.53 | 20.5 | 23.67% | 11.79 | 70.74 | 25.35 | 152.1 | 30.03 | 37.14 | 222.84 | 0.1122%
1.2.3.2 | SINAPI | COMPOSICAO | 91937 | CAIXA OCTOGONAL 3" X 3", PVC, INSTALADA EM LAJE - FORNECIMENTO E INSTALAÇÃO. AF_03/2023 | un | 71 | 7.28 | 8.22 | 23.67% | 9 | 639 | 10.17 | 722.07 | 15.5 | 19.17 | 1361.07 | 0.6855%
1.2.3.3 | SINAPI | COMPOSICAO | 91936 | CAIXA OCTOGONAL 4" X 4", PVC, INSTALADA EM LAJE - FORNECIMENTO E INSTALAÇÃO. AF_03/2023 | un | 18 | 9.36 | 8.22 | 23.67% | 11.57 | 208.26 | 10.17 | 183.06 | 17.58 | 21.74 | 391.32 | 0.1971%
1.2.3.4 | PRÓPRIA | COMPOSICAO | 0490 | Lâmpadas Led - PLAFON - 24W - Sobrepor. Fornecimento e instalação. | un | 18 | 59.59 | 24.08 | 23.67% | 73.69 | 1326.42 | 29.78 | 536.04 | 83.67 | 103.47 | 1862.46 | 0.938%
1.2.3.5 | PRÓPRIA | COMPOSICAO | 0491 | Luminária e acessórios - Luminária Led Sobrepor - LED 36W - Fornecimento e instalação. | un | 71 | 230.44 | 24.08 | 23.67% | 284.98 | 20233.58 | 29.78 | 2114.38 | 254.52 | 314.76 | 22347.96 | 11.26%
1.2.4. |  |  |  | Segmento de fluxo |  |  |  |  | - |  | 66373.05 |  | 55373.55 |  |  | 121746.6 | 61.32%
1.2.4.1 | SINAPI | COMPOSICAO | 91880 | LUVA PARA ELETRODUTO, PVC, ROSCÁVEL, DN 32 MM (1"), PARA CIRCUITOS TERMINAIS, INSTALADA EM LAJE - FORNECIMENTO E INSTALAÇÃO. AF_03/2023 | un | 2 | 3.37 | 4.85 | 23.67% | 4.17 | 8.34 | 6 | 12 | 8.22 | 10.17 | 20.34 | 0.01024%
1.2.4.2 | PRÓPRIA | COMPOSICAO | 0145 | Acessórios para eletrodutos - Luva PVC encaixe - 3/4" | un | 49 | 2.65 | 4.29 | 23.67% | 3.28 | 160.72 | 5.3 | 259.7 | 6.94 | 8.58 | 420.42 | 0.2117%
1.2.4.3 | PRÓPRIA | COMPOSICAO | 0095 | Acessórios uso geral - Arruela de pressão galvan. - 1/4". Fornecimento e instalação. | un | 64 | 0.67 | 1.37 | 23.67% | 0.83 | 53.12 | 1.69 | 108.16 | 2.04 | 2.52 | 161.28 | 0.08123%
1.2.4.4 | PRÓPRIA | COMPOSICAO | 0090 | Acessórios uso geral - Arruela lisa galvan. - 1/4". Fornecimento e instalação. | un | 260 | 0.54 | 1.37 | 23.67% | 0.67 | 174.2 | 1.69 | 439.4 | 1.91 | 2.36 | 613.6 | 0.309%
1.2.4.5 | PRÓPRIA | COMPOSICAO | 0104 | Acessórios uso geral - Arruela lisa galvan. - 3/8". Fornecimento e instalação. | un | 2 | 0.64 | 1.35 | 23.67% | 0.79 | 1.58 | 1.67 | 3.34 | 1.99 | 2.46 | 4.92 | 0.002478%
1.2.4.6 | PRÓPRIA | COMPOSICAO | 0144 | Acessórios uso geral - Arruela lisa galvan. - 5/16" | un | 42 | 0.68 | 1.37 | 23.67% | 0.84 | 35.28 | 1.7 | 71.4 | 2.05 | 2.54 | 106.68 | 0.05373%
1.2.4.7 | PRÓPRIA | COMPOSICAO | 0142 | Acessórios uso geral - Bucha de nylon - S10. Fornecimento e instalação. | un | 42 | 1.19 | 1.37 | 23.67% | 1.47 | 61.74 | 1.7 | 71.4 | 2.56 | 3.17 | 133.14 | 0.06705%
1.2.4.8 | PRÓPRIA | COMPOSICAO | 0074 | Acessórios uso geral - Bucha de nylon - S6 (a unidade). Fornecimento e Instalação. | un | 916 | 0.6 | 1.37 | 23.67% | 0.74 | 677.84 | 1.7 | 1557.2 | 1.97 | 2.44 | 2235.04 | 1.126%
1.2.4.9 | PRÓPRIA | COMPOSICAO | 0141 | Acessórios uso geral - Bucha de nylon - S8. Fornecimento e instalação. | un | 16 | 0.83 | 1.37 | 23.67% | 1.03 | 16.48 | 1.69 | 27.04 | 2.2 | 2.72 | 43.52 | 0.02192%
1.2.4.10 | PRÓPRIA | COMPOSICAO | 0146 | Acessórios uso geral - Distanciador baixo para tirante (gancho longo para perfilado) - 38mm. Fornecimento e instalação. | un | 42 | 6.08 | 6.38 | 23.67% | 7.52 | 315.84 | 7.89 | 331.38 | 12.46 | 15.41 | 647.22 | 0.326%
1.2.4.11 | SINAPI | COMPOSICAO | 95541 | FIXAÇÃO DE DUTOS FLEXÍVEIS CIRCULARES, DIÂMETRO 109 MM OU 4", COM ABRAÇADEIRA METÁLICA FLEXÍVEL FIXADA DIRETAMENTE NA LAJE, SOMENTE MÃO DE OBRA. AF_09/2023 | un | 916 | 4.93 | 17.31 | 23.67% | 6.1 | 5587.6 | 21.4 | 19602.4 | 22.24 | 27.5 | 25190 | 12.69%
1.2.4.12 | PRÓPRIA | COMPOSICAO | 0096 | Acessórios uso geral - Parafuso galvan. cabeça lentilha - 1/4"x5/8" máquina rosca total (a unidade). Fornecimento e instalçao. | un | 48 | 0.97 | 1.37 | 23.67% | 1.2 | 57.6 | 1.69 | 81.12 | 2.34 | 2.89 | 138.72 | 0.06986%
1.2.4.13 | PRÓPRIA | COMPOSICAO | 0148 | Acessórios uso geral - Parafuso galvan. cab. sext. - 1/4"x1.3/4" rosca soberba. Fornecimento e instalação. | un | 29 | 1.6 | 2.9 | 23.67% | 1.98 | 57.42 | 3.59 | 104.11 | 4.5 | 5.57 | 161.53 | 0.08135%
1.2.4.14 | PRÓPRIA | COMPOSICAO | 0143 | Acessórios uso geral - Parafuso galvan. cab. sext. - 5/16"x2" rosca soberba | un | 42 | 1.87 | 1.37 | 23.67% | 2.32 | 97.44 | 1.69 | 70.98 | 3.24 | 4.01 | 168.42 | 0.08482%
1.2.4.15 | PRÓPRIA | COMPOSICAO | 0071 | Acessórios uso geral - Porca sextavada galvan. - 1/4". Fornecimento e instalação. | un | 212 | 0.75 | 1.37 | 23.67% | 0.93 | 197.16 | 1.69 | 358.28 | 2.12 | 2.62 | 555.44 | 0.2797%
1.2.4.16 | PRÓPRIA | COMPOSICAO | 0102 | Acessórios uso geral - Porca sextavada galvan. - 1/4''. Fornecimento e instalação. | un | 2 | 0.75 | 1.37 | 23.67% | 0.93 | 1.86 | 1.69 | 3.38 | 2.12 | 2.62 | 5.24 | 0.002639%
1.2.4.17 | PRÓPRIA | COMPOSICAO | 0085 | Acessórios uso geral - Vergalhão galvan. rosca total - 1/4"x (h: 50 cm) - comp. para proj.comprimento comercial barra de 3 metros. Fornecimento e instalação. | un | 108 | 23.62 | 13.14 | 23.67% | 29.21 | 3154.68 | 16.25 | 1755 | 36.76 | 45.46 | 4909.68 | 2.473%
1.2.4.18 | SINAPI | COMPOSICAO | 91924 | CABO DE COBRE FLEXÍVEL ISOLADO, 1,5 MM², ANTI-CHAMA 450/750 V, PARA CIRCUITOS TERMINAIS - FORNECIMENTO E INSTALAÇÃO. AF_03/2023. COR AMARELO. | m | 595.17 | 1.99 | 0.86 | 23.67% | 2.46 | 1464.12 | 1.06 | 630.88 | 2.85 | 3.52 | 2095 | 1.055%
1.2.4.19 | SINAPI | COMPOSICAO | 91924 | CABO DE COBRE FLEXÍVEL ISOLADO, 1,5 MM², ANTI-CHAMA 450/750 V, PARA CIRCUITOS TERMINAIS - FORNECIMENTO E INSTALAÇÃO. AF_03/2023. COR AZUL CLARO. | m | 469.56 | 1.99 | 0.86 | 23.67% | 2.46 | 1155.12 | 1.06 | 497.73 | 2.85 | 3.52 | 1652.85 | 0.8324%
1.2.4.20 | SINAPI | COMPOSICAO | 91924 | CABO DE COBRE FLEXÍVEL ISOLADO, 1,5 MM², ANTI-CHAMA 450/750 V, PARA CIRCUITOS TERMINAIS - FORNECIMENTO E INSTALAÇÃO. AF_03/2023. COR BRANCO. | m | 125.24 | 1.99 | 0.86 | 23.67% | 2.46 | 308.09 | 1.06 | 132.75 | 2.85 | 3.52 | 440.84 | 0.222%
1.2.4.21 | SINAPI | COMPOSICAO | 91924 | CABO DE COBRE FLEXÍVEL ISOLADO, 1,5 MM², ANTI-CHAMA 450/750 V, PARA CIRCUITOS TERMINAIS - FORNECIMENTO E INSTALAÇÃO. AF_03/2023. COR PRETO. | m | 242.26 | 1.99 | 0.86 | 23.67% | 2.46 | 595.96 | 1.06 | 256.8 | 2.85 | 3.52 | 852.76 | 0.4295%
1.2.4.22 | SINAPI | COMPOSICAO | 91924 | CABO DE COBRE FLEXÍVEL ISOLADO, 1,5 MM², ANTI-CHAMA 450/750 V, PARA CIRCUITOS TERMINAIS - FORNECIMENTO E INSTALAÇÃO. AF_03/2023. COR VERDE-AMARELO. | m | 67.45 | 1.99 | 0.86 | 23.67% | 2.46 | 165.92 | 1.06 | 71.5 | 2.85 | 3.52 | 237.42 | 0.1196%
1.2.4.23 | SINAPI | COMPOSICAO | 91924 | CABO DE COBRE FLEXÍVEL ISOLADO, 1,5 MM², ANTI-CHAMA 450/750 V, PARA CIRCUITOS TERMINAIS - FORNECIMENTO E INSTALAÇÃO. AF_03/2023. COR VERMELHO. | m | 51.36 | 1.99 | 0.86 | 23.67% | 2.46 | 126.35 | 1.06 | 54.44 | 2.85 | 3.52 | 180.79 | 0.09105%
1.2.4.24 | SINAPI | COMPOSICAO | 91934 | CABO DE COBRE FLEXÍVEL ISOLADO, 16 MM², ANTI-CHAMA 450/750 V, PARA CIRCUITOS TERMINAIS - FORNECIMENTO E INSTALAÇÃO. AF_03/2023. COR VERDE-MARELO. | m | 14.7 | 18.89 | 4.22 | 23.67% | 23.36 | 343.39 | 5.22 | 76.73 | 23.11 | 28.58 | 420.13 | 0.2116%
1.2.4.25 | SINAPI | COMPOSICAO | 91926 | CABO DE COBRE FLEXÍVEL ISOLADO, 2,5 MM², ANTI-CHAMA 450/750 V, PARA CIRCUITOS TERMINAIS - FORNECIMENTO E INSTALAÇÃO. AF_03/2023. COR AZUL CLARO. | m | 1121.47 | 3.06 | 1.07 | 23.67% | 3.79 | 4250.37 | 1.32 | 1480.34 | 4.13 | 5.11 | 5730.71 | 2.886%
1.2.4.26 | SINAPI | COMPOSICAO | 91926 | CABO DE COBRE FLEXÍVEL ISOLADO, 2,5 MM², ANTI-CHAMA 450/750 V, PARA CIRCUITOS TERMINAIS - FORNECIMENTO E INSTALAÇÃO. AF_03/2023. COR BRANCO. | m | 349.63 | 3.06 | 1.07 | 23.67% | 3.79 | 1325.1 | 1.32 | 461.51 | 4.13 | 5.11 | 1786.61 | 0.8998%
1.2.4.27 | SINAPI | COMPOSICAO | 91926 | CABO DE COBRE FLEXÍVEL ISOLADO, 2,5 MM², ANTI-CHAMA 450/750 V, PARA CIRCUITOS TERMINAIS - FORNECIMENTO E INSTALAÇÃO. AF_03/2023. COR PRETO. | m | 340 | 3.06 | 1.07 | 23.67% | 3.79 | 1288.6 | 1.32 | 448.8 | 4.13 | 5.11 | 1737.4 | 0.875%
1.2.4.28 | SINAPI | COMPOSICAO | 91926 | CABO DE COBRE FLEXÍVEL ISOLADO, 2,5 MM², ANTI-CHAMA 450/750 V, PARA CIRCUITOS TERMINAIS - FORNECIMENTO E INSTALAÇÃO. AF_03/2023. COR VERDE-AMARELO. | m | 486.18 | 3.06 | 1.07 | 23.67% | 3.79 | 1842.62 | 1.32 | 641.76 | 4.13 | 5.11 | 2484.38 | 1.251%
1.2.4.29 | SINAPI | COMPOSICAO | 91926 | CABO DE COBRE FLEXÍVEL ISOLADO, 2,5 MM², ANTI-CHAMA 450/750 V, PARA CIRCUITOS TERMINAIS - FORNECIMENTO E INSTALAÇÃO. AF_03/2023. COR VERMELHO. | m | 431.84 | 3.06 | 1.07 | 23.67% | 3.79 | 1636.67 | 1.32 | 570.03 | 4.13 | 5.11 | 2206.7 | 1.111%
1.2.4.30 | SINAPI | COMPOSICAO | 101563 | CABO DE COBRE FLEXÍVEL ISOLADO, 35 MM², 0,6/1,0 KV, PARA REDE AÉREA DE DISTRIBUIÇÃO DE ENERGIA ELÉTRICA DE BAIXA TENSÃO - FORNECIMENTO E INSTALAÇÃO. AF_07/2020. COR BRACO. | m | 21.3 | 34.15 | 0.06 | 23.67% | 42.24 | 899.71 | 0.07 | 1.49 | 34.21 | 42.31 | 901.2 | 0.4539%
1.2.4.31 | SINAPI | COMPOSICAO | 91928 | CABO DE COBRE FLEXÍVEL ISOLADO, 4 MM², ANTI-CHAMA 450/750 V, PARA CIRCUITOS TERMINAIS - FORNECIMENTO E INSTALAÇÃO. AF_03/2023. COR AZUL CLARO. | m | 99.02 | 4.95 | 1.45 | 23.67% | 6.12 | 606 | 1.79 | 177.25 | 6.4 | 7.91 | 783.25 | 0.3945%
1.2.4.32 | SINAPI | COMPOSICAO | 91928 | CABO DE COBRE FLEXÍVEL ISOLADO, 4 MM², ANTI-CHAMA 450/750 V, PARA CIRCUITOS TERMINAIS - FORNECIMENTO E INSTALAÇÃO. AF_03/2023. COR BRANCO. | m | 25.71 | 4.95 | 1.45 | 23.67% | 6.12 | 157.35 | 1.79 | 46.02 | 6.4 | 7.91 | 203.37 | 0.1024%
1.2.4.33 | SINAPI | COMPOSICAO | 91928 | CABO DE COBRE FLEXÍVEL ISOLADO, 4 MM², ANTI-CHAMA 450/750 V, PARA CIRCUITOS TERMINAIS - FORNECIMENTO E INSTALAÇÃO. AF_03/2023. COR VERDE-AMARELO. | m | 86.91 | 4.95 | 1.45 | 23.67% | 6.12 | 531.89 | 1.79 | 155.57 | 6.4 | 7.91 | 687.46 | 0.3462%
1.2.4.34 | SINAPI | COMPOSICAO | 91928 | CABO DE COBRE FLEXÍVEL ISOLADO, 4 MM², ANTI-CHAMA 450/750 V, PARA CIRCUITOS TERMINAIS - FORNECIMENTO E INSTALAÇÃO. AF_03/2023. COR VERMELHO. | m | 73.31 | 4.95 | 1.45 | 23.67% | 6.12 | 448.66 | 1.79 | 131.22 | 6.4 | 7.91 | 579.88 | 0.292%
1.2.4.35 | SINAPI | COMPOSICAO | 91930 | CABO DE COBRE FLEXÍVEL ISOLADO, 6 MM², ANTI-CHAMA 450/750 V, PARA CIRCUITOS TERMINAIS - FORNECIMENTO E INSTALAÇÃO. AF_03/2023. COR AZUL CLARO. | m | 24.71 | 7.05 | 1.88 | 23.67% | 8.72 | 215.47 | 2.32 | 57.33 | 8.93 | 11.04 | 272.8 | 0.1374%
1.2.4.36 | SINAPI | COMPOSICAO | 91930 | CABO DE COBRE FLEXÍVEL ISOLADO, 6 MM², ANTI-CHAMA 450/750 V, PARA CIRCUITOS TERMINAIS - FORNECIMENTO E INSTALAÇÃO. AF_03/2023. COR PRETO. | m | 24.71 | 7.05 | 1.88 | 23.67% | 8.72 | 215.47 | 2.32 | 57.33 | 8.93 | 11.04 | 272.8 | 0.1374%
1.2.4.37 | SINAPI | COMPOSICAO | 91930 | CABO DE COBRE FLEXÍVEL ISOLADO, 6 MM², ANTI-CHAMA 450/750 V, PARA CIRCUITOS TERMINAIS - FORNECIMENTO E INSTALAÇÃO. AF_03/2023. COR VERDE-AMARELO. | m | 24.71 | 7.05 | 1.88 | 23.67% | 8.72 | 215.47 | 2.32 | 57.33 | 8.93 | 11.04 | 272.8 | 0.1374%
1.2.4.38 | PRÓPRIA | COMPOSICAO | 0497 | ELETROCALHA LISA OU PERFURADA EM CHAPA DE AÇO GALVANIZADO, LARGURA 150MM E ALTURA 50MM, ESPESSURA #20 (por metro) . Fornecimento e instalação | un | 52.11 | 74.41 | 20.38 | 23.67% | 92.03 | 4795.68 | 25.2 | 1313.17 | 94.79 | 117.23 | 6108.86 | 3.077%
1.2.4.39 | PRÓPRIA | COMPOSICAO | 0501 | Eletrocalha furada tipo C pré-galv. quen - Suporte vertical - 150x50mm. Fornecimento e instalação. | un | 44 | 16.14 | 18.54 | 23.67% | 19.96 | 878.24 | 22.93 | 1008.92 | 34.68 | 42.89 | 1887.16 | 0.9504%
1.2.4.40 | PRÓPRIA | COMPOSICAO | 0121 | Eletrocalha furada tipo C pré-galv. quen - Tala plana perfurada - 50mm. Fornecimento e instalação. | un | 12 | 3.21 | 5.08 | 23.67% | 3.97 | 47.64 | 6.28 | 75.36 | 8.29 | 10.25 | 123 | 0.06195%
1.2.4.41 | PRÓPRIA | COMPOSICAO | 0498 | Eletrocalha furada tipo C pré-galv. quen - Tampa pressão - 150mm chapa 24. Fornecimento e instalação. | un | 52.11 | 65.68 | 12.98 | 23.67% | 81.23 | 4232.9 | 16.05 | 836.37 | 78.66 | 97.28 | 5069.26 | 2.553%
1.2.4.42 | PRÓPRIA | COMPOSICAO | 0075 | Abraçadeira galvan. tipo unha - 3/4". Fornecimento e instalação. | un | 67 | 1.56 | 1.37 | 23.67% | 1.93 | 129.31 | 1.69 | 113.23 | 2.93 | 3.62 | 242.54 | 0.1222%
1.2.4.43 | PRÓPRIA | COMPOSICAO | 0075 | Abraçadeira galvan. tipo unha - 3/4". Fornecimento e instalação. | un | 4 | 1.56 | 1.37 | 23.67% | 1.93 | 7.72 | 1.69 | 6.76 | 2.93 | 3.62 | 14.48 | 0.007293%
1.2.4.44 | PRÓPRIA | COMPOSICAO | 0160 | Eletroduto PVC encaixe - Braçadeira PVC encaixe - 1". Fornecimento e instalação. | un | 30 | 3.25 | 1.22 | 23.67% | 4.02 | 120.6 | 1.51 | 45.3 | 4.47 | 5.53 | 165.9 | 0.08355%
1.2.4.45 | PRÓPRIA | COMPOSICAO | 0075 | Abraçadeira galvan. tipo unha - 3/4". Fornecimento e instalação. | un | 815 | 1.56 | 1.37 | 23.67% | 1.93 | 1572.95 | 1.69 | 1377.35 | 2.93 | 3.62 | 2950.3 | 1.486%
1.2.4.46 | SINAPI | COMPOSICAO | 91868 | ELETRODUTO RÍGIDO ROSCÁVEL, PVC, DN 32 MM (1"), PARA CIRCUITOS TERMINAIS, INSTALADO EM LAJE - FORNECIMENTO E INSTALAÇÃO. AF_03/2023 | m | 26.15 | 11.28 | 4.22 | 23.67% | 13.95 | 364.79 | 5.22 | 136.5 | 15.5 | 19.17 | 501.3 | 0.2525%
1.2.4.47 | SINAPI | COMPOSICAO | 95727 | ELETRODUTO RÍGIDO SOLDÁVEL, PVC, DN 25 MM (3/4"), APARENTE - FORNECIMENTO E INSTALAÇÃO. AF_10/2022_PA | m | 748.24 | 11.1 | 9.67 | 23.67% | 13.73 | 10273.34 | 11.96 | 8948.95 | 20.77 | 25.69 | 19222.29 | 9.681%
1.2.4.48 | SINAPI | COMPOSICAO | 97667 | ELETRODUTO FLEXÍVEL CORRUGADO, PEAD, DN 50 (1 1/2"), PARA REDE ENTERRADA DE DISTRIBUIÇÃO DE ENERGIA ELÉTRICA - FORNECIMENTO E INSTALAÇÃO. AF_12/2021 | m | 21.3 | 8.14 | 2.49 | 23.67% | 10.07 | 214.49 | 3.08 | 65.6 | 10.63 | 13.15 | 280.1 | 0.1411%
1.2.4.49 | PRÓPRIA | COMPOSICAO | 0181 | Eletroduto PVC flexível PEAD - 1.1/4". Fornecimento e instalação. | un | 28.84 | 7.06 | 10.3 | 23.67% | 8.73 | 251.77 | 12.74 | 367.42 | 17.36 | 21.47 | 619.19 | 0.3118%
1.2.4.50 | PRÓPRIA | COMPOSICAO | 0146 | Acessórios uso geral - Distanciador baixo para tirante (gancho longo para perfilado) - 38mm. Fornecimento e instalação. | un | 64 | 6.08 | 6.38 | 23.67% | 7.52 | 481.28 | 7.89 | 504.96 | 12.46 | 15.41 | 986.24 | 0.4967%
1.2.4.51 | PRÓPRIA | COMPOSICAO | 0137 | Perfilados perfurados - Tala reta perfurada - 38mm. Fornecimento e instalação. | un | 2 | 7.61 | 5.11 | 23.67% | 9.41 | 18.82 | 6.32 | 12.64 | 12.72 | 15.73 | 31.46 | 0.01584%
1.2.4.52 | SINAPI | COMPOSICAO | 95727 | ELETRODUTO RÍGIDO SOLDÁVEL, PVC, DN 25 MM (3/4"), APARENTE - FORNECIMENTO E INSTALAÇÃO. AF_10/2022_PA | m | 782.44 | 11.1 | 9.67 | 23.67% | 13.73 | 10742.9 | 11.96 | 9357.98 | 20.77 | 25.69 | 20100.88 | 10.12%
1.2.4.53 | PRÓPRIA | COMPOSICAO | 0147 | Perfilados perfurados - Galvanizados à fogo - 38x38mm (por metro). Fornecimento e instalação. | m | 53.08 | 16.61 | 5.11 | 23.67% | 20.54 | 1090.26 | 6.32 | 335.47 | 21.72 | 26.86 | 1425.73 | 0.718%
1.2.4.54 | SINAPI | COMPOSICAO | 101563 | CABO DE COBRE FLEXÍVEL ISOLADO, 35 MM², 0,6/1,0 KV, PARA REDE AÉREA DE DISTRIBUIÇÃO DE ENERGIA ELÉTRICA DE BAIXA TENSÃO - FORNECIMENTO E INSTALAÇÃO. AF_07/2020. COR AZUL CLARO. | m | 21.3 | 34.15 | 0.06 | 23.67% | 42.24 | 899.71 | 0.07 | 1.49 | 34.21 | 42.31 | 901.2 | 0.4539%
1.2.4.55 | SINAPI | COMPOSICAO | 101563 | CABO DE COBRE FLEXÍVEL ISOLADO, 35 MM², 0,6/1,0 KV, PARA REDE AÉREA DE DISTRIBUIÇÃO DE ENERGIA ELÉTRICA DE BAIXA TENSÃO - FORNECIMENTO E INSTALAÇÃO. AF_07/2020. COR VERMELHO. | m | 21.3 | 34.15 | 0.06 | 23.67% | 42.24 | 899.71 | 0.07 | 1.49 | 34.21 | 42.31 | 901.2 | 0.4539%
1.2.4.56 | SINAPI | COMPOSICAO | 101563 | CABO DE COBRE FLEXÍVEL ISOLADO, 35 MM², 0,6/1,0 KV, PARA REDE AÉREA DE DISTRIBUIÇÃO DE ENERGIA ELÉTRICA DE BAIXA TENSÃO - FORNECIMENTO E INSTALAÇÃO. AF_07/2020. COR PRETO. | m | 21.3 | 34.15 | 0.06 | 23.67% | 42.24 | 899.71 | 0.07 | 1.49 | 34.21 | 42.31 | 901.2 | 0.4539%
1.2.5. |  |  |  | PADRÃO DE ENTRADA |  |  |  |  | - |  | 4975.71 |  | 89.07 |  |  | 5064.78 | 2.551%
1.2.5.1 | PRÓPRIA | COMPOSICAO | 0700 | Poste de concreto com caixa de medição embutida do tipo C10 (padrão de entrada entregue montado e pronto para uso). Fornecimento e instalação. | un | 1 | 4023.38 | 72.02 | 23.67% | 4975.71 | 4975.71 | 89.07 | 89.07 | 4095.4 | 5064.78 | 5064.78 | 2.551%
1.2.6. |  |  |  | SERVIÇOS DE ENGENHARIA |  |  |  |  | - |  |  |  | 1690.26 |  |  | 1690.26 | 0.8513%
1.2.6.1 | PRÓPRIA | COMPOSICAO | 0459 | SERVIÇOS ADMINISTRATIVOS DE OBRA. | CJ | 1 | 46.1 | 1320.65 | 23.67% | 0 | 0 | 1690.26 | 1690.26 | 1366.75 | 1690.26 | 1690.26 | 0.8513%
VALOR DO ORÇAMENTO: |  | 198558.04 | (Cento e Noventa e Oito Mil e Quinhentos e Cinquenta e Oito Reais e Quatro Centavos)
Nova Prata, 27 de março de 2025.
|  |  | __________________________________ |  |  |  | __________________________________
|  |  | PM NOVA PRATA |  |  |  | Responável técnico
|  |  | CNPJ: 91.618.439/0001-38 |  |  |  | Robson Machado

## Composições
DADOS
Titulo | ORÇAMENTO
Obra | EMEI RECANTO DA ALEGRIA
Cliente | MUNICÍPIO DE NOVA PRATA
Cidade | NOVA PRATA
Endereço | RUA AUGUSTO PESTANA, 157 - SANTA CRUZ
Descrição | Obra BIM
UF | RS
TABELA DE COMPOSIÇÕES UTILIZADAS
Código | Referência | Tipo | Tipo | Descrição | Unid. | Multiplicador | Preço Material |  | Preço Execução (MAO + EQP + TRA + TER...) |  | Preço Mão de obra |  | Preço Equipamento |  | Preço Transporte |  | Preço Terceirizado |  | Preço Comissionamento |  | Preço Verba |  | Outros preços |  | Preço |  | Ref. Tabela | Ref. Código | Justificativa | Grupo de Serviço | Serviço
[7 empty] | Unitário | Total | Unitário | Total | Unitário | Total | Unitário | Total | Unitário | Total | Unitário | Total | Unitário | Total | Unitário | Total | Unitário | Total | Unitário | Total
0159 | PRÓPRIA |  | Original | Acessórios Cabeamento - Metálico - Conector - RJ45 - CM8v. Fornecimento e instalaçao. | un |  |  | 1.96 |  | 3.72 |  | 3.72 |  | 0 |  | 0 |  | 0 |  | 0 |  | 0 |  | 0 |  | 5.68 |  |  |  |  | Geral | 0159PRÓPRIA
0070 | PRÓPRIA | INSUMO | Original | Acessórios Cabeamento - Metálico - Conector - RJ45 - CM8v. Fornecimento e instalação. | un | 1 | 0.8 | 0.8 | 0 | 0 | 0 | 0 | 0 | 0 | 0 | 0 | 0 | 0 | 0 | 0 | 0 | 0 | 0 | 0 | 0.8 | 0.8
88247 | SINAPI | COMPOSICAO | Original | AUXILIAR DE ELETRICISTA COM ENCARGOS COMPLEMENTARES | h | 0.1 | 5.84 | 0.58 | 16.35 | 1.64 | 16.35 | 1.64 | 0 | 0 | 0 | 0 | 0 | 0 | 0 | 0 | 0 | 0 | 0 | 0 | 22.19 | 2.22
88264 | SINAPI | COMPOSICAO | Original | ELETRICISTA COM ENCARGOS COMPLEMENTARES | h | 0.1 | 5.84 | 0.58 | 20.71 | 2.08 | 20.71 | 2.08 | 0 | 0 | 0 | 0 | 0 | 0 | 0 | 0 | 0 | 0 | 0 | 0 | 26.55 | 2.66
91940 | SINAPI |  | Original | CAIXA RETANGULAR 4" X 2" MÉDIA (1,30 M DO PISO), PVC, INSTALADA EM PAREDE - FORNECIMENTO E INSTALAÇÃO. AF_03/2023 | un |  |  | 6.51 |  | 10.91 |  | 10.91 |  | 0 |  | 0 |  | 0 |  | 0 |  | 0 |  | 0 |  | 17.42 |  |  |  |  | Instalações Elétricas - Eletrodutos Embutidos, Cabos, Caixas, Tomadas e Interruptores | 91940SINAPI
88629 | SINAPI | COMPOSICAO | Original | ARGAMASSA TRAÇO 1:3 (EM VOLUME DE CIMENTO E AREIA MÉDIA ÚMIDA), PREPARO MANUAL. AF_08/2019 | m³ | 0.0009 | 563.42 | 0.5 | 128.03 | 0.12 | 128.03 | 0.12 | 0 | 0 | 0 | 0 | 0 | 0 | 0 | 0 | 0 | 0 | 0 | 0 | 691.45 | 0.62
88247 | SINAPI | COMPOSICAO | Original | AUXILIAR DE ELETRICISTA COM ENCARGOS COMPLEMENTARES | h | 0.291 | 5.84 | 1.7 | 16.35 | 4.76 | 16.35 | 4.76 | 0 | 0 | 0 | 0 | 0 | 0 | 0 | 0 | 0 | 0 | 0 | 0 | 22.19 | 6.46
88264 | SINAPI | COMPOSICAO | Original | ELETRICISTA COM ENCARGOS COMPLEMENTARES | h | 0.291 | 5.84 | 1.7 | 20.71 | 6.03 | 20.71 | 6.03 | 0 | 0 | 0 | 0 | 0 | 0 | 0 | 0 | 0 | 0 | 0 | 0 | 26.55 | 7.73
1872 | SINAPI | INSUMO | Original | CAIXA DE PASSAGEM, EM PVC, DE 4" X 2", PARA ELETRODUTO FLEXIVEL CORRUGADO | un | 1 | 2.61 | 2.61 | 0 | 0 | 0 | 0 | 0 | 0 | 0 | 0 | 0 | 0 | 0 | 0 | 0 | 0 | 0 | 0 | 2.61 | 2.61
91937 | SINAPI |  | Original | CAIXA OCTOGONAL 3" X 3", PVC, INSTALADA EM LAJE - FORNECIMENTO E INSTALAÇÃO. AF_03/2023 | un |  |  | 7.28 |  | 8.22 |  | 8.22 |  | 0 |  | 0 |  | 0 |  | 0 |  | 0 |  | 0 |  | 15.5 |  |  |  |  | Instalações Elétricas - Eletrodutos Embutidos, Cabos, Caixas, Tomadas e Interruptores | 91937SINAPI
88247 | SINAPI | COMPOSICAO | Original | AUXILIAR DE ELETRICISTA COM ENCARGOS COMPLEMENTARES | h | 0.222 | 5.84 | 1.3 | 16.35 | 3.63 | 16.35 | 3.63 | 0 | 0 | 0 | 0 | 0 | 0 | 0 | 0 | 0 | 0 | 0 | 0 | 22.19 | 4.93
88264 | SINAPI | COMPOSICAO | Original | ELETRICISTA COM ENCARGOS COMPLEMENTARES | h | 0.222 | 5.84 | 1.3 | 20.71 | 4.59 | 20.71 | 4.59 | 0 | 0 | 0 | 0 | 0 | 0 | 0 | 0 | 0 | 0 | 0 | 0 | 26.55 | 5.89
1871 | SINAPI | INSUMO | Original | CAIXA OCTOGONAL DE FUNDO MOVEL, EM PVC, DE 3" X 3", PARA ELETRODUTO FLEXIVEL CORRUGADO | un | 1 | 4.68 | 4.68 | 0 | 0 | 0 | 0 | 0 | 0 | 0 | 0 | 0 | 0 | 0 | 0 | 0 | 0 | 0 | 0 | 4.68 | 4.68
104404 | SINAPI |  | Original | CONDULETE DE PVC, TIPO T, PARA ELETRODUTO DE PVC SOLDÁVEL DN 25 MM (3/4''), APARENTE - FORNECIMENTO E INSTALAÇÃO. AF_10/2022 | un |  |  | 18.43 |  | 14.69 |  | 14.69 |  | 0 |  | 0 |  | 0 |  | 0 |  | 0 |  | 0 |  | 33.12 |  |  |  |  | Instalações Elétricas - Eletrodutos, Conexões e Conduletes Aparentes | 104404SINAPI
88247 | SINAPI | COMPOSICAO | Original | AUXILIAR DE ELETRICISTA COM ENCARGOS COMPLEMENTARES | h | 0.3967 | 5.84 | 2.32 | 16.35 | 6.48 | 16.35 | 6.48 | 0 | 0 | 0 | 0 | 0 | 0 | 0 | 0 | 0 | 0 | 0 | 0 | 22.19 | 8.8
88264 | SINAPI | COMPOSICAO | Original | ELETRICISTA COM ENCARGOS COMPLEMENTARES | h | 0.3967 | 5.84 | 2.32 | 20.71 | 8.21 | 20.71 | 8.21 | 0 | 0 | 0 | 0 | 0 | 0 | 0 | 0 | 0 | 0 | 0 | 0 | 26.55 | 10.53
11950 | SINAPI | INSUMO | Original | BUCHA DE NYLON SEM ABA S6, COM PARAFUSO DE 4,20 X 40 MM EM ACO ZINCADO COM ROSCA SOBERBA, CABECA CHATA E FENDA PHILLIPS | un | 2 | 0.43 | 0.86 | 0 | 0 | 0 | 0 | 0 | 0 | 0 | 0 | 0 | 0 | 0 | 0 | 0 | 0 | 0 | 0 | 0.43 | 0.86
39340 | SINAPI | INSUMO | Original | CONDULETE EM PVC, TIPO "T", SEM TAMPA, DE 3/4" | un | 1 | 12.93 | 12.93 | 0 | 0 | 0 | 0 | 0 | 0 | 0 | 0 | 0 | 0 | 0 | 0 | 0 | 0 | 0 | 0 | 12.93 | 12.93
0073 | PRÓPRIA |  | Original | Acessórios uso geral - Bucha de nylon - S4. Fornecimento e instalação. | un |  |  | 0.8 |  | 1.37 |  | 1.37 |  | 0 |  | 0 |  | 0 |  | 0 |  | 0 |  | 0 |  | 2.17 |  |  |  |  | Geral | 0073PRÓPRIA
0003 | PRÓPRIA | INSUMO | Original | Acessórios uso geral - Bucha de nylon - S4 (40 unidades). Fornecimento. | un | 1 | 0.38 | 0.38 | 0 | 0 | 0 | 0 | 0 | 0 | 0 | 0 | 0 | 0 | 0 | 0 | 0 | 0 | 0 | 0 | 0.38 | 0.38
88247 | SINAPI | COMPOSICAO | Original | AUXILIAR DE ELETRICISTA COM ENCARGOS COMPLEMENTARES | h | 0.035 | 5.84 | 0.2 | 16.35 | 0.58 | 16.35 | 0.58 | 0 | 0 | 0 | 0 | 0 | 0 | 0 | 0 | 0 | 0 | 0 | 0 | 22.19 | 0.78
88264 | SINAPI | COMPOSICAO | Original | ELETRICISTA COM ENCARGOS COMPLEMENTARES | h | 0.038 | 5.84 | 0.22 | 20.71 | 0.79 | 20.71 | 0.79 | 0 | 0 | 0 | 0 | 0 | 0 | 0 | 0 | 0 | 0 | 0 | 0 | 26.55 | 1.01
0086 | PRÓPRIA |  | Original | Acessórios uso geral - Parafuso fenda galvan. cab. panela - 2,9x25mm autoatarrachante (por unidade). Fornecimento e instalação. | un |  |  | 1.02 |  | 1.37 |  | 1.37 |  | 0 |  | 0 |  | 0 |  | 0 |  | 0 |  | 0 |  | 2.39 |  |  |  |  | Geral | 0086PRÓPRIA
0008 | PRÓPRIA | INSUMO | Original | Acessórios uso geral - Parafuso fenda galvan. cab. panela - 2,9x25mm autoatarrachante (por unidade). | un | 1 | 0.6 | 0.6 | 0 | 0 | 0 | 0 | 0 | 0 | 0 | 0 | 0 | 0 | 0 | 0 | 0 | 0 | 0 | 0 | 0.6 | 0.6
88247 | SINAPI | COMPOSICAO | Original | AUXILIAR DE ELETRICISTA COM ENCARGOS COMPLEMENTARES | h | 0.035 | 5.84 | 0.2 | 16.35 | 0.58 | 16.35 | 0.58 | 0 | 0 | 0 | 0 | 0 | 0 | 0 | 0 | 0 | 0 | 0 | 0 | 22.19 | 0.78
88264 | SINAPI | COMPOSICAO | Original | ELETRICISTA COM ENCARGOS COMPLEMENTARES | h | 0.038 | 5.84 | 0.22 | 20.71 | 0.79 | 20.71 | 0.79 | 0 | 0 | 0 | 0 | 0 | 0 | 0 | 0 | 0 | 0 | 0 | 0 | 26.55 | 1.01
0134 | PRÓPRIA |  | Original | Dispositivo Lógica - Placa 2x4 - Tomada redonda RJ45. Fornecimento e instalação. | un |  |  | 34.13 |  | 8.45 |  | 8.45 |  | 0 |  | 0 |  | 0 |  | 0 |  | 0 |  | 0 |  | 42.58 |  |  |  |  | Geral | 0134PRÓPRIA
0052 | PRÓPRIA | INSUMO | Original | Dispositivo Lógica - Placa 2x4 - Tomada redonda RJ45. Fornecimento. | un | 1 | 31.5 | 31.5 | 0 | 0 | 0 | 0 | 0 | 0 | 0 | 0 | 0 | 0 | 0 | 0 | 0 | 0 | 0 | 0 | 31.5 | 31.5
88247 | SINAPI | COMPOSICAO | Original | AUXILIAR DE ELETRICISTA COM ENCARGOS COMPLEMENTARES | h | 0.2 | 5.84 | 1.17 | 16.35 | 3.27 | 16.35 | 3.27 | 0 | 0 | 0 | 0 | 0 | 0 | 0 | 0 | 0 | 0 | 0 | 0 | 22.19 | 4.44
88264 | SINAPI | COMPOSICAO | Original | ELETRICISTA COM ENCARGOS COMPLEMENTARES | h | 0.25 | 5.84 | 1.46 | 20.71 | 5.18 | 20.71 | 5.18 | 0 | 0 | 0 | 0 | 0 | 0 | 0 | 0 | 0 | 0 | 0 | 0 | 26.55 | 6.64
97598 | SINAPI |  | Original | SENSOR DE PRESENÇA SEM FOTOCÉLULA, FIXAÇÃO EM TETO - FORNECIMENTO E INSTALAÇÃO. AF_09/2024 | un |  |  | 54.23 |  | 11.91 |  | 11.91 |  | 0 |  | 0 |  | 0 |  | 0 |  | 0 |  | 0 |  | 66.14 |  |  |  |  | Iluminação Predial e Monitoramento | 97598SINAPI
88247 | SINAPI | COMPOSICAO | Original | AUXILIAR DE ELETRICISTA COM ENCARGOS COMPLEMENTARES | h | 0.14406 | 5.84 | 0.84 | 16.35 | 2.36 | 16.35 | 2.36 | 0 | 0 | 0 | 0 | 0 | 0 | 0 | 0 | 0 | 0 | 0 | 0 | 22.19 | 3.2
88264 | SINAPI | COMPOSICAO | Original | ELETRICISTA COM ENCARGOS COMPLEMENTARES | h | 0.461 | 5.84 | 2.69 | 20.71 | 9.55 | 20.71 | 9.55 | 0 | 0 | 0 | 0 | 0 | 0 | 0 | 0 | 0 | 0 | 0 | 0 | 26.55 | 12.24
39395 | SINAPI | INSUMO | Original | SENSOR DE PRESENCA BIVOLT DE TETO SEM FOTOCELULA PARA QUALQUER TIPO DE LAMPADA POTENCIA MAXIMA *900* W, USO INTERNO | un | 1 | 50.7 | 50.7 | 0 | 0 | 0 | 0 | 0 | 0 | 0 | 0 | 0 | 0 | 0 | 0 | 0 | 0 | 0 | 0 | 50.7 | 50.7
93653 | SINAPI |  | Original | DISJUNTOR MONOPOLAR TIPO DIN, CORRENTE NOMINAL DE 10A - FORNECIMENTO E INSTALAÇÃO. AF_10/2020 | un |  |  | 9.27 |  | 1.29 |  | 1.29 |  | 0 |  | 0 |  | 0 |  | 0 |  | 0 |  | 0 |  | 10.56 |  |  |  |  | Instalações Elétricas - Quadros, Cabos, Disjuntores, Contatores e Barramentos Blindados | 93653SINAPI
88247 | SINAPI | COMPOSICAO | Original | AUXILIAR DE ELETRICISTA COM ENCARGOS COMPLEMENTARES | h | 0.0352 | 5.84 | 0.21 | 16.35 | 0.57 | 16.35 | 0.57 | 0 | 0 | 0 | 0 | 0 | 0 | 0 | 0 | 0 | 0 | 0 | 0 | 22.19 | 0.78
88264 | SINAPI | COMPOSICAO | Original | ELETRICISTA COM ENCARGOS COMPLEMENTARES | h | 0.0352 | 5.84 | 0.21 | 20.71 | 0.72 | 20.71 | 0.72 | 0 | 0 | 0 | 0 | 0 | 0 | 0 | 0 | 0 | 0 | 0 | 0 | 26.55 | 0.93
34653 | SINAPI | INSUMO | Original | DISJUNTOR TERMOMAGNETICO PARA TRILHO DIN (IEC), MONOPOLAR, 6 - 32 A | un | 1 | 7.63 | 7.63 | 0 | 0 | 0 | 0 | 0 | 0 | 0 | 0 | 0 | 0 | 0 | 0 | 0 | 0 | 0 | 0 | 7.63 | 7.63
1570 | SINAPI | INSUMO | Original | TERMINAL A COMPRESSAO EM COBRE ESTANHADO PARA CABO 2,5 MM2, 1 FURO E 1 COMPRESSAO, PARA PARAFUSO DE FIXACAO M5 | un | 1 | 1.22 | 1.22 | 0 | 0 | 0 | 0 | 0 | 0 | 0 | 0 | 0 | 0 | 0 | 0 | 0 | 0 | 0 | 0 | 1.22 | 1.22
93657 | SINAPI |  | Original | DISJUNTOR MONOPOLAR TIPO DIN, CORRENTE NOMINAL DE 32A - FORNECIMENTO E INSTALAÇÃO. AF_10/2020 | un |  |  | 10.58 |  | 3.38 |  | 3.38 |  | 0 |  | 0 |  | 0 |  | 0 |  | 0 |  | 0 |  | 13.96 |  |  |  |  | Instalações Elétricas - Quadros, Cabos, Disjuntores, Contatores e Barramentos Blindados | 93657SINAPI
88247 | SINAPI | COMPOSICAO | Original | AUXILIAR DE ELETRICISTA COM ENCARGOS COMPLEMENTARES | h | 0.0911 | 5.84 | 0.53 | 16.35 | 1.49 | 16.35 | 1.49 | 0 | 0 | 0 | 0 | 0 | 0 | 0 | 0 | 0 | 0 | 0 | 0 | 22.19 | 2.02
88264 | SINAPI | COMPOSICAO | Original | ELETRICISTA COM ENCARGOS COMPLEMENTARES | h | 0.0911 | 5.84 | 0.53 | 20.71 | 1.89 | 20.71 | 1.89 | 0 | 0 | 0 | 0 | 0 | 0 | 0 | 0 | 0 | 0 | 0 | 0 | 26.55 | 2.42
34653 | SINAPI | INSUMO | Original | DISJUNTOR TERMOMAGNETICO PARA TRILHO DIN (IEC), MONOPOLAR, 6 - 32 A | un | 1 | 7.63 | 7.63 | 0 | 0 | 0 | 0 | 0 | 0 | 0 | 0 | 0 | 0 | 0 | 0 | 0 | 0 | 0 | 0 | 7.63 | 7.63
1573 | SINAPI | INSUMO | Original | TERMINAL A COMPRESSAO EM COBRE ESTANHADO PARA CABO 6 MM2, 1 FURO E 1 COMPRESSAO, PARA PARAFUSO DE FIXACAO M6 | un | 1 | 1.89 | 1.89 | 0 | 0 | 0 | 0 | 0 | 0 | 0 | 0 | 0 | 0 | 0 | 0 | 0 | 0 | 0 | 0 | 1.89 | 1.89
0041 | PRÓPRIA |  | Original | DISPOSITIVO DR, 2 POLOS, SENSIBILIDADE DE 30 MA, CORRENTE DE 25 A, TIPO AC - FORNECIMENTO E INSTALAÇÃO. AF_04/2016 | un |  |  | 123.48 |  | 6.75 |  | 6.75 |  | 0 |  | 0 |  | 0 |  | 0 |  | 0 |  | 0 |  | 130.23 |  |  |  |  | Instalações Elétricas - parte 2 | 0041PRÓPRIA
1573 | SINAPI | INSUMO | Original | TERMINAL A COMPRESSAO EM COBRE ESTANHADO PARA CABO 6 MM2, 1 FURO E 1 COMPRESSAO, PARA PARAFUSO DE FIXACAO M6 | un | 2 | 1.89 | 3.78 | 0 | 0 | 0 | 0 | 0 | 0 | 0 | 0 | 0 | 0 | 0 | 0 | 0 | 0 | 0 | 0 | 1.89 | 3.78
88247 | SINAPI | COMPOSICAO | Original | AUXILIAR DE ELETRICISTA COM ENCARGOS COMPLEMENTARES | h | 0.182 | 5.84 | 1.06 | 16.35 | 2.98 | 16.35 | 2.98 | 0 | 0 | 0 | 0 | 0 | 0 | 0 | 0 | 0 | 0 | 0 | 0 | 22.19 | 4.04
88264 | SINAPI | COMPOSICAO | Original | ELETRICISTA COM ENCARGOS COMPLEMENTARES | h | 0.182 | 5.84 | 1.06 | 20.71 | 3.77 | 20.71 | 3.77 | 0 | 0 | 0 | 0 | 0 | 0 | 0 | 0 | 0 | 0 | 0 | 0 | 26.55 | 4.83
39445 | SINAPI | INSUMO | Original | DISPOSITIVO DR, 2 POLOS, SENSIBILIDADE DE 30 MA, CORRENTE DE 25 A, TIPO AC | un | 1 | 117.58 | 117.58 | 0 | 0 | 0 | 0 | 0 | 0 | 0 | 0 | 0 | 0 | 0 | 0 | 0 | 0 | 0 | 0 | 117.58 | 117.58
91953 | SINAPI |  | Original | INTERRUPTOR SIMPLES (1 MÓDULO), 10A/250V, INCLUINDO SUPORTE E PLACA - FORNECIMENTO E INSTALAÇÃO. AF_03/2023 | un |  |  | 17.96 |  | 13.35 |  | 13.35 |  | 0 |  | 0 |  | 0 |  | 0 |  | 0 |  | 0 |  | 31.31 |  |  |  |  | Instalações Elétricas - Eletrodutos Embutidos, Cabos, Caixas, Tomadas e Interruptores | 91953SINAPI
91952 | SINAPI | COMPOSICAO | Original | INTERRUPTOR SIMPLES (1 MÓDULO), 10A/250V, SEM SUPORTE E SEM PLACA - FORNECIMENTO E INSTALAÇÃO. AF_03/2023 | un | 1 | 11.07 | 11.07 | 8.61 | 8.61 | 8.61 | 8.61 | 0 | 0 | 0 | 0 | 0 | 0 | 0 | 0 | 0 | 0 | 0 | 0 | 19.68 | 19.68
91946 | SINAPI | COMPOSICAO | Original | SUPORTE PARAFUSADO COM PLACA DE ENCAIXE 4" X 2" MÉDIO (1,30 M DO PISO) PARA PONTO ELÉTRICO - FORNECIMENTO E INSTALAÇÃO. AF_03/2023 | un | 1 | 6.89 | 6.89 | 4.74 | 4.74 | 4.74 | 4.74 | 0 | 0 | 0 | 0 | 0 | 0 | 0 | 0 | 0 | 0 | 0 | 0 | 11.63 | 11.63
91959 | SINAPI |  | Original | INTERRUPTOR SIMPLES (2 MÓDULOS), 10A/250V, INCLUINDO SUPORTE E PLACA - FORNECIMENTO E INSTALAÇÃO. AF_03/2023 | un |  |  | 28.33 |  | 19.63 |  | 19.63 |  | 0 |  | 0 |  | 0 |  | 0 |  | 0 |  | 0 |  | 47.96 |  |  |  |  | Instalações Elétricas - Eletrodutos Embutidos, Cabos, Caixas, Tomadas e Interruptores | 91959SINAPI
91958 | SINAPI | COMPOSICAO | Original | INTERRUPTOR SIMPLES (2 MÓDULOS), 10A/250V, SEM SUPORTE E SEM PLACA - FORNECIMENTO E INSTALAÇÃO. AF_03/2023 | un | 1 | 21.44 | 21.44 | 14.89 | 14.89 | 14.89 | 14.89 | 0 | 0 | 0 | 0 | 0 | 0 | 0 | 0 | 0 | 0 | 0 | 0 | 36.33 | 36.33
91946 | SINAPI | COMPOSICAO | Original | SUPORTE PARAFUSADO COM PLACA DE ENCAIXE 4" X 2" MÉDIO (1,30 M DO PISO) PARA PONTO ELÉTRICO - FORNECIMENTO E INSTALAÇÃO. AF_03/2023 | un | 1 | 6.89 | 6.89 | 4.74 | 4.74 | 4.74 | 4.74 | 0 | 0 | 0 | 0 | 0 | 0 | 0 | 0 | 0 | 0 | 0 | 0 | 11.63 | 11.63
91967 | SINAPI |  | Original | INTERRUPTOR SIMPLES (3 MÓDULOS), 10A/250V, INCLUINDO SUPORTE E PLACA - FORNECIMENTO E INSTALAÇÃO. AF_03/2023 | un |  |  | 38.68 |  | 25.94 |  | 25.94 |  | 0 |  | 0 |  | 0 |  | 0 |  | 0 |  | 0 |  | 64.62 |  |  |  |  | Instalações Elétricas - Eletrodutos Embutidos, Cabos, Caixas, Tomadas e Interruptores | 91967SINAPI
91966 | SINAPI | COMPOSICAO | Original | INTERRUPTOR SIMPLES (3 MÓDULOS), 10A/250V, SEM SUPORTE E SEM PLACA - FORNECIMENTO E INSTALAÇÃO. AF_03/2023 | un | 1 | 31.79 | 31.79 | 21.2 | 21.2 | 21.2 | 21.2 | 0 | 0 | 0 | 0 | 0 | 0 | 0 | 0 | 0 | 0 | 0 | 0 | 52.99 | 52.99
91946 | SINAPI | COMPOSICAO | Original | SUPORTE PARAFUSADO COM PLACA DE ENCAIXE 4" X 2" MÉDIO (1,30 M DO PISO) PARA PONTO ELÉTRICO - FORNECIMENTO E INSTALAÇÃO. AF_03/2023 | un | 1 | 6.89 | 6.89 | 4.74 | 4.74 | 4.74 | 4.74 | 0 | 0 | 0 | 0 | 0 | 0 | 0 | 0 | 0 | 0 | 0 | 0 | 11.63 | 11.63
91946 | SINAPI |  | Original | SUPORTE PARAFUSADO COM PLACA DE ENCAIXE 4" X 2" MÉDIO (1,30 M DO PISO) PARA PONTO ELÉTRICO - FORNECIMENTO E INSTALAÇÃO. AF_03/2023 | un |  |  | 6.89 |  | 4.74 |  | 4.74 |  | 0 |  | 0 |  | 0 |  | 0 |  | 0 |  | 0 |  | 11.63 |  |  |  |  | Instalações Elétricas - Eletrodutos Embutidos, Cabos, Caixas, Tomadas e Interruptores | 91946SINAPI
88247 | SINAPI | COMPOSICAO | Original | AUXILIAR DE ELETRICISTA COM ENCARGOS COMPLEMENTARES | h | 0.128 | 5.84 | 0.75 | 16.35 | 2.09 | 16.35 | 2.09 | 0 | 0 | 0 | 0 | 0 | 0 | 0 | 0 | 0 | 0 | 0 | 0 | 22.19 | 2.84
88264 | SINAPI | COMPOSICAO | Original | ELETRICISTA COM ENCARGOS COMPLEMENTARES | h | 0.128 | 5.84 | 0.75 | 20.71 | 2.65 | 20.71 | 2.65 | 0 | 0 | 0 | 0 | 0 | 0 | 0 | 0 | 0 | 0 | 0 | 0 | 26.55 | 3.4
38094 | SINAPI | INSUMO | Original | ESPELHO / PLACA DE 3 POSTOS 4" X 2", PARA INSTALACAO DE TOMADAS E INTERRUPTORES | un | 1 | 3.55 | 3.55 | 0 | 0 | 0 | 0 | 0 | 0 | 0 | 0 | 0 | 0 | 0 | 0 | 0 | 0 | 0 | 0 | 3.55 | 3.55
38099 | SINAPI | INSUMO | Original | SUPORTE DE FIXACAO PARA ESPELHO / PLACA 4" X 2", PARA 3 MODULOS, PARA INSTALACAO DE TOMADAS E INTERRUPTORES (SOMENTE SUPORTE) | un | 1 | 1.84 | 1.84 | 0 | 0 | 0 | 0 | 0 | 0 | 0 | 0 | 0 | 0 | 0 | 0 | 0 | 0 | 0 | 0 | 1.84 | 1.84
0168 | PRÓPRIA |  | Original | Dispositivo Elétrico embutido, Placa 2x4" - Placa para 1 função. Fornecimento e instalação. | un |  |  | 4.34 |  | 4.49 |  | 4.49 |  | 0 |  | 0 |  | 0 |  | 0 |  | 0 |  | 0 |  | 8.83 |  |  |  |  | Geral | 0168PRÓPRIA
38091 | SINAPI | INSUMO | Original | ESPELHO / PLACA CEGA 4" X 2", PARA INSTALACAO DE TOMADAS E INTERRUPTORES | un | 1 | 2.95 | 2.95 | 0 | 0 | 0 | 0 | 0 | 0 | 0 | 0 | 0 | 0 | 0 | 0 | 0 | 0 | 0 | 0 | 2.95 | 2.95
88247 | SINAPI | COMPOSICAO | Original | AUXILIAR DE ELETRICISTA COM ENCARGOS COMPLEMENTARES | h | 0.1 | 5.84 | 0.58 | 16.35 | 1.64 | 16.35 | 1.64 | 0 | 0 | 0 | 0 | 0 | 0 | 0 | 0 | 0 | 0 | 0 | 0 | 22.19 | 2.22
88264 | SINAPI | COMPOSICAO | Original | ELETRICISTA COM ENCARGOS COMPLEMENTARES | h | 0.138 | 5.84 | 0.81 | 20.71 | 2.85 | 20.71 | 2.85 | 0 | 0 | 0 | 0 | 0 | 0 | 0 | 0 | 0 | 0 | 0 | 0 | 26.55 | 3.66
0502 | PRÓPRIA |  | Original | Dispositivo Elétrico sobrepor, Placa 2x4" - Placa para 1 função. Fornecimento e instalação. | un |  |  | 35.15 |  | 25.98 |  | 25.98 |  | 0 |  | 0 |  | 0 |  | 0 |  | 0 |  | 0 |  | 61.13 |  |  |  |  | Geral | 0502PRÓPRIA
95781 | SINAPI | COMPOSICAO | Original | CONDULETE DE ALUMÍNIO, TIPO C, PARA ELETRODUTO DE AÇO GALVANIZADO DN 25 MM (1''), APARENTE - FORNECIMENTO E INSTALAÇÃO. AF_10/2022 | un | 1 | 25.34 | 25.34 | 11.97 | 11.97 | 11.97 | 11.97 | 0 | 0 | 0 | 0 | 0 | 0 | 0 | 0 | 0 | 0 | 0 | 0 | 37.31 | 37.31
88247 | SINAPI | COMPOSICAO | Original | AUXILIAR DE ELETRICISTA COM ENCARGOS COMPLEMENTARES | h | 0.25 | 5.84 | 1.46 | 16.35 | 4.09 | 16.35 | 4.09 | 0 | 0 | 0 | 0 | 0 | 0 | 0 | 0 | 0 | 0 | 0 | 0 | 22.19 | 5.55
88264 | SINAPI | COMPOSICAO | Original | ELETRICISTA COM ENCARGOS COMPLEMENTARES | h | 0.25 | 5.84 | 1.46 | 20.71 | 5.18 | 20.71 | 5.18 | 0 | 0 | 0 | 0 | 0 | 0 | 0 | 0 | 0 | 0 | 0 | 0 | 26.55 | 6.64
91946 | SINAPI | COMPOSICAO | Original | SUPORTE PARAFUSADO COM PLACA DE ENCAIXE 4" X 2" MÉDIO (1,30 M DO PISO) PARA PONTO ELÉTRICO - FORNECIMENTO E INSTALAÇÃO. AF_03/2023 | un | 1 | 6.89 | 6.89 | 4.74 | 4.74 | 4.74 | 4.74 | 0 | 0 | 0 | 0 | 0 | 0 | 0 | 0 | 0 | 0 | 0 | 0 | 11.63 | 11.63
0503 | PRÓPRIA |  | Original | Dispositivo Elétrico sobrepor, Placa 2x4" - Placa para 2 funções. Fornecimento e instalação. | un |  |  | 48.65 |  | 21.24 |  | 21.24 |  | 0 |  | 0 |  | 0 |  | 0 |  | 0 |  | 0 |  | 69.89 |  |  |  |  | Geral | 0503PRÓPRIA
95781 | SINAPI | COMPOSICAO | Original | CONDULETE DE ALUMÍNIO, TIPO C, PARA ELETRODUTO DE AÇO GALVANIZADO DN 25 MM (1''), APARENTE - FORNECIMENTO E INSTALAÇÃO. AF_10/2022 | un | 1 | 25.34 | 25.34 | 11.97 | 11.97 | 11.97 | 11.97 | 0 | 0 | 0 | 0 | 0 | 0 | 0 | 0 | 0 | 0 | 0 | 0 | 37.31 | 37.31
88247 | SINAPI | COMPOSICAO | Original | AUXILIAR DE ELETRICISTA COM ENCARGOS COMPLEMENTARES | h | 0.25 | 5.84 | 1.46 | 16.35 | 4.09 | 16.35 | 4.09 | 0 | 0 | 0 | 0 | 0 | 0 | 0 | 0 | 0 | 0 | 0 | 0 | 22.19 | 5.55
88264 | SINAPI | COMPOSICAO | Original | ELETRICISTA COM ENCARGOS COMPLEMENTARES | h | 0.25 | 5.84 | 1.46 | 20.71 | 5.18 | 20.71 | 5.18 | 0 | 0 | 0 | 0 | 0 | 0 | 0 | 0 | 0 | 0 | 0 | 0 | 26.55 | 6.64
38070 | SINAPI | INSUMO | Original | INTERRUPTORES PARALELOS (2 MODULOS) 10A, 250V, CONJUNTO MONTADO PARA EMBUTIR 4" X 2" (PLACA + SUPORTE + MODULOS) | un | 1 | 20.39 | 20.39 | 0 | 0 | 0 | 0 | 0 | 0 | 0 | 0 | 0 | 0 | 0 | 0 | 0 | 0 | 0 | 0 | 20.39 | 20.39
92023 | SINAPI |  | Original | INTERRUPTOR SIMPLES (1 MÓDULO) COM 1 TOMADA DE EMBUTIR 2P+T 10 A, INCLUINDO SUPORTE E PLACA - FORNECIMENTO E INSTALAÇÃO. AF_03/2023 | un |  |  | 30.47 |  | 22.74 |  | 22.74 |  | 0 |  | 0 |  | 0 |  | 0 |  | 0 |  | 0 |  | 53.21 |  |  |  |  | Instalações Elétricas - Eletrodutos Embutidos, Cabos, Caixas, Tomadas e Interruptores | 92023SINAPI
92022 | SINAPI | COMPOSICAO | Original | INTERRUPTOR SIMPLES (1 MÓDULO) COM 1 TOMADA DE EMBUTIR 2P+T 10 A, SEM SUPORTE E SEM PLACA - FORNECIMENTO E INSTALAÇÃO. AF_03/2023 | un | 1 | 23.58 | 23.58 | 18 | 18 | 18 | 18 | 0 | 0 | 0 | 0 | 0 | 0 | 0 | 0 | 0 | 0 | 0 | 0 | 41.58 | 41.58
91946 | SINAPI | COMPOSICAO | Original | SUPORTE PARAFUSADO COM PLACA DE ENCAIXE 4" X 2" MÉDIO (1,30 M DO PISO) PARA PONTO ELÉTRICO - FORNECIMENTO E INSTALAÇÃO. AF_03/2023 | un | 1 | 6.89 | 6.89 | 4.74 | 4.74 | 4.74 | 4.74 | 0 | 0 | 0 | 0 | 0 | 0 | 0 | 0 | 0 | 0 | 0 | 0 | 11.63 | 11.63
92000 | SINAPI |  | Original | TOMADA BAIXA DE EMBUTIR (1 MÓDULO), 2P+T 10 A, INCLUINDO SUPORTE E PLACA - FORNECIMENTO E INSTALAÇÃO. AF_03/2023 | un |  |  | 19.24 |  | 13.72 |  | 13.72 |  | 0 |  | 0 |  | 0 |  | 0 |  | 0 |  | 0 |  | 32.96 |  |  |  |  | Instalações Elétricas - Eletrodutos Embutidos, Cabos, Caixas, Tomadas e Interruptores | 92000SINAPI
91946 | SINAPI | COMPOSICAO | Original | SUPORTE PARAFUSADO COM PLACA DE ENCAIXE 4" X 2" MÉDIO (1,30 M DO PISO) PARA PONTO ELÉTRICO - FORNECIMENTO E INSTALAÇÃO. AF_03/2023 | un | 1 | 6.89 | 6.89 | 4.74 | 4.74 | 4.74 | 4.74 | 0 | 0 | 0 | 0 | 0 | 0 | 0 | 0 | 0 | 0 | 0 | 0 | 11.63 | 11.63
91998 | SINAPI | COMPOSICAO | Original | TOMADA BAIXA DE EMBUTIR (1 MÓDULO), 2P+T 10 A, SEM SUPORTE E SEM PLACA - FORNECIMENTO E INSTALAÇÃO. AF_03/2023 | un | 1 | 12.35 | 12.35 | 8.98 | 8.98 | 8.98 | 8.98 | 0 | 0 | 0 | 0 | 0 | 0 | 0 | 0 | 0 | 0 | 0 | 0 | 21.33 | 21.33
0120 | PRÓPRIA |  | Original | TOMADA SOBREPOR (1 MÓDULO), 2P+T 20 A, INCLUINDO SUPORTE E PLACA - FORNECIMENTO E INSTALAÇÃO | un |  |  | 25.69 |  | 17.1 |  | 17.1 |  | 0 |  | 0 |  | 0 |  | 0 |  | 0 |  | 0 |  | 42.79 |  |  |  |  | Geral | 0120PRÓPRIA
92000 | SINAPI | COMPOSICAO | Original | TOMADA BAIXA DE EMBUTIR (1 MÓDULO), 2P+T 10 A, INCLUINDO SUPORTE E PLACA - FORNECIMENTO E INSTALAÇÃO. AF_03/2023 | un | 1 | 19.24 | 19.24 | 13.72 | 13.72 | 13.72 | 13.72 | 0 | 0 | 0 | 0 | 0 | 0 | 0 | 0 | 0 | 0 | 0 | 0 | 32.96 | 32.96
91947 | SINAPI | COMPOSICAO | Original | SUPORTE PARAFUSADO COM PLACA DE ENCAIXE 4" X 2" BAIXO (0,30 M DO PISO) PARA PONTO ELÉTRICO - FORNECIMENTO E INSTALAÇÃO. AF_03/2023 | un | 1 | 6.45 | 6.45 | 3.38 | 3.38 | 3.38 | 3.38 | 0 | 0 | 0 | 0 | 0 | 0 | 0 | 0 | 0 | 0 | 0 | 0 | 9.83 | 9.83
0091 | PRÓPRIA |  | Original | Dispositivo Elétrico sobrepor, Tampa PVC para condulete - Tampa cega. Fornecimento e instalação. | un |  |  | 6.52 |  | 8.73 |  | 8.73 |  | 0 |  | 0 |  | 0 |  | 0 |  | 0 |  | 0 |  | 15.25 |  |  |  |  | Geral | 0091PRÓPRIA
0010 | PRÓPRIA | INSUMO | Original | Dispositivo Elétrico sobrepor, Tampa PVC para condulete - Tampa cega. Fornecimento. | un | 1 | 3.83 | 3.83 | 0 | 0 | 0 | 0 | 0 | 0 | 0 | 0 | 0 | 0 | 0 | 0 | 0 | 0 | 0 | 0 | 3.83 | 3.83
88247 | SINAPI | COMPOSICAO | Original | AUXILIAR DE ELETRICISTA COM ENCARGOS COMPLEMENTARES | h | 0.18 | 5.84 | 1.05 | 16.35 | 2.94 | 16.35 | 2.94 | 0 | 0 | 0 | 0 | 0 | 0 | 0 | 0 | 0 | 0 | 0 | 0 | 22.19 | 3.99
88264 | SINAPI | COMPOSICAO | Original | ELETRICISTA COM ENCARGOS COMPLEMENTARES | h | 0.28 | 5.84 | 1.64 | 20.71 | 5.79 | 20.71 | 5.79 | 0 | 0 | 0 | 0 | 0 | 0 | 0 | 0 | 0 | 0 | 0 | 0 | 26.55 | 7.43
0131 | PRÓPRIA |  | Original | Dispositivo TV/Som - Placa 2x4 - tomada TV/SAT. Fornecimento e instalação. | un |  |  | 15.1 |  | 5.89 |  | 5.89 |  | 0 |  | 0 |  | 0 |  | 0 |  | 0 |  | 0 |  | 20.99 |  |  |  |  | Geral | 0131PRÓPRIA
0049 | PRÓPRIA | INSUMO | Original | Dispositivo TV/Som - Placa 2x4 - tomada TV/SAT. Fornecimento. | un | 1 | 13.26 | 13.26 | 0 | 0 | 0 | 0 | 0 | 0 | 0 | 0 | 0 | 0 | 0 | 0 | 0 | 0 | 0 | 0 | 13.26 | 13.26
88247 | SINAPI | COMPOSICAO | Original | AUXILIAR DE ELETRICISTA COM ENCARGOS COMPLEMENTARES | h | 0.145 | 5.84 | 0.85 | 16.35 | 2.37 | 16.35 | 2.37 | 0 | 0 | 0 | 0 | 0 | 0 | 0 | 0 | 0 | 0 | 0 | 0 | 22.19 | 3.22
88264 | SINAPI | COMPOSICAO | Original | ELETRICISTA COM ENCARGOS COMPLEMENTARES | h | 0.17 | 5.84 | 0.99 | 20.71 | 3.52 | 20.71 | 3.52 | 0 | 0 | 0 | 0 | 0 | 0 | 0 | 0 | 0 | 0 | 0 | 0 | 26.55 | 4.51
91914 | SINAPI |  | Original | CURVA 90 GRAUS PARA ELETRODUTO, PVC, ROSCÁVEL, DN 25 MM (3/4"), PARA CIRCUITOS TERMINAIS, INSTALADA EM PAREDE - FORNECIMENTO E INSTALAÇÃO. AF_03/2023 | un |  |  | 6.47 |  | 10.94 |  | 10.94 |  | 0 |  | 0 |  | 0 |  | 0 |  | 0 |  | 0 |  | 17.41 |  |  |  |  | Instalações Elétricas - Eletrodutos Embutidos, Cabos, Caixas, Tomadas e Interruptores | 91914SINAPI
88247 | SINAPI | COMPOSICAO | Original | AUXILIAR DE ELETRICISTA COM ENCARGOS COMPLEMENTARES | h | 0.295 | 5.84 | 1.72 | 16.35 | 4.83 | 16.35 | 4.83 | 0 | 0 | 0 | 0 | 0 | 0 | 0 | 0 | 0 | 0 | 0 | 0 | 22.19 | 6.55
88264 | SINAPI | COMPOSICAO | Original | ELETRICISTA COM ENCARGOS COMPLEMENTARES | h | 0.295 | 5.84 | 1.72 | 20.71 | 6.11 | 20.71 | 6.11 | 0 | 0 | 0 | 0 | 0 | 0 | 0 | 0 | 0 | 0 | 0 | 0 | 26.55 | 7.83
1879 | SINAPI | INSUMO | Original | CURVA 90 GRAUS, LONGA, DE PVC RIGIDO ROSCAVEL, DE 3/4", PARA ELETRODUTO | un | 1 | 3.03 | 3.03 | 0 | 0 | 0 | 0 | 0 | 0 | 0 | 0 | 0 | 0 | 0 | 0 | 0 | 0 | 0 | 0 | 3.03 | 3.03
101878 | SINAPI |  | Original | QUADRO DE DISTRIBUIÇÃO DE ENERGIA EM CHAPA DE AÇO GALVANIZADO, DE SOBREPOR, COM BARRAMENTO TRIFÁSICO, PARA 18 DISJUNTORES DIN 100A - FORNECIMENTO E INSTALAÇÃO. AF_10/2020 | un |  |  | 512.18 |  | 56.44 |  | 56.44 |  | 0 |  | 0 |  | 0 |  | 0 |  | 0 |  | 0 |  | 568.62 |  |  |  |  | Instalações Elétricas - Quadros, Cabos, Disjuntores, Contatores e Barramentos Blindados | 101878SINAPI
88247 | SINAPI | COMPOSICAO | Original | AUXILIAR DE ELETRICISTA COM ENCARGOS COMPLEMENTARES | h | 1.5233 | 5.84 | 8.9 | 16.35 | 24.9 | 16.35 | 24.9 | 0 | 0 | 0 | 0 | 0 | 0 | 0 | 0 | 0 | 0 | 0 | 0 | 22.19 | 33.8
88264 | SINAPI | COMPOSICAO | Original | ELETRICISTA COM ENCARGOS COMPLEMENTARES | h | 1.5233 | 5.84 | 8.9 | 20.71 | 31.54 | 20.71 | 31.54 | 0 | 0 | 0 | 0 | 0 | 0 | 0 | 0 | 0 | 0 | 0 | 0 | 26.55 | 40.44
12038 | SINAPI | INSUMO | Original | QUADRO DE DISTRIBUICAO COM BARRAMENTO TRIFASICO, DE SOBREPOR, EM CHAPA DE ACO GALVANIZADO, PARA 18 DISJUNTORES DIN, 100 A | un | 1 | 494.38 | 494.38 | 0 | 0 | 0 | 0 | 0 | 0 | 0 | 0 | 0 | 0 | 0 | 0 | 0 | 0 | 0 | 0 | 494.38 | 494.38
0154 | PRÓPRIA |  | Original | Eletrocalha furada tipo C pré-galv. quen - Tê de descida - 100mm. Fornecimento e instalação. | un |  |  | 65.4 |  | 5.39 |  | 5.39 |  | 0 |  | 0 |  | 0 |  | 0 |  | 0 |  | 0 |  | 70.79 |  |  |  |  | Geral | 0154PRÓPRIA
0065 | PRÓPRIA | INSUMO | Original | Eletrocalha furada tipo C pré-galv. quen - Tê de descida - 100mm. Fornecimento. | un | 1 | 63.7 | 63.7 | 0 | 0 | 0 | 0 | 0 | 0 | 0 | 0 | 0 | 0 | 0 | 0 | 0 | 0 | 0 | 0 | 63.7 | 63.7
88247 | SINAPI | COMPOSICAO | Original | AUXILIAR DE ELETRICISTA COM ENCARGOS COMPLEMENTARES | h | 0.14 | 5.84 | 0.82 | 16.35 | 2.29 | 16.35 | 2.29 | 0 | 0 | 0 | 0 | 0 | 0 | 0 | 0 | 0 | 0 | 0 | 0 | 22.19 | 3.11
88264 | SINAPI | COMPOSICAO | Original | ELETRICISTA COM ENCARGOS COMPLEMENTARES | h | 0.15 | 5.84 | 0.88 | 20.71 | 3.1 | 20.71 | 3.1 | 0 | 0 | 0 | 0 | 0 | 0 | 0 | 0 | 0 | 0 | 0 | 0 | 26.55 | 3.98
91936 | SINAPI |  | Original | CAIXA OCTOGONAL 4" X 4", PVC, INSTALADA EM LAJE - FORNECIMENTO E INSTALAÇÃO. AF_03/2023 | un |  |  | 9.36 |  | 8.22 |  | 8.22 |  | 0 |  | 0 |  | 0 |  | 0 |  | 0 |  | 0 |  | 17.58 |  |  |  |  | Instalações Elétricas - Eletrodutos Embutidos, Cabos, Caixas, Tomadas e Interruptores | 91936SINAPI
88247 | SINAPI | COMPOSICAO | Original | AUXILIAR DE ELETRICISTA COM ENCARGOS COMPLEMENTARES | h | 0.222 | 5.84 | 1.3 | 16.35 | 3.63 | 16.35 | 3.63 | 0 | 0 | 0 | 0 | 0 | 0 | 0 | 0 | 0 | 0 | 0 | 0 | 22.19 | 4.93
88264 | SINAPI | COMPOSICAO | Original | ELETRICISTA COM ENCARGOS COMPLEMENTARES | h | 0.222 | 5.84 | 1.3 | 20.71 | 4.59 | 20.71 | 4.59 | 0 | 0 | 0 | 0 | 0 | 0 | 0 | 0 | 0 | 0 | 0 | 0 | 26.55 | 5.89
12001 | SINAPI | INSUMO | Original | CAIXA OCTOGONAL DE FUNDO MOVEL, EM PVC, DE 4" X 4", PARA ELETRODUTO FLEXIVEL CORRUGADO | un | 1 | 6.76 | 6.76 | 0 | 0 | 0 | 0 | 0 | 0 | 0 | 0 | 0 | 0 | 0 | 0 | 0 | 0 | 0 | 0 | 6.76 | 6.76
0490 | PRÓPRIA |  | Original | Lâmpadas Led - PLAFON - 24W - Sobrepor. Fornecimento e instalação. | un |  |  | 59.59 |  | 24.08 |  | 24.08 |  | 0 |  | 0 |  | 0 |  | 0 |  | 0 |  | 0 |  | 83.67 |  |  |  |  | Geral | 0490PRÓPRIA
0317 | PRÓPRIA | INSUMO | Original | Lâmpadas Led - PLAFON - 24W - Sobrepor. Fornecimento. | un | 1 | 51.99 | 51.99 | 0 | 0 | 0 | 0 | 0 | 0 | 0 | 0 | 0 | 0 | 0 | 0 | 0 | 0 | 0 | 0 | 51.99 | 51.99
88247 | SINAPI | COMPOSICAO | Original | AUXILIAR DE ELETRICISTA COM ENCARGOS COMPLEMENTARES | h | 0.65 | 5.84 | 3.8 | 16.35 | 10.62 | 16.35 | 10.62 | 0 | 0 | 0 | 0 | 0 | 0 | 0 | 0 | 0 | 0 | 0 | 0 | 22.19 | 14.42
88264 | SINAPI | COMPOSICAO | Original | ELETRICISTA COM ENCARGOS COMPLEMENTARES | h | 0.65 | 5.84 | 3.8 | 20.71 | 13.46 | 20.71 | 13.46 | 0 | 0 | 0 | 0 | 0 | 0 | 0 | 0 | 0 | 0 | 0 | 0 | 26.55 | 17.26
0491 | PRÓPRIA |  | Original | Luminária e acessórios - Luminária Led Sobrepor - LED 36W - Fornecimento e instalação. | un |  |  | 230.44 |  | 24.08 |  | 24.08 |  | 0 |  | 0 |  | 0 |  | 0 |  | 0 |  | 0 |  | 254.52 |  |  |  |  | Geral | 0491PRÓPRIA
0318 | PRÓPRIA | INSUMO | Original | Luminária e acessórios - Luminária Led Sobrepor - LED 36W - Fornecimento. | un | 1 | 222.84 | 222.84 | 0 | 0 | 0 | 0 | 0 | 0 | 0 | 0 | 0 | 0 | 0 | 0 | 0 | 0 | 0 | 0 | 222.84 | 222.84
88247 | SINAPI | COMPOSICAO | Original | AUXILIAR DE ELETRICISTA COM ENCARGOS COMPLEMENTARES | h | 0.65 | 5.84 | 3.8 | 16.35 | 10.62 | 16.35 | 10.62 | 0 | 0 | 0 | 0 | 0 | 0 | 0 | 0 | 0 | 0 | 0 | 0 | 22.19 | 14.42
88264 | SINAPI | COMPOSICAO | Original | ELETRICISTA COM ENCARGOS COMPLEMENTARES | h | 0.65 | 5.84 | 3.8 | 20.71 | 13.46 | 20.71 | 13.46 | 0 | 0 | 0 | 0 | 0 | 0 | 0 | 0 | 0 | 0 | 0 | 0 | 26.55 | 17.26
0145 | PRÓPRIA |  | Original | Acessórios para eletrodutos - Luva PVC encaixe - 3/4" | un |  |  | 2.65 |  | 4.29 |  | 4.29 |  | 0 |  | 0 |  | 0 |  | 0 |  | 0 |  | 0 |  | 6.94 |  |  |  |  | Geral | 0145PRÓPRIA
1891 | SINAPI | INSUMO | Original | LUVA EM PVC RIGIDO ROSCAVEL, DE 3/4", PARA ELETRODUTO | un | 1 | 1.31 | 1.31 | 0 | 0 | 0 | 0 | 0 | 0 | 0 | 0 | 0 | 0 | 0 | 0 | 0 | 0 | 0 | 0 | 1.31 | 1.31
88247 | SINAPI | COMPOSICAO | Original | AUXILIAR DE ELETRICISTA COM ENCARGOS COMPLEMENTARES | h | 0.11 | 5.84 | 0.64 | 16.35 | 1.8 | 16.35 | 1.8 | 0 | 0 | 0 | 0 | 0 | 0 | 0 | 0 | 0 | 0 | 0 | 0 | 22.19 | 2.44
88264 | SINAPI | COMPOSICAO | Original | ELETRICISTA COM ENCARGOS COMPLEMENTARES | h | 0.12 | 5.84 | 0.7 | 20.71 | 2.49 | 20.71 | 2.49 | 0 | 0 | 0 | 0 | 0 | 0 | 0 | 0 | 0 | 0 | 0 | 0 | 26.55 | 3.19
0074 | PRÓPRIA |  | Original | Acessórios uso geral - Bucha de nylon - S6 (a unidade). Fornecimento e Instalação. | un |  |  | 0.6 |  | 1.37 |  | 1.37 |  | 0 |  | 0 |  | 0 |  | 0 |  | 0 |  | 0 |  | 1.97 |  |  |  |  | Geral | 0074PRÓPRIA
0004 | PRÓPRIA | INSUMO | Original | Acessórios uso geral - Bucha de nylon - S6 - (a unidade). Fornecimento. | un | 1 | 0.18 | 0.18 | 0 | 0 | 0 | 0 | 0 | 0 | 0 | 0 | 0 | 0 | 0 | 0 | 0 | 0 | 0 | 0 | 0.18 | 0.18
88247 | SINAPI | COMPOSICAO | Original | AUXILIAR DE ELETRICISTA COM ENCARGOS COMPLEMENTARES | h | 0.035 | 5.84 | 0.2 | 16.35 | 0.58 | 16.35 | 0.58 | 0 | 0 | 0 | 0 | 0 | 0 | 0 | 0 | 0 | 0 | 0 | 0 | 22.19 | 0.78
88264 | SINAPI | COMPOSICAO | Original | ELETRICISTA COM ENCARGOS COMPLEMENTARES | h | 0.038 | 5.84 | 0.22 | 20.71 | 0.79 | 20.71 | 0.79 | 0 | 0 | 0 | 0 | 0 | 0 | 0 | 0 | 0 | 0 | 0 | 0 | 26.55 | 1.01
95541 | SINAPI |  | Original | FIXAÇÃO DE DUTOS FLEXÍVEIS CIRCULARES, DIÂMETRO 109 MM OU 4", COM ABRAÇADEIRA METÁLICA FLEXÍVEL FIXADA DIRETAMENTE NA LAJE, SOMENTE MÃO DE OBRA. AF_09/2023 | un |  |  | 4.93 |  | 17.31 |  | 17.31 |  | 0 |  | 0 |  | 0 |  | 0 |  | 0 |  | 0 |  | 22.24 |  |  |  |  | Rasgos e Fixações | 95541SINAPI
88243 | SINAPI | COMPOSICAO | Original | AJUDANTE ESPECIALIZADO COM ENCARGOS COMPLEMENTARES | h | 0.1568 | 5.73 | 0.9 | 15.82 | 2.48 | 15.82 | 2.48 | 0 | 0 | 0 | 0 | 0 | 0 | 0 | 0 | 0 | 0 | 0 | 0 | 21.55 | 3.38
100308 | SINAPI | COMPOSICAO | Original | MECÂNICO DE REFRIGERAÇÃO COM ENCARGOS COMPLEMENTARES | h | 0.69 | 5.84 | 4.03 | 21.49 | 14.83 | 21.49 | 14.83 | 0 | 0 | 0 | 0 | 0 | 0 | 0 | 0 | 0 | 0 | 0 | 0 | 27.33 | 18.86
91924 | SINAPI |  | Original | CABO DE COBRE FLEXÍVEL ISOLADO, 1,5 MM², ANTI-CHAMA 450/750 V, PARA CIRCUITOS TERMINAIS - FORNECIMENTO E INSTALAÇÃO. AF_03/2023 | m |  |  | 1.99 |  | 0.86 |  | 0.86 |  | 0 |  | 0 |  | 0 |  | 0 |  | 0 |  | 0 |  | 2.85 |  |  |  |  | Instalações Elétricas - Eletrodutos Embutidos, Cabos, Caixas, Tomadas e Interruptores | 91924SINAPI
88247 | SINAPI | COMPOSICAO | Original | AUXILIAR DE ELETRICISTA COM ENCARGOS COMPLEMENTARES | h | 0.023 | 5.84 | 0.13 | 16.35 | 0.38 | 16.35 | 0.38 | 0 | 0 | 0 | 0 | 0 | 0 | 0 | 0 | 0 | 0 | 0 | 0 | 22.19 | 0.51
88264 | SINAPI | COMPOSICAO | Original | ELETRICISTA COM ENCARGOS COMPLEMENTARES | h | 0.023 | 5.84 | 0.13 | 20.71 | 0.48 | 20.71 | 0.48 | 0 | 0 | 0 | 0 | 0 | 0 | 0 | 0 | 0 | 0 | 0 | 0 | 26.55 | 0.61
1013 | SINAPI | INSUMO | Original | CABO DE COBRE, FLEXIVEL, CLASSE 4 OU 5, ISOLACAO EM PVC/A, ANTICHAMA BWF-B, 1 CONDUTOR, 450/750 V, SECAO NOMINAL 1,5 MM2 | m | 1.2434 | 1.37 | 1.7 | 0 | 0 | 0 | 0 | 0 | 0 | 0 | 0 | 0 | 0 | 0 | 0 | 0 | 0 | 0 | 0 | 1.37 | 1.7
21127 | SINAPI | INSUMO | Original | FITA ISOLANTE ADESIVA ANTICHAMA, USO ATE 750 V, EM ROLO DE 19 MM X 5 M | un | 0.0094 | 3.21 | 0.03 | 0 | 0 | 0 | 0 | 0 | 0 | 0 | 0 | 0 | 0 | 0 | 0 | 0 | 0 | 0 | 0 | 3.21 | 0.03
91926 | SINAPI |  | Original | CABO DE COBRE FLEXÍVEL ISOLADO, 2,5 MM², ANTI-CHAMA 450/750 V, PARA CIRCUITOS TERMINAIS - FORNECIMENTO E INSTALAÇÃO. AF_03/2023 | m |  |  | 3.06 |  | 1.07 |  | 1.07 |  | 0 |  | 0 |  | 0 |  | 0 |  | 0 |  | 0 |  | 4.13 |  |  |  |  | Instalações Elétricas - Eletrodutos Embutidos, Cabos, Caixas, Tomadas e Interruptores | 91926SINAPI
88247 | SINAPI | COMPOSICAO | Original | AUXILIAR DE ELETRICISTA COM ENCARGOS COMPLEMENTARES | h | 0.029 | 5.84 | 0.17 | 16.35 | 0.47 | 16.35 | 0.47 | 0 | 0 | 0 | 0 | 0 | 0 | 0 | 0 | 0 | 0 | 0 | 0 | 22.19 | 0.64
88264 | SINAPI | COMPOSICAO | Original | ELETRICISTA COM ENCARGOS COMPLEMENTARES | h | 0.029 | 5.84 | 0.17 | 20.71 | 0.6 | 20.71 | 0.6 | 0 | 0 | 0 | 0 | 0 | 0 | 0 | 0 | 0 | 0 | 0 | 0 | 26.55 | 0.77
1014 | SINAPI | INSUMO | Original | CABO DE COBRE, FLEXIVEL, CLASSE 4 OU 5, ISOLACAO EM PVC/A, ANTICHAMA BWF-B, 1 CONDUTOR, 450/750 V, SECAO NOMINAL 2,5 MM2 | m | 1.2434 | 2.16 | 2.69 | 0 | 0 | 0 | 0 | 0 | 0 | 0 | 0 | 0 | 0 | 0 | 0 | 0 | 0 | 0 | 0 | 2.16 | 2.69
21127 | SINAPI | INSUMO | Original | FITA ISOLANTE ADESIVA ANTICHAMA, USO ATE 750 V, EM ROLO DE 19 MM X 5 M | un | 0.0094 | 3.21 | 0.03 | 0 | 0 | 0 | 0 | 0 | 0 | 0 | 0 | 0 | 0 | 0 | 0 | 0 | 0 | 0 | 0 | 3.21 | 0.03
91930 | SINAPI |  | Original | CABO DE COBRE FLEXÍVEL ISOLADO, 6 MM², ANTI-CHAMA 450/750 V, PARA CIRCUITOS TERMINAIS - FORNECIMENTO E INSTALAÇÃO. AF_03/2023 | m |  |  | 7.05 |  | 1.88 |  | 1.88 |  | 0 |  | 0 |  | 0 |  | 0 |  | 0 |  | 0 |  | 8.93 |  |  |  |  | Instalações Elétricas - Eletrodutos Embutidos, Cabos, Caixas, Tomadas e Interruptores | 91930SINAPI
88247 | SINAPI | COMPOSICAO | Original | AUXILIAR DE ELETRICISTA COM ENCARGOS COMPLEMENTARES | h | 0.051 | 5.84 | 0.3 | 16.35 | 0.83 | 16.35 | 0.83 | 0 | 0 | 0 | 0 | 0 | 0 | 0 | 0 | 0 | 0 | 0 | 0 | 22.19 | 1.13
88264 | SINAPI | COMPOSICAO | Original | ELETRICISTA COM ENCARGOS COMPLEMENTARES | h | 0.051 | 5.84 | 0.3 | 20.71 | 1.05 | 20.71 | 1.05 | 0 | 0 | 0 | 0 | 0 | 0 | 0 | 0 | 0 | 0 | 0 | 0 | 26.55 | 1.35
982 | SINAPI | INSUMO | Original | CABO DE COBRE, FLEXIVEL, CLASSE 4 OU 5, ISOLACAO EM PVC/A, ANTICHAMA BWF-B, 1 CONDUTOR, 450/750 V, SECAO NOMINAL 6 MM2 | m | 1.2434 | 5.16 | 6.42 | 0 | 0 | 0 | 0 | 0 | 0 | 0 | 0 | 0 | 0 | 0 | 0 | 0 | 0 | 0 | 0 | 5.16 | 6.42
21127 | SINAPI | INSUMO | Original | FITA ISOLANTE ADESIVA ANTICHAMA, USO ATE 750 V, EM ROLO DE 19 MM X 5 M | un | 0.0094 | 3.21 | 0.03 | 0 | 0 | 0 | 0 | 0 | 0 | 0 | 0 | 0 | 0 | 0 | 0 | 0 | 0 | 0 | 0 | 3.21 | 0.03
0075 | PRÓPRIA |  | Original | Abraçadeira galvan. tipo unha - 3/4". Fornecimento e instalação. | un |  |  | 1.56 |  | 1.37 |  | 1.37 |  | 0 |  | 0 |  | 0 |  | 0 |  | 0 |  | 0 |  | 2.93 |  |  |  |  | Geral | 0075PRÓPRIA
88247 | SINAPI | COMPOSICAO | Original | AUXILIAR DE ELETRICISTA COM ENCARGOS COMPLEMENTARES | h | 0.035 | 5.84 | 0.2 | 16.35 | 0.58 | 16.35 | 0.58 | 0 | 0 | 0 | 0 | 0 | 0 | 0 | 0 | 0 | 0 | 0 | 0 | 22.19 | 0.78
88264 | SINAPI | COMPOSICAO | Original | ELETRICISTA COM ENCARGOS COMPLEMENTARES | h | 0.038 | 5.84 | 0.22 | 20.71 | 0.79 | 20.71 | 0.79 | 0 | 0 | 0 | 0 | 0 | 0 | 0 | 0 | 0 | 0 | 0 | 0 | 26.55 | 1.01
39138 | SINAPI | INSUMO | Original | ABRACADEIRA EM ACO PARA AMARRACAO DE ELETRODUTOS, TIPO U SIMPLES, COM 3/4" | un | 1 | 1.14 | 1.14 | 0 | 0 | 0 | 0 | 0 | 0 | 0 | 0 | 0 | 0 | 0 | 0 | 0 | 0 | 0 | 0 | 1.14 | 1.14
95727 | SINAPI |  | Original | ELETRODUTO RÍGIDO SOLDÁVEL, PVC, DN 25 MM (3/4"), APARENTE - FORNECIMENTO E INSTALAÇÃO. AF_10/2022_PA | m |  |  | 11.1 |  | 9.67 |  | 9.67 |  | 0 |  | 0 |  | 0 |  | 0 |  | 0 |  | 0 |  | 20.77 |  |  |  |  | Instalações Elétricas - Eletrodutos, Conexões e Conduletes Aparentes | 95727SINAPI
88247 | SINAPI | COMPOSICAO | Original | AUXILIAR DE ELETRICISTA COM ENCARGOS COMPLEMENTARES | h | 0.122 | 5.84 | 0.71 | 16.35 | 2 | 16.35 | 2 | 0 | 0 | 0 | 0 | 0 | 0 | 0 | 0 | 0 | 0 | 0 | 0 | 22.19 | 2.71
88264 | SINAPI | COMPOSICAO | Original | ELETRICISTA COM ENCARGOS COMPLEMENTARES | h | 0.122 | 5.84 | 0.71 | 20.71 | 2.53 | 20.71 | 2.53 | 0 | 0 | 0 | 0 | 0 | 0 | 0 | 0 | 0 | 0 | 0 | 0 | 26.55 | 3.24
91170 | SINAPI | COMPOSICAO | Original | FIXAÇÃO DE TUBOS HORIZONTAIS DE PVC ÁGUA, PVC ESGOTO, PVC ÁGUA PLUVIAL, CPVC, PPR, COBRE OU AÇO, DIÂMETROS MENORES OU IGUAIS A 40 MM, COM ABRAÇADEIRA METÁLICA RÍGIDA TIPO U PERFIL 1 1/4", FIXADA EM PERFILADO EM LAJE. AF_09/2023_PS | m | 1 | 5.84 | 5.84 | 5.14 | 5.14 | 5.14 | 5.14 | 0 | 0 | 0 | 0 | 0 | 0 | 0 | 0 | 0 | 0 | 0 | 0 | 10.98 | 10.98
2678 | SINAPI | INSUMO | Original | ELETRODUTO DE PVC RIGIDO SOLDAVEL, CLASSE B, DE 25 MM | m | 1.0538 | 3.64 | 3.84 | 0 | 0 | 0 | 0 | 0 | 0 | 0 | 0 | 0 | 0 | 0 | 0 | 0 | 0 | 0 | 0 | 3.64 | 3.84
0163 | PRÓPRIA |  | Original | Acessórios Perfilados perfurados - Cotovelo reto - 38x38mm. Fornecimento e instalação. | un |  |  | 7.49 |  | 6.18 |  | 6.18 |  | 0 |  | 0 |  | 0 |  | 0 |  | 0 |  | 0 |  | 13.67 |  |  |  |  | Geral | 0163PRÓPRIA
0072 | PRÓPRIA | INSUMO | Original | Acessórios Perfilados perfurados - Cotovelo reto - 38x38mm. Fornecimento. | un | 1 | 5.56 | 5.56 | 0 | 0 | 0 | 0 | 0 | 0 | 0 | 0 | 0 | 0 | 0 | 0 | 0 | 0 | 0 | 0 | 5.56 | 5.56
88247 | SINAPI | COMPOSICAO | Original | AUXILIAR DE ELETRICISTA COM ENCARGOS COMPLEMENTARES | h | 0.15 | 5.84 | 0.88 | 16.35 | 2.45 | 16.35 | 2.45 | 0 | 0 | 0 | 0 | 0 | 0 | 0 | 0 | 0 | 0 | 0 | 0 | 22.19 | 3.33
88264 | SINAPI | COMPOSICAO | Original | ELETRICISTA COM ENCARGOS COMPLEMENTARES | h | 0.18 | 5.84 | 1.05 | 20.71 | 3.73 | 20.71 | 3.73 | 0 | 0 | 0 | 0 | 0 | 0 | 0 | 0 | 0 | 0 | 0 | 0 | 26.55 | 4.78
0137 | PRÓPRIA |  | Original | Perfilados perfurados - Tala reta perfurada - 38mm. Fornecimento e instalação. | un |  |  | 7.61 |  | 5.11 |  | 5.11 |  | 0 |  | 0 |  | 0 |  | 0 |  | 0 |  | 0 |  | 12.72 |  |  |  |  | Geral | 0137PRÓPRIA
0055 | PRÓPRIA | INSUMO | Original | Perfilados perfurados - Tala reta perfurada - 38mm. Fornecimento. | un | 1 | 6 | 6 | 0 | 0 | 0 | 0 | 0 | 0 | 0 | 0 | 0 | 0 | 0 | 0 | 0 | 0 | 0 | 0 | 6 | 6
88247 | SINAPI | COMPOSICAO | Original | AUXILIAR DE ELETRICISTA COM ENCARGOS COMPLEMENTARES | h | 0.135 | 5.84 | 0.79 | 16.35 | 2.21 | 16.35 | 2.21 | 0 | 0 | 0 | 0 | 0 | 0 | 0 | 0 | 0 | 0 | 0 | 0 | 22.19 | 3
88264 | SINAPI | COMPOSICAO | Original | ELETRICISTA COM ENCARGOS COMPLEMENTARES | h | 0.14 | 5.84 | 0.82 | 20.71 | 2.9 | 20.71 | 2.9 | 0 | 0 | 0 | 0 | 0 | 0 | 0 | 0 | 0 | 0 | 0 | 0 | 26.55 | 3.72
0095 | PRÓPRIA |  | Original | Acessórios uso geral - Arruela de pressão galvan. - 1/4". Fornecimento e instalação. | un |  |  | 0.67 |  | 1.37 |  | 1.37 |  | 0 |  | 0 |  | 0 |  | 0 |  | 0 |  | 0 |  | 2.04 |  |  |  |  | Geral | 0095PRÓPRIA
0014 | PRÓPRIA | INSUMO | Original | Acessórios uso geral - Arruela de pressão galvan. - 1/4". Fornecimento. | un | 1 | 0.25 | 0.25 | 0 | 0 | 0 | 0 | 0 | 0 | 0 | 0 | 0 | 0 | 0 | 0 | 0 | 0 | 0 | 0 | 0.25 | 0.25
88247 | SINAPI | COMPOSICAO | Original | AUXILIAR DE ELETRICISTA COM ENCARGOS COMPLEMENTARES | h | 0.035 | 5.84 | 0.2 | 16.35 | 0.58 | 16.35 | 0.58 | 0 | 0 | 0 | 0 | 0 | 0 | 0 | 0 | 0 | 0 | 0 | 0 | 22.19 | 0.78
88264 | SINAPI | COMPOSICAO | Original | ELETRICISTA COM ENCARGOS COMPLEMENTARES | h | 0.038 | 5.84 | 0.22 | 20.71 | 0.79 | 20.71 | 0.79 | 0 | 0 | 0 | 0 | 0 | 0 | 0 | 0 | 0 | 0 | 0 | 0 | 26.55 | 1.01
0090 | PRÓPRIA |  | Original | Acessórios uso geral - Arruela lisa galvan. - 1/4". Fornecimento e instalação. | un |  |  | 0.54 |  | 1.37 |  | 1.37 |  | 0 |  | 0 |  | 0 |  | 0 |  | 0 |  | 0 |  | 1.91 |  |  |  |  | Geral | 0090PRÓPRIA
0009 | PRÓPRIA | INSUMO | Original | Acessórios uso geral - Arruela lisa galvan. - 1/4". Fornecimento. | un | 1 | 0.12 | 0.12 | 0 | 0 | 0 | 0 | 0 | 0 | 0 | 0 | 0 | 0 | 0 | 0 | 0 | 0 | 0 | 0 | 0.12 | 0.12
88247 | SINAPI | COMPOSICAO | Original | AUXILIAR DE ELETRICISTA COM ENCARGOS COMPLEMENTARES | h | 0.035 | 5.84 | 0.2 | 16.35 | 0.58 | 16.35 | 0.58 | 0 | 0 | 0 | 0 | 0 | 0 | 0 | 0 | 0 | 0 | 0 | 0 | 22.19 | 0.78
88264 | SINAPI | COMPOSICAO | Original | ELETRICISTA COM ENCARGOS COMPLEMENTARES | h | 0.038 | 5.84 | 0.22 | 20.71 | 0.79 | 20.71 | 0.79 | 0 | 0 | 0 | 0 | 0 | 0 | 0 | 0 | 0 | 0 | 0 | 0 | 26.55 | 1.01
0097 | PRÓPRIA |  | Original | Acessórios uso geral - Parafuso fenda galvan. cab. panela - 4,8x45mm autoatarrachante (a unidade). Fornecimento e instalação. | un |  |  | 0.59 |  | 1.37 |  | 1.37 |  | 0 |  | 0 |  | 0 |  | 0 |  | 0 |  | 0 |  | 1.96 |  |  |  |  | Geral | 0097PRÓPRIA
0016 | PRÓPRIA | INSUMO | Original | Acessórios uso geral - Parafuso fenda galvan. cab. panela - 4,8x45mm autoatarrachante (a unidade). Fornecimento | un | 1 | 0.17 | 0.17 | 0 | 0 | 0 | 0 | 0 | 0 | 0 | 0 | 0 | 0 | 0 | 0 | 0 | 0 | 0 | 0 | 0.17 | 0.17
88247 | SINAPI | COMPOSICAO | Original | AUXILIAR DE ELETRICISTA COM ENCARGOS COMPLEMENTARES | h | 0.035 | 5.84 | 0.2 | 16.35 | 0.58 | 16.35 | 0.58 | 0 | 0 | 0 | 0 | 0 | 0 | 0 | 0 | 0 | 0 | 0 | 0 | 22.19 | 0.78
88264 | SINAPI | COMPOSICAO | Original | ELETRICISTA COM ENCARGOS COMPLEMENTARES | h | 0.038 | 5.84 | 0.22 | 20.71 | 0.79 | 20.71 | 0.79 | 0 | 0 | 0 | 0 | 0 | 0 | 0 | 0 | 0 | 0 | 0 | 0 | 26.55 | 1.01
0096 | PRÓPRIA |  | Original | Acessórios uso geral - Parafuso galvan. cabeça lentilha - 1/4"x5/8" máquina rosca total (a unidade). Fornecimento e instalçao. | un |  |  | 0.97 |  | 1.37 |  | 1.37 |  | 0 |  | 0 |  | 0 |  | 0 |  | 0 |  | 0 |  | 2.34 |  |  |  |  | Geral | 0096PRÓPRIA
0015 | PRÓPRIA | INSUMO | Original | Acessórios uso geral - Parafuso galvan. cabeça lentilha - 1/4"x5/8" máquina rosca total (a unidade). Fornecimento. | un | 1 | 0.55 | 0.55 | 0 | 0 | 0 | 0 | 0 | 0 | 0 | 0 | 0 | 0 | 0 | 0 | 0 | 0 | 0 | 0 | 0.55 | 0.55
88247 | SINAPI | COMPOSICAO | Original | AUXILIAR DE ELETRICISTA COM ENCARGOS COMPLEMENTARES | h | 0.035 | 5.84 | 0.2 | 16.35 | 0.58 | 16.35 | 0.58 | 0 | 0 | 0 | 0 | 0 | 0 | 0 | 0 | 0 | 0 | 0 | 0 | 22.19 | 0.78
88264 | SINAPI | COMPOSICAO | Original | ELETRICISTA COM ENCARGOS COMPLEMENTARES | h | 0.038 | 5.84 | 0.22 | 20.71 | 0.79 | 20.71 | 0.79 | 0 | 0 | 0 | 0 | 0 | 0 | 0 | 0 | 0 | 0 | 0 | 0 | 26.55 | 1.01
0071 | PRÓPRIA |  | Original | Acessórios uso geral - Porca sextavada galvan. - 1/4". Fornecimento e instalação. | un |  |  | 0.75 |  | 1.37 |  | 1.37 |  | 0 |  | 0 |  | 0 |  | 0 |  | 0 |  | 0 |  | 2.12 |  |  |  |  | Geral | 0071PRÓPRIA
88247 | SINAPI | COMPOSICAO | Original | AUXILIAR DE ELETRICISTA COM ENCARGOS COMPLEMENTARES | h | 0.035 | 5.84 | 0.2 | 16.35 | 0.58 | 16.35 | 0.58 | 0 | 0 | 0 | 0 | 0 | 0 | 0 | 0 | 0 | 0 | 0 | 0 | 22.19 | 0.78
88264 | SINAPI | COMPOSICAO | Original | ELETRICISTA COM ENCARGOS COMPLEMENTARES | h | 0.038 | 5.84 | 0.22 | 20.71 | 0.79 | 20.71 | 0.79 | 0 | 0 | 0 | 0 | 0 | 0 | 0 | 0 | 0 | 0 | 0 | 0 | 26.55 | 1.01
39997 | SINAPI | INSUMO | Original | PORCA ZINCADA, SEXTAVADA, DIAMETRO 1/4" | un | 1 | 0.33 | 0.33 | 0 | 0 | 0 | 0 | 0 | 0 | 0 | 0 | 0 | 0 | 0 | 0 | 0 | 0 | 0 | 0 | 0.33 | 0.33
97596 | SINAPI |  | Original | SENSOR DE PRESENÇA SEM FOTOCÉLULA, FIXAÇÃO EM PAREDE - FORNECIMENTO E INSTALAÇÃO. AF_09/2024 | un |  |  | 53.26 |  | 16.22 |  | 16.22 |  | 0 |  | 0 |  | 0 |  | 0 |  | 0 |  | 0 |  | 69.48 |  |  |  |  | Iluminação Predial e Monitoramento | 97596SINAPI
88247 | SINAPI | COMPOSICAO | Original | AUXILIAR DE ELETRICISTA COM ENCARGOS COMPLEMENTARES | h | 0.19628 | 5.84 | 1.15 | 16.35 | 3.21 | 16.35 | 3.21 | 0 | 0 | 0 | 0 | 0 | 0 | 0 | 0 | 0 | 0 | 0 | 0 | 22.19 | 4.36
88264 | SINAPI | COMPOSICAO | Original | ELETRICISTA COM ENCARGOS COMPLEMENTARES | h | 0.6281 | 5.84 | 3.67 | 20.71 | 13.01 | 20.71 | 13.01 | 0 | 0 | 0 | 0 | 0 | 0 | 0 | 0 | 0 | 0 | 0 | 0 | 26.55 | 16.68
39393 | SINAPI | INSUMO | Original | SENSOR DE PRESENCA BIVOLT DE PAREDE SEM FOTOCELULA PARA QUALQUER TIPO DE LAMPADA POTENCIA MAXIMA *1000* W, USO INTERNO | un | 1 | 48.44 | 48.44 | 0 | 0 | 0 | 0 | 0 | 0 | 0 | 0 | 0 | 0 | 0 | 0 | 0 | 0 | 0 | 0 | 48.44 | 48.44
0494 | PRÓPRIA |  | Original | Programador Horário Digital. Fornecimento e instalação. | un |  |  | 106.5 |  | 24.08 |  | 24.08 |  | 0 |  | 0 |  | 0 |  | 0 |  | 0 |  | 0 |  | 130.58 |  |  |  |  | Geral | 0494PRÓPRIA
0320 | PRÓPRIA | INSUMO | Original | Programador Horário Digital. Fornecimento. | un | 1 | 98.9 | 98.9 | 0 | 0 | 0 | 0 | 0 | 0 | 0 | 0 | 0 | 0 | 0 | 0 | 0 | 0 | 0 | 0 | 98.9 | 98.9
88247 | SINAPI | COMPOSICAO | Original | AUXILIAR DE ELETRICISTA COM ENCARGOS COMPLEMENTARES | h | 0.65 | 5.84 | 3.8 | 16.35 | 10.62 | 16.35 | 10.62 | 0 | 0 | 0 | 0 | 0 | 0 | 0 | 0 | 0 | 0 | 0 | 0 | 22.19 | 14.42
88264 | SINAPI | COMPOSICAO | Original | ELETRICISTA COM ENCARGOS COMPLEMENTARES | h | 0.65 | 5.84 | 3.8 | 20.71 | 13.46 | 20.71 | 13.46 | 0 | 0 | 0 | 0 | 0 | 0 | 0 | 0 | 0 | 0 | 0 | 0 | 26.55 | 17.26
0174 | PRÓPRIA |  | Original | Disjuntor tripolar termomagnético - 380 V/220 V - DIN - Curva C - 100 A - 13 kA Fornecimento e instalação. | un |  |  | 186.72 |  | 7.63 |  | 7.63 |  | 0 |  | 0 |  | 0 |  | 0 |  | 0 |  | 0 |  | 194.35 |  |  |  |  | Geral | 0174PRÓPRIA
0078 | PRÓPRIA | INSUMO | Original | Disjuntor tripolar termomagnético - 380 V/220 V - DIN - Curva C - 100 A - 13 kA Fornecimento. | un | 1 | 184.38 | 184.38 | 0 | 0 | 0 | 0 | 0 | 0 | 0 | 0 | 0 | 0 | 0 | 0 | 0 | 0 | 0 | 0 | 184.38 | 184.38
88247 | SINAPI | COMPOSICAO | Original | AUXILIAR DE ELETRICISTA COM ENCARGOS COMPLEMENTARES | h | 0.15 | 5.84 | 0.88 | 16.35 | 2.45 | 16.35 | 2.45 | 0 | 0 | 0 | 0 | 0 | 0 | 0 | 0 | 0 | 0 | 0 | 0 | 22.19 | 3.33
88264 | SINAPI | COMPOSICAO | Original | ELETRICISTA COM ENCARGOS COMPLEMENTARES | h | 0.25 | 5.84 | 1.46 | 20.71 | 5.18 | 20.71 | 5.18 | 0 | 0 | 0 | 0 | 0 | 0 | 0 | 0 | 0 | 0 | 0 | 0 | 26.55 | 6.64
93654 | SINAPI |  | Original | DISJUNTOR MONOPOLAR TIPO DIN, CORRENTE NOMINAL DE 16A - FORNECIMENTO E INSTALAÇÃO. AF_10/2020 | un |  |  | 9.41 |  | 1.76 |  | 1.76 |  | 0 |  | 0 |  | 0 |  | 0 |  | 0 |  | 0 |  | 11.17 |  |  |  |  | Instalações Elétricas - Quadros, Cabos, Disjuntores, Contatores e Barramentos Blindados | 93654SINAPI
88247 | SINAPI | COMPOSICAO | Original | AUXILIAR DE ELETRICISTA COM ENCARGOS COMPLEMENTARES | h | 0.0476 | 5.84 | 0.28 | 16.35 | 0.78 | 16.35 | 0.78 | 0 | 0 | 0 | 0 | 0 | 0 | 0 | 0 | 0 | 0 | 0 | 0 | 22.19 | 1.06
88264 | SINAPI | COMPOSICAO | Original | ELETRICISTA COM ENCARGOS COMPLEMENTARES | h | 0.0476 | 5.84 | 0.28 | 20.71 | 0.98 | 20.71 | 0.98 | 0 | 0 | 0 | 0 | 0 | 0 | 0 | 0 | 0 | 0 | 0 | 0 | 26.55 | 1.26
34653 | SINAPI | INSUMO | Original | DISJUNTOR TERMOMAGNETICO PARA TRILHO DIN (IEC), MONOPOLAR, 6 - 32 A | un | 1 | 7.63 | 7.63 | 0 | 0 | 0 | 0 | 0 | 0 | 0 | 0 | 0 | 0 | 0 | 0 | 0 | 0 | 0 | 0 | 7.63 | 7.63
1570 | SINAPI | INSUMO | Original | TERMINAL A COMPRESSAO EM COBRE ESTANHADO PARA CABO 2,5 MM2, 1 FURO E 1 COMPRESSAO, PARA PARAFUSO DE FIXACAO M5 | un | 1 | 1.22 | 1.22 | 0 | 0 | 0 | 0 | 0 | 0 | 0 | 0 | 0 | 0 | 0 | 0 | 0 | 0 | 0 | 0 | 1.22 | 1.22
93655 | SINAPI |  | Original | DISJUNTOR MONOPOLAR TIPO DIN, CORRENTE NOMINAL DE 20A - FORNECIMENTO E INSTALAÇÃO. AF_10/2020 | un |  |  | 9.99 |  | 2.45 |  | 2.45 |  | 0 |  | 0 |  | 0 |  | 0 |  | 0 |  | 0 |  | 12.44 |  |  |  |  | Instalações Elétricas - Quadros, Cabos, Disjuntores, Contatores e Barramentos Blindados | 93655SINAPI
88247 | SINAPI | COMPOSICAO | Original | AUXILIAR DE ELETRICISTA COM ENCARGOS COMPLEMENTARES | h | 0.0663 | 5.84 | 0.39 | 16.35 | 1.08 | 16.35 | 1.08 | 0 | 0 | 0 | 0 | 0 | 0 | 0 | 0 | 0 | 0 | 0 | 0 | 22.19 | 1.47
88264 | SINAPI | COMPOSICAO | Original | ELETRICISTA COM ENCARGOS COMPLEMENTARES | h | 0.0663 | 5.84 | 0.39 | 20.71 | 1.37 | 20.71 | 1.37 | 0 | 0 | 0 | 0 | 0 | 0 | 0 | 0 | 0 | 0 | 0 | 0 | 26.55 | 1.76
34653 | SINAPI | INSUMO | Original | DISJUNTOR TERMOMAGNETICO PARA TRILHO DIN (IEC), MONOPOLAR, 6 - 32 A | un | 1 | 7.63 | 7.63 | 0 | 0 | 0 | 0 | 0 | 0 | 0 | 0 | 0 | 0 | 0 | 0 | 0 | 0 | 0 | 0 | 7.63 | 7.63
1571 | SINAPI | INSUMO | Original | TERMINAL A COMPRESSAO EM COBRE ESTANHADO PARA CABO 4 MM2, 1 FURO E 1 COMPRESSAO, PARA PARAFUSO DE FIXACAO M5 | un | 1 | 1.58 | 1.58 | 0 | 0 | 0 | 0 | 0 | 0 | 0 | 0 | 0 | 0 | 0 | 0 | 0 | 0 | 0 | 0 | 1.58 | 1.58
91955 | SINAPI |  | Original | INTERRUPTOR PARALELO (1 MÓDULO), 10A/250V, INCLUINDO SUPORTE E PLACA - FORNECIMENTO E INSTALAÇÃO. AF_03/2023 | un |  |  | 21.5 |  | 16.49 |  | 16.49 |  | 0 |  | 0 |  | 0 |  | 0 |  | 0 |  | 0 |  | 37.99 |  |  |  |  | Instalações Elétricas - Eletrodutos Embutidos, Cabos, Caixas, Tomadas e Interruptores | 91955SINAPI
91954 | SINAPI | COMPOSICAO | Original | INTERRUPTOR PARALELO (1 MÓDULO), 10A/250V, SEM SUPORTE E SEM PLACA - FORNECIMENTO E INSTALAÇÃO. AF_03/2023 | un | 1 | 14.61 | 14.61 | 11.75 | 11.75 | 11.75 | 11.75 | 0 | 0 | 0 | 0 | 0 | 0 | 0 | 0 | 0 | 0 | 0 | 0 | 26.36 | 26.36
91946 | SINAPI | COMPOSICAO | Original | SUPORTE PARAFUSADO COM PLACA DE ENCAIXE 4" X 2" MÉDIO (1,30 M DO PISO) PARA PONTO ELÉTRICO - FORNECIMENTO E INSTALAÇÃO. AF_03/2023 | un | 1 | 6.89 | 6.89 | 4.74 | 4.74 | 4.74 | 4.74 | 0 | 0 | 0 | 0 | 0 | 0 | 0 | 0 | 0 | 0 | 0 | 0 | 11.63 | 11.63
0180 | PRÓPRIA |  | Original | Dispositivo Elétrico embutido, Placa 2x4" - Placa para 3 funções. Fornecimento e instalação. | un |  |  | 13.26 |  | 9.68 |  | 9.68 |  | 0 |  | 0 |  | 0 |  | 0 |  | 0 |  | 0 |  | 22.94 |  |  |  |  | Geral | 0180PRÓPRIA
91950 | SINAPI | COMPOSICAO | Original | SUPORTE PARAFUSADO COM PLACA DE ENCAIXE 4" X 4" MÉDIO (1,30 M DO PISO) PARA PONTO ELÉTRICO - FORNECIMENTO E INSTALAÇÃO. AF_03/2023 | un | 1 | 11.98 | 11.98 | 5.55 | 5.55 | 5.55 | 5.55 | 0 | 0 | 0 | 0 | 0 | 0 | 0 | 0 | 0 | 0 | 0 | 0 | 17.53 | 17.53
88247 | SINAPI | COMPOSICAO | Original | AUXILIAR DE ELETRICISTA COM ENCARGOS COMPLEMENTARES | h | 0.1 | 5.84 | 0.58 | 16.35 | 1.64 | 16.35 | 1.64 | 0 | 0 | 0 | 0 | 0 | 0 | 0 | 0 | 0 | 0 | 0 | 0 | 22.19 | 2.22
88264 | SINAPI | COMPOSICAO | Original | ELETRICISTA COM ENCARGOS COMPLEMENTARES | h | 0.12 | 5.84 | 0.7 | 20.71 | 2.49 | 20.71 | 2.49 | 0 | 0 | 0 | 0 | 0 | 0 | 0 | 0 | 0 | 0 | 0 | 0 | 26.55 | 3.19
92027 | SINAPI |  | Original | INTERRUPTOR SIMPLES (2 MÓDULOS) COM 1 TOMADA DE EMBUTIR 2P+T 10 A, INCLUINDO SUPORTE E PLACA - FORNECIMENTO E INSTALAÇÃO. AF_03/2023 | un |  |  | 40.82 |  | 29.06 |  | 29.06 |  | 0 |  | 0 |  | 0 |  | 0 |  | 0 |  | 0 |  | 69.88 |  |  |  |  | Instalações Elétricas - Eletrodutos Embutidos, Cabos, Caixas, Tomadas e Interruptores | 92027SINAPI
92026 | SINAPI | COMPOSICAO | Original | INTERRUPTOR SIMPLES (2 MÓDULOS) COM 1 TOMADA DE EMBUTIR 2P+T 10 A, SEM SUPORTE E SEM PLACA - FORNECIMENTO E INSTALAÇÃO. AF_03/2023 | un | 1 | 33.93 | 33.93 | 24.32 | 24.32 | 24.32 | 24.32 | 0 | 0 | 0 | 0 | 0 | 0 | 0 | 0 | 0 | 0 | 0 | 0 | 58.25 | 58.25
91946 | SINAPI | COMPOSICAO | Original | SUPORTE PARAFUSADO COM PLACA DE ENCAIXE 4" X 2" MÉDIO (1,30 M DO PISO) PARA PONTO ELÉTRICO - FORNECIMENTO E INSTALAÇÃO. AF_03/2023 | un | 1 | 6.89 | 6.89 | 4.74 | 4.74 | 4.74 | 4.74 | 0 | 0 | 0 | 0 | 0 | 0 | 0 | 0 | 0 | 0 | 0 | 0 | 11.63 | 11.63
0504 | PRÓPRIA |  | Original | Dispositivo Elétricos obrepor, c/ placa - Tomada hexagonal - NBR 14136 - 2 - 2P+T 10A. Fornecimento e instalação. | un |  |  | 39.46 |  | 21.24 |  | 21.24 |  | 0 |  | 0 |  | 0 |  | 0 |  | 0 |  | 0 |  | 60.7 |  |  |  |  | Geral | 0504PRÓPRIA
88247 | SINAPI | COMPOSICAO | Original | AUXILIAR DE ELETRICISTA COM ENCARGOS COMPLEMENTARES | h | 0.25 | 5.84 | 1.46 | 16.35 | 4.09 | 16.35 | 4.09 | 0 | 0 | 0 | 0 | 0 | 0 | 0 | 0 | 0 | 0 | 0 | 0 | 22.19 | 5.55
88264 | SINAPI | COMPOSICAO | Original | ELETRICISTA COM ENCARGOS COMPLEMENTARES | h | 0.25 | 5.84 | 1.46 | 20.71 | 5.18 | 20.71 | 5.18 | 0 | 0 | 0 | 0 | 0 | 0 | 0 | 0 | 0 | 0 | 0 | 0 | 26.55 | 6.64
95781 | SINAPI | COMPOSICAO | Original | CONDULETE DE ALUMÍNIO, TIPO C, PARA ELETRODUTO DE AÇO GALVANIZADO DN 25 MM (1''), APARENTE - FORNECIMENTO E INSTALAÇÃO. AF_10/2022 | un | 1 | 25.34 | 25.34 | 11.97 | 11.97 | 11.97 | 11.97 | 0 | 0 | 0 | 0 | 0 | 0 | 0 | 0 | 0 | 0 | 0 | 0 | 37.31 | 37.31
7528 | SINAPI | INSUMO | Original | TOMADA 2P+T 10A, 250V, CONJUNTO MONTADO PARA EMBUTIR 4" X 2" (PLACA + SUPORTE + MODULO) | un | 1 | 11.2 | 11.2 | 0 | 0 | 0 | 0 | 0 | 0 | 0 | 0 | 0 | 0 | 0 | 0 | 0 | 0 | 0 | 0 | 11.2 | 11.2
0505 | PRÓPRIA |  | Original | Dispositivo Elétrico sobrepor, S/ placa - Tomada hexagonal - NBR 14136 - 2 - 2P+T 20A. Fornecimento e instalação. | un |  |  | 47.66 |  | 21.24 |  | 21.24 |  | 0 |  | 0 |  | 0 |  | 0 |  | 0 |  | 0 |  | 68.9 |  |  |  |  | Geral | 0505PRÓPRIA
88247 | SINAPI | COMPOSICAO | Original | AUXILIAR DE ELETRICISTA COM ENCARGOS COMPLEMENTARES | h | 0.25 | 5.84 | 1.46 | 16.35 | 4.09 | 16.35 | 4.09 | 0 | 0 | 0 | 0 | 0 | 0 | 0 | 0 | 0 | 0 | 0 | 0 | 22.19 | 5.55
88264 | SINAPI | COMPOSICAO | Original | ELETRICISTA COM ENCARGOS COMPLEMENTARES | h | 0.25 | 5.84 | 1.46 | 20.71 | 5.18 | 20.71 | 5.18 | 0 | 0 | 0 | 0 | 0 | 0 | 0 | 0 | 0 | 0 | 0 | 0 | 26.55 | 6.64
95781 | SINAPI | COMPOSICAO | Original | CONDULETE DE ALUMÍNIO, TIPO C, PARA ELETRODUTO DE AÇO GALVANIZADO DN 25 MM (1''), APARENTE - FORNECIMENTO E INSTALAÇÃO. AF_10/2022 | un | 1 | 25.34 | 25.34 | 11.97 | 11.97 | 11.97 | 11.97 | 0 | 0 | 0 | 0 | 0 | 0 | 0 | 0 | 0 | 0 | 0 | 0 | 37.31 | 37.31
38075 | SINAPI | INSUMO | Original | TOMADA 2P+T 20A 250V, CONJUNTO MONTADO PARA EMBUTIR 4" X 2" (PLACA + SUPORTE + MODULO) | un | 1 | 19.4 | 19.4 | 0 | 0 | 0 | 0 | 0 | 0 | 0 | 0 | 0 | 0 | 0 | 0 | 0 | 0 | 0 | 0 | 19.4 | 19.4
0121 | PRÓPRIA |  | Original | Eletrocalha furada tipo C pré-galv. quen - Tala plana perfurada - 50mm. Fornecimento e instalação. | un |  |  | 3.21 |  | 5.08 |  | 5.08 |  | 0 |  | 0 |  | 0 |  | 0 |  | 0 |  | 0 |  | 8.29 |  |  |  |  | Geral | 0121PRÓPRIA
0039 | PRÓPRIA | INSUMO | Original | Eletrocalha furada tipo C pré-galv. quen - Tala plana perfurada - 50mm. Fornecimento. | un | 1 | 1.6 | 1.6 | 0 | 0 | 0 | 0 | 0 | 0 | 0 | 0 | 0 | 0 | 0 | 0 | 0 | 0 | 0 | 0 | 1.6 | 1.6
88264 | SINAPI | COMPOSICAO | Original | ELETRICISTA COM ENCARGOS COMPLEMENTARES | h | 0.135 | 5.84 | 0.79 | 20.71 | 2.79 | 20.71 | 2.79 | 0 | 0 | 0 | 0 | 0 | 0 | 0 | 0 | 0 | 0 | 0 | 0 | 26.55 | 3.58
88247 | SINAPI | COMPOSICAO | Original | AUXILIAR DE ELETRICISTA COM ENCARGOS COMPLEMENTARES | h | 0.14 | 5.84 | 0.82 | 16.35 | 2.29 | 16.35 | 2.29 | 0 | 0 | 0 | 0 | 0 | 0 | 0 | 0 | 0 | 0 | 0 | 0 | 22.19 | 3.11
0500 | PRÓPRIA |  | Original | Eletrocalha furada tipo C pré-galv. quen - Tampa para T vertical descida - 150x50mm chapa 18. Fornecimento e instalação. | un |  |  | 22.76 |  | 5.55 |  | 5.55 |  | 0 |  | 0 |  | 0 |  | 0 |  | 0 |  | 0 |  | 28.31 |  |  |  |  | Geral | 0500PRÓPRIA
88247 | SINAPI | COMPOSICAO | Original | AUXILIAR DE ELETRICISTA COM ENCARGOS COMPLEMENTARES | h | 0.15 | 5.84 | 0.88 | 16.35 | 2.45 | 16.35 | 2.45 | 0 | 0 | 0 | 0 | 0 | 0 | 0 | 0 | 0 | 0 | 0 | 0 | 22.19 | 3.33
88264 | SINAPI | COMPOSICAO | Original | ELETRICISTA COM ENCARGOS COMPLEMENTARES | h | 0.15 | 5.84 | 0.88 | 20.71 | 3.1 | 20.71 | 3.1 | 0 | 0 | 0 | 0 | 0 | 0 | 0 | 0 | 0 | 0 | 0 | 0 | 26.55 | 3.98
0326 | PRÓPRIA | INSUMO | Original | Eletrocalha furada tipo C pré-galv. quen - Tampa para T vertical descida - 150x50mm chapa 18. Fornecimento. | un | 1 | 21 | 21 | 0 | 0 | 0 | 0 | 0 | 0 | 0 | 0 | 0 | 0 | 0 | 0 | 0 | 0 | 0 | 0 | 21 | 21
0499 | PRÓPRIA |  | Original | Eletrocalha furada tipo C pré-galv. quen - T vertical descida - 150x50mm chapa 18. Fornecimento e instalação. | un |  |  | 80.77 |  | 12.98 |  | 12.98 |  | 0 |  | 0 |  | 0 |  | 0 |  | 0 |  | 0 |  | 93.75 |  |  |  |  | Geral | 0499PRÓPRIA
0325 | PRÓPRIA | INSUMO | Original | Eletrocalha furada tipo C pré-galv. quen - T vertical descida - 150x50mm chapa 18. Fornecimento. | un | 1 | 76.69 | 76.69 | 0 | 0 | 0 | 0 | 0 | 0 | 0 | 0 | 0 | 0 | 0 | 0 | 0 | 0 | 0 | 0 | 76.69 | 76.69
88247 | SINAPI | COMPOSICAO | Original | AUXILIAR DE ELETRICISTA COM ENCARGOS COMPLEMENTARES | h | 0.35 | 5.84 | 2.04 | 16.35 | 5.73 | 16.35 | 5.73 | 0 | 0 | 0 | 0 | 0 | 0 | 0 | 0 | 0 | 0 | 0 | 0 | 22.19 | 7.77
88264 | SINAPI | COMPOSICAO | Original | ELETRICISTA COM ENCARGOS COMPLEMENTARES | h | 0.35 | 5.84 | 2.04 | 20.71 | 7.25 | 20.71 | 7.25 | 0 | 0 | 0 | 0 | 0 | 0 | 0 | 0 | 0 | 0 | 0 | 0 | 26.55 | 9.29
91917 | SINAPI |  | Original | CURVA 90 GRAUS PARA ELETRODUTO, PVC, ROSCÁVEL, DN 32 MM (1"), PARA CIRCUITOS TERMINAIS, INSTALADA EM PAREDE - FORNECIMENTO E INSTALAÇÃO. AF_03/2023 | un |  |  | 8.43 |  | 12.15 |  | 12.15 |  | 0 |  | 0 |  | 0 |  | 0 |  | 0 |  | 0 |  | 20.58 |  |  |  |  | Instalações Elétricas - Eletrodutos Embutidos, Cabos, Caixas, Tomadas e Interruptores | 91917SINAPI
88247 | SINAPI | COMPOSICAO | Original | AUXILIAR DE ELETRICISTA COM ENCARGOS COMPLEMENTARES | h | 0.328 | 5.84 | 1.92 | 16.35 | 5.36 | 16.35 | 5.36 | 0 | 0 | 0 | 0 | 0 | 0 | 0 | 0 | 0 | 0 | 0 | 0 | 22.19 | 7.28
88264 | SINAPI | COMPOSICAO | Original | ELETRICISTA COM ENCARGOS COMPLEMENTARES | h | 0.328 | 5.84 | 1.92 | 20.71 | 6.79 | 20.71 | 6.79 | 0 | 0 | 0 | 0 | 0 | 0 | 0 | 0 | 0 | 0 | 0 | 0 | 26.55 | 8.71
1884 | SINAPI | INSUMO | Original | CURVA 90 GRAUS, LONGA, DE PVC RIGIDO ROSCAVEL, DE 1", PARA ELETRODUTO | un | 1 | 4.59 | 4.59 | 0 | 0 | 0 | 0 | 0 | 0 | 0 | 0 | 0 | 0 | 0 | 0 | 0 | 0 | 0 | 0 | 4.59 | 4.59
0119 | PRÓPRIA |  | Original | Quadro distrib. chapa pintada - sobrepor - Barr. trif., disj. geral, - DIN - Cap. 70 disj. unip. - In barr. 225 A FORNECIMENTO E INSTALAÇÃO. | un |  |  | 2189.13 |  | 43.33 |  | 43.33 |  | 0 |  | 0 |  | 0 |  | 0 |  | 0 |  | 0 |  | 2232.46 |  |  |  |  | Geral | 0119PRÓPRIA
0038 | PRÓPRIA | INSUMO | Original | Quadro distrib. chapa pintada - sobrepor - Barr. trif., disj. geral, - DIN - Cap. 70 disj. unip. - In barr. 225 A FORNECIMENTO. | un | 1 | 2175.99 | 2175.99 | 0 | 0 | 0 | 0 | 0 | 0 | 0 | 0 | 0 | 0 | 0 | 0 | 0 | 0 | 0 | 0 | 2175.99 | 2175.99
88247 | SINAPI | COMPOSICAO | Original | AUXILIAR DE ELETRICISTA COM ENCARGOS COMPLEMENTARES | h | 0.75 | 5.84 | 4.38 | 16.35 | 12.26 | 16.35 | 12.26 | 0 | 0 | 0 | 0 | 0 | 0 | 0 | 0 | 0 | 0 | 0 | 0 | 22.19 | 16.64
88264 | SINAPI | COMPOSICAO | Original | ELETRICISTA COM ENCARGOS COMPLEMENTARES | h | 1.5 | 5.84 | 8.76 | 20.71 | 31.07 | 20.71 | 31.07 | 0 | 0 | 0 | 0 | 0 | 0 | 0 | 0 | 0 | 0 | 0 | 0 | 26.55 | 39.83
0495 | PRÓPRIA |  | Original | Quadro distrib. chapa pintada - sobrepor - Barr. trif., disj. geral, - DIN - Ref. Moratori - Cap. 24 disj. unip. - In barr. 150 A. Fornecimento e instalação. | un |  |  | 1183.75 |  | 27.79 |  | 27.79 |  | 0 |  | 0 |  | 0 |  | 0 |  | 0 |  | 0 |  | 1211.54 |  |  |  |  | Geral | 0495PRÓPRIA
0321 | PRÓPRIA | INSUMO | Original | Quadro distrib. chapa pintada - sobrepor - Barr. trif., disj. geral, - DIN - Ref. Moratori - Cap. 24 disj. unip. - In barr. 150 A. Fornecimento. | un | 1 | 1174.99 | 1174.99 | 0 | 0 | 0 | 0 | 0 | 0 | 0 | 0 | 0 | 0 | 0 | 0 | 0 | 0 | 0 | 0 | 1174.99 | 1174.99
88247 | SINAPI | COMPOSICAO | Original | AUXILIAR DE ELETRICISTA COM ENCARGOS COMPLEMENTARES | h | 0.75 | 5.84 | 4.38 | 16.35 | 12.26 | 16.35 | 12.26 | 0 | 0 | 0 | 0 | 0 | 0 | 0 | 0 | 0 | 0 | 0 | 0 | 22.19 | 16.64
88264 | SINAPI | COMPOSICAO | Original | ELETRICISTA COM ENCARGOS COMPLEMENTARES | h | 0.75 | 5.84 | 4.38 | 20.71 | 15.53 | 20.71 | 15.53 | 0 | 0 | 0 | 0 | 0 | 0 | 0 | 0 | 0 | 0 | 0 | 0 | 26.55 | 19.91
0492 | PRÓPRIA |  | Original | Dispositivo de Comando - Interruptor fotoelétrico 1 função - 1200W resistivo + célula fotelétrica. Fornecimento e instalação. | un |  |  | 110.26 |  | 24.08 |  | 24.08 |  | 0 |  | 0 |  | 0 |  | 0 |  | 0 |  | 0 |  | 134.34 |  |  |  |  | Geral | 0492PRÓPRIA
2510 | SINAPI | INSUMO | Original | RELE FOTOELETRICO INTERNO E EXTERNO BIVOLT 1000 W, DE CONECTOR, SEM BASE | un | 1 | 35.46 | 35.46 | 0 | 0 | 0 | 0 | 0 | 0 | 0 | 0 | 0 | 0 | 0 | 0 | 0 | 0 | 0 | 0 | 35.46 | 35.46
0319 | PRÓPRIA | INSUMO | Original | Relé Fotoelétrico Fotocélula C/ Base 220v Fornecimento. | un | 1 | 67.2 | 67.2 | 0 | 0 | 0 | 0 | 0 | 0 | 0 | 0 | 0 | 0 | 0 | 0 | 0 | 0 | 0 | 0 | 67.2 | 67.2
88247 | SINAPI | COMPOSICAO | Original | AUXILIAR DE ELETRICISTA COM ENCARGOS COMPLEMENTARES | h | 0.65 | 5.84 | 3.8 | 16.35 | 10.62 | 16.35 | 10.62 | 0 | 0 | 0 | 0 | 0 | 0 | 0 | 0 | 0 | 0 | 0 | 0 | 22.19 | 14.42
88264 | SINAPI | COMPOSICAO | Original | ELETRICISTA COM ENCARGOS COMPLEMENTARES | h | 0.65 | 5.84 | 3.8 | 20.71 | 13.46 | 20.71 | 13.46 | 0 | 0 | 0 | 0 | 0 | 0 | 0 | 0 | 0 | 0 | 0 | 0 | 26.55 | 17.26
91939 | SINAPI |  | Original | CAIXA RETANGULAR 4" X 2" ALTA (2,00 M DO PISO), PVC, INSTALADA EM PAREDE - FORNECIMENTO E INSTALAÇÃO. AF_03/2023 | un |  |  | 9.53 |  | 20.5 |  | 20.5 |  | 0 |  | 0 |  | 0 |  | 0 |  | 0 |  | 0 |  | 30.03 |  |  |  |  | Instalações Elétricas - Eletrodutos Embutidos, Cabos, Caixas, Tomadas e Interruptores | 91939SINAPI
88629 | SINAPI | COMPOSICAO | Original | ARGAMASSA TRAÇO 1:3 (EM VOLUME DE CIMENTO E AREIA MÉDIA ÚMIDA), PREPARO MANUAL. AF_08/2019 | m³ | 0.0009 | 563.42 | 0.5 | 128.03 | 0.12 | 128.03 | 0.12 | 0 | 0 | 0 | 0 | 0 | 0 | 0 | 0 | 0 | 0 | 0 | 0 | 691.45 | 0.62
88247 | SINAPI | COMPOSICAO | Original | AUXILIAR DE ELETRICISTA COM ENCARGOS COMPLEMENTARES | h | 0.55 | 5.84 | 3.21 | 16.35 | 8.99 | 16.35 | 8.99 | 0 | 0 | 0 | 0 | 0 | 0 | 0 | 0 | 0 | 0 | 0 | 0 | 22.19 | 12.2
88264 | SINAPI | COMPOSICAO | Original | ELETRICISTA COM ENCARGOS COMPLEMENTARES | h | 0.55 | 5.84 | 3.21 | 20.71 | 11.39 | 20.71 | 11.39 | 0 | 0 | 0 | 0 | 0 | 0 | 0 | 0 | 0 | 0 | 0 | 0 | 26.55 | 14.6
1872 | SINAPI | INSUMO | Original | CAIXA DE PASSAGEM, EM PVC, DE 4" X 2", PARA ELETRODUTO FLEXIVEL CORRUGADO | un | 1 | 2.61 | 2.61 | 0 | 0 | 0 | 0 | 0 | 0 | 0 | 0 | 0 | 0 | 0 | 0 | 0 | 0 | 0 | 0 | 2.61 | 2.61
91880 | SINAPI |  | Original | LUVA PARA ELETRODUTO, PVC, ROSCÁVEL, DN 32 MM (1"), PARA CIRCUITOS TERMINAIS, INSTALADA EM LAJE - FORNECIMENTO E INSTALAÇÃO. AF_03/2023 | un |  |  | 3.37 |  | 4.85 |  | 4.85 |  | 0 |  | 0 |  | 0 |  | 0 |  | 0 |  | 0 |  | 8.22 |  |  |  |  | Instalações Elétricas - Eletrodutos Embutidos, Cabos, Caixas, Tomadas e Interruptores | 91880SINAPI
88247 | SINAPI | COMPOSICAO | Original | AUXILIAR DE ELETRICISTA COM ENCARGOS COMPLEMENTARES | h | 0.131 | 5.84 | 0.77 | 16.35 | 2.14 | 16.35 | 2.14 | 0 | 0 | 0 | 0 | 0 | 0 | 0 | 0 | 0 | 0 | 0 | 0 | 22.19 | 2.91
88264 | SINAPI | COMPOSICAO | Original | ELETRICISTA COM ENCARGOS COMPLEMENTARES | h | 0.131 | 5.84 | 0.77 | 20.71 | 2.71 | 20.71 | 2.71 | 0 | 0 | 0 | 0 | 0 | 0 | 0 | 0 | 0 | 0 | 0 | 0 | 26.55 | 3.48
1892 | SINAPI | INSUMO | Original | LUVA EM PVC RIGIDO ROSCAVEL, DE 1", PARA ELETRODUTO | un | 1 | 1.83 | 1.83 | 0 | 0 | 0 | 0 | 0 | 0 | 0 | 0 | 0 | 0 | 0 | 0 | 0 | 0 | 0 | 0 | 1.83 | 1.83
0104 | PRÓPRIA |  | Original | Acessórios uso geral - Arruela lisa galvan. - 3/8". Fornecimento e instalação. | un |  |  | 0.64 |  | 1.35 |  | 1.35 |  | 0 |  | 0 |  | 0 |  | 0 |  | 0 |  | 0 |  | 1.99 |  |  |  |  | Geral | 0104PRÓPRIA
0021 | PRÓPRIA | INSUMO | Original | Acessórios uso geral - Arruela lisa galvan. - 3/8". Fornecimento. | un | 1 | 0.22 | 0.22 | 0 | 0 | 0 | 0 | 0 | 0 | 0 | 0 | 0 | 0 | 0 | 0 | 0 | 0 | 0 | 0 | 0.22 | 0.22
88247 | SINAPI | COMPOSICAO | Original | AUXILIAR DE ELETRICISTA COM ENCARGOS COMPLEMENTARES | h | 0.038 | 5.84 | 0.22 | 16.35 | 0.62 | 16.35 | 0.62 | 0 | 0 | 0 | 0 | 0 | 0 | 0 | 0 | 0 | 0 | 0 | 0 | 22.19 | 0.84
88264 | SINAPI | COMPOSICAO | Original | ELETRICISTA COM ENCARGOS COMPLEMENTARES | h | 0.035 | 5.84 | 0.2 | 20.71 | 0.73 | 20.71 | 0.73 | 0 | 0 | 0 | 0 | 0 | 0 | 0 | 0 | 0 | 0 | 0 | 0 | 26.55 | 0.93
0144 | PRÓPRIA |  | Original | Acessórios uso geral - Arruela lisa galvan. - 5/16" | un |  |  | 0.68 |  | 1.37 |  | 1.37 |  | 0 |  | 0 |  | 0 |  | 0 |  | 0 |  | 0 |  | 2.05 |  |  |  |  | Geral | 0144PRÓPRIA
1607 | SINAPI | INSUMO | Original | CONJUNTO ARRUELAS DE VEDACAO 5/16" PARA TELHA FIBROCIMENTO (UMA ARRUELA METALICA E UMA ARRUELA PVC - CONICAS) | cj | 1 | 0.26 | 0.26 | 0 | 0 | 0 | 0 | 0 | 0 | 0 | 0 | 0 | 0 | 0 | 0 | 0 | 0 | 0 | 0 | 0.26 | 0.26
88264 | SINAPI | COMPOSICAO | Original | ELETRICISTA COM ENCARGOS COMPLEMENTARES | h | 0.038 | 5.84 | 0.22 | 20.71 | 0.79 | 20.71 | 0.79 | 0 | 0 | 0 | 0 | 0 | 0 | 0 | 0 | 0 | 0 | 0 | 0 | 26.55 | 1.01
88247 | SINAPI | COMPOSICAO | Original | AUXILIAR DE ELETRICISTA COM ENCARGOS COMPLEMENTARES | h | 0.035 | 5.84 | 0.2 | 16.35 | 0.58 | 16.35 | 0.58 | 0 | 0 | 0 | 0 | 0 | 0 | 0 | 0 | 0 | 0 | 0 | 0 | 22.19 | 0.78
0142 | PRÓPRIA |  | Original | Acessórios uso geral - Bucha de nylon - S10. Fornecimento e instalação. | un |  |  | 1.19 |  | 1.37 |  | 1.37 |  | 0 |  | 0 |  | 0 |  | 0 |  | 0 |  | 0 |  | 2.56 |  |  |  |  | Geral | 0142PRÓPRIA
4374 | SINAPI | INSUMO | Original | BUCHA DE NYLON SEM ABA S10 | un | 1 | 0.77 | 0.77 | 0 | 0 | 0 | 0 | 0 | 0 | 0 | 0 | 0 | 0 | 0 | 0 | 0 | 0 | 0 | 0 | 0.77 | 0.77
88247 | SINAPI | COMPOSICAO | Original | AUXILIAR DE ELETRICISTA COM ENCARGOS COMPLEMENTARES | h | 0.035 | 5.84 | 0.2 | 16.35 | 0.58 | 16.35 | 0.58 | 0 | 0 | 0 | 0 | 0 | 0 | 0 | 0 | 0 | 0 | 0 | 0 | 22.19 | 0.78
88264 | SINAPI | COMPOSICAO | Original | ELETRICISTA COM ENCARGOS COMPLEMENTARES | h | 0.038 | 5.84 | 0.22 | 20.71 | 0.79 | 20.71 | 0.79 | 0 | 0 | 0 | 0 | 0 | 0 | 0 | 0 | 0 | 0 | 0 | 0 | 26.55 | 1.01
0141 | PRÓPRIA |  | Original | Acessórios uso geral - Bucha de nylon - S8. Fornecimento e instalação. | un |  |  | 0.83 |  | 1.37 |  | 1.37 |  | 0 |  | 0 |  | 0 |  | 0 |  | 0 |  | 0 |  | 2.2 |  |  |  |  | Geral | 0141PRÓPRIA
4376 | SINAPI | INSUMO | Original | BUCHA DE NYLON SEM ABA S8 | un | 1 | 0.41 | 0.41 | 0 | 0 | 0 | 0 | 0 | 0 | 0 | 0 | 0 | 0 | 0 | 0 | 0 | 0 | 0 | 0 | 0.41 | 0.41
88247 | SINAPI | COMPOSICAO | Original | AUXILIAR DE ELETRICISTA COM ENCARGOS COMPLEMENTARES | h | 0.035 | 5.84 | 0.2 | 16.35 | 0.58 | 16.35 | 0.58 | 0 | 0 | 0 | 0 | 0 | 0 | 0 | 0 | 0 | 0 | 0 | 0 | 22.19 | 0.78
88264 | SINAPI | COMPOSICAO | Original | ELETRICISTA COM ENCARGOS COMPLEMENTARES | h | 0.038 | 5.84 | 0.22 | 20.71 | 0.79 | 20.71 | 0.79 | 0 | 0 | 0 | 0 | 0 | 0 | 0 | 0 | 0 | 0 | 0 | 0 | 26.55 | 1.01
0146 | PRÓPRIA |  | Original | Acessórios uso geral - Distanciador baixo para tirante (gancho longo para perfilado) - 38mm. Fornecimento e instalação. | un |  |  | 6.08 |  | 6.38 |  | 6.38 |  | 0 |  | 0 |  | 0 |  | 0 |  | 0 |  | 0 |  | 12.46 |  |  |  |  | Geral | 0146PRÓPRIA
0059 | PRÓPRIA | INSUMO | Original | Acessórios uso geral - Distanciador baixo para tirante (gancho longo para perfilado) - 38mm. Fornecimento. | un | 1 | 4.09 | 4.09 | 0 | 0 | 0 | 0 | 0 | 0 | 0 | 0 | 0 | 0 | 0 | 0 | 0 | 0 | 0 | 0 | 4.09 | 4.09
88247 | SINAPI | COMPOSICAO | Original | AUXILIAR DE ELETRICISTA COM ENCARGOS COMPLEMENTARES | h | 0.15 | 5.84 | 0.88 | 16.35 | 2.45 | 16.35 | 2.45 | 0 | 0 | 0 | 0 | 0 | 0 | 0 | 0 | 0 | 0 | 0 | 0 | 22.19 | 3.33
88264 | SINAPI | COMPOSICAO | Original | ELETRICISTA COM ENCARGOS COMPLEMENTARES | h | 0.19 | 5.84 | 1.11 | 20.71 | 3.93 | 20.71 | 3.93 | 0 | 0 | 0 | 0 | 0 | 0 | 0 | 0 | 0 | 0 | 0 | 0 | 26.55 | 5.04
0148 | PRÓPRIA |  | Original | Acessórios uso geral - Parafuso galvan. cab. sext. - 1/4"x1.3/4" rosca soberba. Fornecimento e instalação. | un |  |  | 1.6 |  | 2.9 |  | 2.9 |  | 0 |  | 0 |  | 0 |  | 0 |  | 0 |  | 0 |  | 4.5 |  |  |  |  | Geral | 0148PRÓPRIA
11948 | SINAPI | INSUMO | Original | PARAFUSO ZINCADO, SEXTAVADO, COM ROSCA SOBERBA, DIAMETRO 5/16", COMPRIMENTO 40 MM | un | 1 | 0.73 | 0.73 | 0 | 0 | 0 | 0 | 0 | 0 | 0 | 0 | 0 | 0 | 0 | 0 | 0 | 0 | 0 | 0 | 0.73 | 0.73
88247 | SINAPI | COMPOSICAO | Original | AUXILIAR DE ELETRICISTA COM ENCARGOS COMPLEMENTARES | h | 0.05 | 5.84 | 0.29 | 16.35 | 0.82 | 16.35 | 0.82 | 0 | 0 | 0 | 0 | 0 | 0 | 0 | 0 | 0 | 0 | 0 | 0 | 22.19 | 1.11
88264 | SINAPI | COMPOSICAO | Original | ELETRICISTA COM ENCARGOS COMPLEMENTARES | h | 0.1 | 5.84 | 0.58 | 20.71 | 2.08 | 20.71 | 2.08 | 0 | 0 | 0 | 0 | 0 | 0 | 0 | 0 | 0 | 0 | 0 | 0 | 26.55 | 2.66
0143 | PRÓPRIA |  | Original | Acessórios uso geral - Parafuso galvan. cab. sext. - 5/16"x2" rosca soberba | un |  |  | 1.87 |  | 1.37 |  | 1.37 |  | 0 |  | 0 |  | 0 |  | 0 |  | 0 |  | 0 |  | 3.24 |  |  |  |  | Geral | 0143PRÓPRIA
88247 | SINAPI | COMPOSICAO | Original | AUXILIAR DE ELETRICISTA COM ENCARGOS COMPLEMENTARES | h | 0.035 | 5.84 | 0.2 | 16.35 | 0.58 | 16.35 | 0.58 | 0 | 0 | 0 | 0 | 0 | 0 | 0 | 0 | 0 | 0 | 0 | 0 | 22.19 | 0.78
88264 | SINAPI | COMPOSICAO | Original | ELETRICISTA COM ENCARGOS COMPLEMENTARES | h | 0.038 | 5.84 | 0.22 | 20.71 | 0.79 | 20.71 | 0.79 | 0 | 0 | 0 | 0 | 0 | 0 | 0 | 0 | 0 | 0 | 0 | 0 | 26.55 | 1.01
4380 | SINAPI | INSUMO | Original | PARAFUSO ZINCADO ROSCA SOBERBA 5/16" X 120 MM PARA TELHA FIBROCIMENTO | un | 1 | 1.45 | 1.45 | 0 | 0 | 0 | 0 | 0 | 0 | 0 | 0 | 0 | 0 | 0 | 0 | 0 | 0 | 0 | 0 | 1.45 | 1.45
0102 | PRÓPRIA |  | Original | Acessórios uso geral - Porca sextavada galvan. - 1/4''. Fornecimento e instalação. | un |  |  | 0.75 |  | 1.37 |  | 1.37 |  | 0 |  | 0 |  | 0 |  | 0 |  | 0 |  | 0 |  | 2.12 |  |  |  |  | Geral | 0102PRÓPRIA
39997 | SINAPI | INSUMO | Original | PORCA ZINCADA, SEXTAVADA, DIAMETRO 1/4" | un | 1 | 0.33 | 0.33 | 0 | 0 | 0 | 0 | 0 | 0 | 0 | 0 | 0 | 0 | 0 | 0 | 0 | 0 | 0 | 0 | 0.33 | 0.33
88247 | SINAPI | COMPOSICAO | Original | AUXILIAR DE ELETRICISTA COM ENCARGOS COMPLEMENTARES | h | 0.035 | 5.84 | 0.2 | 16.35 | 0.58 | 16.35 | 0.58 | 0 | 0 | 0 | 0 | 0 | 0 | 0 | 0 | 0 | 0 | 0 | 0 | 22.19 | 0.78
88264 | SINAPI | COMPOSICAO | Original | ELETRICISTA COM ENCARGOS COMPLEMENTARES | h | 0.038 | 5.84 | 0.22 | 20.71 | 0.79 | 20.71 | 0.79 | 0 | 0 | 0 | 0 | 0 | 0 | 0 | 0 | 0 | 0 | 0 | 0 | 26.55 | 1.01
0085 | PRÓPRIA |  | Original | Acessórios uso geral - Vergalhão galvan. rosca total - 1/4"x (h: 50 cm) - comp. para proj.comprimento comercial barra de 3 metros. Fornecimento e instalação. | un |  |  | 23.62 |  | 13.14 |  | 13.14 |  | 0 |  | 0 |  | 0 |  | 0 |  | 0 |  | 0 |  | 36.76 |  |  |  |  | Geral | 0085PRÓPRIA
88247 | SINAPI | COMPOSICAO | Original | AUXILIAR DE ELETRICISTA COM ENCARGOS COMPLEMENTARES | h | 0.35 | 5.84 | 2.04 | 16.35 | 5.73 | 16.35 | 5.73 | 0 | 0 | 0 | 0 | 0 | 0 | 0 | 0 | 0 | 0 | 0 | 0 | 22.19 | 7.77
88264 | SINAPI | COMPOSICAO | Original | ELETRICISTA COM ENCARGOS COMPLEMENTARES | h | 0.35 | 5.84 | 2.04 | 20.71 | 7.25 | 20.71 | 7.25 | 0 | 0 | 0 | 0 | 0 | 0 | 0 | 0 | 0 | 0 | 0 | 0 | 26.55 | 9.29
92801 | SINAPI | COMPOSICAO | Original | CORTE E DOBRA DE AÇO CA-50, DIÂMETRO DE 6,3 MM. AF_06/2022 | kg | 0.25 | 9.72 | 2.44 | 0.66 | 0.16 | 0.66 | 0.16 | 0 | 0 | 0 | 0 | 0 | 0 | 0 | 0 | 0 | 0 | 0 | 0 | 10.38 | 2.6
0007 | PRÓPRIA | INSUMO | Original | Acessórios uso geral - Vergalhão galvan. rosca total - 1/4"x (h: 50 cm) - comp. para proj.comprimento comercial barra de 3 metros. Fornecimento. | un | 1 | 17.1 | 17.1 | 0 | 0 | 0 | 0 | 0 | 0 | 0 | 0 | 0 | 0 | 0 | 0 | 0 | 0 | 0 | 0 | 17.1 | 17.1
91934 | SINAPI |  | Original | CABO DE COBRE FLEXÍVEL ISOLADO, 16 MM², ANTI-CHAMA 450/750 V, PARA CIRCUITOS TERMINAIS - FORNECIMENTO E INSTALAÇÃO. AF_03/2023 | m |  |  | 18.89 |  | 4.22 |  | 4.22 |  | 0 |  | 0 |  | 0 |  | 0 |  | 0 |  | 0 |  | 23.11 |  |  |  |  | Instalações Elétricas - Eletrodutos Embutidos, Cabos, Caixas, Tomadas e Interruptores | 91934SINAPI
88247 | SINAPI | COMPOSICAO | Original | AUXILIAR DE ELETRICISTA COM ENCARGOS COMPLEMENTARES | h | 0.114 | 5.84 | 0.67 | 16.35 | 1.86 | 16.35 | 1.86 | 0 | 0 | 0 | 0 | 0 | 0 | 0 | 0 | 0 | 0 | 0 | 0 | 22.19 | 2.53
88264 | SINAPI | COMPOSICAO | Original | ELETRICISTA COM ENCARGOS COMPLEMENTARES | h | 0.114 | 5.84 | 0.67 | 20.71 | 2.36 | 20.71 | 2.36 | 0 | 0 | 0 | 0 | 0 | 0 | 0 | 0 | 0 | 0 | 0 | 0 | 26.55 | 3.03
979 | SINAPI | INSUMO | Original | CABO DE COBRE, FLEXIVEL, CLASSE 4 OU 5, ISOLACAO EM PVC/A, ANTICHAMA BWF-B, 1 CONDUTOR, 450/750 V, SECAO NOMINAL 16 MM2 | m | 1.2434 | 14.09 | 17.52 | 0 | 0 | 0 | 0 | 0 | 0 | 0 | 0 | 0 | 0 | 0 | 0 | 0 | 0 | 0 | 0 | 14.09 | 17.52
21127 | SINAPI | INSUMO | Original | FITA ISOLANTE ADESIVA ANTICHAMA, USO ATE 750 V, EM ROLO DE 19 MM X 5 M | un | 0.0094 | 3.21 | 0.03 | 0 | 0 | 0 | 0 | 0 | 0 | 0 | 0 | 0 | 0 | 0 | 0 | 0 | 0 | 0 | 0 | 3.21 | 0.03
101563 | SINAPI |  | Original | CABO DE COBRE FLEXÍVEL ISOLADO, 35 MM², 0,6/1,0 KV, PARA REDE AÉREA DE DISTRIBUIÇÃO DE ENERGIA ELÉTRICA DE BAIXA TENSÃO - FORNECIMENTO E INSTALAÇÃO. AF_07/2020 | m |  |  | 34.15 |  | 0.06 |  | 0.06 |  | 0 |  | 0 |  | 0 |  | 0 |  | 0 |  | 0 |  | 34.21 |  |  |  |  | Instalações Elétricas - Rede de Distribuição | 101563SINAPI
88264 | SINAPI | COMPOSICAO | Original | ELETRICISTA COM ENCARGOS COMPLEMENTARES | h | 0.003 | 5.84 | 0.02 | 20.71 | 0.06 | 20.71 | 0.06 | 0 | 0 | 0 | 0 | 0 | 0 | 0 | 0 | 0 | 0 | 0 | 0 | 26.55 | 0.08
1019 | SINAPI | INSUMO | Original | CABO DE COBRE, FLEXIVEL, CLASSE 4 OU 5, ISOLACAO EM PVC/A, ANTICHAMA BWF-B, COBERTURA PVC-ST1, ANTICHAMA BWF-B, 1 CONDUTOR, 0,6/1 KV, SECAO NOMINAL 35 MM2 | m | 1.0401 | 32.81 | 34.13 | 0 | 0 | 0 | 0 | 0 | 0 | 0 | 0 | 0 | 0 | 0 | 0 | 0 | 0 | 0 | 0 | 32.81 | 34.13
91928 | SINAPI |  | Original | CABO DE COBRE FLEXÍVEL ISOLADO, 4 MM², ANTI-CHAMA 450/750 V, PARA CIRCUITOS TERMINAIS - FORNECIMENTO E INSTALAÇÃO. AF_03/2023 | m |  |  | 4.95 |  | 1.45 |  | 1.45 |  | 0 |  | 0 |  | 0 |  | 0 |  | 0 |  | 0 |  | 6.4 |  |  |  |  | Instalações Elétricas - Eletrodutos Embutidos, Cabos, Caixas, Tomadas e Interruptores | 91928SINAPI
88247 | SINAPI | COMPOSICAO | Original | AUXILIAR DE ELETRICISTA COM ENCARGOS COMPLEMENTARES | h | 0.039 | 5.84 | 0.23 | 16.35 | 0.64 | 16.35 | 0.64 | 0 | 0 | 0 | 0 | 0 | 0 | 0 | 0 | 0 | 0 | 0 | 0 | 22.19 | 0.87
88264 | SINAPI | COMPOSICAO | Original | ELETRICISTA COM ENCARGOS COMPLEMENTARES | h | 0.039 | 5.84 | 0.23 | 20.71 | 0.81 | 20.71 | 0.81 | 0 | 0 | 0 | 0 | 0 | 0 | 0 | 0 | 0 | 0 | 0 | 0 | 26.55 | 1.04
981 | SINAPI | INSUMO | Original | CABO DE COBRE, FLEXIVEL, CLASSE 4 OU 5, ISOLACAO EM PVC/A, ANTICHAMA BWF-B, 1 CONDUTOR, 450/750 V, SECAO NOMINAL 4 MM2 | m | 1.2434 | 3.59 | 4.46 | 0 | 0 | 0 | 0 | 0 | 0 | 0 | 0 | 0 | 0 | 0 | 0 | 0 | 0 | 0 | 0 | 3.59 | 4.46
21127 | SINAPI | INSUMO | Original | FITA ISOLANTE ADESIVA ANTICHAMA, USO ATE 750 V, EM ROLO DE 19 MM X 5 M | un | 0.0094 | 3.21 | 0.03 | 0 | 0 | 0 | 0 | 0 | 0 | 0 | 0 | 0 | 0 | 0 | 0 | 0 | 0 | 0 | 0 | 3.21 | 0.03
0497 | PRÓPRIA |  | Original | ELETROCALHA LISA OU PERFURADA EM CHAPA DE AÇO GALVANIZADO, LARGURA 150MM E ALTURA 50MM, ESPESSURA #20 (por metro) . Fornecimento e instalação | un |  |  | 74.41 |  | 20.38 |  | 20.38 |  | 0 |  | 0 |  | 0 |  | 0 |  | 0 |  | 0 |  | 94.79 |  |  |  |  | Geral | 0497PRÓPRIA
0323 | PRÓPRIA | INSUMO | Original | ELETROCALHA LISA OU PERFURADA EM CHAPA DE AÇO GALVANIZADO, LARGURA 150MM E ALTURA 50MM, ESPESSURA #20 (por metro) . Fornecimento | un | 1 | 67.99 | 67.99 | 0 | 0 | 0 | 0 | 0 | 0 | 0 | 0 | 0 | 0 | 0 | 0 | 0 | 0 | 0 | 0 | 67.99 | 67.99
88247 | SINAPI | COMPOSICAO | Original | AUXILIAR DE ELETRICISTA COM ENCARGOS COMPLEMENTARES | h | 0.55 | 5.84 | 3.21 | 16.35 | 8.99 | 16.35 | 8.99 | 0 | 0 | 0 | 0 | 0 | 0 | 0 | 0 | 0 | 0 | 0 | 0 | 22.19 | 12.2
88264 | SINAPI | COMPOSICAO | Original | ELETRICISTA COM ENCARGOS COMPLEMENTARES | h | 0.55 | 5.84 | 3.21 | 20.71 | 11.39 | 20.71 | 11.39 | 0 | 0 | 0 | 0 | 0 | 0 | 0 | 0 | 0 | 0 | 0 | 0 | 26.55 | 14.6
0501 | PRÓPRIA |  | Original | Eletrocalha furada tipo C pré-galv. quen - Suporte vertical - 150x50mm. Fornecimento e instalação. | un |  |  | 16.14 |  | 18.54 |  | 18.54 |  | 0 |  | 0 |  | 0 |  | 0 |  | 0 |  | 0 |  | 34.68 |  |  |  |  | Geral | 0501PRÓPRIA
88247 | SINAPI | COMPOSICAO | Original | AUXILIAR DE ELETRICISTA COM ENCARGOS COMPLEMENTARES | h | 0.5 | 5.84 | 2.92 | 16.35 | 8.18 | 16.35 | 8.18 | 0 | 0 | 0 | 0 | 0 | 0 | 0 | 0 | 0 | 0 | 0 | 0 | 22.19 | 11.1
88264 | SINAPI | COMPOSICAO | Original | ELETRICISTA COM ENCARGOS COMPLEMENTARES | h | 0.5 | 5.84 | 2.92 | 20.71 | 10.36 | 20.71 | 10.36 | 0 | 0 | 0 | 0 | 0 | 0 | 0 | 0 | 0 | 0 | 0 | 0 | 26.55 | 13.28
39996 | SINAPI | INSUMO | Original | VERGALHAO ZINCADO ROSCA TOTAL, 1/4" (6,3 MM) | m | 0.5 | 3.85 | 1.92 | 0 | 0 | 0 | 0 | 0 | 0 | 0 | 0 | 0 | 0 | 0 | 0 | 0 | 0 | 0 | 0 | 3.85 | 1.92
7583 | SINAPI | INSUMO | Original | BUCHA DE NYLON SEM ABA S8, COM PARAFUSO DE 4,80 X 50 MM EM ACO ZINCADO COM ROSCA SOBERBA, CABECA CHATA E FENDA PHILLIPS | un | 2 | 0.88 | 1.76 | 0 | 0 | 0 | 0 | 0 | 0 | 0 | 0 | 0 | 0 | 0 | 0 | 0 | 0 | 0 | 0 | 0.88 | 1.76
0327 | PRÓPRIA | INSUMO | Original | Eletrocalha furada tipo C pré-galv. quen - Suporte vertical - 150x50mm. Fornecimento. | un | 1 | 6.62 | 6.62 | 0 | 0 | 0 | 0 | 0 | 0 | 0 | 0 | 0 | 0 | 0 | 0 | 0 | 0 | 0 | 0 | 6.62 | 6.62
0498 | PRÓPRIA |  | Original | Eletrocalha furada tipo C pré-galv. quen - Tampa pressão - 150mm chapa 24. Fornecimento e instalação. | un |  |  | 65.68 |  | 12.98 |  | 12.98 |  | 0 |  | 0 |  | 0 |  | 0 |  | 0 |  | 0 |  | 78.66 |  |  |  |  | Geral | 0498PRÓPRIA
0324 | PRÓPRIA | INSUMO | Original | Eletrocalha furada tipo C pré-galv. quen - Tampa pressão - 150mm chapa 24. Fornecimento. | un | 1 | 61.6 | 61.6 | 0 | 0 | 0 | 0 | 0 | 0 | 0 | 0 | 0 | 0 | 0 | 0 | 0 | 0 | 0 | 0 | 61.6 | 61.6
88247 | SINAPI | COMPOSICAO | Original | AUXILIAR DE ELETRICISTA COM ENCARGOS COMPLEMENTARES | h | 0.35 | 5.84 | 2.04 | 16.35 | 5.73 | 16.35 | 5.73 | 0 | 0 | 0 | 0 | 0 | 0 | 0 | 0 | 0 | 0 | 0 | 0 | 22.19 | 7.77
88264 | SINAPI | COMPOSICAO | Original | ELETRICISTA COM ENCARGOS COMPLEMENTARES | h | 0.35 | 5.84 | 2.04 | 20.71 | 7.25 | 20.71 | 7.25 | 0 | 0 | 0 | 0 | 0 | 0 | 0 | 0 | 0 | 0 | 0 | 0 | 26.55 | 9.29
0160 | PRÓPRIA |  | Original | Eletroduto PVC encaixe - Braçadeira PVC encaixe - 1". Fornecimento e instalação. | un |  |  | 3.25 |  | 1.22 |  | 1.22 |  | 0 |  | 0 |  | 0 |  | 0 |  | 0 |  | 0 |  | 4.47 |  |  |  |  | Geral | 0160PRÓPRIA
39129 | SINAPI | INSUMO | Original | ABRACADEIRA EM ACO PARA AMARRACAO DE ELETRODUTOS, TIPO D, COM 1" E CUNHA DE FIXACAO | un | 1 | 2.87 | 2.87 | 0 | 0 | 0 | 0 | 0 | 0 | 0 | 0 | 0 | 0 | 0 | 0 | 0 | 0 | 0 | 0 | 2.87 | 2.87
88247 | SINAPI | COMPOSICAO | Original | AUXILIAR DE ELETRICISTA COM ENCARGOS COMPLEMENTARES | h | 0.03 | 5.84 | 0.18 | 16.35 | 0.49 | 16.35 | 0.49 | 0 | 0 | 0 | 0 | 0 | 0 | 0 | 0 | 0 | 0 | 0 | 0 | 22.19 | 0.67
88264 | SINAPI | COMPOSICAO | Original | ELETRICISTA COM ENCARGOS COMPLEMENTARES | h | 0.035 | 5.84 | 0.2 | 20.71 | 0.73 | 20.71 | 0.73 | 0 | 0 | 0 | 0 | 0 | 0 | 0 | 0 | 0 | 0 | 0 | 0 | 26.55 | 0.93
91868 | SINAPI |  | Original | ELETRODUTO RÍGIDO ROSCÁVEL, PVC, DN 32 MM (1"), PARA CIRCUITOS TERMINAIS, INSTALADO EM LAJE - FORNECIMENTO E INSTALAÇÃO. AF_03/2023 | m |  |  | 11.28 |  | 4.22 |  | 4.22 |  | 0 |  | 0 |  | 0 |  | 0 |  | 0 |  | 0 |  | 15.5 |  |  |  |  | Instalações Elétricas - Eletrodutos Embutidos, Cabos, Caixas, Tomadas e Interruptores | 91868SINAPI
88247 | SINAPI | COMPOSICAO | Original | AUXILIAR DE ELETRICISTA COM ENCARGOS COMPLEMENTARES | h | 0.114 | 5.84 | 0.67 | 16.35 | 1.86 | 16.35 | 1.86 | 0 | 0 | 0 | 0 | 0 | 0 | 0 | 0 | 0 | 0 | 0 | 0 | 22.19 | 2.53
88264 | SINAPI | COMPOSICAO | Original | ELETRICISTA COM ENCARGOS COMPLEMENTARES | h | 0.114 | 5.84 | 0.67 | 20.71 | 2.36 | 20.71 | 2.36 | 0 | 0 | 0 | 0 | 0 | 0 | 0 | 0 | 0 | 0 | 0 | 0 | 26.55 | 3.03
43132 | SINAPI | INSUMO | Original | ARAME RECOZIDO 16 BWG, D = 1,65 MM (0,016 KG/M) OU 18 BWG, D = 1,25 MM (0,01 KG/M) | kg | 0.002 | 21.22 | 0.04 | 0 | 0 | 0 | 0 | 0 | 0 | 0 | 0 | 0 | 0 | 0 | 0 | 0 | 0 | 0 | 0 | 21.22 | 0.04
2685 | SINAPI | INSUMO | Original | ELETRODUTO DE PVC RIGIDO ROSCAVEL DE 1 ", SEM LUVA | m | 1.017 | 9.73 | 9.9 | 0 | 0 | 0 | 0 | 0 | 0 | 0 | 0 | 0 | 0 | 0 | 0 | 0 | 0 | 0 | 0 | 9.73 | 9.9
97667 | SINAPI |  | Original | ELETRODUTO FLEXÍVEL CORRUGADO, PEAD, DN 50 (1 1/2"), PARA REDE ENTERRADA DE DISTRIBUIÇÃO DE ENERGIA ELÉTRICA - FORNECIMENTO E INSTALAÇÃO. AF_12/2021 | m |  |  | 8.14 |  | 2.49 |  | 2.49 |  | 0 |  | 0 |  | 0 |  | 0 |  | 0 |  | 0 |  | 10.63 |  |  |  |  | Redes Enterradas de Distribuição Elétrica | 97667SINAPI
88247 | SINAPI | COMPOSICAO | Original | AUXILIAR DE ELETRICISTA COM ENCARGOS COMPLEMENTARES | h | 0.0672 | 5.84 | 0.39 | 16.35 | 1.1 | 16.35 | 1.1 | 0 | 0 | 0 | 0 | 0 | 0 | 0 | 0 | 0 | 0 | 0 | 0 | 22.19 | 1.49
88264 | SINAPI | COMPOSICAO | Original | ELETRICISTA COM ENCARGOS COMPLEMENTARES | h | 0.0672 | 5.84 | 0.39 | 20.71 | 1.39 | 20.71 | 1.39 | 0 | 0 | 0 | 0 | 0 | 0 | 0 | 0 | 0 | 0 | 0 | 0 | 26.55 | 1.78
39246 | SINAPI | INSUMO | Original | ELETRODUTO/DUTO PEAD FLEXIVEL PAREDE SIMPLES, CORRUGACAO HELICOIDAL, COR PRETA, SEM ROSCA, DE 1 1/2", CRC 680 N, PARA CABEAMENTO SUBTERRANEO (NBR 15715) | m | 1.1 | 6.69 | 7.36 | 0 | 0 | 0 | 0 | 0 | 0 | 0 | 0 | 0 | 0 | 0 | 0 | 0 | 0 | 0 | 0 | 6.69 | 7.36
0181 | PRÓPRIA |  | Original | Eletroduto PVC flexível PEAD - 1.1/4". Fornecimento e instalação. | un |  |  | 7.06 |  | 10.3 |  | 10.3 |  | 0 |  | 0 |  | 0 |  | 0 |  | 0 |  | 0 |  | 17.36 |  |  |  |  | Geral | 0181PRÓPRIA
88247 | SINAPI | COMPOSICAO | Original | AUXILIAR DE ELETRICISTA COM ENCARGOS COMPLEMENTARES | h | 0.25 | 5.84 | 1.46 | 16.35 | 4.09 | 16.35 | 4.09 | 0 | 0 | 0 | 0 | 0 | 0 | 0 | 0 | 0 | 0 | 0 | 0 | 22.19 | 5.55
88264 | SINAPI | COMPOSICAO | Original | ELETRICISTA COM ENCARGOS COMPLEMENTARES | h | 0.3 | 5.84 | 1.75 | 20.71 | 6.21 | 20.71 | 6.21 | 0 | 0 | 0 | 0 | 0 | 0 | 0 | 0 | 0 | 0 | 0 | 0 | 26.55 | 7.96
40401 | SINAPI | INSUMO | Original | ELETRODUTO FLEXIVEL PLANO EM PEAD, COR PRETA E LARANJA, DIAMETRO 32 MM | m | 1 | 3.85 | 3.85 | 0 | 0 | 0 | 0 | 0 | 0 | 0 | 0 | 0 | 0 | 0 | 0 | 0 | 0 | 0 | 0 | 3.85 | 3.85
0147 | PRÓPRIA |  | Original | Perfilados perfurados - Galvanizados à fogo - 38x38mm (por metro). Fornecimento e instalação. | m |  |  | 16.61 |  | 5.11 |  | 5.11 |  | 0 |  | 0 |  | 0 |  | 0 |  | 0 |  | 0 |  | 21.72 |  |  |  |  | Geral | 0147PRÓPRIA
0060 | PRÓPRIA | INSUMO | Original | Perfilados perfurados - Galvanizados à fogo - 38x38mm (por metro). Fornecimento. | m | 1 | 15 | 15 | 0 | 0 | 0 | 0 | 0 | 0 | 0 | 0 | 0 | 0 | 0 | 0 | 0 | 0 | 0 | 0 | 15 | 15
88247 | SINAPI | COMPOSICAO | Original | AUXILIAR DE ELETRICISTA COM ENCARGOS COMPLEMENTARES | h | 0.135 | 5.84 | 0.79 | 16.35 | 2.21 | 16.35 | 2.21 | 0 | 0 | 0 | 0 | 0 | 0 | 0 | 0 | 0 | 0 | 0 | 0 | 22.19 | 3
88264 | SINAPI | COMPOSICAO | Original | ELETRICISTA COM ENCARGOS COMPLEMENTARES | h | 0.14 | 5.84 | 0.82 | 20.71 | 2.9 | 20.71 | 2.9 | 0 | 0 | 0 | 0 | 0 | 0 | 0 | 0 | 0 | 0 | 0 | 0 | 26.55 | 3.72
0700 | PRÓPRIA |  | Original | Poste de concreto com caixa de medição embutida do tipo C10 (padrão de entrada entregue montado e pronto para uso). Fornecimento e instalação. | un |  |  | 4023.38 |  | 72.02 |  | 72.02 |  | 0 |  | 0 |  | 0 |  | 0 |  | 0 |  | 0 |  | 4095.4 |  |  |  |  | Geral | 0700PRÓPRIA
88309 | SINAPI | COMPOSICAO | Original | PEDREIRO COM ENCARGOS COMPLEMENTARES | h | 1 | 5.85 | 5.85 | 19.01 | 19.01 | 19.01 | 19.01 | 0 | 0 | 0 | 0 | 0 | 0 | 0 | 0 | 0 | 0 | 0 | 0 | 24.86 | 24.86
88242 | SINAPI | COMPOSICAO | Original | AJUDANTE DE PEDREIRO COM ENCARGOS COMPLEMENTARES | h | 1 | 5.85 | 5.85 | 15.95 | 15.95 | 15.95 | 15.95 | 0 | 0 | 0 | 0 | 0 | 0 | 0 | 0 | 0 | 0 | 0 | 0 | 21.8 | 21.8
88247 | SINAPI | COMPOSICAO | Original | AUXILIAR DE ELETRICISTA COM ENCARGOS COMPLEMENTARES | h | 1 | 5.84 | 5.84 | 16.35 | 16.35 | 16.35 | 16.35 | 0 | 0 | 0 | 0 | 0 | 0 | 0 | 0 | 0 | 0 | 0 | 0 | 22.19 | 22.19
88264 | SINAPI | COMPOSICAO | Original | ELETRICISTA COM ENCARGOS COMPLEMENTARES | h | 1 | 5.84 | 5.84 | 20.71 | 20.71 | 20.71 | 20.71 | 0 | 0 | 0 | 0 | 0 | 0 | 0 | 0 | 0 | 0 | 0 | 0 | 26.55 | 26.55
0458 | PRÓPRIA | INSUMO | Original | Poste de concreto com caixa de medição embutida do tipo C10 (padrão de entrada entregue montado e pronto para uso). Fornecimento. | un | 1 | 4000 | 4000 | 0 | 0 | 0 | 0 | 0 | 0 | 0 | 0 | 0 | 0 | 0 | 0 | 0 | 0 | 0 | 0 | 4000 | 4000
0459 | PRÓPRIA |  | Original | SERVIÇOS ADMINISTRATIVOS DE OBRA. | CJ |  |  | 46.1 |  | 1320.65 |  | 1320.65 |  | 0 |  | 0 |  | 0 |  | 0 |  | 0 |  | 0 |  | 1366.75 |  |  |  |  | Geral | 0459PRÓPRIA
88255 | SINAPI | COMPOSICAO | Original | AUXILIAR TÉCNICO DE ENGENHARIA COM ENCARGOS COMPLEMENTARES | h | 5 | 2.13 | 10.65 | 27.16 | 135.8 | 27.16 | 135.8 | 0 | 0 | 0 | 0 | 0 | 0 | 0 | 0 | 0 | 0 | 0 | 0 | 29.29 | 146.45
90777 | SINAPI | COMPOSICAO | Original | ENGENHEIRO CIVIL DE OBRA JUNIOR COM ENCARGOS COMPLEMENTARES | h | 5 | 2.13 | 10.65 | 101.66 | 508.3 | 101.66 | 508.3 | 0 | 0 | 0 | 0 | 0 | 0 | 0 | 0 | 0 | 0 | 0 | 0 | 103.79 | 518.95
90780 | SINAPI | COMPOSICAO | Original | MESTRE DE OBRAS COM ENCARGOS COMPLEMENTARES | h | 5 | 2.73 | 13.65 | 102.32 | 511.6 | 102.32 | 511.6 | 0 | 0 | 0 | 0 | 0 | 0 | 0 | 0 | 0 | 0 | 0 | 0 | 105.05 | 525.25
100309 | SINAPI | COMPOSICAO | Original | TÉCNICO EM SEGURANÇA DO TRABALHO COM ENCARGOS COMPLEMENTARES | h | 5 | 2.23 | 11.15 | 32.99 | 164.95 | 32.99 | 164.95 | 0 | 0 | 0 | 0 | 0 | 0 | 0 | 0 | 0 | 0 | 0 | 0 | 35.22 | 176.1
88247 | SINAPI |  | Original | AUXILIAR DE ELETRICISTA COM ENCARGOS COMPLEMENTARES | h |  |  | 5.84 |  | 16.35 |  | 16.35 |  | 0 |  | 0 |  | 0 |  | 0 |  | 0 |  | 0 |  | 22.19 |  |  |  |  | Livro SINAPI: Cálculos e Parâmetros | 88247SINAPI
95316 | SINAPI | COMPOSICAO | Original | CURSO DE CAPACITAÇÃO PARA AUXILIAR DE ELETRICISTA (ENCARGOS COMPLEMENTARES) - HORISTA | h | 1 | 0 | 0 | 0.67 | 0.67 | 0.67 | 0.67 | 0 | 0 | 0 | 0 | 0 | 0 | 0 | 0 | 0 | 0 | 0 | 0 | 0.67 | 0.67
247 | SINAPI | INSUMO | Original | AJUDANTE DE ELETRICISTA (HORISTA) | h | 1 | 0 | 0 | 0 | 15.68 | 15.68 | 15.68 | 0 | 0 | 0 | 0 | 0 | 0 | 0 | 0 | 0 | 0 | 0 | 0 | 15.68 | 15.68
37370 | SINAPI | INSUMO | Original | ALIMENTACAO - HORISTA (COLETADO CAIXA - ENCARGOS COMPLEMENTARES) | h | 1 | 1.4 | 1.4 | 0 | 0 | 0 | 0 | 0 | 0 | 0 | 0 | 0 | 0 | 0 | 0 | 0 | 0 | 0 | 0 | 1.4 | 1.4
43484 | SINAPI | INSUMO | Original | EPI - FAMILIA ELETRICISTA - HORISTA (ENCARGOS COMPLEMENTARES - COLETADO CAIXA) | h | 1 | 1.2 | 1.2 | 0 | 0 | 0 | 0 | 0 | 0 | 0 | 0 | 0 | 0 | 0 | 0 | 0 | 0 | 0 | 0 | 1.2 | 1.2
37372 | SINAPI | INSUMO | Original | EXAMES - HORISTA (COLETADO CAIXA - ENCARGOS COMPLEMENTARES) | h | 1 | 1.34 | 1.34 | 0 | 0 | 0 | 0 | 0 | 0 | 0 | 0 | 0 | 0 | 0 | 0 | 0 | 0 | 0 | 0 | 1.34 | 1.34
43460 | SINAPI | INSUMO | Original | FERRAMENTAS - FAMILIA ELETRICISTA - HORISTA (ENCARGOS COMPLEMENTARES - COLETADO CAIXA) | h | 1 | 0.85 | 0.85 | 0 | 0 | 0 | 0 | 0 | 0 | 0 | 0 | 0 | 0 | 0 | 0 | 0 | 0 | 0 | 0 | 0.85 | 0.85
37373 | SINAPI | INSUMO | Original | SEGURO - HORISTA (COLETADO CAIXA - ENCARGOS COMPLEMENTARES) | h | 1 | 0.04 | 0.04 | 0 | 0 | 0 | 0 | 0 | 0 | 0 | 0 | 0 | 0 | 0 | 0 | 0 | 0 | 0 | 0 | 0.04 | 0.04
37371 | SINAPI | INSUMO | Original | TRANSPORTE - HORISTA (COLETADO CAIXA - ENCARGOS COMPLEMENTARES) | h | 1 | 1.01 | 1.01 | 0 | 0 | 0 | 0 | 0 | 0 | 0 | 0 | 0 | 0 | 0 | 0 | 0 | 0 | 0 | 0 | 1.01 | 1.01
88264 | SINAPI |  | Original | ELETRICISTA COM ENCARGOS COMPLEMENTARES | h |  |  | 5.84 |  | 20.71 |  | 20.71 |  | 0 |  | 0 |  | 0 |  | 0 |  | 0 |  | 0 |  | 26.55 |  |  |  |  | Livro SINAPI: Cálculos e Parâmetros | 88264SINAPI
95332 | SINAPI | COMPOSICAO | Original | CURSO DE CAPACITAÇÃO PARA ELETRICISTA (ENCARGOS COMPLEMENTARES) - HORISTA | h | 1 | 0 | 0 | 0.85 | 0.85 | 0.85 | 0.85 | 0 | 0 | 0 | 0 | 0 | 0 | 0 | 0 | 0 | 0 | 0 | 0 | 0.85 | 0.85
37370 | SINAPI | INSUMO | Original | ALIMENTACAO - HORISTA (COLETADO CAIXA - ENCARGOS COMPLEMENTARES) | h | 1 | 1.4 | 1.4 | 0 | 0 | 0 | 0 | 0 | 0 | 0 | 0 | 0 | 0 | 0 | 0 | 0 | 0 | 0 | 0 | 1.4 | 1.4
2436 | SINAPI | INSUMO | Original | ELETRICISTA (HORISTA) | h | 1 | 0 | 0 | 0 | 19.86 | 19.86 | 19.86 | 0 | 0 | 0 | 0 | 0 | 0 | 0 | 0 | 0 | 0 | 0 | 0 | 19.86 | 19.86
43484 | SINAPI | INSUMO | Original | EPI - FAMILIA ELETRICISTA - HORISTA (ENCARGOS COMPLEMENTARES - COLETADO CAIXA) | h | 1 | 1.2 | 1.2 | 0 | 0 | 0 | 0 | 0 | 0 | 0 | 0 | 0 | 0 | 0 | 0 | 0 | 0 | 0 | 0 | 1.2 | 1.2
37372 | SINAPI | INSUMO | Original | EXAMES - HORISTA (COLETADO CAIXA - ENCARGOS COMPLEMENTARES) | h | 1 | 1.34 | 1.34 | 0 | 0 | 0 | 0 | 0 | 0 | 0 | 0 | 0 | 0 | 0 | 0 | 0 | 0 | 0 | 0 | 1.34 | 1.34
43460 | SINAPI | INSUMO | Original | FERRAMENTAS - FAMILIA ELETRICISTA - HORISTA (ENCARGOS COMPLEMENTARES - COLETADO CAIXA) | h | 1 | 0.85 | 0.85 | 0 | 0 | 0 | 0 | 0 | 0 | 0 | 0 | 0 | 0 | 0 | 0 | 0 | 0 | 0 | 0 | 0.85 | 0.85
37373 | SINAPI | INSUMO | Original | SEGURO - HORISTA (COLETADO CAIXA - ENCARGOS COMPLEMENTARES) | h | 1 | 0.04 | 0.04 | 0 | 0 | 0 | 0 | 0 | 0 | 0 | 0 | 0 | 0 | 0 | 0 | 0 | 0 | 0 | 0 | 0.04 | 0.04
37371 | SINAPI | INSUMO | Original | TRANSPORTE - HORISTA (COLETADO CAIXA - ENCARGOS COMPLEMENTARES) | h | 1 | 1.01 | 1.01 | 0 | 0 | 0 | 0 | 0 | 0 | 0 | 0 | 0 | 0 | 0 | 0 | 0 | 0 | 0 | 0 | 1.01 | 1.01
95316 | SINAPI |  | Original | CURSO DE CAPACITAÇÃO PARA AUXILIAR DE ELETRICISTA (ENCARGOS COMPLEMENTARES) - HORISTA | h |  |  | 0 |  | 0.67 |  | 0.67 |  | 0 |  | 0 |  | 0 |  | 0 |  | 0 |  | 0 |  | 0.67 |  |  |  |  | Livro SINAPI: Cálculos e Parâmetros | 95316SINAPI
247 | SINAPI | INSUMO | Original | AJUDANTE DE ELETRICISTA (HORISTA) | h | 0.04297 | 0 | 0 | 0 | 0.67 | 15.68 | 0.67 | 0 | 0 | 0 | 0 | 0 | 0 | 0 | 0 | 0 | 0 | 0 | 0 | 15.68 | 0.67
95332 | SINAPI |  | Original | CURSO DE CAPACITAÇÃO PARA ELETRICISTA (ENCARGOS COMPLEMENTARES) - HORISTA | h |  |  | 0 |  | 0.85 |  | 0.85 |  | 0 |  | 0 |  | 0 |  | 0 |  | 0 |  | 0 |  | 0.85 |  |  |  |  | Livro SINAPI: Cálculos e Parâmetros | 95332SINAPI
2436 | SINAPI | INSUMO | Original | ELETRICISTA (HORISTA) | h | 0.04297 | 0 | 0 | 0 | 0.85 | 19.86 | 0.85 | 0 | 0 | 0 | 0 | 0 | 0 | 0 | 0 | 0 | 0 | 0 | 0 | 19.86 | 0.85
88629 | SINAPI |  | Original | ARGAMASSA TRAÇO 1:3 (EM VOLUME DE CIMENTO E AREIA MÉDIA ÚMIDA), PREPARO MANUAL. AF_08/2019 | m³ |  |  | 563.42 |  | 128.03 |  | 128.03 |  | 0 |  | 0 |  | 0 |  | 0 |  | 0 |  | 0 |  | 691.45 |  |  |  |  | Argamassas | 88629SINAPI
88316 | SINAPI | COMPOSICAO | Original | SERVENTE COM ENCARGOS COMPLEMENTARES | h | 8.57 | 5.73 | 49.11 | 14.94 | 128.03 | 14.94 | 128.03 | 0 | 0 | 0 | 0 | 0 | 0 | 0 | 0 | 0 | 0 | 0 | 0 | 20.67 | 177.14
370 | SINAPI | INSUMO | Original | AREIA MEDIA - POSTO JAZIDA/FORNECEDOR (RETIRADO NA JAZIDA, SEM TRANSPORTE) | m³ | 1.07 | 97 | 103.79 | 0 | 0 | 0 | 0 | 0 | 0 | 0 | 0 | 0 | 0 | 0 | 0 | 0 | 0 | 0 | 0 | 97 | 103.79
1379 | SINAPI | INSUMO | Original | CIMENTO PORTLAND COMPOSTO CP II-32 | kg | 482.96 | 0.85 | 410.52 | 0 | 0 | 0 | 0 | 0 | 0 | 0 | 0 | 0 | 0 | 0 | 0 | 0 | 0 | 0 | 0 | 0.85 | 410.52
88316 | SINAPI |  | Original | SERVENTE COM ENCARGOS COMPLEMENTARES | h |  |  | 5.73 |  | 14.94 |  | 14.94 |  | 0 |  | 0 |  | 0 |  | 0 |  | 0 |  | 0 |  | 20.67 |  |  |  |  | Livro SINAPI: Cálculos e Parâmetros | 88316SINAPI
95378 | SINAPI | COMPOSICAO | Original | CURSO DE CAPACITAÇÃO PARA SERVENTE (ENCARGOS COMPLEMENTARES) - HORISTA | h | 1 | 0 | 0 | 0.36 | 0.36 | 0.36 | 0.36 | 0 | 0 | 0 | 0 | 0 | 0 | 0 | 0 | 0 | 0 | 0 | 0 | 0.36 | 0.36
37370 | SINAPI | INSUMO | Original | ALIMENTACAO - HORISTA (COLETADO CAIXA - ENCARGOS COMPLEMENTARES) | h | 1 | 1.4 | 1.4 | 0 | 0 | 0 | 0 | 0 | 0 | 0 | 0 | 0 | 0 | 0 | 0 | 0 | 0 | 0 | 0 | 1.4 | 1.4
43491 | SINAPI | INSUMO | Original | EPI - FAMILIA SERVENTE - HORISTA (ENCARGOS COMPLEMENTARES - COLETADO CAIXA) | h | 1 | 1.33 | 1.33 | 0 | 0 | 0 | 0 | 0 | 0 | 0 | 0 | 0 | 0 | 0 | 0 | 0 | 0 | 0 | 0 | 1.33 | 1.33
37372 | SINAPI | INSUMO | Original | EXAMES - HORISTA (COLETADO CAIXA - ENCARGOS COMPLEMENTARES) | h | 1 | 1.34 | 1.34 | 0 | 0 | 0 | 0 | 0 | 0 | 0 | 0 | 0 | 0 | 0 | 0 | 0 | 0 | 0 | 0 | 1.34 | 1.34
43467 | SINAPI | INSUMO | Original | FERRAMENTAS - FAMILIA SERVENTE - HORISTA (ENCARGOS COMPLEMENTARES - COLETADO CAIXA) | h | 1 | 0.61 | 0.61 | 0 | 0 | 0 | 0 | 0 | 0 | 0 | 0 | 0 | 0 | 0 | 0 | 0 | 0 | 0 | 0 | 0.61 | 0.61
37373 | SINAPI | INSUMO | Original | SEGURO - HORISTA (COLETADO CAIXA - ENCARGOS COMPLEMENTARES) | h | 1 | 0.04 | 0.04 | 0 | 0 | 0 | 0 | 0 | 0 | 0 | 0 | 0 | 0 | 0 | 0 | 0 | 0 | 0 | 0 | 0.04 | 0.04
6111 | SINAPI | INSUMO | Original | SERVENTE DE OBRAS (HORISTA) | h | 1 | 0 | 0 | 0 | 14.58 | 14.58 | 14.58 | 0 | 0 | 0 | 0 | 0 | 0 | 0 | 0 | 0 | 0 | 0 | 0 | 14.58 | 14.58
37371 | SINAPI | INSUMO | Original | TRANSPORTE - HORISTA (COLETADO CAIXA - ENCARGOS COMPLEMENTARES) | h | 1 | 1.01 | 1.01 | 0 | 0 | 0 | 0 | 0 | 0 | 0 | 0 | 0 | 0 | 0 | 0 | 0 | 0 | 0 | 0 | 1.01 | 1.01
95378 | SINAPI |  | Original | CURSO DE CAPACITAÇÃO PARA SERVENTE (ENCARGOS COMPLEMENTARES) - HORISTA | h |  |  | 0 |  | 0.36 |  | 0.36 |  | 0 |  | 0 |  | 0 |  | 0 |  | 0 |  | 0 |  | 0.36 |  |  |  |  | Livro SINAPI: Cálculos e Parâmetros | 95378SINAPI
6111 | SINAPI | INSUMO | Original | SERVENTE DE OBRAS (HORISTA) | h | 0.02442 | 0 | 0 | 0 | 0.36 | 14.58 | 0.36 | 0 | 0 | 0 | 0 | 0 | 0 | 0 | 0 | 0 | 0 | 0 | 0 | 14.58 | 0.36
91952 | SINAPI |  | Original | INTERRUPTOR SIMPLES (1 MÓDULO), 10A/250V, SEM SUPORTE E SEM PLACA - FORNECIMENTO E INSTALAÇÃO. AF_03/2023 | un |  |  | 11.07 |  | 8.61 |  | 8.61 |  | 0 |  | 0 |  | 0 |  | 0 |  | 0 |  | 0 |  | 19.68 |  |  |  |  | Instalações Elétricas - Eletrodutos Embutidos, Cabos, Caixas, Tomadas e Interruptores | 91952SINAPI
88247 | SINAPI | COMPOSICAO | Original | AUXILIAR DE ELETRICISTA COM ENCARGOS COMPLEMENTARES | h | 0.232 | 5.84 | 1.35 | 16.35 | 3.8 | 16.35 | 3.8 | 0 | 0 | 0 | 0 | 0 | 0 | 0 | 0 | 0 | 0 | 0 | 0 | 22.19 | 5.15
88264 | SINAPI | COMPOSICAO | Original | ELETRICISTA COM ENCARGOS COMPLEMENTARES | h | 0.232 | 5.84 | 1.35 | 20.71 | 4.81 | 20.71 | 4.81 | 0 | 0 | 0 | 0 | 0 | 0 | 0 | 0 | 0 | 0 | 0 | 0 | 26.55 | 6.16
38112 | SINAPI | INSUMO | Original | INTERRUPTOR SIMPLES 10A, 250V (APENAS MODULO) | un | 1 | 8.37 | 8.37 | 0 | 0 | 0 | 0 | 0 | 0 | 0 | 0 | 0 | 0 | 0 | 0 | 0 | 0 | 0 | 0 | 8.37 | 8.37
91958 | SINAPI |  | Original | INTERRUPTOR SIMPLES (2 MÓDULOS), 10A/250V, SEM SUPORTE E SEM PLACA - FORNECIMENTO E INSTALAÇÃO. AF_03/2023 | un |  |  | 21.44 |  | 14.89 |  | 14.89 |  | 0 |  | 0 |  | 0 |  | 0 |  | 0 |  | 0 |  | 36.33 |  |  |  |  | Instalações Elétricas - Eletrodutos Embutidos, Cabos, Caixas, Tomadas e Interruptores | 91958SINAPI
88247 | SINAPI | COMPOSICAO | Original | AUXILIAR DE ELETRICISTA COM ENCARGOS COMPLEMENTARES | h | 0.402 | 5.84 | 2.35 | 16.35 | 6.57 | 16.35 | 6.57 | 0 | 0 | 0 | 0 | 0 | 0 | 0 | 0 | 0 | 0 | 0 | 0 | 22.19 | 8.92
88264 | SINAPI | COMPOSICAO | Original | ELETRICISTA COM ENCARGOS COMPLEMENTARES | h | 0.402 | 5.84 | 2.35 | 20.71 | 8.32 | 20.71 | 8.32 | 0 | 0 | 0 | 0 | 0 | 0 | 0 | 0 | 0 | 0 | 0 | 0 | 26.55 | 10.67
38112 | SINAPI | INSUMO | Original | INTERRUPTOR SIMPLES 10A, 250V (APENAS MODULO) | un | 2 | 8.37 | 16.74 | 0 | 0 | 0 | 0 | 0 | 0 | 0 | 0 | 0 | 0 | 0 | 0 | 0 | 0 | 0 | 0 | 8.37 | 16.74
91966 | SINAPI |  | Original | INTERRUPTOR SIMPLES (3 MÓDULOS), 10A/250V, SEM SUPORTE E SEM PLACA - FORNECIMENTO E INSTALAÇÃO. AF_03/2023 | un |  |  | 31.79 |  | 21.2 |  | 21.2 |  | 0 |  | 0 |  | 0 |  | 0 |  | 0 |  | 0 |  | 52.99 |  |  |  |  | Instalações Elétricas - Eletrodutos Embutidos, Cabos, Caixas, Tomadas e Interruptores | 91966SINAPI
88247 | SINAPI | COMPOSICAO | Original | AUXILIAR DE ELETRICISTA COM ENCARGOS COMPLEMENTARES | h | 0.572 | 5.84 | 3.34 | 16.35 | 9.35 | 16.35 | 9.35 | 0 | 0 | 0 | 0 | 0 | 0 | 0 | 0 | 0 | 0 | 0 | 0 | 22.19 | 12.69
88264 | SINAPI | COMPOSICAO | Original | ELETRICISTA COM ENCARGOS COMPLEMENTARES | h | 0.572 | 5.84 | 3.34 | 20.71 | 11.85 | 20.71 | 11.85 | 0 | 0 | 0 | 0 | 0 | 0 | 0 | 0 | 0 | 0 | 0 | 0 | 26.55 | 15.19
38112 | SINAPI | INSUMO | Original | INTERRUPTOR SIMPLES 10A, 250V (APENAS MODULO) | un | 3 | 8.37 | 25.11 | 0 | 0 | 0 | 0 | 0 | 0 | 0 | 0 | 0 | 0 | 0 | 0 | 0 | 0 | 0 | 0 | 8.37 | 25.11
95781 | SINAPI |  | Original | CONDULETE DE ALUMÍNIO, TIPO C, PARA ELETRODUTO DE AÇO GALVANIZADO DN 25 MM (1''), APARENTE - FORNECIMENTO E INSTALAÇÃO. AF_10/2022 | un |  |  | 25.34 |  | 11.97 |  | 11.97 |  | 0 |  | 0 |  | 0 |  | 0 |  | 0 |  | 0 |  | 37.31 |  |  |  |  | Instalações Elétricas - Eletrodutos, Conexões e Conduletes Aparentes | 95781SINAPI
88247 | SINAPI | COMPOSICAO | Original | AUXILIAR DE ELETRICISTA COM ENCARGOS COMPLEMENTARES | h | 0.3226 | 5.84 | 1.88 | 16.35 | 5.28 | 16.35 | 5.28 | 0 | 0 | 0 | 0 | 0 | 0 | 0 | 0 | 0 | 0 | 0 | 0 | 22.19 | 7.16
88264 | SINAPI | COMPOSICAO | Original | ELETRICISTA COM ENCARGOS COMPLEMENTARES | h | 0.3226 | 5.84 | 1.88 | 20.71 | 6.69 | 20.71 | 6.69 | 0 | 0 | 0 | 0 | 0 | 0 | 0 | 0 | 0 | 0 | 0 | 0 | 26.55 | 8.57
11950 | SINAPI | INSUMO | Original | BUCHA DE NYLON SEM ABA S6, COM PARAFUSO DE 4,20 X 40 MM EM ACO ZINCADO COM ROSCA SOBERBA, CABECA CHATA E FENDA PHILLIPS | un | 2 | 0.43 | 0.86 | 0 | 0 | 0 | 0 | 0 | 0 | 0 | 0 | 0 | 0 | 0 | 0 | 0 | 0 | 0 | 0 | 0.43 | 0.86
2560 | SINAPI | INSUMO | Original | CONDULETE DE ALUMINIO TIPO C, PARA ELETRODUTO ROSCAVEL DE 1", COM TAMPA CEGA | un | 1 | 20.72 | 20.72 | 0 | 0 | 0 | 0 | 0 | 0 | 0 | 0 | 0 | 0 | 0 | 0 | 0 | 0 | 0 | 0 | 20.72 | 20.72
92022 | SINAPI |  | Original | INTERRUPTOR SIMPLES (1 MÓDULO) COM 1 TOMADA DE EMBUTIR 2P+T 10 A, SEM SUPORTE E SEM PLACA - FORNECIMENTO E INSTALAÇÃO. AF_03/2023 | un |  |  | 23.58 |  | 18 |  | 18 |  | 0 |  | 0 |  | 0 |  | 0 |  | 0 |  | 0 |  | 41.58 |  |  |  |  | Instalações Elétricas - Eletrodutos Embutidos, Cabos, Caixas, Tomadas e Interruptores | 92022SINAPI
88247 | SINAPI | COMPOSICAO | Original | AUXILIAR DE ELETRICISTA COM ENCARGOS COMPLEMENTARES | h | 0.486 | 5.84 | 2.84 | 16.35 | 7.94 | 16.35 | 7.94 | 0 | 0 | 0 | 0 | 0 | 0 | 0 | 0 | 0 | 0 | 0 | 0 | 22.19 | 10.78
88264 | SINAPI | COMPOSICAO | Original | ELETRICISTA COM ENCARGOS COMPLEMENTARES | h | 0.486 | 5.84 | 2.84 | 20.71 | 10.06 | 20.71 | 10.06 | 0 | 0 | 0 | 0 | 0 | 0 | 0 | 0 | 0 | 0 | 0 | 0 | 26.55 | 12.9
38112 | SINAPI | INSUMO | Original | INTERRUPTOR SIMPLES 10A, 250V (APENAS MODULO) | un | 1 | 8.37 | 8.37 | 0 | 0 | 0 | 0 | 0 | 0 | 0 | 0 | 0 | 0 | 0 | 0 | 0 | 0 | 0 | 0 | 8.37 | 8.37
38101 | SINAPI | INSUMO | Original | TOMADA 2P+T 10A, 250V (APENAS MODULO) | un | 1 | 9.53 | 9.53 | 0 | 0 | 0 | 0 | 0 | 0 | 0 | 0 | 0 | 0 | 0 | 0 | 0 | 0 | 0 | 0 | 9.53 | 9.53
91998 | SINAPI |  | Original | TOMADA BAIXA DE EMBUTIR (1 MÓDULO), 2P+T 10 A, SEM SUPORTE E SEM PLACA - FORNECIMENTO E INSTALAÇÃO. AF_03/2023 | un |  |  | 12.35 |  | 8.98 |  | 8.98 |  | 0 |  | 0 |  | 0 |  | 0 |  | 0 |  | 0 |  | 21.33 |  |  |  |  | Instalações Elétricas - Eletrodutos Embutidos, Cabos, Caixas, Tomadas e Interruptores | 91998SINAPI
88247 | SINAPI | COMPOSICAO | Original | AUXILIAR DE ELETRICISTA COM ENCARGOS COMPLEMENTARES | h | 0.242 | 5.84 | 1.41 | 16.35 | 3.96 | 16.35 | 3.96 | 0 | 0 | 0 | 0 | 0 | 0 | 0 | 0 | 0 | 0 | 0 | 0 | 22.19 | 5.37
88264 | SINAPI | COMPOSICAO | Original | ELETRICISTA COM ENCARGOS COMPLEMENTARES | h | 0.242 | 5.84 | 1.41 | 20.71 | 5.02 | 20.71 | 5.02 | 0 | 0 | 0 | 0 | 0 | 0 | 0 | 0 | 0 | 0 | 0 | 0 | 26.55 | 6.43
38101 | SINAPI | INSUMO | Original | TOMADA 2P+T 10A, 250V (APENAS MODULO) | un | 1 | 9.53 | 9.53 | 0 | 0 | 0 | 0 | 0 | 0 | 0 | 0 | 0 | 0 | 0 | 0 | 0 | 0 | 0 | 0 | 9.53 | 9.53
91947 | SINAPI |  | Original | SUPORTE PARAFUSADO COM PLACA DE ENCAIXE 4" X 2" BAIXO (0,30 M DO PISO) PARA PONTO ELÉTRICO - FORNECIMENTO E INSTALAÇÃO. AF_03/2023 | un |  |  | 6.45 |  | 3.38 |  | 3.38 |  | 0 |  | 0 |  | 0 |  | 0 |  | 0 |  | 0 |  | 9.83 |  |  |  |  | Instalações Elétricas - Eletrodutos Embutidos, Cabos, Caixas, Tomadas e Interruptores | 91947SINAPI
88247 | SINAPI | COMPOSICAO | Original | AUXILIAR DE ELETRICISTA COM ENCARGOS COMPLEMENTARES | h | 0.091 | 5.84 | 0.53 | 16.35 | 1.49 | 16.35 | 1.49 | 0 | 0 | 0 | 0 | 0 | 0 | 0 | 0 | 0 | 0 | 0 | 0 | 22.19 | 2.02
88264 | SINAPI | COMPOSICAO | Original | ELETRICISTA COM ENCARGOS COMPLEMENTARES | h | 0.091 | 5.84 | 0.53 | 20.71 | 1.89 | 20.71 | 1.89 | 0 | 0 | 0 | 0 | 0 | 0 | 0 | 0 | 0 | 0 | 0 | 0 | 26.55 | 2.42
38094 | SINAPI | INSUMO | Original | ESPELHO / PLACA DE 3 POSTOS 4" X 2", PARA INSTALACAO DE TOMADAS E INTERRUPTORES | un | 1 | 3.55 | 3.55 | 0 | 0 | 0 | 0 | 0 | 0 | 0 | 0 | 0 | 0 | 0 | 0 | 0 | 0 | 0 | 0 | 3.55 | 3.55
38099 | SINAPI | INSUMO | Original | SUPORTE DE FIXACAO PARA ESPELHO / PLACA 4" X 2", PARA 3 MODULOS, PARA INSTALACAO DE TOMADAS E INTERRUPTORES (SOMENTE SUPORTE) | un | 1 | 1.84 | 1.84 | 0 | 0 | 0 | 0 | 0 | 0 | 0 | 0 | 0 | 0 | 0 | 0 | 0 | 0 | 0 | 0 | 1.84 | 1.84
88243 | SINAPI |  | Original | AJUDANTE ESPECIALIZADO COM ENCARGOS COMPLEMENTARES | h |  |  | 5.73 |  | 15.82 |  | 15.82 |  | 0 |  | 0 |  | 0 |  | 0 |  | 0 |  | 0 |  | 21.55 |  |  |  |  | Livro SINAPI: Cálculos e Parâmetros | 88243SINAPI
95313 | SINAPI | COMPOSICAO | Original | CURSO DE CAPACITAÇÃO PARA AJUDANTE ESPECIALIZADO (ENCARGOS COMPLEMENTARES) - HORISTA | h | 1 | 0 | 0 | 0.21 | 0.21 | 0.21 | 0.21 | 0 | 0 | 0 | 0 | 0 | 0 | 0 | 0 | 0 | 0 | 0 | 0 | 0.21 | 0.21
242 | SINAPI | INSUMO | Original | AJUDANTE ESPECIALIZADO (HORISTA) | h | 1 | 0 | 0 | 0 | 15.61 | 15.61 | 15.61 | 0 | 0 | 0 | 0 | 0 | 0 | 0 | 0 | 0 | 0 | 0 | 0 | 15.61 | 15.61
37370 | SINAPI | INSUMO | Original | ALIMENTACAO - HORISTA (COLETADO CAIXA - ENCARGOS COMPLEMENTARES) | h | 1 | 1.4 | 1.4 | 0 | 0 | 0 | 0 | 0 | 0 | 0 | 0 | 0 | 0 | 0 | 0 | 0 | 0 | 0 | 0 | 1.4 | 1.4
43491 | SINAPI | INSUMO | Original | EPI - FAMILIA SERVENTE - HORISTA (ENCARGOS COMPLEMENTARES - COLETADO CAIXA) | h | 1 | 1.33 | 1.33 | 0 | 0 | 0 | 0 | 0 | 0 | 0 | 0 | 0 | 0 | 0 | 0 | 0 | 0 | 0 | 0 | 1.33 | 1.33
37372 | SINAPI | INSUMO | Original | EXAMES - HORISTA (COLETADO CAIXA - ENCARGOS COMPLEMENTARES) | h | 1 | 1.34 | 1.34 | 0 | 0 | 0 | 0 | 0 | 0 | 0 | 0 | 0 | 0 | 0 | 0 | 0 | 0 | 0 | 0 | 1.34 | 1.34
43467 | SINAPI | INSUMO | Original | FERRAMENTAS - FAMILIA SERVENTE - HORISTA (ENCARGOS COMPLEMENTARES - COLETADO CAIXA) | h | 1 | 0.61 | 0.61 | 0 | 0 | 0 | 0 | 0 | 0 | 0 | 0 | 0 | 0 | 0 | 0 | 0 | 0 | 0 | 0 | 0.61 | 0.61
37373 | SINAPI | INSUMO | Original | SEGURO - HORISTA (COLETADO CAIXA - ENCARGOS COMPLEMENTARES) | h | 1 | 0.04 | 0.04 | 0 | 0 | 0 | 0 | 0 | 0 | 0 | 0 | 0 | 0 | 0 | 0 | 0 | 0 | 0 | 0 | 0.04 | 0.04
37371 | SINAPI | INSUMO | Original | TRANSPORTE - HORISTA (COLETADO CAIXA - ENCARGOS COMPLEMENTARES) | h | 1 | 1.01 | 1.01 | 0 | 0 | 0 | 0 | 0 | 0 | 0 | 0 | 0 | 0 | 0 | 0 | 0 | 0 | 0 | 0 | 1.01 | 1.01
100308 | SINAPI |  | Original | MECÂNICO DE REFRIGERAÇÃO COM ENCARGOS COMPLEMENTARES | h |  |  | 5.84 |  | 21.49 |  | 21.49 |  | 0 |  | 0 |  | 0 |  | 0 |  | 0 |  | 0 |  | 27.33 |  |  |  |  | Livro SINAPI: Cálculos e Parâmetros | 100308SINAPI
100298 | SINAPI | COMPOSICAO | Original | CURSO DE CAPACITAÇÃO PARA MECÂNICO DE REFRIGERAÇÃO (ENCARGOS COMPLEMENTARES) - HORISTA | h | 1 | 0 | 0 | 0.66 | 0.66 | 0.66 | 0.66 | 0 | 0 | 0 | 0 | 0 | 0 | 0 | 0 | 0 | 0 | 0 | 0 | 0.66 | 0.66
37370 | SINAPI | INSUMO | Original | ALIMENTACAO - HORISTA (COLETADO CAIXA - ENCARGOS COMPLEMENTARES) | h | 1 | 1.4 | 1.4 | 0 | 0 | 0 | 0 | 0 | 0 | 0 | 0 | 0 | 0 | 0 | 0 | 0 | 0 | 0 | 0 | 1.4 | 1.4
43484 | SINAPI | INSUMO | Original | EPI - FAMILIA ELETRICISTA - HORISTA (ENCARGOS COMPLEMENTARES - COLETADO CAIXA) | h | 1 | 1.2 | 1.2 | 0 | 0 | 0 | 0 | 0 | 0 | 0 | 0 | 0 | 0 | 0 | 0 | 0 | 0 | 0 | 0 | 1.2 | 1.2
37372 | SINAPI | INSUMO | Original | EXAMES - HORISTA (COLETADO CAIXA - ENCARGOS COMPLEMENTARES) | h | 1 | 1.34 | 1.34 | 0 | 0 | 0 | 0 | 0 | 0 | 0 | 0 | 0 | 0 | 0 | 0 | 0 | 0 | 0 | 0 | 1.34 | 1.34
43460 | SINAPI | INSUMO | Original | FERRAMENTAS - FAMILIA ELETRICISTA - HORISTA (ENCARGOS COMPLEMENTARES - COLETADO CAIXA) | h | 1 | 0.85 | 0.85 | 0 | 0 | 0 | 0 | 0 | 0 | 0 | 0 | 0 | 0 | 0 | 0 | 0 | 0 | 0 | 0 | 0.85 | 0.85
34794 | SINAPI | INSUMO | Original | MECANICO DE REFRIGERACAO (HORISTA) | h | 1 | 0 | 0 | 0 | 20.83 | 20.83 | 20.83 | 0 | 0 | 0 | 0 | 0 | 0 | 0 | 0 | 0 | 0 | 0 | 0 | 20.83 | 20.83
37373 | SINAPI | INSUMO | Original | SEGURO - HORISTA (COLETADO CAIXA - ENCARGOS COMPLEMENTARES) | h | 1 | 0.04 | 0.04 | 0 | 0 | 0 | 0 | 0 | 0 | 0 | 0 | 0 | 0 | 0 | 0 | 0 | 0 | 0 | 0 | 0.04 | 0.04
37371 | SINAPI | INSUMO | Original | TRANSPORTE - HORISTA (COLETADO CAIXA - ENCARGOS COMPLEMENTARES) | h | 1 | 1.01 | 1.01 | 0 | 0 | 0 | 0 | 0 | 0 | 0 | 0 | 0 | 0 | 0 | 0 | 0 | 0 | 0 | 0 | 1.01 | 1.01
95313 | SINAPI |  | Original | CURSO DE CAPACITAÇÃO PARA AJUDANTE ESPECIALIZADO (ENCARGOS COMPLEMENTARES) - HORISTA | h |  |  | 0 |  | 0.21 |  | 0.21 |  | 0 |  | 0 |  | 0 |  | 0 |  | 0 |  | 0 |  | 0.21 |  |  |  |  | Livro SINAPI: Cálculos e Parâmetros | 95313SINAPI
242 | SINAPI | INSUMO | Original | AJUDANTE ESPECIALIZADO (HORISTA) | h | 0.01328 | 0 | 0 | 0 | 0.21 | 15.61 | 0.21 | 0 | 0 | 0 | 0 | 0 | 0 | 0 | 0 | 0 | 0 | 0 | 0 | 15.61 | 0.21
100298 | SINAPI |  | Original | CURSO DE CAPACITAÇÃO PARA MECÂNICO DE REFRIGERAÇÃO (ENCARGOS COMPLEMENTARES) - HORISTA | h |  |  | 0 |  | 0.66 |  | 0.66 |  | 0 |  | 0 |  | 0 |  | 0 |  | 0 |  | 0 |  | 0.66 |  |  |  |  | Livro SINAPI: Cálculos e Parâmetros | 100298SINAPI
34794 | SINAPI | INSUMO | Original | MECANICO DE REFRIGERACAO (HORISTA) | h | 0.03184 | 0 | 0 | 0 | 0.66 | 20.83 | 0.66 | 0 | 0 | 0 | 0 | 0 | 0 | 0 | 0 | 0 | 0 | 0 | 0 | 20.83 | 0.66
91170 | SINAPI |  | Original | FIXAÇÃO DE TUBOS HORIZONTAIS DE PVC ÁGUA, PVC ESGOTO, PVC ÁGUA PLUVIAL, CPVC, PPR, COBRE OU AÇO, DIÂMETROS MENORES OU IGUAIS A 40 MM, COM ABRAÇADEIRA METÁLICA RÍGIDA TIPO U PERFIL 1 1/4", FIXADA EM PERFILADO EM LAJE. AF_09/2023_PS | m |  |  | 5.84 |  | 5.14 |  | 5.14 |  | 0 |  | 0 |  | 0 |  | 0 |  | 0 |  | 0 |  | 10.98 |  |  |  |  | Rasgos e Fixações | 91170SINAPI
88248 | SINAPI | COMPOSICAO | Original | AUXILIAR DE ENCANADOR OU BOMBEIRO HIDRÁULICO COM ENCARGOS COMPLEMENTARES | h | 0.048 | 5.16 | 0.25 | 16 | 0.77 | 16 | 0.77 | 0 | 0 | 0 | 0 | 0 | 0 | 0 | 0 | 0 | 0 | 0 | 0 | 21.16 | 1.02
88267 | SINAPI | COMPOSICAO | Original | ENCANADOR OU BOMBEIRO HIDRÁULICO COM ENCARGOS COMPLEMENTARES | h | 0.2114 | 5.16 | 1.09 | 20.66 | 4.37 | 20.66 | 4.37 | 0 | 0 | 0 | 0 | 0 | 0 | 0 | 0 | 0 | 0 | 0 | 0 | 25.82 | 5.46
392 | SINAPI | INSUMO | Original | ABRACADEIRA EM ACO PARA AMARRACAO DE ELETRODUTOS, TIPO D, COM 1/2" E PARAFUSO DE FIXACAO | un | 1.7857 | 2.52 | 4.5 | 0 | 0 | 0 | 0 | 0 | 0 | 0 | 0 | 0 | 0 | 0 | 0 | 0 | 0 | 0 | 0 | 2.52 | 4.5
88248 | SINAPI |  | Original | AUXILIAR DE ENCANADOR OU BOMBEIRO HIDRÁULICO COM ENCARGOS COMPLEMENTARES | h |  |  | 5.16 |  | 16 |  | 16 |  | 0 |  | 0 |  | 0 |  | 0 |  | 0 |  | 0 |  | 21.16 |  |  |  |  | Livro SINAPI: Cálculos e Parâmetros | 88248SINAPI
95317 | SINAPI | COMPOSICAO | Original | CURSO DE CAPACITAÇÃO PARA AUXILIAR DE ENCANADOR OU BOMBEIRO HIDRÁULICO (ENCARGOS COMPLEMENTARES) - HORISTA | h | 1 | 0 | 0 | 0.32 | 0.32 | 0.32 | 0.32 | 0 | 0 | 0 | 0 | 0 | 0 | 0 | 0 | 0 | 0 | 0 | 0 | 0.32 | 0.32
37370 | SINAPI | INSUMO | Original | ALIMENTACAO - HORISTA (COLETADO CAIXA - ENCARGOS COMPLEMENTARES) | h | 1 | 1.4 | 1.4 | 0 | 0 | 0 | 0 | 0 | 0 | 0 | 0 | 0 | 0 | 0 | 0 | 0 | 0 | 0 | 0 | 1.4 | 1.4
246 | SINAPI | INSUMO | Original | AUXILIAR DE ENCANADOR OU BOMBEIRO HIDRAULICO (HORISTA) | h | 1 | 0 | 0 | 0 | 15.68 | 15.68 | 15.68 | 0 | 0 | 0 | 0 | 0 | 0 | 0 | 0 | 0 | 0 | 0 | 0 | 15.68 | 15.68
43485 | SINAPI | INSUMO | Original | EPI - FAMILIA ENCANADOR - HORISTA (ENCARGOS COMPLEMENTARES - COLETADO CAIXA) | h | 1 | 1.06 | 1.06 | 0 | 0 | 0 | 0 | 0 | 0 | 0 | 0 | 0 | 0 | 0 | 0 | 0 | 0 | 0 | 0 | 1.06 | 1.06
37372 | SINAPI | INSUMO | Original | EXAMES - HORISTA (COLETADO CAIXA - ENCARGOS COMPLEMENTARES) | h | 1 | 1.34 | 1.34 | 0 | 0 | 0 | 0 | 0 | 0 | 0 | 0 | 0 | 0 | 0 | 0 | 0 | 0 | 0 | 0 | 1.34 | 1.34
43461 | SINAPI | INSUMO | Original | FERRAMENTAS - FAMILIA ENCANADOR - HORISTA (ENCARGOS COMPLEMENTARES - COLETADO CAIXA) | h | 1 | 0.31 | 0.31 | 0 | 0 | 0 | 0 | 0 | 0 | 0 | 0 | 0 | 0 | 0 | 0 | 0 | 0 | 0 | 0 | 0.31 | 0.31
37373 | SINAPI | INSUMO | Original | SEGURO - HORISTA (COLETADO CAIXA - ENCARGOS COMPLEMENTARES) | h | 1 | 0.04 | 0.04 | 0 | 0 | 0 | 0 | 0 | 0 | 0 | 0 | 0 | 0 | 0 | 0 | 0 | 0 | 0 | 0 | 0.04 | 0.04
37371 | SINAPI | INSUMO | Original | TRANSPORTE - HORISTA (COLETADO CAIXA - ENCARGOS COMPLEMENTARES) | h | 1 | 1.01 | 1.01 | 0 | 0 | 0 | 0 | 0 | 0 | 0 | 0 | 0 | 0 | 0 | 0 | 0 | 0 | 0 | 0 | 1.01 | 1.01
88267 | SINAPI |  | Original | ENCANADOR OU BOMBEIRO HIDRÁULICO COM ENCARGOS COMPLEMENTARES | h |  |  | 5.16 |  | 20.66 |  | 20.66 |  | 0 |  | 0 |  | 0 |  | 0 |  | 0 |  | 0 |  | 25.82 |  |  |  |  | Livro SINAPI: Cálculos e Parâmetros | 88267SINAPI
95335 | SINAPI | COMPOSICAO | Original | CURSO DE CAPACITAÇÃO PARA ENCANADOR OU BOMBEIRO HIDRÁULICO (ENCARGOS COMPLEMENTARES) - HORISTA | h | 1 | 0 | 0 | 0.42 | 0.42 | 0.42 | 0.42 | 0 | 0 | 0 | 0 | 0 | 0 | 0 | 0 | 0 | 0 | 0 | 0 | 0.42 | 0.42
37370 | SINAPI | INSUMO | Original | ALIMENTACAO - HORISTA (COLETADO CAIXA - ENCARGOS COMPLEMENTARES) | h | 1 | 1.4 | 1.4 | 0 | 0 | 0 | 0 | 0 | 0 | 0 | 0 | 0 | 0 | 0 | 0 | 0 | 0 | 0 | 0 | 1.4 | 1.4
2696 | SINAPI | INSUMO | Original | ENCANADOR OU BOMBEIRO HIDRAULICO (HORISTA) | h | 1 | 0 | 0 | 0 | 20.24 | 20.24 | 20.24 | 0 | 0 | 0 | 0 | 0 | 0 | 0 | 0 | 0 | 0 | 0 | 0 | 20.24 | 20.24
43485 | SINAPI | INSUMO | Original | EPI - FAMILIA ENCANADOR - HORISTA (ENCARGOS COMPLEMENTARES - COLETADO CAIXA) | h | 1 | 1.06 | 1.06 | 0 | 0 | 0 | 0 | 0 | 0 | 0 | 0 | 0 | 0 | 0 | 0 | 0 | 0 | 0 | 0 | 1.06 | 1.06
37372 | SINAPI | INSUMO | Original | EXAMES - HORISTA (COLETADO CAIXA - ENCARGOS COMPLEMENTARES) | h | 1 | 1.34 | 1.34 | 0 | 0 | 0 | 0 | 0 | 0 | 0 | 0 | 0 | 0 | 0 | 0 | 0 | 0 | 0 | 0 | 1.34 | 1.34
43461 | SINAPI | INSUMO | Original | FERRAMENTAS - FAMILIA ENCANADOR - HORISTA (ENCARGOS COMPLEMENTARES - COLETADO CAIXA) | h | 1 | 0.31 | 0.31 | 0 | 0 | 0 | 0 | 0 | 0 | 0 | 0 | 0 | 0 | 0 | 0 | 0 | 0 | 0 | 0 | 0.31 | 0.31
37373 | SINAPI | INSUMO | Original | SEGURO - HORISTA (COLETADO CAIXA - ENCARGOS COMPLEMENTARES) | h | 1 | 0.04 | 0.04 | 0 | 0 | 0 | 0 | 0 | 0 | 0 | 0 | 0 | 0 | 0 | 0 | 0 | 0 | 0 | 0 | 0.04 | 0.04
37371 | SINAPI | INSUMO | Original | TRANSPORTE - HORISTA (COLETADO CAIXA - ENCARGOS COMPLEMENTARES) | h | 1 | 1.01 | 1.01 | 0 | 0 | 0 | 0 | 0 | 0 | 0 | 0 | 0 | 0 | 0 | 0 | 0 | 0 | 0 | 0 | 1.01 | 1.01
95317 | SINAPI |  | Original | CURSO DE CAPACITAÇÃO PARA AUXILIAR DE ENCANADOR OU BOMBEIRO HIDRÁULICO (ENCARGOS COMPLEMENTARES) - HORISTA | h |  |  | 0 |  | 0.32 |  | 0.32 |  | 0 |  | 0 |  | 0 |  | 0 |  | 0 |  | 0 |  | 0.32 |  |  |  |  | Livro SINAPI: Cálculos e Parâmetros | 95317SINAPI
246 | SINAPI | INSUMO | Original | AUXILIAR DE ENCANADOR OU BOMBEIRO HIDRAULICO (HORISTA) | h | 0.0207 | 0 | 0 | 0 | 0.32 | 15.68 | 0.32 | 0 | 0 | 0 | 0 | 0 | 0 | 0 | 0 | 0 | 0 | 0 | 0 | 15.68 | 0.32
95335 | SINAPI |  | Original | CURSO DE CAPACITAÇÃO PARA ENCANADOR OU BOMBEIRO HIDRÁULICO (ENCARGOS COMPLEMENTARES) - HORISTA | h |  |  | 0 |  | 0.42 |  | 0.42 |  | 0 |  | 0 |  | 0 |  | 0 |  | 0 |  | 0 |  | 0.42 |  |  |  |  | Livro SINAPI: Cálculos e Parâmetros | 95335SINAPI
2696 | SINAPI | INSUMO | Original | ENCANADOR OU BOMBEIRO HIDRAULICO (HORISTA) | h | 0.0207 | 0 | 0 | 0 | 0.42 | 20.24 | 0.42 | 0 | 0 | 0 | 0 | 0 | 0 | 0 | 0 | 0 | 0 | 0 | 0 | 20.24 | 0.42
91954 | SINAPI |  | Original | INTERRUPTOR PARALELO (1 MÓDULO), 10A/250V, SEM SUPORTE E SEM PLACA - FORNECIMENTO E INSTALAÇÃO. AF_03/2023 | un |  |  | 14.61 |  | 11.75 |  | 11.75 |  | 0 |  | 0 |  | 0 |  | 0 |  | 0 |  | 0 |  | 26.36 |  |  |  |  | Instalações Elétricas - Eletrodutos Embutidos, Cabos, Caixas, Tomadas e Interruptores | 91954SINAPI
88247 | SINAPI | COMPOSICAO | Original | AUXILIAR DE ELETRICISTA COM ENCARGOS COMPLEMENTARES | h | 0.317 | 5.84 | 1.85 | 16.35 | 5.18 | 16.35 | 5.18 | 0 | 0 | 0 | 0 | 0 | 0 | 0 | 0 | 0 | 0 | 0 | 0 | 22.19 | 7.03
88264 | SINAPI | COMPOSICAO | Original | ELETRICISTA COM ENCARGOS COMPLEMENTARES | h | 0.317 | 5.84 | 1.85 | 20.71 | 6.57 | 20.71 | 6.57 | 0 | 0 | 0 | 0 | 0 | 0 | 0 | 0 | 0 | 0 | 0 | 0 | 26.55 | 8.42
38113 | SINAPI | INSUMO | Original | INTERRUPTOR PARALELO 10A, 250V (APENAS MODULO) | un | 1 | 10.91 | 10.91 | 0 | 0 | 0 | 0 | 0 | 0 | 0 | 0 | 0 | 0 | 0 | 0 | 0 | 0 | 0 | 0 | 10.91 | 10.91
91950 | SINAPI |  | Original | SUPORTE PARAFUSADO COM PLACA DE ENCAIXE 4" X 4" MÉDIO (1,30 M DO PISO) PARA PONTO ELÉTRICO - FORNECIMENTO E INSTALAÇÃO. AF_03/2023 | un |  |  | 11.98 |  | 5.55 |  | 5.55 |  | 0 |  | 0 |  | 0 |  | 0 |  | 0 |  | 0 |  | 17.53 |  |  |  |  | Instalações Elétricas - Eletrodutos Embutidos, Cabos, Caixas, Tomadas e Interruptores | 91950SINAPI
88247 | SINAPI | COMPOSICAO | Original | AUXILIAR DE ELETRICISTA COM ENCARGOS COMPLEMENTARES | h | 0.15 | 5.84 | 0.88 | 16.35 | 2.45 | 16.35 | 2.45 | 0 | 0 | 0 | 0 | 0 | 0 | 0 | 0 | 0 | 0 | 0 | 0 | 22.19 | 3.33
88264 | SINAPI | COMPOSICAO | Original | ELETRICISTA COM ENCARGOS COMPLEMENTARES | h | 0.15 | 5.84 | 0.88 | 20.71 | 3.1 | 20.71 | 3.1 | 0 | 0 | 0 | 0 | 0 | 0 | 0 | 0 | 0 | 0 | 0 | 0 | 26.55 | 3.98
38098 | SINAPI | INSUMO | Original | ESPELHO / PLACA DE 6 POSTOS 4" X 4", PARA INSTALACAO DE TOMADAS E INTERRUPTORES | un | 1 | 7.21 | 7.21 | 0 | 0 | 0 | 0 | 0 | 0 | 0 | 0 | 0 | 0 | 0 | 0 | 0 | 0 | 0 | 0 | 7.21 | 7.21
38100 | SINAPI | INSUMO | Original | SUPORTE DE FIXACAO PARA ESPELHO / PLACA 4" X 4", PARA 6 MODULOS, PARA INSTALACAO DE TOMADAS E INTERRUPTORES (SOMENTE SUPORTE) | un | 1 | 3.01 | 3.01 | 0 | 0 | 0 | 0 | 0 | 0 | 0 | 0 | 0 | 0 | 0 | 0 | 0 | 0 | 0 | 0 | 3.01 | 3.01
92026 | SINAPI |  | Original | INTERRUPTOR SIMPLES (2 MÓDULOS) COM 1 TOMADA DE EMBUTIR 2P+T 10 A, SEM SUPORTE E SEM PLACA - FORNECIMENTO E INSTALAÇÃO. AF_03/2023 | un |  |  | 33.93 |  | 24.32 |  | 24.32 |  | 0 |  | 0 |  | 0 |  | 0 |  | 0 |  | 0 |  | 58.25 |  |  |  |  | Instalações Elétricas - Eletrodutos Embutidos, Cabos, Caixas, Tomadas e Interruptores | 92026SINAPI
88247 | SINAPI | COMPOSICAO | Original | AUXILIAR DE ELETRICISTA COM ENCARGOS COMPLEMENTARES | h | 0.656 | 5.84 | 3.83 | 16.35 | 10.73 | 16.35 | 10.73 | 0 | 0 | 0 | 0 | 0 | 0 | 0 | 0 | 0 | 0 | 0 | 0 | 22.19 | 14.56
88264 | SINAPI | COMPOSICAO | Original | ELETRICISTA COM ENCARGOS COMPLEMENTARES | h | 0.656 | 5.84 | 3.83 | 20.71 | 13.59 | 20.71 | 13.59 | 0 | 0 | 0 | 0 | 0 | 0 | 0 | 0 | 0 | 0 | 0 | 0 | 26.55 | 17.42
38112 | SINAPI | INSUMO | Original | INTERRUPTOR SIMPLES 10A, 250V (APENAS MODULO) | un | 2 | 8.37 | 16.74 | 0 | 0 | 0 | 0 | 0 | 0 | 0 | 0 | 0 | 0 | 0 | 0 | 0 | 0 | 0 | 0 | 8.37 | 16.74
38101 | SINAPI | INSUMO | Original | TOMADA 2P+T 10A, 250V (APENAS MODULO) | un | 1 | 9.53 | 9.53 | 0 | 0 | 0 | 0 | 0 | 0 | 0 | 0 | 0 | 0 | 0 | 0 | 0 | 0 | 0 | 0 | 9.53 | 9.53
92801 | SINAPI |  | Original | CORTE E DOBRA DE AÇO CA-50, DIÂMETRO DE 6,3 MM. AF_06/2022 | kg |  |  | 9.72 |  | 0.66 |  | 0.66 |  | 0 |  | 0 |  | 0 |  | 0 |  | 0 |  | 0 |  | 10.38 |  |  |  |  | Armação para Estruturas de Concreto Armado | 92801SINAPI
88238 | SINAPI | COMPOSICAO | Original | AJUDANTE DE ARMADOR COM ENCARGOS COMPLEMENTARES | h | 0.0051 | 5.85 | 0.03 | 15.89 | 0.08 | 15.89 | 0.08 | 0 | 0 | 0 | 0 | 0 | 0 | 0 | 0 | 0 | 0 | 0 | 0 | 21.74 | 0.11
88245 | SINAPI | COMPOSICAO | Original | ARMADOR COM ENCARGOS COMPLEMENTARES | h | 0.031 | 5.85 | 0.18 | 18.81 | 0.58 | 18.81 | 0.58 | 0 | 0 | 0 | 0 | 0 | 0 | 0 | 0 | 0 | 0 | 0 | 0 | 24.66 | 0.76
32 | SINAPI | INSUMO | Original | ACO CA-50, 6,3 MM, VERGALHAO | kg | 1.07 | 8.89 | 9.51 | 0 | 0 | 0 | 0 | 0 | 0 | 0 | 0 | 0 | 0 | 0 | 0 | 0 | 0 | 0 | 0 | 8.89 | 9.51
88238 | SINAPI |  | Original | AJUDANTE DE ARMADOR COM ENCARGOS COMPLEMENTARES | h |  |  | 5.85 |  | 15.89 |  | 15.89 |  | 0 |  | 0 |  | 0 |  | 0 |  | 0 |  | 0 |  | 21.74 |  |  |  |  | Livro SINAPI: Cálculos e Parâmetros | 88238SINAPI
95308 | SINAPI | COMPOSICAO | Original | CURSO DE CAPACITAÇÃO PARA AJUDANTE DE ARMADOR (ENCARGOS COMPLEMENTARES) - HORISTA | h | 1 | 0 | 0 | 0.21 | 0.21 | 0.21 | 0.21 | 0 | 0 | 0 | 0 | 0 | 0 | 0 | 0 | 0 | 0 | 0 | 0 | 0.21 | 0.21
6114 | SINAPI | INSUMO | Original | AJUDANTE DE ARMADOR (HORISTA) | h | 1 | 0 | 0 | 0 | 15.68 | 15.68 | 15.68 | 0 | 0 | 0 | 0 | 0 | 0 | 0 | 0 | 0 | 0 | 0 | 0 | 15.68 | 15.68
37370 | SINAPI | INSUMO | Original | ALIMENTACAO - HORISTA (COLETADO CAIXA - ENCARGOS COMPLEMENTARES) | h | 1 | 1.4 | 1.4 | 0 | 0 | 0 | 0 | 0 | 0 | 0 | 0 | 0 | 0 | 0 | 0 | 0 | 0 | 0 | 0 | 1.4 | 1.4
43489 | SINAPI | INSUMO | Original | EPI - FAMILIA PEDREIRO - HORISTA (ENCARGOS COMPLEMENTARES - COLETADO CAIXA) | h | 1 | 1.24 | 1.24 | 0 | 0 | 0 | 0 | 0 | 0 | 0 | 0 | 0 | 0 | 0 | 0 | 0 | 0 | 0 | 0 | 1.24 | 1.24
37372 | SINAPI | INSUMO | Original | EXAMES - HORISTA (COLETADO CAIXA - ENCARGOS COMPLEMENTARES) | h | 1 | 1.34 | 1.34 | 0 | 0 | 0 | 0 | 0 | 0 | 0 | 0 | 0 | 0 | 0 | 0 | 0 | 0 | 0 | 0 | 1.34 | 1.34
43465 | SINAPI | INSUMO | Original | FERRAMENTAS - FAMILIA PEDREIRO - HORISTA (ENCARGOS COMPLEMENTARES - COLETADO CAIXA) | h | 1 | 0.82 | 0.82 | 0 | 0 | 0 | 0 | 0 | 0 | 0 | 0 | 0 | 0 | 0 | 0 | 0 | 0 | 0 | 0 | 0.82 | 0.82
37373 | SINAPI | INSUMO | Original | SEGURO - HORISTA (COLETADO CAIXA - ENCARGOS COMPLEMENTARES) | h | 1 | 0.04 | 0.04 | 0 | 0 | 0 | 0 | 0 | 0 | 0 | 0 | 0 | 0 | 0 | 0 | 0 | 0 | 0 | 0 | 0.04 | 0.04
37371 | SINAPI | INSUMO | Original | TRANSPORTE - HORISTA (COLETADO CAIXA - ENCARGOS COMPLEMENTARES) | h | 1 | 1.01 | 1.01 | 0 | 0 | 0 | 0 | 0 | 0 | 0 | 0 | 0 | 0 | 0 | 0 | 0 | 0 | 0 | 0 | 1.01 | 1.01
88245 | SINAPI |  | Original | ARMADOR COM ENCARGOS COMPLEMENTARES | h |  |  | 5.85 |  | 18.81 |  | 18.81 |  | 0 |  | 0 |  | 0 |  | 0 |  | 0 |  | 0 |  | 24.66 |  |  |  |  | Livro SINAPI: Cálculos e Parâmetros | 88245SINAPI
95314 | SINAPI | COMPOSICAO | Original | CURSO DE CAPACITAÇÃO PARA ARMADOR (ENCARGOS COMPLEMENTARES) - HORISTA | h | 1 | 0 | 0 | 0.25 | 0.25 | 0.25 | 0.25 | 0 | 0 | 0 | 0 | 0 | 0 | 0 | 0 | 0 | 0 | 0 | 0 | 0.25 | 0.25
37370 | SINAPI | INSUMO | Original | ALIMENTACAO - HORISTA (COLETADO CAIXA - ENCARGOS COMPLEMENTARES) | h | 1 | 1.4 | 1.4 | 0 | 0 | 0 | 0 | 0 | 0 | 0 | 0 | 0 | 0 | 0 | 0 | 0 | 0 | 0 | 0 | 1.4 | 1.4
378 | SINAPI | INSUMO | Original | ARMADOR (HORISTA) | h | 1 | 0 | 0 | 0 | 18.56 | 18.56 | 18.56 | 0 | 0 | 0 | 0 | 0 | 0 | 0 | 0 | 0 | 0 | 0 | 0 | 18.56 | 18.56
43489 | SINAPI | INSUMO | Original | EPI - FAMILIA PEDREIRO - HORISTA (ENCARGOS COMPLEMENTARES - COLETADO CAIXA) | h | 1 | 1.24 | 1.24 | 0 | 0 | 0 | 0 | 0 | 0 | 0 | 0 | 0 | 0 | 0 | 0 | 0 | 0 | 0 | 0 | 1.24 | 1.24
37372 | SINAPI | INSUMO | Original | EXAMES - HORISTA (COLETADO CAIXA - ENCARGOS COMPLEMENTARES) | h | 1 | 1.34 | 1.34 | 0 | 0 | 0 | 0 | 0 | 0 | 0 | 0 | 0 | 0 | 0 | 0 | 0 | 0 | 0 | 0 | 1.34 | 1.34
43465 | SINAPI | INSUMO | Original | FERRAMENTAS - FAMILIA PEDREIRO - HORISTA (ENCARGOS COMPLEMENTARES - COLETADO CAIXA) | h | 1 | 0.82 | 0.82 | 0 | 0 | 0 | 0 | 0 | 0 | 0 | 0 | 0 | 0 | 0 | 0 | 0 | 0 | 0 | 0 | 0.82 | 0.82
37373 | SINAPI | INSUMO | Original | SEGURO - HORISTA (COLETADO CAIXA - ENCARGOS COMPLEMENTARES) | h | 1 | 0.04 | 0.04 | 0 | 0 | 0 | 0 | 0 | 0 | 0 | 0 | 0 | 0 | 0 | 0 | 0 | 0 | 0 | 0 | 0.04 | 0.04
37371 | SINAPI | INSUMO | Original | TRANSPORTE - HORISTA (COLETADO CAIXA - ENCARGOS COMPLEMENTARES) | h | 1 | 1.01 | 1.01 | 0 | 0 | 0 | 0 | 0 | 0 | 0 | 0 | 0 | 0 | 0 | 0 | 0 | 0 | 0 | 0 | 1.01 | 1.01
95308 | SINAPI |  | Original | CURSO DE CAPACITAÇÃO PARA AJUDANTE DE ARMADOR (ENCARGOS COMPLEMENTARES) - HORISTA | h |  |  | 0 |  | 0.21 |  | 0.21 |  | 0 |  | 0 |  | 0 |  | 0 |  | 0 |  | 0 |  | 0.21 |  |  |  |  | Livro SINAPI: Cálculos e Parâmetros | 95308SINAPI
6114 | SINAPI | INSUMO | Original | AJUDANTE DE ARMADOR (HORISTA) | h | 0.01328 | 0 | 0 | 0 | 0.21 | 15.68 | 0.21 | 0 | 0 | 0 | 0 | 0 | 0 | 0 | 0 | 0 | 0 | 0 | 0 | 15.68 | 0.21
95314 | SINAPI |  | Original | CURSO DE CAPACITAÇÃO PARA ARMADOR (ENCARGOS COMPLEMENTARES) - HORISTA | h |  |  | 0 |  | 0.25 |  | 0.25 |  | 0 |  | 0 |  | 0 |  | 0 |  | 0 |  | 0 |  | 0.25 |  |  |  |  | Livro SINAPI: Cálculos e Parâmetros | 95314SINAPI
378 | SINAPI | INSUMO | Original | ARMADOR (HORISTA) | h | 0.01328 | 0 | 0 | 0 | 0.25 | 18.56 | 0.25 | 0 | 0 | 0 | 0 | 0 | 0 | 0 | 0 | 0 | 0 | 0 | 0 | 18.56 | 0.25
88309 | SINAPI |  | Original | PEDREIRO COM ENCARGOS COMPLEMENTARES | h |  |  | 5.85 |  | 19.01 |  | 19.01 |  | 0 |  | 0 |  | 0 |  | 0 |  | 0 |  | 0 |  | 24.86 |  |  |  |  | Livro SINAPI: Cálculos e Parâmetros | 88309SINAPI
95371 | SINAPI | COMPOSICAO | Original | CURSO DE CAPACITAÇÃO PARA PEDREIRO (ENCARGOS COMPLEMENTARES) - HORISTA | h | 1 | 0 | 0 | 0.45 | 0.45 | 0.45 | 0.45 | 0 | 0 | 0 | 0 | 0 | 0 | 0 | 0 | 0 | 0 | 0 | 0 | 0.45 | 0.45
37370 | SINAPI | INSUMO | Original | ALIMENTACAO - HORISTA (COLETADO CAIXA - ENCARGOS COMPLEMENTARES) | h | 1 | 1.4 | 1.4 | 0 | 0 | 0 | 0 | 0 | 0 | 0 | 0 | 0 | 0 | 0 | 0 | 0 | 0 | 0 | 0 | 1.4 | 1.4
43489 | SINAPI | INSUMO | Original | EPI - FAMILIA PEDREIRO - HORISTA (ENCARGOS COMPLEMENTARES - COLETADO CAIXA) | h | 1 | 1.24 | 1.24 | 0 | 0 | 0 | 0 | 0 | 0 | 0 | 0 | 0 | 0 | 0 | 0 | 0 | 0 | 0 | 0 | 1.24 | 1.24
37372 | SINAPI | INSUMO | Original | EXAMES - HORISTA (COLETADO CAIXA - ENCARGOS COMPLEMENTARES) | h | 1 | 1.34 | 1.34 | 0 | 0 | 0 | 0 | 0 | 0 | 0 | 0 | 0 | 0 | 0 | 0 | 0 | 0 | 0 | 0 | 1.34 | 1.34
43465 | SINAPI | INSUMO | Original | FERRAMENTAS - FAMILIA PEDREIRO - HORISTA (ENCARGOS COMPLEMENTARES - COLETADO CAIXA) | h | 1 | 0.82 | 0.82 | 0 | 0 | 0 | 0 | 0 | 0 | 0 | 0 | 0 | 0 | 0 | 0 | 0 | 0 | 0 | 0 | 0.82 | 0.82
4750 | SINAPI | INSUMO | Original | PEDREIRO (HORISTA) | h | 1 | 0 | 0 | 0 | 18.56 | 18.56 | 18.56 | 0 | 0 | 0 | 0 | 0 | 0 | 0 | 0 | 0 | 0 | 0 | 0 | 18.56 | 18.56
37373 | SINAPI | INSUMO | Original | SEGURO - HORISTA (COLETADO CAIXA - ENCARGOS COMPLEMENTARES) | h | 1 | 0.04 | 0.04 | 0 | 0 | 0 | 0 | 0 | 0 | 0 | 0 | 0 | 0 | 0 | 0 | 0 | 0 | 0 | 0 | 0.04 | 0.04
37371 | SINAPI | INSUMO | Original | TRANSPORTE - HORISTA (COLETADO CAIXA - ENCARGOS COMPLEMENTARES) | h | 1 | 1.01 | 1.01 | 0 | 0 | 0 | 0 | 0 | 0 | 0 | 0 | 0 | 0 | 0 | 0 | 0 | 0 | 0 | 0 | 1.01 | 1.01
88242 | SINAPI |  | Original | AJUDANTE DE PEDREIRO COM ENCARGOS COMPLEMENTARES | h |  |  | 5.85 |  | 15.95 |  | 15.95 |  | 0 |  | 0 |  | 0 |  | 0 |  | 0 |  | 0 |  | 21.8 |  |  |  |  | Livro SINAPI: Cálculos e Parâmetros | 88242SINAPI
95312 | SINAPI | COMPOSICAO | Original | CURSO DE CAPACITAÇÃO PARA AJUDANTE DE PEDREIRO (ENCARGOS COMPLEMENTARES) - HORISTA | h | 1 | 0 | 0 | 0.27 | 0.27 | 0.27 | 0.27 | 0 | 0 | 0 | 0 | 0 | 0 | 0 | 0 | 0 | 0 | 0 | 0 | 0.27 | 0.27
37370 | SINAPI | INSUMO | Original | ALIMENTACAO - HORISTA (COLETADO CAIXA - ENCARGOS COMPLEMENTARES) | h | 1 | 1.4 | 1.4 | 0 | 0 | 0 | 0 | 0 | 0 | 0 | 0 | 0 | 0 | 0 | 0 | 0 | 0 | 0 | 0 | 1.4 | 1.4
6127 | SINAPI | INSUMO | Original | AUXILIAR DE PEDREIRO (HORISTA) | h | 1 | 0 | 0 | 0 | 15.68 | 15.68 | 15.68 | 0 | 0 | 0 | 0 | 0 | 0 | 0 | 0 | 0 | 0 | 0 | 0 | 15.68 | 15.68
43489 | SINAPI | INSUMO | Original | EPI - FAMILIA PEDREIRO - HORISTA (ENCARGOS COMPLEMENTARES - COLETADO CAIXA) | h | 1 | 1.24 | 1.24 | 0 | 0 | 0 | 0 | 0 | 0 | 0 | 0 | 0 | 0 | 0 | 0 | 0 | 0 | 0 | 0 | 1.24 | 1.24
37372 | SINAPI | INSUMO | Original | EXAMES - HORISTA (COLETADO CAIXA - ENCARGOS COMPLEMENTARES) | h | 1 | 1.34 | 1.34 | 0 | 0 | 0 | 0 | 0 | 0 | 0 | 0 | 0 | 0 | 0 | 0 | 0 | 0 | 0 | 0 | 1.34 | 1.34
43465 | SINAPI | INSUMO | Original | FERRAMENTAS - FAMILIA PEDREIRO - HORISTA (ENCARGOS COMPLEMENTARES - COLETADO CAIXA) | h | 1 | 0.82 | 0.82 | 0 | 0 | 0 | 0 | 0 | 0 | 0 | 0 | 0 | 0 | 0 | 0 | 0 | 0 | 0 | 0 | 0.82 | 0.82
37373 | SINAPI | INSUMO | Original | SEGURO - HORISTA (COLETADO CAIXA - ENCARGOS COMPLEMENTARES) | h | 1 | 0.04 | 0.04 | 0 | 0 | 0 | 0 | 0 | 0 | 0 | 0 | 0 | 0 | 0 | 0 | 0 | 0 | 0 | 0 | 0.04 | 0.04
37371 | SINAPI | INSUMO | Original | TRANSPORTE - HORISTA (COLETADO CAIXA - ENCARGOS COMPLEMENTARES) | h | 1 | 1.01 | 1.01 | 0 | 0 | 0 | 0 | 0 | 0 | 0 | 0 | 0 | 0 | 0 | 0 | 0 | 0 | 0 | 0 | 1.01 | 1.01
95371 | SINAPI |  | Original | CURSO DE CAPACITAÇÃO PARA PEDREIRO (ENCARGOS COMPLEMENTARES) - HORISTA | h |  |  | 0 |  | 0.45 |  | 0.45 |  | 0 |  | 0 |  | 0 |  | 0 |  | 0 |  | 0 |  | 0.45 |  |  |  |  | Livro SINAPI: Cálculos e Parâmetros | 95371SINAPI
4750 | SINAPI | INSUMO | Original | PEDREIRO (HORISTA) | h | 0.02442 | 0 | 0 | 0 | 0.45 | 18.56 | 0.45 | 0 | 0 | 0 | 0 | 0 | 0 | 0 | 0 | 0 | 0 | 0 | 0 | 18.56 | 0.45
95312 | SINAPI |  | Original | CURSO DE CAPACITAÇÃO PARA AJUDANTE DE PEDREIRO (ENCARGOS COMPLEMENTARES) - HORISTA | h |  |  | 0 |  | 0.27 |  | 0.27 |  | 0 |  | 0 |  | 0 |  | 0 |  | 0 |  | 0 |  | 0.27 |  |  |  |  | Livro SINAPI: Cálculos e Parâmetros | 95312SINAPI
6127 | SINAPI | INSUMO | Original | AUXILIAR DE PEDREIRO (HORISTA) | h | 0.01699 | 0 | 0 | 0 | 0.27 | 15.68 | 0.27 | 0 | 0 | 0 | 0 | 0 | 0 | 0 | 0 | 0 | 0 | 0 | 0 | 15.68 | 0.27
88255 | SINAPI |  | Original | AUXILIAR TÉCNICO DE ENGENHARIA COM ENCARGOS COMPLEMENTARES | h |  |  | 2.13 |  | 27.16 |  | 27.16 |  | 0 |  | 0 |  | 0 |  | 0 |  | 0 |  | 0 |  | 29.29 |  |  |  |  | Livro SINAPI: Cálculos e Parâmetros | 88255SINAPI
95323 | SINAPI | COMPOSICAO | Original | CURSO DE CAPACITAÇÃO PARA AUXILIAR TÉCNICO DE ENGENHARIA (ENCARGOS COMPLEMENTARES) - HORISTA | h | 1 | 0 | 0 | 0.26 | 0.26 | 0.26 | 0.26 | 0 | 0 | 0 | 0 | 0 | 0 | 0 | 0 | 0 | 0 | 0 | 0 | 0.26 | 0.26
532 | SINAPI | INSUMO | Original | AUXILIAR TECNICO / ASSISTENTE DE ENGENHARIA (HORISTA) | h | 1 | 0 | 0 | 0 | 26.9 | 26.9 | 26.9 | 0 | 0 | 0 | 0 | 0 | 0 | 0 | 0 | 0 | 0 | 0 | 0 | 26.9 | 26.9
43486 | SINAPI | INSUMO | Original | EPI - FAMILIA ENGENHEIRO CIVIL - HORISTA (ENCARGOS COMPLEMENTARES - COLETADO CAIXA) | h | 1 | 0.74 | 0.74 | 0 | 0 | 0 | 0 | 0 | 0 | 0 | 0 | 0 | 0 | 0 | 0 | 0 | 0 | 0 | 0 | 0.74 | 0.74
37372 | SINAPI | INSUMO | Original | EXAMES - HORISTA (COLETADO CAIXA - ENCARGOS COMPLEMENTARES) | h | 1 | 1.34 | 1.34 | 0 | 0 | 0 | 0 | 0 | 0 | 0 | 0 | 0 | 0 | 0 | 0 | 0 | 0 | 0 | 0 | 1.34 | 1.34
43462 | SINAPI | INSUMO | Original | FERRAMENTAS - FAMILIA ENGENHEIRO CIVIL - HORISTA (ENCARGOS COMPLEMENTARES - COLETADO CAIXA) | h | 1 | 0.01 | 0.01 | 0 | 0 | 0 | 0 | 0 | 0 | 0 | 0 | 0 | 0 | 0 | 0 | 0 | 0 | 0 | 0 | 0.01 | 0.01
37373 | SINAPI | INSUMO | Original | SEGURO - HORISTA (COLETADO CAIXA - ENCARGOS COMPLEMENTARES) | h | 1 | 0.04 | 0.04 | 0 | 0 | 0 | 0 | 0 | 0 | 0 | 0 | 0 | 0 | 0 | 0 | 0 | 0 | 0 | 0 | 0.04 | 0.04
90777 | SINAPI |  | Original | ENGENHEIRO CIVIL DE OBRA JUNIOR COM ENCARGOS COMPLEMENTARES | h |  |  | 2.13 |  | 101.66 |  | 101.66 |  | 0 |  | 0 |  | 0 |  | 0 |  | 0 |  | 0 |  | 103.79 |  |  |  |  | Livro SINAPI: Cálculos e Parâmetros | 90777SINAPI
95402 | SINAPI | COMPOSICAO | Original | CURSO DE CAPACITAÇÃO PARA ENGENHEIRO CIVIL DE OBRA JÚNIOR (ENCARGOS COMPLEMENTARES) - HORISTA | h | 1 | 0 | 0 | 1.7 | 1.7 | 1.7 | 1.7 | 0 | 0 | 0 | 0 | 0 | 0 | 0 | 0 | 0 | 0 | 0 | 0 | 1.7 | 1.7
2706 | SINAPI | INSUMO | Original | ENGENHEIRO CIVIL DE OBRA JUNIOR (HORISTA) | h | 1 | 0 | 0 | 0 | 99.96 | 99.96 | 99.96 | 0 | 0 | 0 | 0 | 0 | 0 | 0 | 0 | 0 | 0 | 0 | 0 | 99.96 | 99.96
43486 | SINAPI | INSUMO | Original | EPI - FAMILIA ENGENHEIRO CIVIL - HORISTA (ENCARGOS COMPLEMENTARES - COLETADO CAIXA) | h | 1 | 0.74 | 0.74 | 0 | 0 | 0 | 0 | 0 | 0 | 0 | 0 | 0 | 0 | 0 | 0 | 0 | 0 | 0 | 0 | 0.74 | 0.74
37372 | SINAPI | INSUMO | Original | EXAMES - HORISTA (COLETADO CAIXA - ENCARGOS COMPLEMENTARES) | h | 1 | 1.34 | 1.34 | 0 | 0 | 0 | 0 | 0 | 0 | 0 | 0 | 0 | 0 | 0 | 0 | 0 | 0 | 0 | 0 | 1.34 | 1.34
43462 | SINAPI | INSUMO | Original | FERRAMENTAS - FAMILIA ENGENHEIRO CIVIL - HORISTA (ENCARGOS COMPLEMENTARES - COLETADO CAIXA) | h | 1 | 0.01 | 0.01 | 0 | 0 | 0 | 0 | 0 | 0 | 0 | 0 | 0 | 0 | 0 | 0 | 0 | 0 | 0 | 0 | 0.01 | 0.01
37373 | SINAPI | INSUMO | Original | SEGURO - HORISTA (COLETADO CAIXA - ENCARGOS COMPLEMENTARES) | h | 1 | 0.04 | 0.04 | 0 | 0 | 0 | 0 | 0 | 0 | 0 | 0 | 0 | 0 | 0 | 0 | 0 | 0 | 0 | 0 | 0.04 | 0.04
90780 | SINAPI |  | Original | MESTRE DE OBRAS COM ENCARGOS COMPLEMENTARES | h |  |  | 2.73 |  | 102.32 |  | 102.32 |  | 0 |  | 0 |  | 0 |  | 0 |  | 0 |  | 0 |  | 105.05 |  |  |  |  | Livro SINAPI: Cálculos e Parâmetros | 90780SINAPI
95405 | SINAPI | COMPOSICAO | Original | CURSO DE CAPACITAÇÃO PARA MESTRE DE OBRAS (ENCARGOS COMPLEMENTARES) - HORISTA | h | 1 | 0 | 0 | 2.44 | 2.44 | 2.44 | 2.44 | 0 | 0 | 0 | 0 | 0 | 0 | 0 | 0 | 0 | 0 | 0 | 0 | 2.44 | 2.44
43487 | SINAPI | INSUMO | Original | EPI - FAMILIA ENCARREGADO GERAL - HORISTA (ENCARGOS COMPLEMENTARES - COLETADO CAIXA) | h | 1 | 1.25 | 1.25 | 0 | 0 | 0 | 0 | 0 | 0 | 0 | 0 | 0 | 0 | 0 | 0 | 0 | 0 | 0 | 0 | 1.25 | 1.25
37372 | SINAPI | INSUMO | Original | EXAMES - HORISTA (COLETADO CAIXA - ENCARGOS COMPLEMENTARES) | h | 1 | 1.34 | 1.34 | 0 | 0 | 0 | 0 | 0 | 0 | 0 | 0 | 0 | 0 | 0 | 0 | 0 | 0 | 0 | 0 | 1.34 | 1.34
43463 | SINAPI | INSUMO | Original | FERRAMENTAS - FAMILIA ENCARREGADO GERAL - HORISTA (ENCARGOS COMPLEMENTARES - COLETADO CAIXA) | h | 1 | 0.1 | 0.1 | 0 | 0 | 0 | 0 | 0 | 0 | 0 | 0 | 0 | 0 | 0 | 0 | 0 | 0 | 0 | 0 | 0.1 | 0.1
4069 | SINAPI | INSUMO | Original | MESTRE DE OBRAS (HORISTA) | h | 1 | 0 | 0 | 0 | 99.88 | 99.88 | 99.88 | 0 | 0 | 0 | 0 | 0 | 0 | 0 | 0 | 0 | 0 | 0 | 0 | 99.88 | 99.88
37373 | SINAPI | INSUMO | Original | SEGURO - HORISTA (COLETADO CAIXA - ENCARGOS COMPLEMENTARES) | h | 1 | 0.04 | 0.04 | 0 | 0 | 0 | 0 | 0 | 0 | 0 | 0 | 0 | 0 | 0 | 0 | 0 | 0 | 0 | 0 | 0.04 | 0.04
100309 | SINAPI |  | Original | TÉCNICO EM SEGURANÇA DO TRABALHO COM ENCARGOS COMPLEMENTARES | h |  |  | 2.23 |  | 32.99 |  | 32.99 |  | 0 |  | 0 |  | 0 |  | 0 |  | 0 |  | 0 |  | 35.22 |  |  |  |  | Livro SINAPI: Cálculos e Parâmetros | 100309SINAPI
100299 | SINAPI | COMPOSICAO | Original | CURSO DE CAPACITAÇÃO PARA TÉCNICO EM SEGURANÇA DO TRABALHO (ENCARGOS COMPLEMENTARES) - HORISTA | h | 1 | 0 | 0 | 0.67 | 0.67 | 0.67 | 0.67 | 0 | 0 | 0 | 0 | 0 | 0 | 0 | 0 | 0 | 0 | 0 | 0 | 0.67 | 0.67
43482 | SINAPI | INSUMO | Original | EPI - FAMILIA ALMOXARIFE - HORISTA (ENCARGOS COMPLEMENTARES - COLETADO CAIXA) | h | 1 | 0.79 | 0.79 | 0 | 0 | 0 | 0 | 0 | 0 | 0 | 0 | 0 | 0 | 0 | 0 | 0 | 0 | 0 | 0 | 0.79 | 0.79
37372 | SINAPI | INSUMO | Original | EXAMES - HORISTA (COLETADO CAIXA - ENCARGOS COMPLEMENTARES) | h | 1 | 1.34 | 1.34 | 0 | 0 | 0 | 0 | 0 | 0 | 0 | 0 | 0 | 0 | 0 | 0 | 0 | 0 | 0 | 0 | 1.34 | 1.34
43458 | SINAPI | INSUMO | Original | FERRAMENTAS - FAMILIA ALMOXARIFE - HORISTA (ENCARGOS COMPLEMENTARES - COLETADO CAIXA) | h | 1 | 0.06 | 0.06 | 0 | 0 | 0 | 0 | 0 | 0 | 0 | 0 | 0 | 0 | 0 | 0 | 0 | 0 | 0 | 0 | 0.06 | 0.06
37373 | SINAPI | INSUMO | Original | SEGURO - HORISTA (COLETADO CAIXA - ENCARGOS COMPLEMENTARES) | h | 1 | 0.04 | 0.04 | 0 | 0 | 0 | 0 | 0 | 0 | 0 | 0 | 0 | 0 | 0 | 0 | 0 | 0 | 0 | 0 | 0.04 | 0.04
40943 | SINAPI | INSUMO | Original | TECNICO EM SEGURANCA DO TRABALHO (HORISTA) | h | 1 | 0 | 0 | 0 | 32.32 | 32.32 | 32.32 | 0 | 0 | 0 | 0 | 0 | 0 | 0 | 0 | 0 | 0 | 0 | 0 | 32.32 | 32.32
95323 | SINAPI |  | Original | CURSO DE CAPACITAÇÃO PARA AUXILIAR TÉCNICO DE ENGENHARIA (ENCARGOS COMPLEMENTARES) - HORISTA | h |  |  | 0 |  | 0.26 |  | 0.26 |  | 0 |  | 0 |  | 0 |  | 0 |  | 0 |  | 0 |  | 0.26 |  |  |  |  | Livro SINAPI: Cálculos e Parâmetros | 95323SINAPI
532 | SINAPI | INSUMO | Original | AUXILIAR TECNICO / ASSISTENTE DE ENGENHARIA (HORISTA) | h | 0.00957 | 0 | 0 | 0 | 0.26 | 26.9 | 0.26 | 0 | 0 | 0 | 0 | 0 | 0 | 0 | 0 | 0 | 0 | 0 | 0 | 26.9 | 0.26
95402 | SINAPI |  | Original | CURSO DE CAPACITAÇÃO PARA ENGENHEIRO CIVIL DE OBRA JÚNIOR (ENCARGOS COMPLEMENTARES) - HORISTA | h |  |  | 0 |  | 1.7 |  | 1.7 |  | 0 |  | 0 |  | 0 |  | 0 |  | 0 |  | 0 |  | 1.7 |  |  |  |  | Livro SINAPI: Cálculos e Parâmetros | 95402SINAPI
2706 | SINAPI | INSUMO | Original | ENGENHEIRO CIVIL DE OBRA JUNIOR (HORISTA) | h | 0.01699 | 0 | 0 | 0 | 1.7 | 99.96 | 1.7 | 0 | 0 | 0 | 0 | 0 | 0 | 0 | 0 | 0 | 0 | 0 | 0 | 99.96 | 1.7
95405 | SINAPI |  | Original | CURSO DE CAPACITAÇÃO PARA MESTRE DE OBRAS (ENCARGOS COMPLEMENTARES) - HORISTA | h |  |  | 0 |  | 2.44 |  | 2.44 |  | 0 |  | 0 |  | 0 |  | 0 |  | 0 |  | 0 |  | 2.44 |  |  |  |  | Livro SINAPI: Cálculos e Parâmetros | 95405SINAPI
4069 | SINAPI | INSUMO | Original | MESTRE DE OBRAS (HORISTA) | h | 0.02442 | 0 | 0 | 0 | 2.44 | 99.88 | 2.44 | 0 | 0 | 0 | 0 | 0 | 0 | 0 | 0 | 0 | 0 | 0 | 0 | 99.88 | 2.44
100299 | SINAPI |  | Original | CURSO DE CAPACITAÇÃO PARA TÉCNICO EM SEGURANÇA DO TRABALHO (ENCARGOS COMPLEMENTARES) - HORISTA | h |  |  | 0 |  | 0.67 |  | 0.67 |  | 0 |  | 0 |  | 0 |  | 0 |  | 0 |  | 0 |  | 0.67 |  |  |  |  | Livro SINAPI: Cálculos e Parâmetros | 100299SINAPI
40943 | SINAPI | INSUMO | Original | TECNICO EM SEGURANCA DO TRABALHO (HORISTA) | h | 0.0207 | 0 | 0 | 0 | 0.67 | 32.32 | 0.67 | 0 | 0 | 0 | 0 | 0 | 0 | 0 | 0 | 0 | 0 | 0 | 0 | 32.32 | 0.67

## Insumos
DADOS
Titulo | Tabela de insumos utilizados no projeto
Obra | EMEI RECANTO DA ALEGRIA
Cliente | MUNICÍPIO DE NOVA PRATA
Cidade | NOVA PRATA
Endereço | RUA AUGUSTO PESTANA, 157 - SANTA CRUZ
Descrição | Obra BIM
UF | RS
INSUMOS UTILIZADOS
Código | Tabela | Tipo | Descrição | Unid. | Preço | Origem custo | Justificativa
0070 | PRÓPRIA | Material | Acessórios Cabeamento - Metálico - Conector - RJ45 - CM8v. Fornecimento e instalação. | un | 0.8 | MERCADO |  | 0070PRÓPRIA
247 | SINAPI | Mao_obra | AJUDANTE DE ELETRICISTA (HORISTA) | h | 15.68 | SINAPI |  | 247SINAPI
37370 | SINAPI | Material | ALIMENTACAO - HORISTA (COLETADO CAIXA - ENCARGOS COMPLEMENTARES) | h | 1.4 | SINAPI |  | 37370SINAPI
43484 | SINAPI | Material | EPI - FAMILIA ELETRICISTA - HORISTA (ENCARGOS COMPLEMENTARES - COLETADO CAIXA) | h | 1.2 | SINAPI |  | 43484SINAPI
37372 | SINAPI | Material | EXAMES - HORISTA (COLETADO CAIXA - ENCARGOS COMPLEMENTARES) | h | 1.34 | SINAPI |  | 37372SINAPI
43460 | SINAPI | Material | FERRAMENTAS - FAMILIA ELETRICISTA - HORISTA (ENCARGOS COMPLEMENTARES - COLETADO CAIXA) | h | 0.85 | SINAPI |  | 43460SINAPI
37373 | SINAPI | Material | SEGURO - HORISTA (COLETADO CAIXA - ENCARGOS COMPLEMENTARES) | h | 0.04 | SINAPI |  | 37373SINAPI
37371 | SINAPI | Material | TRANSPORTE - HORISTA (COLETADO CAIXA - ENCARGOS COMPLEMENTARES) | h | 1.01 | SINAPI |  | 37371SINAPI
2436 | SINAPI | Mao_obra | ELETRICISTA (HORISTA) | h | 19.86 | SINAPI |  | 2436SINAPI
1872 | SINAPI | Material | CAIXA DE PASSAGEM, EM PVC, DE 4" X 2", PARA ELETRODUTO FLEXIVEL CORRUGADO | un | 2.61 | SINAPI |  | 1872SINAPI
370 | SINAPI | Material | AREIA MEDIA - POSTO JAZIDA/FORNECEDOR (RETIRADO NA JAZIDA, SEM TRANSPORTE) | m³ | 97 | SINAPI |  | 370SINAPI
1379 | SINAPI | Material | CIMENTO PORTLAND COMPOSTO CP II-32 | kg | 0.85 | SINAPI |  | 1379SINAPI
43491 | SINAPI | Material | EPI - FAMILIA SERVENTE - HORISTA (ENCARGOS COMPLEMENTARES - COLETADO CAIXA) | h | 1.33 | SINAPI |  | 43491SINAPI
43467 | SINAPI | Material | FERRAMENTAS - FAMILIA SERVENTE - HORISTA (ENCARGOS COMPLEMENTARES - COLETADO CAIXA) | h | 0.61 | SINAPI |  | 43467SINAPI
6111 | SINAPI | Mao_obra | SERVENTE DE OBRAS (HORISTA) | h | 14.58 | SINAPI |  | 6111SINAPI
1871 | SINAPI | Material | CAIXA OCTOGONAL DE FUNDO MOVEL, EM PVC, DE 3" X 3", PARA ELETRODUTO FLEXIVEL CORRUGADO | un | 4.68 | SINAPI |  | 1871SINAPI
11950 | SINAPI | Material | BUCHA DE NYLON SEM ABA S6, COM PARAFUSO DE 4,20 X 40 MM EM ACO ZINCADO COM ROSCA SOBERBA, CABECA CHATA E FENDA PHILLIPS | un | 0.43 | SINAPI |  | 11950SINAPI
39340 | SINAPI | Material | CONDULETE EM PVC, TIPO "T", SEM TAMPA, DE 3/4" | un | 12.93 | SINAPI |  | 39340SINAPI
0003 | PRÓPRIA | Material | Acessórios uso geral - Bucha de nylon - S4 (40 unidades). Fornecimento. | un | 0.38 | MERCADO |  | 0003PRÓPRIA
0008 | PRÓPRIA | Material | Acessórios uso geral - Parafuso fenda galvan. cab. panela - 2,9x25mm autoatarrachante (por unidade). | un | 0.6 | MERCADO |  | 0008PRÓPRIA
0052 | PRÓPRIA | Material | Dispositivo Lógica - Placa 2x4 - Tomada redonda RJ45. Fornecimento. | un | 31.5 | MERCADO |  | 0052PRÓPRIA
39395 | SINAPI | Material | SENSOR DE PRESENCA BIVOLT DE TETO SEM FOTOCELULA PARA QUALQUER TIPO DE LAMPADA POTENCIA MAXIMA *900* W, USO INTERNO | un | 50.7 | SINAPI |  | 39395SINAPI
34653 | SINAPI | Material | DISJUNTOR TERMOMAGNETICO PARA TRILHO DIN (IEC), MONOPOLAR, 6 - 32 A | un | 7.63 | SINAPI |  | 34653SINAPI
1570 | SINAPI | Material | TERMINAL A COMPRESSAO EM COBRE ESTANHADO PARA CABO 2,5 MM2, 1 FURO E 1 COMPRESSAO, PARA PARAFUSO DE FIXACAO M5 | un | 1.22 | SINAPI |  | 1570SINAPI
1573 | SINAPI | Material | TERMINAL A COMPRESSAO EM COBRE ESTANHADO PARA CABO 6 MM2, 1 FURO E 1 COMPRESSAO, PARA PARAFUSO DE FIXACAO M6 | un | 1.89 | SINAPI |  | 1573SINAPI
39445 | SINAPI | Material | DISPOSITIVO DR, 2 POLOS, SENSIBILIDADE DE 30 MA, CORRENTE DE 25 A, TIPO AC | un | 117.58 | SINAPI |  | 39445SINAPI
38112 | SINAPI | Material | INTERRUPTOR SIMPLES 10A, 250V (APENAS MODULO) | un | 8.37 | SINAPI |  | 38112SINAPI
38094 | SINAPI | Material | ESPELHO / PLACA DE 3 POSTOS 4" X 2", PARA INSTALACAO DE TOMADAS E INTERRUPTORES | un | 3.55 | SINAPI |  | 38094SINAPI
38099 | SINAPI | Material | SUPORTE DE FIXACAO PARA ESPELHO / PLACA 4" X 2", PARA 3 MODULOS, PARA INSTALACAO DE TOMADAS E INTERRUPTORES (SOMENTE SUPORTE) | un | 1.84 | SINAPI |  | 38099SINAPI
38091 | SINAPI | Material | ESPELHO / PLACA CEGA 4" X 2", PARA INSTALACAO DE TOMADAS E INTERRUPTORES | un | 2.95 | SINAPI |  | 38091SINAPI
2560 | SINAPI | Material | CONDULETE DE ALUMINIO TIPO C, PARA ELETRODUTO ROSCAVEL DE 1", COM TAMPA CEGA | un | 20.72 | SINAPI |  | 2560SINAPI
38070 | SINAPI | Material | INTERRUPTORES PARALELOS (2 MODULOS) 10A, 250V, CONJUNTO MONTADO PARA EMBUTIR 4" X 2" (PLACA + SUPORTE + MODULOS) | un | 20.39 | SINAPI |  | 38070SINAPI
38101 | SINAPI | Material | TOMADA 2P+T 10A, 250V (APENAS MODULO) | un | 9.53 | SINAPI |  | 38101SINAPI
0010 | PRÓPRIA | Material | Dispositivo Elétrico sobrepor, Tampa PVC para condulete - Tampa cega. Fornecimento. | un | 3.83 | MERCADO |  | 0010PRÓPRIA
0049 | PRÓPRIA | Material | Dispositivo TV/Som - Placa 2x4 - tomada TV/SAT. Fornecimento. | un | 13.26 | MERCADO |  | 0049PRÓPRIA
1879 | SINAPI | Material | CURVA 90 GRAUS, LONGA, DE PVC RIGIDO ROSCAVEL, DE 3/4", PARA ELETRODUTO | un | 3.03 | SINAPI |  | 1879SINAPI
12038 | SINAPI | Material | QUADRO DE DISTRIBUICAO COM BARRAMENTO TRIFASICO, DE SOBREPOR, EM CHAPA DE ACO GALVANIZADO, PARA 18 DISJUNTORES DIN, 100 A | un | 494.38 | SINAPI |  | 12038SINAPI
0065 | PRÓPRIA | Material | Eletrocalha furada tipo C pré-galv. quen - Tê de descida - 100mm. Fornecimento. | un | 63.7 | MERCADO |  | 0065PRÓPRIA
12001 | SINAPI | Material | CAIXA OCTOGONAL DE FUNDO MOVEL, EM PVC, DE 4" X 4", PARA ELETRODUTO FLEXIVEL CORRUGADO | un | 6.76 | SINAPI |  | 12001SINAPI
0317 | PRÓPRIA | Material | Lâmpadas Led - PLAFON - 24W - Sobrepor. Fornecimento. | un | 51.99 | MERCADO |  | 0317PRÓPRIA
0318 | PRÓPRIA | Material | Luminária e acessórios - Luminária Led Sobrepor - LED 36W - Fornecimento. | un | 222.84 | MERCADO |  | 0318PRÓPRIA
1891 | SINAPI | Material | LUVA EM PVC RIGIDO ROSCAVEL, DE 3/4", PARA ELETRODUTO | un | 1.31 | SINAPI |  | 1891SINAPI
0004 | PRÓPRIA | Material | Acessórios uso geral - Bucha de nylon - S6 - (a unidade). Fornecimento. | un | 0.18 | MERCADO |  | 0004PRÓPRIA
242 | SINAPI | Mao_obra | AJUDANTE ESPECIALIZADO (HORISTA) | h | 15.61 | SINAPI |  | 242SINAPI
34794 | SINAPI | Mao_obra | MECANICO DE REFRIGERACAO (HORISTA) | h | 20.83 | SINAPI |  | 34794SINAPI
1013 | SINAPI | Material | CABO DE COBRE, FLEXIVEL, CLASSE 4 OU 5, ISOLACAO EM PVC/A, ANTICHAMA BWF-B, 1 CONDUTOR, 450/750 V, SECAO NOMINAL 1,5 MM2 | m | 1.37 | SINAPI |  | 1013SINAPI
21127 | SINAPI | Material | FITA ISOLANTE ADESIVA ANTICHAMA, USO ATE 750 V, EM ROLO DE 19 MM X 5 M | un | 3.21 | SINAPI |  | 21127SINAPI
1014 | SINAPI | Material | CABO DE COBRE, FLEXIVEL, CLASSE 4 OU 5, ISOLACAO EM PVC/A, ANTICHAMA BWF-B, 1 CONDUTOR, 450/750 V, SECAO NOMINAL 2,5 MM2 | m | 2.16 | SINAPI |  | 1014SINAPI
982 | SINAPI | Material | CABO DE COBRE, FLEXIVEL, CLASSE 4 OU 5, ISOLACAO EM PVC/A, ANTICHAMA BWF-B, 1 CONDUTOR, 450/750 V, SECAO NOMINAL 6 MM2 | m | 5.16 | SINAPI |  | 982SINAPI
39138 | SINAPI | Material | ABRACADEIRA EM ACO PARA AMARRACAO DE ELETRODUTOS, TIPO U SIMPLES, COM 3/4" | un | 1.14 | SINAPI |  | 39138SINAPI
2678 | SINAPI | Material | ELETRODUTO DE PVC RIGIDO SOLDAVEL, CLASSE B, DE 25 MM | m | 3.64 | SINAPI |  | 2678SINAPI
392 | SINAPI | Material | ABRACADEIRA EM ACO PARA AMARRACAO DE ELETRODUTOS, TIPO D, COM 1/2" E PARAFUSO DE FIXACAO | un | 2.52 | SINAPI |  | 392SINAPI
246 | SINAPI | Mao_obra | AUXILIAR DE ENCANADOR OU BOMBEIRO HIDRAULICO (HORISTA) | h | 15.68 | SINAPI |  | 246SINAPI
43485 | SINAPI | Material | EPI - FAMILIA ENCANADOR - HORISTA (ENCARGOS COMPLEMENTARES - COLETADO CAIXA) | h | 1.06 | SINAPI |  | 43485SINAPI
43461 | SINAPI | Material | FERRAMENTAS - FAMILIA ENCANADOR - HORISTA (ENCARGOS COMPLEMENTARES - COLETADO CAIXA) | h | 0.31 | SINAPI |  | 43461SINAPI
2696 | SINAPI | Mao_obra | ENCANADOR OU BOMBEIRO HIDRAULICO (HORISTA) | h | 20.24 | SINAPI |  | 2696SINAPI
0072 | PRÓPRIA | Material | Acessórios Perfilados perfurados - Cotovelo reto - 38x38mm. Fornecimento. | un | 5.56 | MERCADO |  | 0072PRÓPRIA
0055 | PRÓPRIA | Material | Perfilados perfurados - Tala reta perfurada - 38mm. Fornecimento. | un | 6 | MERCADO |  | 0055PRÓPRIA
0014 | PRÓPRIA | Material | Acessórios uso geral - Arruela de pressão galvan. - 1/4". Fornecimento. | un | 0.25 | MERCADO |  | 0014PRÓPRIA
0009 | PRÓPRIA | Material | Acessórios uso geral - Arruela lisa galvan. - 1/4". Fornecimento. | un | 0.12 | MERCADO |  | 0009PRÓPRIA
0016 | PRÓPRIA | Material | Acessórios uso geral - Parafuso fenda galvan. cab. panela - 4,8x45mm autoatarrachante (a unidade). Fornecimento | un | 0.17 | MERCADO |  | 0016PRÓPRIA
0015 | PRÓPRIA | Material | Acessórios uso geral - Parafuso galvan. cabeça lentilha - 1/4"x5/8" máquina rosca total (a unidade). Fornecimento. | un | 0.55 | MERCADO |  | 0015PRÓPRIA
39997 | SINAPI | Material | PORCA ZINCADA, SEXTAVADA, DIAMETRO 1/4" | un | 0.33 | SINAPI |  | 39997SINAPI
39393 | SINAPI | Material | SENSOR DE PRESENCA BIVOLT DE PAREDE SEM FOTOCELULA PARA QUALQUER TIPO DE LAMPADA POTENCIA MAXIMA *1000* W, USO INTERNO | un | 48.44 | SINAPI |  | 39393SINAPI
0320 | PRÓPRIA | Material | Programador Horário Digital. Fornecimento. | un | 98.9 | MERCADO |  | 0320PRÓPRIA
0078 | PRÓPRIA | Material | Disjuntor tripolar termomagnético - 380 V/220 V - DIN - Curva C - 100 A - 13 kA Fornecimento. | un | 184.38 | MERCADO |  | 0078PRÓPRIA
1571 | SINAPI | Material | TERMINAL A COMPRESSAO EM COBRE ESTANHADO PARA CABO 4 MM2, 1 FURO E 1 COMPRESSAO, PARA PARAFUSO DE FIXACAO M5 | un | 1.58 | SINAPI |  | 1571SINAPI
38113 | SINAPI | Material | INTERRUPTOR PARALELO 10A, 250V (APENAS MODULO) | un | 10.91 | SINAPI |  | 38113SINAPI
38098 | SINAPI | Material | ESPELHO / PLACA DE 6 POSTOS 4" X 4", PARA INSTALACAO DE TOMADAS E INTERRUPTORES | un | 7.21 | SINAPI |  | 38098SINAPI
38100 | SINAPI | Material | SUPORTE DE FIXACAO PARA ESPELHO / PLACA 4" X 4", PARA 6 MODULOS, PARA INSTALACAO DE TOMADAS E INTERRUPTORES (SOMENTE SUPORTE) | un | 3.01 | SINAPI |  | 38100SINAPI
7528 | SINAPI | Material | TOMADA 2P+T 10A, 250V, CONJUNTO MONTADO PARA EMBUTIR 4" X 2" (PLACA + SUPORTE + MODULO) | un | 11.2 | SINAPI |  | 7528SINAPI
38075 | SINAPI | Material | TOMADA 2P+T 20A 250V, CONJUNTO MONTADO PARA EMBUTIR 4" X 2" (PLACA + SUPORTE + MODULO) | un | 19.4 | SINAPI |  | 38075SINAPI
0039 | PRÓPRIA | Material | Eletrocalha furada tipo C pré-galv. quen - Tala plana perfurada - 50mm. Fornecimento. | un | 1.6 | MERCADO |  | 0039PRÓPRIA
0326 | PRÓPRIA | Material | Eletrocalha furada tipo C pré-galv. quen - Tampa para T vertical descida - 150x50mm chapa 18. Fornecimento. | un | 21 | MERCADO |  | 0326PRÓPRIA
0325 | PRÓPRIA | Material | Eletrocalha furada tipo C pré-galv. quen - T vertical descida - 150x50mm chapa 18. Fornecimento. | un | 76.69 | MERCADO |  | 0325PRÓPRIA
1884 | SINAPI | Material | CURVA 90 GRAUS, LONGA, DE PVC RIGIDO ROSCAVEL, DE 1", PARA ELETRODUTO | un | 4.59 | SINAPI |  | 1884SINAPI
0038 | PRÓPRIA | Material | Quadro distrib. chapa pintada - sobrepor - Barr. trif., disj. geral, - DIN - Cap. 70 disj. unip. - In barr. 225 A FORNECIMENTO. | un | 2175.99 | MERCADO |  | 0038PRÓPRIA
0321 | PRÓPRIA | Material | Quadro distrib. chapa pintada - sobrepor - Barr. trif., disj. geral, - DIN - Ref. Moratori - Cap. 24 disj. unip. - In barr. 150 A. Fornecimento. | un | 1174.99 | MERCADO |  | 0321PRÓPRIA
2510 | SINAPI | Material | RELE FOTOELETRICO INTERNO E EXTERNO BIVOLT 1000 W, DE CONECTOR, SEM BASE | un | 35.46 | SINAPI |  | 2510SINAPI
0319 | PRÓPRIA | Material | Relé Fotoelétrico Fotocélula C/ Base 220v Fornecimento. | un | 67.2 | MERCADO |  | 0319PRÓPRIA
1892 | SINAPI | Material | LUVA EM PVC RIGIDO ROSCAVEL, DE 1", PARA ELETRODUTO | un | 1.83 | SINAPI |  | 1892SINAPI
0021 | PRÓPRIA | Material | Acessórios uso geral - Arruela lisa galvan. - 3/8". Fornecimento. | un | 0.22 | MERCADO |  | 0021PRÓPRIA
1607 | SINAPI | Material | CONJUNTO ARRUELAS DE VEDACAO 5/16" PARA TELHA FIBROCIMENTO (UMA ARRUELA METALICA E UMA ARRUELA PVC - CONICAS) | cj | 0.26 | SINAPI |  | 1607SINAPI
4374 | SINAPI | Material | BUCHA DE NYLON SEM ABA S10 | un | 0.77 | SINAPI |  | 4374SINAPI
4376 | SINAPI | Material | BUCHA DE NYLON SEM ABA S8 | un | 0.41 | SINAPI |  | 4376SINAPI
0059 | PRÓPRIA | Material | Acessórios uso geral - Distanciador baixo para tirante (gancho longo para perfilado) - 38mm. Fornecimento. | un | 4.09 | MERCADO |  | 0059PRÓPRIA
11948 | SINAPI | Material | PARAFUSO ZINCADO, SEXTAVADO, COM ROSCA SOBERBA, DIAMETRO 5/16", COMPRIMENTO 40 MM | un | 0.73 | SINAPI |  | 11948SINAPI
4380 | SINAPI | Material | PARAFUSO ZINCADO ROSCA SOBERBA 5/16" X 120 MM PARA TELHA FIBROCIMENTO | un | 1.45 | SINAPI |  | 4380SINAPI
0007 | PRÓPRIA | Material | Acessórios uso geral - Vergalhão galvan. rosca total - 1/4"x (h: 50 cm) - comp. para proj.comprimento comercial barra de 3 metros. Fornecimento. | un | 17.1 | MERCADO |  | 0007PRÓPRIA
32 | SINAPI | Material | ACO CA-50, 6,3 MM, VERGALHAO | kg | 8.89 | SINAPI |  | 32SINAPI
6114 | SINAPI | Mao_obra | AJUDANTE DE ARMADOR (HORISTA) | h | 15.68 | SINAPI |  | 6114SINAPI
43489 | SINAPI | Material | EPI - FAMILIA PEDREIRO - HORISTA (ENCARGOS COMPLEMENTARES - COLETADO CAIXA) | h | 1.24 | SINAPI |  | 43489SINAPI
43465 | SINAPI | Material | FERRAMENTAS - FAMILIA PEDREIRO - HORISTA (ENCARGOS COMPLEMENTARES - COLETADO CAIXA) | h | 0.82 | SINAPI |  | 43465SINAPI
378 | SINAPI | Mao_obra | ARMADOR (HORISTA) | h | 18.56 | SINAPI |  | 378SINAPI
979 | SINAPI | Material | CABO DE COBRE, FLEXIVEL, CLASSE 4 OU 5, ISOLACAO EM PVC/A, ANTICHAMA BWF-B, 1 CONDUTOR, 450/750 V, SECAO NOMINAL 16 MM2 | m | 14.09 | SINAPI |  | 979SINAPI
1019 | SINAPI | Material | CABO DE COBRE, FLEXIVEL, CLASSE 4 OU 5, ISOLACAO EM PVC/A, ANTICHAMA BWF-B, COBERTURA PVC-ST1, ANTICHAMA BWF-B, 1 CONDUTOR, 0,6/1 KV, SECAO NOMINAL 35 MM2 | m | 32.81 | SINAPI |  | 1019SINAPI
981 | SINAPI | Material | CABO DE COBRE, FLEXIVEL, CLASSE 4 OU 5, ISOLACAO EM PVC/A, ANTICHAMA BWF-B, 1 CONDUTOR, 450/750 V, SECAO NOMINAL 4 MM2 | m | 3.59 | SINAPI |  | 981SINAPI
0323 | PRÓPRIA | Material | ELETROCALHA LISA OU PERFURADA EM CHAPA DE AÇO GALVANIZADO, LARGURA 150MM E ALTURA 50MM, ESPESSURA #20 (por metro) . Fornecimento | un | 67.99 | MERCADO |  | 0323PRÓPRIA
39996 | SINAPI | Material | VERGALHAO ZINCADO ROSCA TOTAL, 1/4" (6,3 MM) | m | 3.85 | SINAPI |  | 39996SINAPI
7583 | SINAPI | Material | BUCHA DE NYLON SEM ABA S8, COM PARAFUSO DE 4,80 X 50 MM EM ACO ZINCADO COM ROSCA SOBERBA, CABECA CHATA E FENDA PHILLIPS | un | 0.88 | SINAPI |  | 7583SINAPI
0327 | PRÓPRIA | Material | Eletrocalha furada tipo C pré-galv. quen - Suporte vertical - 150x50mm. Fornecimento. | un | 6.62 | MERCADO |  | 0327PRÓPRIA
0324 | PRÓPRIA | Material | Eletrocalha furada tipo C pré-galv. quen - Tampa pressão - 150mm chapa 24. Fornecimento. | un | 61.6 | MERCADO |  | 0324PRÓPRIA
39129 | SINAPI | Material | ABRACADEIRA EM ACO PARA AMARRACAO DE ELETRODUTOS, TIPO D, COM 1" E CUNHA DE FIXACAO | un | 2.87 | SINAPI |  | 39129SINAPI
43132 | SINAPI | Material | ARAME RECOZIDO 16 BWG, D = 1,65 MM (0,016 KG/M) OU 18 BWG, D = 1,25 MM (0,01 KG/M) | kg | 21.22 | SINAPI |  | 43132SINAPI
2685 | SINAPI | Material | ELETRODUTO DE PVC RIGIDO ROSCAVEL DE 1 ", SEM LUVA | m | 9.73 | SINAPI |  | 2685SINAPI
39246 | SINAPI | Material | ELETRODUTO/DUTO PEAD FLEXIVEL PAREDE SIMPLES, CORRUGACAO HELICOIDAL, COR PRETA, SEM ROSCA, DE 1 1/2", CRC 680 N, PARA CABEAMENTO SUBTERRANEO (NBR 15715) | m | 6.69 | SINAPI |  | 39246SINAPI
40401 | SINAPI | Material | ELETRODUTO FLEXIVEL PLANO EM PEAD, COR PRETA E LARANJA, DIAMETRO 32 MM | m | 3.85 | SINAPI |  | 40401SINAPI
0060 | PRÓPRIA | Material | Perfilados perfurados - Galvanizados à fogo - 38x38mm (por metro). Fornecimento. | m | 15 | MERCADO |  | 0060PRÓPRIA
0458 | PRÓPRIA | Material | Poste de concreto com caixa de medição embutida do tipo C10 (padrão de entrada entregue montado e pronto para uso). Fornecimento. | un | 4000 | MERCADO |  | 0458PRÓPRIA
4750 | SINAPI | Mao_obra | PEDREIRO (HORISTA) | h | 18.56 | SINAPI |  | 4750SINAPI
6127 | SINAPI | Mao_obra | AUXILIAR DE PEDREIRO (HORISTA) | h | 15.68 | SINAPI |  | 6127SINAPI
532 | SINAPI | Mao_obra | AUXILIAR TECNICO / ASSISTENTE DE ENGENHARIA (HORISTA) | h | 26.9 | SINAPI |  | 532SINAPI
43486 | SINAPI | Material | EPI - FAMILIA ENGENHEIRO CIVIL - HORISTA (ENCARGOS COMPLEMENTARES - COLETADO CAIXA) | h | 0.74 | SINAPI |  | 43486SINAPI
43462 | SINAPI | Material | FERRAMENTAS - FAMILIA ENGENHEIRO CIVIL - HORISTA (ENCARGOS COMPLEMENTARES - COLETADO CAIXA) | h | 0.01 | SINAPI |  | 43462SINAPI
2706 | SINAPI | Mao_obra | ENGENHEIRO CIVIL DE OBRA JUNIOR (HORISTA) | h | 99.96 | SINAPI |  | 2706SINAPI
43487 | SINAPI | Material | EPI - FAMILIA ENCARREGADO GERAL - HORISTA (ENCARGOS COMPLEMENTARES - COLETADO CAIXA) | h | 1.25 | SINAPI |  | 43487SINAPI
43463 | SINAPI | Material | FERRAMENTAS - FAMILIA ENCARREGADO GERAL - HORISTA (ENCARGOS COMPLEMENTARES - COLETADO CAIXA) | h | 0.1 | SINAPI |  | 43463SINAPI
4069 | SINAPI | Mao_obra | MESTRE DE OBRAS (HORISTA) | h | 99.88 | SINAPI |  | 4069SINAPI
43482 | SINAPI | Material | EPI - FAMILIA ALMOXARIFE - HORISTA (ENCARGOS COMPLEMENTARES - COLETADO CAIXA) | h | 0.79 | SINAPI |  | 43482SINAPI
43458 | SINAPI | Material | FERRAMENTAS - FAMILIA ALMOXARIFE - HORISTA (ENCARGOS COMPLEMENTARES - COLETADO CAIXA) | h | 0.06 | SINAPI |  | 43458SINAPI
40943 | SINAPI | Mao_obra | TECNICO EM SEGURANCA DO TRABALHO (HORISTA) | h | 32.32 | SINAPI |  | 40943SINAPI