## RESUMO
CONTRATO | Nº 85/2026 |  |  | BDI Serviços: | 22.16%
PROJETO: | PROJETOS BÁSICO E EXECUTIVO DO LOTEAMENTO NOVO HORIZONTE |  |  | BDI Diferenc: | 15.28%
LOCALIZ: | ESTRADA DA ARROZEIRA x RUA RIO GRANDE DO SUL - CENTRO NOVO - ELDORADO DO SUL/RS |  |  | Enc. Sociais: | Sem Deson
CLIENTE: | PREFEITURA MUNIC. DE ELDORADO DO SUL / RS - SECRET. MUNIC. OBRAS E INFRAESTRUT. |  |  | Sinapi/RS: | Maio/26
OBJETO: | PLANILHA RESUMO DO ORÇAMENTO - SEM DESONERAÇÃO |  |  | Data Orçamento: | Julho/26
ITEM | DESCRIÇÃO | % S/ BDI | TOTAL R$ S/ BDI | % C/ BDI | TOTAL R$ C/ BDI
1 | ADMINISTRAÇÃO LOCAL | #DIV/0! | 0 | #DIV/0! | 0
2 | INSTALAÇÕES DO CANTEIRO DE OBRAS | #DIV/0! | 0 | #DIV/0! | 0
3 | MOBILIZAÇÃO E DESMOBILIZAÇÃO | #DIV/0! | 0 | #DIV/0! | 0
4 | TERRAPLENAGEM | #DIV/0! | 0 | #DIV/0! | 0
5 | REDE DE DRENAGEM PLUVIAL | #DIV/0! | 0 | #DIV/0! | 0
6 | REDE DE ESGOTO SANITÁRIO | #DIV/0! | 0 | #DIV/0! | 0
7 | REDE DE ÁGUA POTÁVEL | #DIV/0! | 0 | #DIV/0! | 0
8 | REDE DE ENERGIA ELÉTRICA | #DIV/0! | 0 | #DIV/0! | 0
9 | PAVIMENTAÇÃO | #DIV/0! | 0 | #DIV/0! | 0
10 | MURO DE CONTENÇÃO EM CONCRETO ARMADO | #DIV/0! | 0 | #DIV/0! | 0
11 | SINALIZAÇÃO VIÁRIA | #DIV/0! | 0 | #DIV/0! | 0
12 | URBANIZAÇÃO | #DIV/0! | 0 | #DIV/0! | 0
13 | SERVIÇOS COMPLEMENTARES | #DIV/0! | 0 | #DIV/0! | 0
14 | ESTAÇÃO ELEVATÓRIA DE ESGOTO BRUTO - EEEB | #DIV/0! | 0 | #DIV/0! | 0
15 | LINHA DE RECALQUE DE ESGOTO | #DIV/0! | 0 | #DIV/0! | 0
| TOTAL DO ORÇAMENTO C/ BDI | #DIV/0! | 0 | #DIV/0! | 0

## PLAN_ORÇAM
CONTRATO | Nº 85/2026 | [6 empty] | BDI Serviços: | 22.16%
PROJETO: | PROJETOS BÁSICO E EXECUTIVO DO LOTEAMENTO NOVO HORIZONTE | [6 empty] | BDI Diferenc: | 15.28%
LOCALIZ: | ESTRADA DA ARROZEIRA x RUA RIO GRANDE DO SUL - CENTRO NOVO - ELDORADO DO SUL/RS | [6 empty] | Enc. Sociais: | Sem Deson
CLIENTE: | PREFEITURA MUNIC. DE ELDORADO DO SUL / RS - SECRET. MUNIC. OBRAS E INFRAESTRUT. | [6 empty] | Sinapi/RS: | Maio/26
OBJETO: | PLANILHA DE QUANTIDADES E PREÇOS DO ORÇAMENTO - SEM DESONERAÇÃO | [6 empty] | Data Orçamento: | Julho/26
LOTEAMENTO NOVO HORIZONTE | [5 empty] | TOTAL R$ S/ BDI: | 0 | TOTAL R$ C/ BDI: | #VALUE!
ITEM | REF. | CÓDIGO | DESCRIÇÃO | UNID | QUANT. | PREÇO UNIT. (R$) (S/ BDI) | PREÇO TOT. (R$) (S/ BDI) | PREÇO UNIT. (R$) (C/ BDI) | PREÇO TOTAL (R$) - (C/ BDI)
1 |  |  | ADMINISTRAÇÃO LOCAL |  |  |  | 0 |  | #VALUE!
1.1 |  |  | ADMINISTRAÇÃO DAS OBRAS |  |  |  | 0 |  | #VALUE!
1.1.1 | SINAPI | 93567 | ENGENHEIRO CIVIL DE OBRA PLENO COM ENCARGOS COMPLEMENTARES | MES | 5 | 0 | 0 |  | #VALUE!
1.1.2 | SINAPI | 93572 | ENCARREGADO GERAL DE OBRAS COM ENCARGOS COMPLEMENTARES | MES | 10 | 0 | 0 |  | #VALUE!
1.1.3 | SINAPI | 101390 | AUXILIAR TÉCNICO / ASSISTENTE DE ENGENHARIA COM ENCARGOS COMPLEMENTARES | MES | 10 | 0 | 0 |  | #VALUE!
1.1.4 | SINAPI | 100321 | TÉCNICO EM SEGURANÇA DO TRABALHO COM ENCARGOS COMPLEMENTARES | MES | 5 | 0 | 0 |  | #VALUE!
1.1.5 | SINAPI | 94296 | TOPOGRAFO COM ENCARGOS COMPLEMENTARES | MES | 8 | 0 | 0 |  | #VALUE!
1.1.6 | SINAPI | 101389 | AUXILIAR DE TOPÓGRAFO COM ENCARGOS COMPLEMENTARES | MES | 16 | 0 | 0 |  | #VALUE!
1.1.7 | SINAPI | 101456 | TÉCNICO DE LABORATÓRIO E CAMPO DE CONSTRUÇÃO COM ENCARGOS COMPLEMENTARES | MES | 8 | 0 | 0 |  | #VALUE!
1.1.8 | SINAPI | 101385 | AUXILIAR DE LABORATORISTA DE SOLOS E DE CONCRETO COM ENCARGOS COMPLEMENTARES | MES | 8 | 0 | 0 |  | #VALUE!
1.1.9 | SINAPI | 101460 | VIGIA DIURNO COM ENCARGOS COMPLEMENTARES | MES | 10 | 0 | 0 |  | #VALUE!
1.1.10 | COMPOS | COMP-001 | VIGIA NOTURNO COM ENCARGOS COMPLEMENTARES | MÊS | 10 | 0 | 0 |  | #VALUE!
2 |  |  | INSTALAÇÕES DO CANTEIRO DE OBRAS |  |  |  | 0 |  | #VALUE!
2.1 |  |  | SERVIÇOS INICIAIS - PREPARO DO TERRENO |  |  |  | 0 |  | #VALUE!
2.1.1 | SINAPI | 98525 | LIMPEZA MECANIZADA DE CAMADA VEGETAL, VEGETAÇÃO E PEQUENAS ÁRVORES (DIÂMETRO DE TRONCO MENOR QUE 0,20 M), COM TRATOR DE ESTEIRAS. AF_03/2024 | M2 | 680 | 0 | 0 |  | #VALUE!
2.1.2 | SINAPI | 98524 | LIMPEZA MANUAL DE VEGETAÇÃO EM TERRENO COM ENXADA. AF_03/2024 | M2 | 120 | 0 | 0 |  | #VALUE!
2.1.3 | COMPOS | COMP-002 | REGULARIZAÇÃO E COMPACTAÇÃO MECÂNICA DE SUBLEITO | M2 | 800 | 0 | 0 |  | #VALUE!
2.1.4 | SINAPI | 100975 | CARGA, MANOBRA E DESCARGA DE SOLOS E MATERIAIS GRANULARES EM CAMINHÃO BASCULANTE 14 M³ (MAT PARA LASTRO DE BRITA) | M3 | 55.2 | 0 | 0 |  | #VALUE!
2.1.5 | SINAPI | 95876 | TRANSPORTE COM CAMINHÃO BASCULANTE DE 14 M³, EM VIA URBANA PAVIMENTADA, DMT ATÉ 30 KM (MAT PARA LASTRO DE BRITA) | M3XKM | 828 | 0 | 0 |  | #VALUE!
2.1.6 | SINAPI | 96622 | LASTRO COM MATERIAL GRANULAR, APLICADO EM PISOS OU LAJES SOBRE SOLO, ESPESSURA DE *5 CM*. AF_01/2024 | M3 | 40 | 0 | 0 |  | #VALUE!
2.1.7 | SINAPI | 100975 | CARGA, MANOBRA E DESCARGA DE SOLOS E MATERIAIS GRANULARES EM CAMINHÃO BASCULANTE 14 M³ - CARGA COM PÁ CARREGADEIRA (CAÇAMBA DE 1,7 A 2,8 M³ / 128 HP) E DESCARGA LIVRE (UNIDADE: M3). AF_07/2020 | M3 | 206.8 | 0 | 0 |  | #VALUE!
2.1.8 | SINAPI | 95876 | TRANSPORTE COM CAMINHÃO BASCULANTE DE 14 M³, EM VIA URBANA PAVIMENTADA, DMT ATÉ 30 KM (UNIDADE: M3XKM). AF_07/2020 | M3XKM | 5376.8 | 0 | 0 |  | #VALUE!
2.1.9 | SINAPI | 100574 | ESPALHAMENTO DE MATERIAL COM TRATOR DE ESTEIRAS. | M3 | 206.8 | 0 | 0 |  | #VALUE!
2.2 |  |  | CANTEIRO DE OBRAS |  |  |  | 0 |  | #VALUE!
2.2.1 | COMPOS | COMP-005 | PLACA DE OBRA - PREFEITURA | M2 | 3.75 | 0 | 0 |  | #VALUE!
2.2.2 | COMPOS | COMP-006 | PLACA DE OBRA - CONSTRUTORA | M2 | 3.75 | 0 | 0 |  | #VALUE!
2.2.3 | COMPOS | COMP-007 | PLACA DE OBRA - AMBIENTAL | M2 | 1.5 | 0 | 0 |  | #VALUE!
2.2.4 | SINAPI-I | 10776 | LOCACAO DE CONTAINER 2,30 X 6,00 M, ALT. 2,50 M, PARA ESCRITORIO, SEM DIVISORIAS INTERNAS E SEM SANITARIO. | MES | 10 | 0 | 0 |  | #VALUE!
2.2.5 | COMPOS | COMP-008 | LOCACAO DE CONTAINER REFEITÓRIO 2,30 X 6,00 M, ALT. 2,50 M, COM INSTALAÇÕES BÁSICAS DE COZINHA, MESAS E ASSENTOS PARA ATE 8 PESSOAS. | MES | 10 | 0 | 0 |  | #VALUE!
2.2.6 | SINAPI-I | 10778 | LOCACAO DE CONTAINER 2,30 X 6,00 M, ALT. 2,50 M, PARA SANITARIO, COM 4 BACIAS, 8 CHUVEIROS,1 LAVATORIO E 1 MICTORIO (NAO INCLUI MOBILIZACAO/DESMOBILIZACAO) | MES | 10 | 0 | 0 |  | #VALUE!
2.2.7 | COMPOS | COMP-009 | LOCAÇÃO DE CONTAINER ALMOXARIFADO, DE *2,40* X *6,00* M, PADRAO SIMPLES, SEM REVESTIMENTO E SEM DIVISORIAS INTERNOS E SEM SANITARIO. | MES | 10 | 0 | 0 |  | #VALUE!
2.2.8 | COMPOS | COMP-050 | LOCACAO DE CONTAINER LABORATÓRIO, 2,30 X 6,00 M, ALT. 2,50 M, COM INSTALAÇÕES BÁSICAS DE LAVATÓRIO E BANCADA | MES | 10 | 0 | 0 |  | #VALUE!
2.2.9 | COMPOS | COMP-010 | EXECUÇÃO DE ÁREA COBERTA PARA CENTRAL DE FÔRMAS EM CANTEIRO DE OBRA. | M2 | 14.4 | 0 | 0 |  | #VALUE!
2.2.10 | COMPOS | COMP-011 | EXECUÇÃO DE ÁREA COBERTA PARA CENTRAL DE ARMADURAS EM CANTEIRO DE OBRA. | M2 | 14.4 | 0 | 0 |  | #VALUE!
2.2.11 | COMPOS | COMP-012 | EXECUÇÃO DE GUARITA EM CANTEIRO DE OBRA EM CHAPA DE MADEIRA COMPENSADA. | M2 | 2.89 | 0 | 0 |  | #VALUE!
2.3 |  |  | INSTALAÇÕES PROVISÓRIAS - INFRAESTRUTURA |  |  |  | 0 |  | #VALUE!
2.3.1 | COMPOS | COMP-013 | INSTALAÇÃO PROVISÓRIA DE ÁGUA | UN | 1 | 0 | 0 |  | #VALUE!
2.3.2 | SINAPI | 102623 | CAIXA D´ÁGUA EM POLIETILENO, 1000 LITROS (INCLUSOS TUBOS, CONEXÕES E TORNEIRA DE BÓIA) - FORNECIMENTO E INSTALAÇÃO. AF_06/2021 | UN | 2 | 0 | 0 |  | #VALUE!
2.3.3 | SINAPI | 98461 | ESTRUTURA DE MADEIRA PROVISÓRIA PARA SUPORTE DE CAIXA DÁGUA ELEVADA DE 1000 LITROS. AF_03/2024 | UN | 1 | 0 | 0 |  | #VALUE!
2.3.4 | COMPOS | COMP-014 | INSTALAÇÃO PROVISÓRIA DE ESGOTO | UN | 1 | 0 | 0 |  | #VALUE!
2.3.5 | COMPOS | COMP-015 | ENTRADA PROVISÓRIA DE ENERGIA ELÉTRICA | UN | 1 | 0 | 0 |  | #VALUE!
2.3.6 | COMPOS | COMP-016 | INSTALAÇÃO PROVISÓRIA DE ENERGIA ELÉTRICA | UN | 1 | 0 | 0 |  | #VALUE!
2.4 |  |  | INSTALAÇÕES PROVISÓRIAS - CERCAMENTOS |  |  |  | 0 |  | #VALUE!
2.4.1 | SINAPI | 106461 | CERCA COM MOURÕES DE MADEIRA, 7,5X7,5 CM, ESPAÇAMENTO DE 2,5 M, ALTURA LIVRE DE 2 M, CRAVADOS 0,5 M, COM 4 FIOS DE ARAME FARPADO Nº 14 CLASSE 250 - FORNECIMENTO E INSTALAÇÃO. AF_05/2020 | M | 116.1 | 0 | 0 |  | #VALUE!
2.4.2 | COMPOS | COMP-017 | PORTÃO PARA ACESSO PEDESTRES, COM ESTRUTURA TUBULAR DIAM 3" E FECHAMENTO EM TELA MALHA 5X5 CM, DIMENSÕES 0,90X2,20 M, INCLUSIVE CADEADO, COMPLETO - FORNECIMENTO E INSTALAÇÃO. | UN | 1 | 0 | 0 |  | #VALUE!
2.4.3 | COMPOS | COMP-018 | PORTÃO PARA ACESSO VEÍCULOS, COM ESTRUTURA TUBULAR DIAM 3" E FECHAMENTO EM TELA MALHA 5X5 CM, DIMENSÕES 3,00X2,20 M, INCLUSIVE CADEADO, COMPLETO - FORNECIMENTO E INSTALAÇÃO. | UN | 1 | 0 | 0 |  | #VALUE!
2.5 |  |  | DESPESAS DIVERSAS DE CANTEIRO |  |  |  | 0 |  | #VALUE!
2.5.1 | COMPOS | COMP-019 | CONSUMO DE ENERGIA ELÉTRICA | MÊS | 10 | 0 | 0 |  | #VALUE!
2.5.2 | COMPOS | COMP-020 | CONSUMO DE ÁGUA POTÁVEL | MÊS | 10 | 0 | 0 |  | #VALUE!
2.5.3 | COMPOS | COMP-021 | CONSUMO - COLETA DE ESGOTO SANITÁRIO | MÊS | 10 | 0 | 0 |  | #VALUE!
2.5.4 | COMPOS | COMP-022 | CONSUMO DE TELEFONIA MÓVEL E INTERNET | MÊS | 10 | 0 | 0 |  | #VALUE!
2.5.5 | COMPOS | COMP-023 | MANUTENÇÃO DO CANTEIRO DE OBRAS | MÊS | 10 | 0 | 0 |  | #VALUE!
2.6 |  |  | SINALIZAÇÃO E PROTEÇÃO PROVISÓRIOS |  |  |  | 0 |  | #VALUE!
2.6.1 | COMPOS | COMP-024 | GUARDA CORPO DE PROTEÇÃO PARA VALAS ESCAVADAS, COM MONTANTES E TRAVESSAS DE MADEIRA, E FECHAMENTO EM TELA DE POLIETILENO, ALTURA 1,20 M. | M | 388.19 | 0 | 0 |  | #VALUE!
2.6.2 | SINAPI | 103689 | FORNECIMENTO E INSTALAÇÃO DE PLACA DE OBRA PARA SINALIZAÇÃO, COM CHAPA GALVANIZADA E ESTRUTURA DE MADEIRA. | M2 | 16.6 | 0 | 0 |  | #VALUE!
3 |  |  | MOBILIZAÇÃO E DESMOBILIZAÇÃO |  |  |  | 0 |  | #VALUE!
3.1 |  |  | MOBILIZAÇÃO EQUIPAMENTOS E PESSOAS |  |  |  | 0 |  | #VALUE!
3.1.1 | COMPOS | COMP-003 | MOBILIZAÇÃO | UN | 1 | 0 | 0 |  | #VALUE!
3.2 |  |  | DESMOBILIZAÇÃO EQUIAPMENTOS E PESSOAS |  |  |  | 0 |  | #VALUE!
3.2.1 | COMPOS | COMP-004 | DESMOBILIZAÇÃO | UN | 1 | 0 | 0 |  | #VALUE!
4 |  |  | TERRAPLENAGEM |  |  |  | 0 |  | #VALUE!
4.1 |  |  | LIMPEZA DO TERRENO |  |  |  | 0 |  | #VALUE!
4.1.1 | SINAPI | 98524 | LIMPEZA MANUAL DE VEGETAÇÃO EM TERRENO COM ENXADA. AF_03/2024 | M2 | 890.93 | 0 | 0 |  | #VALUE!
4.1.2 | SINAPI | 98525 | LIMPEZA MECANIZADA DE CAMADA VEGETAL, VEGETAÇÃO E PEQUENAS ÁRVORES (DIÂMETRO DE TRONCO MENOR QUE 0,20 M), COM TRATOR DE ESTEIRAS. AF_03/2024 | M2 | 37448.78 | 0 | 0 |  | #VALUE!
4.1.3 | SICRO | 5501701 | DESTOCAMENTO DE ÁRVORES COM DIÂMETRO DE 0,15 A 0,30 M | UN | 5 | 0 | 0 |  | #VALUE!
4.1.4 | SINAPI | 100975 | CARGA, MANOBRA E DESCARGA DE SOLOS E MATERIAIS GRANULARES EM CAMINHÃO BASCULANTE 14 M³ - CARGA COM PÁ CARREGADEIRA (CAÇAMBA DE 1,7 A 2,8 M³ / 128 HP) E DESCARGA LIVRE (UNIDADE: M3). AF_07/2020 | M3 | 9585.2 | 0 | 0 |  | #VALUE!
4.1.5 | SINAPI | 95876 | TRANSPORTE COM CAMINHÃO BASCULANTE DE 14 M³, EM VIA URBANA PAVIMENTADA, DMT ATÉ 30 KM (UNIDADE: M3XKM). AF_07/2020 | M3XKM | 249215.29 | 0 | 0 |  | #VALUE!
4.2 |  |  | CAMINHOS DE SERVIÇO |  |  |  | 0 |  | #VALUE!
4.2.1 | SINAPI | 90091 | ESCAVAÇÃO MECANIZADA DE VALA COM PROF. ATÉ 1,5 M (MÉDIA MONTANTE E JUSANTE/UMA COMPOSIÇÃO POR TRECHO), ESCAVADEIRA (0,8 M3), LARG. DE 1,5 M A 2,5 M, EM SOLO DE 1A CATEGORIA, LOCAIS COM BAIXO NÍVEL DE INTERFERÊNCIA. AF_09/2024 | M3 | 177.13 | 0 | 0 |  | #VALUE!
4.2.2 | COMPOS | COMP-002 | REGULARIZAÇÃO E COMPACTAÇÃO MECÂNICA DE SUBLEITO | M2 | 929.94 | 0 | 0 |  | #VALUE!
4.2.3 | COMPOS | COMP-026 | CONSTRUÇÃO DE BASE OU SUB-BASE PARA PAVIMENTAÇÃO DE RACHÃO, COM ESPESSURA DE 40 CM - INCLUSIVE TRANSPORTE. | M3 | 336.55 | 0 | 0 |  | #VALUE!
4.2.4 | SINAPI | 100979 | CARGA, MANOBRA E DESCARGA DE MATERIAIS GRANULARES EM CAMINHÃO BASCULANTE 14 M³ (MAT PARA BASE DE MACADAME) | M3 | 198.39 | 0 | 0 |  | #VALUE!
4.2.5 | SINAPI | 95876 | TRANSPORTE COM CAMINHÃO BASCULANTE DE 14 M³, EM VIA URBANA PAVIMENTADA, DMT ATÉ 30 KM (MAT PARA BASE DE MACADAME) | M3XKM | 2975.82 | 0 | 0 |  | #VALUE!
4.2.6 | SINAPI | 105752 | CONSTRUÇÃO DE BASE E SUB-BASE PARA PAVIMENTAÇÃO DE MACADAME SECO, COM ESPESSURA DE 20 CM - EXCLUSIVE CARGA E TRANSPORTE. AF_09/2024 | M3 | 141.71 | 0 | 0 |  | #VALUE!
4.2.7 | SINAPI | 100979 | CARGA, MANOBRA E DESCARGA DE SOLOS E MATERIAIS GRANULARES EM CAMINHÃO BASCULANTE 14 M³ - CARGA COM ESCAVADEIRA HIDRÁULICA (CAÇAMBA DE 1,20 M³ / 155 HP) E DESCARGA LIVRE (UNIDADE: M3). AF_02/2026 | M3 | 221.42 | 0 | 0 |  | #VALUE!
4.2.8 | SINAPI | 95876 | TRANSPORTE COM CAMINHÃO BASCULANTE DE 14 M³, EM VIA URBANA PAVIMENTADA, DMT ATÉ 30 KM (UNIDADE: M3XKM). AF_07/2020 | M3XKM | 5756.79 | 0 | 0 |  | #VALUE!
4.2.9 | SINAPI | 100574 | ESPALHAMENTO DE MATERIAL COM TRATOR DE ESTEIRAS. | M3 | 221.42 | 0 | 0 |  | #VALUE!
4.3 |  |  | ATERROS E COMPACTAÇÃO |  |  |  | 0 |  | #VALUE!
4.3.1 | SINAPI | 100576 | REGULARIZAÇÃO E COMPACTAÇÃO DE SUBLEITO DE SOLO PREDOMINANTEMENTE ARGILOSO, PARA OBRAS DE CONSTRUÇÃO DE PAVIMENTOS. AF_09/2024 | M2 | 38339.7 | 0 | 0 |  | #VALUE!
4.3.2 | SINAPI-I | 6077 | ARGILA OU BARRO PARA ATERRO/REATERRO (ADQUIRIDO NA JAZIDA, INCLUSIVE TRANSPORTE) | M3 | 66268.86 | 0 | 0 |  | #VALUE!
4.3.3 | SINAPI | 100574 | ESPALHAMENTO DE MATERIAL COM TRATOR DE ESTEIRAS. | M3 | 66268.86 | 0 | 0 |  | #VALUE!
4.3.4 | SINAPI | 105559 | EXECUÇÃO E COMPACTAÇÃO DE CORPO DE ATERRO DE ATERRO (95% DE ENERGIA DO PROCTOR NORMAL) COM SOLO PREDOMINANTEMENTE ARGILOSO, EM CAMADAS COM ESPESSURA DE 20 CM - EXCLUSIVE ESCAVAÇÃO, CARGA E TRANSPORTE E SOLO. AF_09/2024 | M3 | 35887.14 | 0 | 0 |  | #VALUE!
4.3.5 | SINAPI | 105560 | EXECUÇÃO E COMPACTAÇÃO DE CAMADA FINAL DE ATERRO (100% DE ENERGIA DO PROCTOR NORMAL) COM SOLO PREDOMINANTEMENTE ARGILOSO, EM CAMADAS COM ESPESSURA DE 20 CM - EXCLUSIVE ESCAVAÇÃO, CARGA E TRANSPORTE E SOLO. AF_09/2024 | M3 | 8971.78 | 0 | 0 |  | #VALUE!
4.4 |  |  | SERVIÇOS GEOTÉCNICOS |  |  |  | 0 |  | #VALUE!
4.4.1 | SINAPI | 102713 | GEOTÊXTIL NÃO TECIDO 100% POLIÉSTER, RESISTÊNCIA A TRAÇÃO DE 14 KN/M (RT - 14), INSTALADO EM DRENO - FORNECIMENTO E INSTALAÇÃO. AF_07/2021 | M2 | 38339.7 | 0 | 0 |  | #VALUE!
4.4.2 | COMPOS | COMP-028 | GEOGRELHA RESISTENCIA À TRAÇÃO 400 KN/M - FORNECIMENTO E INSTALAÇÃO | M2 | 793.24 | 0 | 0 |  | #VALUE!
4.5 |  |  | INSTRUMENTAÇÃO |  |  |  | 0 |  | #VALUE!
4.5.1 | COMPOS | COMP-030 | FORNECIMENTO E INSTALAÇÃO DE PLACA DE RECALQUE | UN | 12 | 0 | 0 |  | #VALUE!
4.5.2 | COMPOS | COMP-055 | REFERÊNCIA DE NÍVEL BENCHMARK - MOBILIZAÇÃO POR PONTO | UN | 15 | 0 | 0 |  | #VALUE!
4.5.3 | COMPOS | COMP-057 | REFERÊNCIA DE NÍVEL BENCHMARK - FORNECIMENTO, PERFURAÇÃO E INSTALAÇÃO. | M | 15 | 0 | 0 |  | #VALUE!
4.5.4 | SINAPI | 93565 | ENGENHEIRO CIVIL DE OBRA JUNIOR COM ENCARGOS COMPLEMENTARES | MES | 6 | 0 | 0 |  | #VALUE!
4.6 |  |  | COLCHÃO DE AREIA |  |  |  | 0 |  | #VALUE!
4.6.1 | SINAPI | 100975 | CARGA, MANOBRA E DESCARGA DE SOLOS E MATERIAIS GRANULARES EM CAMINHÃO BASCULANTE 14 M³ (MAT PARA COLCHÃO DE AREIA) | M3 | 14377.38 | 0 | 0 |  | #VALUE!
4.6.2 | SINAPI | 95876 | TRANSPORTE COM CAMINHÃO BASCULANTE DE 14 M³, EM VIA URBANA PAVIMENTADA, DMT ATÉ 30 KM (MAT PARA COLCHÃO DE AREIA) | M3XKM | 215660.76 | 0 | 0 |  | #VALUE!
4.6.3 | SINAPI | 100574 | ESPALHAMENTO DE MATERIAL COM TRATOR DE ESTEIRAS. | M3 | 14377.38 | 0 | 0 |  | #VALUE!
4.6.4 | COMPOS | COMP-053 | CAMADA COM COLCHÃO DE AREIA, COMPACTAÇÃO MECÂNICA, APLICADA SOBRE O SOLO - EXCLUSIVE FORNECIMENTO DE AREIA | M3 | 11501.91 | 0 | 0 |  | #VALUE!
4.7 |  |  | ATERRO DE SOBRECARGA |  |  |  | 0 |  | #VALUE!
4.7.1 | SINAPI-I | 6077 | ARGILA OU BARRO PARA PARA EXECUÇÃO DE ATERRO DE SOBRECARGA (ADQUIRIDO NA JAZIDA, INCLUSIVE TRANSPORTE) | M3 | 5371 | 0 | 0 |  | #VALUE!
4.7.2 | SINAPI | 100574 | ESPALHAMENTO DE MATERIAL COM TRATOR DE ESTEIRAS. | M3 | 5371 | 0 | 0 |  | #VALUE!
4.7.3 | SINAPI | 105559 | EXECUÇÃO E COMPACTAÇÃO DE ATERRO DE SOBRECARGA (95% DE ENERGIA DO PROCTOR NORMAL) COM SOLO PREDOMINANTEMENTE ARGILOSO - EXCLUSIVE ESCAVAÇÃO, CARGA E TRANSPORTE E SOLO. | M3 | 3635.75 | 0 | 0 |  | #VALUE!
4.7.4 | SINAPI | 101115 | ESCAVAÇÃO HORIZONTAL EM SOLO DE 1A CATEGORIA COM TRATOR DE ESTEIRAS (150HP/LÂMINA: 3,18M3). AF_07/2020 | M3 | 3635.75 | 0 | 0 |  | #VALUE!
4.7.5 | SINAPI | 100975 | CARGA, MANOBRA E DESCARGA DE SOLOS E MATERIAIS GRANULARES EM CAMINHÃO BASCULANTE 14 M³ (MAT PARA ATERRO SOBRECARGA) | M3 | 4726.48 | 0 | 0 |  | #VALUE!
4.7.6 | SINAPI | 95876 | TRANSPORTE COM CAMINHÃO BASCULANTE DE 14 M³, EM VIA URBANA PAVIMENTADA, DMT ATÉ 30 KM (MAT PARA ATERO SOBRECARGA) | M3XKM | 70897.18 | 0 | 0 |  | #VALUE!
4.7.7 | SINAPI | 100574 | ESPALHAMENTO DE MATERIAL COM TRATOR DE ESTEIRAS. | M3 | 4726.48 | 0 | 0 |  | #VALUE!
5 |  |  | REDE DE DRENAGEM PLUVIAL |  |  |  | 0 |  | #VALUE!
5.1 |  |  | ESCORAMENTOS |  |  |  | 0 |  | #VALUE!
5.1.1 | SINAPI | 101584 | ESCORAMENTO DE VALA, TIPO CONTÍNUO, COM PROFUNDIDADE DE 1,5 M A 3,0 M, LARGURA MENOR QUE 1,5 M. AF_01/2026 | M2 | 1470.53 | 0 | 0 |  | #VALUE!
5.1.2 | SINAPI | 101585 | ESCORAMENTO DE VALA, TIPO CONTÍNUO, COM PROFUNDIDADE DE 1,5 A 3,0 M, LARGURA MAIOR OU IGUAL A 1,5 M E MENOR QUE 2,5 M. AF_01/2026 | M2 | 2193.86 | 0 | 0 |  | #VALUE!
5.2 |  |  | ESCAVAÇÃO E REATERRO |  |  |  | 0 |  | #VALUE!
5.2.1 | SINAPI | 90092 | ESCAVAÇÃO MECANIZADA DE VALA COM PROF. MAIOR QUE 1,5 M E ATÉ 3,0 M (MÉDIA MONTANTE E JUSANTE/UMA COMPOSIÇÃO POR TRECHO), ESCAVADEIRA (0,8 M3), LARG. MENOR QUE 1,5 M, EM SOLO DE 1A CATEGORIA, LOCAIS COM BAIXO NÍVEL DE INTERFERÊNCIA. AF_09/2024 | M3 | 1924.48 | 0 | 0 |  | #VALUE!
5.2.2 | SINAPI | 102281 | ESCAVAÇÃO MECANIZADA DE VALA COM PROF. MAIOR QUE 1,5 M ATÉ 3,0 M (MÉDIA MONTANTE E JUSANTE/UMA COMPOSIÇÃO POR TRECHO),COM ESCAVADEIRA (1,2 M3),LARG. DE 1,5 M A 2,5 M, EM SOLO DE 1A CATEGORIA, LOCAIS COM BAIXO NÍVEL DE INTERFERÊNCIA. AF_09/2024 | M3 | 2188.56 | 0 | 0 |  | #VALUE!
5.2.3 | SINAPI | 101616 | PREPARO DE FUNDO DE VALA COM LARGURA MENOR QUE 1,5 M (ACERTO DO SOLO NATURAL), EM LOCAL COM NÍVEL BAIXO DE INTERFERÊNCIA. AF_01/2026 | M2 | 1110.36 | 0 | 0 |  | #VALUE!
5.2.4 | SINAPI | 101617 | PREPARO DE FUNDO DE VALA COM LARGURA MAIOR OU IGUAL A 1,5 M E MENOR QUE 2,5 M (ACERTO DO SOLO NATURAL), EM LOCAL COM NÍVEL BAIXO DE INTERFERÊNCIA. AF_01/2026 | M2 | 1135.45 | 0 | 0 |  | #VALUE!
5.2.5 | SINAPI | 93368 | REATERRO MECANIZADO DE VALA COM ESCAVADEIRA HIDRÁULICA (CAPACIDADE DA CAÇAMBA: 0,8 M³/POTÊNCIA: 111 HP), LARGURA ATÉ 1,5 M, PROFUNDIDADE DE 1,5 A 3,0 M, COM SOLO (SEM SUBSTITUIÇÃO) DE 1ª CATEGORIA, COM COMPACTADOR DE SOLOS DE PERCUSSÃO. AF_08/2023 | M3 | 1304.75 | 0 | 0 |  | #VALUE!
5.2.6 | SINAPI | 93369 | REATERRO MECANIZADO DE VALA COM ESCAVADEIRA HIDRÁULICA (CAPACIDADE DA CAÇAMBA: 0,8 M³/POTÊNCIA: 111 HP), LARGURA 1,5 A 2,5 M, PROFUNDIDADE 1,5 A 3,0 M, COM SOLO (SEM SUBSTITUIÇÃO) DE 1ª CATEGORIA, COM COMPACTADOR DE SOLOS DE PERCUSSÃO. AF_08/2023 | M3 | 1399.96 | 0 | 0 |  | #VALUE!
5.2.7 | SINAPI | 100979 | CARGA, MANOBRA E DESCARGA DE SOLOS E MATERIAIS GRANULARES EM CAMINHÃO BASCULANTE 14 M³ - CARGA COM ESCAVADEIRA HIDRÁULICA (CAÇAMBA DE 1,20 M³ / 155 HP) E DESCARGA LIVRE (UNIDADE: M3). AF_02/2026 | M3 | 1686.93 | 0 | 0 |  | #VALUE!
5.2.8 | SINAPI | 100939 | TRANSPORTE COM CAMINHÃO BASCULANTE DE 14 M³, EM VIA INTERNA (DENTRO DO CANTEIRO - UNIDADE:M3XKM). | M3XKM | 674.77 | 0 | 0 |  | #VALUE!
5.3 |  |  | FORNECIMENTO E ASSENTAMENTO DE TUBOS DE CONCRETO PLUVIAL |  |  |  | 0 |  | #VALUE!
5.3.1 | COMPOS | COMP-054 | LASTRO DE RACHÃO, COM ESPESSURA DE 30 CM, APLICADO EM FUNDO DE VALAS E BASES PARA INFRAESTRUTURA - EXECUÇÃO. | M3 | 537.25 | 0 | 0 |  | #VALUE!
5.3.2 | COMPOS | COMP-055 | LASTRO DE BRITA 1 E 2, COM ESPESSURA DE 10 CM, APLICADO EM FUNDO DE VALAS E BASES PARA INFRAESTRUTURA - EXECUÇÃO. | M3 | 179.08 | 0 | 0 |  | #VALUE!
5.3.3 | COMPOS | COMP-057 | LASTRO DE CONCRETO TIPO RADIER, COM ESPESSURA DE 10 CM, APLICADO EM FUNDO DE VALAS E BASES PARA INFRAESTRUTURA - EXECUÇÃO. | M3 | 168.55 | 0 | 0 |  | #VALUE!
5.3.4 | SINAPI-I | 7761 | TUBO DE CONCRETO ARMADO PARA AGUAS PLUVIAIS, CLASSE PA-2, COM ENCAIXE PONTA E BOLSA, DIAMETRO NOMINAL DE 400 MM | M | 742.28 | 0 | 0 |  | #VALUE!
5.3.5 | SINAPI-I | 7762 | TUBO DE CONCRETO ARMADO PARA AGUAS PLUVIAIS, CLASSE PA-2, COM ENCAIXE PONTA E BOLSA, DIAMETRO NOMINAL DE 600 MM | M | 520.8 | 0 | 0 |  | #VALUE!
5.3.6 | SINAPI-I | 7763 | TUBO DE CONCRETO ARMADO PARA AGUAS PLUVIAIS, CLASSE PA-2, COM ENCAIXE PONTA E BOLSA, DIAMETRO NOMINAL DE 800 MM | M | 113.85 | 0 | 0 |  | #VALUE!
5.3.7 | SINAPI-I | 7765 | TUBO DE CONCRETO ARMADO PARA AGUAS PLUVIAIS, CLASSE PA-2, COM ENCAIXE PONTA E BOLSA, DIAMETRO NOMINAL DE 1000 MM | M | 31.19 | 0 | 0 |  | #VALUE!
5.3.8 | SINAPI | 92809 | ASSENTAMENTO DE TUBO DE CONCRETO PARA REDES COLETORAS DE ÁGUAS PLUVIAIS, DIÂMETRO DE 400 MM, JUNTA RÍGIDA, INSTALADO EM LOCAL COM BAIXO NÍVEL DE INTERFERÊNCIAS (NÃO INCLUI FORNECIMENTO). AF_03/2024 | M | 742.28 | 0 | 0 |  | #VALUE!
5.3.9 | SINAPI | 92811 | ASSENTAMENTO DE TUBO DE CONCRETO PARA REDES COLETORAS DE ÁGUAS PLUVIAIS, DIÂMETRO DE 600 MM, JUNTA RÍGIDA, INSTALADO EM LOCAL COM BAIXO NÍVEL DE INTERFERÊNCIAS (NÃO INCLUI FORNECIMENTO). AF_03/2024 | M | 520.8 | 0 | 0 |  | #VALUE!
5.3.10 | SINAPI | 92813 | ASSENTAMENTO DE TUBO DE CONCRETO PARA REDES COLETORAS DE ÁGUAS PLUVIAIS, DIÂMETRO DE 800 MM, JUNTA RÍGIDA, INSTALADO EM LOCAL COM BAIXO NÍVEL DE INTERFERÊNCIAS (NÃO INCLUI FORNECIMENTO). AF_03/2024 | M | 113.85 | 0 | 0 |  | #VALUE!
5.3.11 | SINAPI | 92815 | ASSENTAMENTO DE TUBO DE CONCRETO PARA REDES COLETORAS DE ÁGUAS PLUVIAIS, DIÂMETRO DE 1000 MM, JUNTA RÍGIDA, INSTALADO EM LOCAL COM BAIXO NÍVEL DE INTERFERÊNCIAS (NÃO INCLUI FORNECIMENTO). AF_03/2024 | M | 31.19 | 0 | 0 |  | #VALUE!
5.4 |  |  | POÇOS DE VISITA/BOCAS DE LOBO PLUVIAIS |  |  |  | 0 |  | #VALUE!
5.4.1 | COMPOS | COMP-055 | LASTRO DE BRITA 1 E 2, COM ESPESSURA DE 10 CM, APLICADO EM FUNDO DE VALAS E BASES PARA INFRAESTRUTURA - EXECUÇÃO. | M3 | 14.55 | 0 | 0 |  | #VALUE!
5.4.2 | COMPOS | COMP-057 | LASTRO DE CONCRETO TIPO RADIER, COM ESPESSURA DE 10 CM, APLICADO EM FUNDO DE VALAS E BASES PARA INFRAESTRUTURA - EXECUÇÃO. | M3 | 6.33 | 0 | 0 |  | #VALUE!
5.4.3 | SINAPI | 99252 | BASE PARA POÇO DE VISITA RETANGULAR PARA DRENAGEM, EM ALVENARIA COM BLOCOS DE CONCRETO, DIMENSÕES INTERNAS = 1X1 M, PROFUNDIDADE = 1,40 M, EXCLUINDO TAMPÃO. AF_12/2020 | UN | 52 | 0 | 0 |  | #VALUE!
5.4.4 | SINAPI | 99259 | BASE PARA POÇO DE VISITA RETANGULAR PARA DRENAGEM, EM ALVENARIA COM BLOCOS DE CONCRETO, DIMENSÕES INTERNAS = 1X1,5 M, PROFUNDIDADE = 1,40 M, EXCLUINDO TAMPÃO. AF_12/2020 | UN | 1 | 0 | 0 |  | #VALUE!
5.4.5 | SINAPI | 99318 | CHAMINÉ CIRCULAR PARA POÇO DE VISITA PARA DRENAGEM, EM CONCRETO PRÉ-MOLDADO, DIÂMETRO INTERNO = 0,6 M. AF_12/2020 | M | 34 | 0 | 0 |  | #VALUE!
5.4.6 | SINAPI | 90730 | JUNTA ARGAMASSADA ENTRE TUBO DN 400 MM E O POÇO DE VISITA/ CAIXA DE CONCRETO OU ALVENARIA EM REDES DE ESGOTO. AF_01/2021 | UN | 175 | 0 | 0 |  | #VALUE!
5.4.7 | SINAPI | 90732 | JUNTA ARGAMASSADA ENTRE TUBO DN 600 MM E O POÇO DE VISITA/ CAIXA DE CONCRETO OU ALVENARIA EM REDES DE ESGOTO. AF_01/2021 | UN | 25 | 0 | 0 |  | #VALUE!
5.4.8 | SINAPI | 102265 | JUNTA ARGAMASSADA ENTRE TUBO DN 800 MM E O POÇO DE VISITA/ CAIXA DE CONCRETO OU ALVENARIA EM REDES DE ESGOTO. AF_01/2021 | UN | 24 | 0 | 0 |  | #VALUE!
5.4.9 | SINAPI-I | 21090 | TAMPAO FOFO ARTICULADO, COM BASE / REQUADRO, CLASSE D400 CARGA MAX 40 T, REDONDO, TAMPA 600 MM (COM INSCRICAO EM RELEVO DO TIPO DE REDE) | UN | 53 | 0 | 0 |  | #VALUE!
5.4.10 | COMPOS | COMP-049 | ASSENTAMENTO DE TAMPÃO DE FERRO FUNDIDO DN 600 MM - EXCLUSIVE FORNECIMENTO DO TAMPÃO | UN | 53 | 0 | 0 |  | #VALUE!
5.5 |  |  | DISPOSITIVOS DE DRENAGEM PLUVIAL |  |  |  | 0 |  | #VALUE!
5.5.1 | SINAPI | 102752 | BOCA PARA BUEIRO SIMPLES TUBULAR D = 100 CM EM CONCRETO, ALAS COM ESCONSIDADE DE 30°, INCLUINDO FÔRMAS E MATERIAIS. AF_07/2021 | UN | 1 | 0 | 0 |  | #VALUE!
6 |  |  | REDE DE ESGOTO SANITÁRIO |  |  |  | 0 |  | #VALUE!
6.1 |  |  | ESCAVAÇÃO E REATERRO |  |  |  | 0 |  | #VALUE!
6.1.1 | SINAPI | 102279 | ESCAVAÇÃO MECANIZADA DE VALA COM PROF. ATÉ 1,5 M (MÉDIA MONTANTE E JUSANTE/UMA COMPOSIÇÃO POR TRECHO), ESCAVADEIRA (0,8 M3),LARG. MENOR QUE 1,5 M, EM SOLO DE 1A CATEGORIA, LOCAIS COM BAIXO NÍVEL DE INTERFERÊNCIA. AF_09/2024 | M3 | 352.36 | 0 | 0 |  | #VALUE!
6.1.2 | SINAPI | 90092 | ESCAVAÇÃO MECANIZADA DE VALA COM PROF. MAIOR QUE 1,5 M E ATÉ 3,0 M (MÉDIA MONTANTE E JUSANTE/UMA COMPOSIÇÃO POR TRECHO), ESCAVADEIRA (0,8 M3), LARG. MENOR QUE 1,5 M, EM SOLO DE 1A CATEGORIA, LOCAIS COM BAIXO NÍVEL DE INTERFERÊNCIA. AF_09/2024 | M3 | 3078.09 | 0 | 0 |  | #VALUE!
6.1.3 | SINAPI | 93368 | REATERRO MECANIZADO DE VALA COM ESCAVADEIRA HIDRÁULICA (CAPACIDADE DA CAÇAMBA: 0,8 M³/POTÊNCIA: 111 HP), LARGURA ATÉ 1,5 M, PROFUNDIDADE DE 1,5 A 3,0 M, COM SOLO (SEM SUBSTITUIÇÃO) DE 1ª CATEGORIA, COM COMPACTADOR DE SOLOS DE PERCUSSÃO. AF_08/2023 | M3 | 3250.72 | 0 | 0 |  | #VALUE!
6.1.4 | SINAPI | 100979 | CARGA, MANOBRA E DESCARGA DE SOLOS E MATERIAIS GRANULARES EM CAMINHÃO BASCULANTE 14 M³ - CARGA COM ESCAVADEIRA HIDRÁULICA (CAÇAMBA DE 1,20 M³ / 155 HP) E DESCARGA LIVRE (UNIDADE: M3). AF_02/2026 | M3 | 224.66 | 0 | 0 |  | #VALUE!
6.1.5 | SINAPI | 100939 | TRANSPORTE COM CAMINHÃO BASCULANTE DE 14 M³, EM VIA INTERNA (DENTRO DO CANTEIRO - UNIDADE:M3XKM). | M3XKM | 89.86 | 0 | 0 |  | #VALUE!
6.2 |  |  | FORNECIMENTO E ASSENTAMENTO DE TUBOS DE PVC ESGOTO |  |  |  | 0 |  | #VALUE!
6.2.1 | SINAPI | 101616 | PREPARO DE FUNDO DE VALA COM LARGURA MENOR QUE 1,5 M (ACERTO DO SOLO NATURAL), EM LOCAL COM NÍVEL BAIXO DE INTERFERÊNCIA. AF_01/2026 | M2 | 1843.26 | 0 | 0 |  | #VALUE!
6.2.2 | SINAPI | 100323 | LASTRO COM MATERIAL GRANULAR (AREIA MÉDIA), APLICADO SOBRE SOLO, ESPESSURA DE *10 CM*. AF_01/2024 | M3 | 149.61 | 0 | 0 |  | #VALUE!
6.2.3 | SINAPI | 90695 | TUBO DE PVC PARA REDE COLETORA DE ESGOTO DE PAREDE MACIÇA, DN 150 MM, JUNTA ELÁSTICA - FORNECIMENTO E ASSENTAMENTO. AF_01/2021 | M | 1552.17 | 0 | 0 |  | #VALUE!
6.3 |  |  | POÇOS DE VISITA ESGOTO - FORNECIMENTO DE MATERIAIS E ASSENTAMENTO |  |  |  | 0 |  | #VALUE!
6.3.1 | SINAPI | 101617 | PREPARO DE FUNDO DE VALA COM LARGURA MAIOR OU IGUAL A 1,5 M E MENOR QUE 2,5 M (ACERTO DO SOLO NATURAL), EM LOCAL COM NÍVEL BAIXO DE INTERFERÊNCIA. AF_01/2026 | M2 | 137.16 | 0 | 0 |  | #VALUE!
6.3.2 | SINAPI | 100324 | LASTRO COM MATERIAL GRANULAR (PEDRA BRITADA N.1 E PEDRA BRITADA N.2), APLICADO EM PISOS OU LAJES SOBRE SOLO. AF_01/2024 | M3 | 6.86 | 0 | 0 |  | #VALUE!
6.3.3 | SINAPI | 96620 | LASTRO DE CONCRETO MAGRO, APLICADO EM PISOS, LAJES SOBRE SOLO OU RADIERS. AF_01/2024 | M3 | 6.86 | 0 | 0 |  | #VALUE!
6.3.4 | SINAPI | 97978 | BASE PARA POÇO DE VISITA CIRCULAR PARA ESGOTO, EM CONCRETO PRÉ-MOLDADO, DIÂMETRO INTERNO = 0,80 M, PROFUNDIDADE = 1,35 M, EXCLUINDO TAMPÃO. AF_12/2020 | UN | 10 | 0 | 0 |  | #VALUE!
6.3.5 | SINAPI | 98410 | BASE PARA POÇO DE VISITA CIRCULAR PARA ESGOTO, EM CONCRETO PRÉ-MOLDADO, DIÂMETRO INTERNO = 1,0 M, PROFUNDIDADE = 1,35 M, EXCLUINDO TAMPÃO. AF_12/2020 | UN | 25 | 0 | 0 |  | #VALUE!
6.3.6 | SINAPI | 102139 | BASE PARA POÇO DE VISITA CIRCULAR PARA ESGOTO, EM CONCRETO PRÉ-MOLDADO, DIÂMETRO INTERNO = 1,20 M, PROFUNDIDADE = 1,60 M, EXCLUINDO TAMPÃO. AF_12/2020 | UN | 0 | 0 | 0 |  | #VALUE!
6.3.7 | SINAPI | 98409 | ACRÉSCIMO PARA POÇO DE VISITA CIRCULAR PARA ESGOTO, EM CONCRETO PRÉ-MOLDADO, DIÂMETRO INTERNO = 0,8 M. AF_12/2020 | M | 0 | 0 | 0 |  | #VALUE!
6.3.8 | SINAPI | 97983 | ACRÉSCIMO PARA POÇO DE VISITA CIRCULAR PARA ESGOTO, EM CONCRETO PRÉ-MOLDADO, DIÂMETRO INTERNO = 1 M. AF_12/2020 | M | 2.5 | 0 | 0 |  | #VALUE!
6.3.9 | SINAPI | 97987 | ACRÉSCIMO PARA POÇO DE VISITA CIRCULAR PARA ESGOTO, EM CONCRETO PRÉ-MOLDADO, DIÂMETRO INTERNO = 1,2 M. AF_12/2020 | M | 0 | 0 | 0 |  | #VALUE!
6.3.10 | SINAPI | 98050 | CHAMINÉ CIRCULAR PARA POÇO DE VISITA PARA ESGOTO, EM CONCRETO PRÉ-MOLDADO, DIÂMETRO INTERNO = 0,6 M. AF_12/2020 | M | 17.5 | 0 | 0 |  | #VALUE!
6.3.11 | COMPOS | COMP-068 | LAJE DE CONCRETO 1,10X1,10X0,20 M PARA TAMPÃO DE FERRO FUNDIDO DN 800 | UN | 35 | 0 | 0 |  | #VALUE!
6.3.12 | SINAPI-I | 21090 | TAMPAO FOFO ARTICULADO, COM BASE / REQUADRO, CLASSE D400 CARGA MAX 40 T, REDONDO, TAMPA 600 MM (COM INSCRICAO EM RELEVO DO TIPO DE REDE) | UN | 35 | 0 | 0 |  | #VALUE!
6.3.13 | COMPOS | COMP-049 | ASSENTAMENTO DE TAMPÃO DE FERRO FUNDIDO DN 600 MM - EXCLUSIVE FORNECIMENTO DO TAMPÃO | UN | 35 | 0 | 0 |  | #VALUE!
6.4 |  |  | LIGAÇÕES DOMICILIARES DE ESGOTO SANITÁRIO |  |  |  | 0 |  | #VALUE!
6.4.1 | SINAPI | 104076 | SELIM, PVC OCRE, COM TRAVA, DN 125 X 100 MM OU 150 X 100 MM, PARA COLETOR PREDIAL DE ESGOTO. AF_06/2022 | UN | 163 | 0 | 0 |  | #VALUE!
6.4.2 | SINAPI-I | 104062 | CURVA LONGA, 90 GRAUS, PVC OCRE, JUNTA ELÁSTICA, DN 100 MM, PARA COLETOR PREDIAL DE ESGOTO. AF_06/2022 | UN | 163 | 0 | 0 |  | #VALUE!
6.4.3 | SINAPI-I | 36365 | TUBO COLETOR DE ESGOTO PVC, JEI, DN 100 MM (NBR 7362) | M | 1116.55 | 0 | 0 |  | #VALUE!
6.4.4 | SINAPI-I | 20180 | TE, PVC, SERIE R, 150 X 100 MM, PARA ESGOTO PREDIAL | UN | 163 | 0 | 0 |  | #VALUE!
6.4.5 | SINAPI-I | 7274 | TIL PARA LIGACAO PREDIAL, EM PVC, JE, BBB, DN 100 X 100 MM, PARA REDE COLETORA ESGOTO | UN | 163 | 0 | 0 |  | #VALUE!
7 |  |  | REDE DE ÁGUA POTÁVEL |  |  |  | 0 |  | #VALUE!
7.1 |  |  | REDE DE DISTRIBUIÇÃO DE ÁGUA PÓTÁVEL |  |  |  | 0 |  | #VALUE!
7.1.1 | SINAPI | 102279 | ESCAVAÇÃO MECANIZADA DE VALA COM PROF. ATÉ 1,5 M (MÉDIA MONTANTE E JUSANTE/UMA COMPOSIÇÃO POR TRECHO), ESCAVADEIRA (0,8 M3),LARG. MENOR QUE 1,5 M, EM SOLO DE 1A CATEGORIA, LOCAIS COM BAIXO NÍVEL DE INTERFERÊNCIA. AF_09/2024 | M3 | 1251.93 | 0 | 0 |  | #VALUE!
7.1.2 | SINAPI | 101617 | PREPARO DE FUNDO DE VALA COM LARGURA MAIOR OU IGUAL A 1,5 M E MENOR QUE 2,5 M (ACERTO DO SOLO NATURAL), EM LOCAL COM NÍVEL BAIXO DE INTERFERÊNCIA. AF_01/2026 | M2 | 1564.91 | 0 | 0 |  | #VALUE!
7.1.3 | SINAPI | 100323 | LASTRO COM MATERIAL GRANULAR (AREIA MÉDIA), APLICADO SOBRE SOLO, ESPESSURA DE *10 CM*. AF_01/2024 | M3 | 156.49 | 0 | 0 |  | #VALUE!
7.1.4 | SINAPI | 106105 | ASSENTAMENTO E FORNECIMENTO DE TUBO DE PVC PBA PARA REDE DE ÁGUA, DN 50, JUNTA ELÁSTICA INTEGRADA, INSTALADO EM LOCAL COM NÍVEL BAIXO DE INTERFERÊNCIAS (INCLUI FORNECIMENTO). AF_05/2024 | M | 1261.63 | 0 | 0 |  | #VALUE!
7.1.5 | SINAPI | 106107 | ASSENTAMENTO E FORNECIMENTO DE TUBO DE PVC PBA PARA REDE DE ÁGUA, DN 75, JUNTA ELÁSTICA INTEGRADA, INSTALADO EM LOCAL COM NÍVEL BAIXO DE INTERFERÊNCIAS (INCLUI FORNECIMENTO). AF_05/2024 | M | 131.2 | 0 | 0 |  | #VALUE!
7.1.6 | SINAPI | 93368 | REATERRO MECANIZADO DE VALA COM ESCAVADEIRA HIDRÁULICA (CAPACIDADE DA CAÇAMBA: 0,8 M³/POTÊNCIA: 111 HP), LARGURA ATÉ 1,5 M, PROFUNDIDADE DE 1,5 A 3,0 M, COM SOLO (SEM SUBSTITUIÇÃO) DE 1ª CATEGORIA, COM COMPACTADOR DE SOLOS DE PERCUSSÃO. AF_08/2023 | M3 | 1092.38 | 0 | 0 |  | #VALUE!
7.1.7 | SINAPI | 100979 | CARGA, MANOBRA E DESCARGA DE SOLOS E MATERIAIS GRANULARES EM CAMINHÃO BASCULANTE 14 M³ - CARGA COM ESCAVADEIRA HIDRÁULICA (CAÇAMBA DE 1,20 M³ / 155 HP) E DESCARGA LIVRE (UNIDADE: M3). AF_02/2026 | M3 | 199.44 | 0 | 0 |  | #VALUE!
7.1.8 | SINAPI | 100939 | TRANSPORTE COM CAMINHÃO BASCULANTE DE 14 M³, EM VIA INTERNA (DENTRO DO CANTEIRO - UNIDADE:M3XKM). | M3XKM | 79.77 | 0 | 0 |  | #VALUE!
7.2 |  |  | LIGAÇÕES DOMICILIARES DE ÁGUA PÓTÁVEL |  |  |  | 0 |  | #VALUE!
7.2.1 | SINAPI | 104035 | COLAR DE TOMADA, POLIPROPILENO, COM PARAFUSOS, 63 MM X 1/2", PARA LIGAÇÃO PREDIAL DE ÁGUA. AF_06/2022 | UN | 163 | 0 | 0 |  | #VALUE!
7.2.2 | SINAPI | 104044 | ADAPTADOR, POLIPROPILENO, PARA TUBOS EM PEAD, 20 MM X 3/4", PARA LIGAÇÃO PREDIAL DE ÁGUA. AF_06/2022 | UN | 163 | 0 | 0 |  | #VALUE!
7.2.3 | SINAPI | 104060 | TUBO, PEAD, PE-80, DE = 20 MM X 2,3 MM, PARA LIGAÇÃO PREDIAL DE ÁGUA. AF_06/2022 | M | 317.85 | 0 | 0 |  | #VALUE!
7.2.4 | SINAPI | 104053 | UNIÃO, POLIPROPILENO, PARA TUBOS EM PEAD, 20 MM, PARA LIGAÇÃO PREDIAL DE ÁGUA. AF_06/2022 | UN | 163 | 0 | 0 |  | #VALUE!
7.2.5 | SINAPI | 104055 | REGISTRO ESFERA, PVC, DE PASSEIO, PARA POLIETILENO, 20 MM, PARA LIGAÇÃO PREDIAL DE ÁGUA. AF_06/2022 | UN | 163 | 0 | 0 |  | #VALUE!
7.2.6 | SINAPI | 97741 | KIT CAVALETE PARA MEDIÇÃO DE ÁGUA - ENTRADA INDIVIDUALIZADA, EM PVC 25 MM (3/4"), PARA 1 MEDIDOR - FORNECIMENTO E INSTALAÇÃO (EXCLUSIVE HIDRÔMETRO). AF_03/2024 | UN | 163 | 0 | 0 |  | #VALUE!
7.2.7 | SINAPI | 95673 | HIDRÔMETRO DN 1/2", 1,5 M3/H - FORNECIMENTO E INSTALAÇÃO. AF_03/2024 | UN | 163 | 0 | 0 |  | #VALUE!
8 |  |  | REDE DE ENERGIA ELÉTRICA |  |  |  | 0 |  | #VALUE!
8.1 |  |  | REDE DE INFRASTRUTURA ELÉTRICA |  |  |  | 0 |  | #VALUE!
8.1.1 | RED-ELET | RDE-005 | ABRAÇADEIRA PLAST. 200 mm - T50R | PÇ | 124 | 0 | 0 |  | #VALUE!
8.1.2 | RED-ELET | RDE-006 | ACESSÓRIOS | UN | 1 | 0 | 0 |  | #VALUE!
8.1.3 | RED-ELET | RDE-007 | ALÇA PARA ESTAI 1/4" | PÇ | 8 | 0 | 0 |  | #VALUE!
8.1.4 | RED-ELET | RDE-008 | ALÇA PRE-FORM. 35 mm | PÇ | 16 | 0 | 0 |  | #VALUE!
8.1.5 | RED-ELET | RDE-009 | ALÇA PRE-FORM. 70 mm | PÇ | 10 | 0 | 0 |  | #VALUE!
8.1.6 | RED-ELET | RDE-010 | ARMAÇÃO SECUND. AS 11 | PÇ | 26 | 0 | 0 |  | #VALUE!
8.1.7 | RED-ELET | RDE-011 | ARRUELA PRESILHA ATERRAMENTO | PÇ | 12 | 0 | 0 |  | #VALUE!
8.1.8 | RED-ELET | RDE-012 | ARRUELA QUADRADA 38x38x3mm | PÇ | 174 | 0 | 0 |  | #VALUE!
8.1.9 | RED-ELET | RDE-013 | BASE CONCRETADA | PÇ | 17 | 0 | 0 |  | #VALUE!
8.1.10 | RED-ELET | RDE-014 | BRAÇO "C" 25kV | PÇ | 7 | 0 | 0 |  | #VALUE!
8.1.11 | RED-ELET | RDE-015 | BRAÇO "L" 25kV | PÇ | 2 | 0 | 0 |  | #VALUE!
8.1.12 | RED-ELET | RDE-016 | Braço galvanizado a fogo 2” x 3,000mm | PÇ | 31 | 0 | 0 |  | #VALUE!
8.1.13 | RED-ELET | RDE-017 | CABO ALUMINIO QUADRUPLEX 0,6/1 KV 35mm² XLPE COLOR (PT/CZ/VM) NEUTRO nu | M | 592 | 0 | 0 |  | #VALUE!
8.1.14 | RED-ELET | RDE-018 | CABO ALUMINIO QUADRUPLEX 0,6/1 KV 70mm² XLPE COLOR (PT/CZ/VM) NEUTRO nu | M | 780 | 0 | 0 |  | #VALUE!
8.1.15 | RED-ELET | RDE-019 | CABO COBRE XLPE 70mm² RÍGIDO | M | 18 | 0 | 0 |  | #VALUE!
8.1.16 | RED-ELET | RDE-020 | CABO COBRE XLPE 90G 15KV 1C 16mm² | M | 36 | 0 | 0 |  | #VALUE!
8.1.17 | RED-ELET | RDE-021 | CABO DE ALUMÍNIO XLPE 50,0mm² 25kV | M | 669 | 0 | 0 |  | #VALUE!
8.1.18 | RED-ELET | RDE-022 | CABO DE COBRE XLPE 10mm² | PÇ | 9 | 0 | 0 |  | #VALUE!
8.1.19 | RED-ELET | RDE-023 | CABO PP 2x1,5mm² | M | 140 | 0 | 0 |  | #VALUE!
8.1.20 | RED-ELET | RDE-024 | CHAVE FUSIVEL 25kV | PÇ | 9 | 0 | 0 |  | #VALUE!
8.1.21 | RED-ELET | RDE-025 | CONECTOR CUNHA CN10 | PÇ | 55 | 0 | 0 |  | #VALUE!
8.1.22 | RED-ELET | RDE-026 | CONECTOR CUNHA CN12 | PÇ | 13 | 0 | 0 |  | #VALUE!
8.1.23 | RED-ELET | RDE-027 | CONECTOR CUNHA CN13 | PÇ | 22 | 0 | 0 |  | #VALUE!
8.1.24 | RED-ELET | RDE-028 | CONECTOR CUNHA TIPO III-IV-V | PÇ | 31 | 0 | 0 |  | #VALUE!
8.1.25 | RED-ELET | RDE-029 | CONECTOR ESTRIBO 1/0-3/0 | PÇ | 9 | 0 | 0 |  | #VALUE!
8.1.26 | RED-ELET | RDE-030 | CONECTOR P/ HASTE TERRA 5/8 | PÇ | 34 | 0 | 0 |  | #VALUE!
8.1.27 | RED-ELET | RDE-031 | CONECTOR PERFURANTE PRINCIPAL 10-95mm² E DERIVACAO 1,5-10mm² | PÇ | 31 | 0 | 0 |  | #VALUE!
8.1.28 | RED-ELET | RDE-032 | CONECTOR PERFURANTE PRINCIPAL 16-120mm² E DERIVACAO 16-120mm² | PÇ | 219 | 0 | 0 |  | #VALUE!
8.1.29 | RED-ELET | RDE-033 | CORDOALHA DE AÇO 1/4" | M | 223 | 0 | 0 |  | #VALUE!
8.1.30 | RED-ELET | RDE-034 | CRUZETA FIBRA TIPO T 1900mm | PÇ | 5 | 0 | 0 |  | #VALUE!
8.1.31 | RED-ELET | RDE-035 | ELO FUSIVEL 3H | PÇ | 9 | 0 | 0 |  | #VALUE!
8.1.32 | RED-ELET | RDE-036 | ESPAÇADOR LOSANGULAR 25kV | PÇ | 30 | 0 | 0 |  | #VALUE!
8.1.33 | RED-ELET | RDE-037 | ESTRIBO BT | PÇ | 66 | 0 | 0 |  | #VALUE!
8.1.34 | RED-ELET | RDE-038 | FECHO AÇO INOX 3/4" | PÇ | 12 | 0 | 0 |  | #VALUE!
8.1.35 | RED-ELET | RDE-039 | FIO ALUMÍNIO PARA AMARRAÇÃO | M | 9 | 0 | 0 |  | #VALUE!
8.1.36 | RED-ELET | RDE-040 | FIO DE AÇO COBREADO 16mm² | KG | 40 | 0 | 0 |  | #VALUE!
8.1.37 | RED-ELET | RDE-041 | FITA AUTO-FUSÃO 19 mm X 10 m | PÇ | 3 | 0 | 0 |  | #VALUE!
8.1.38 | RED-ELET | RDE-042 | FITA DE AÇO INOX 3/4" | M | 11 | 0 | 0 |  | #VALUE!
8.1.39 | RED-ELET | RDE-043 | FITA ISOLANTE 19 mm X 20 m | PÇ | 8 | 0 | 0 |  | #VALUE!
8.1.40 | RED-ELET | RDE-044 | GANCHO OLHAL | PÇ | 18 | 0 | 0 |  | #VALUE!
8.1.41 | RED-ELET | RDE-045 | GRAMPO ANCORAGEM 50mm² 25kV | PÇ | 18 | 0 | 0 |  | #VALUE!
8.1.42 | RED-ELET | RDE-046 | GRAMPO DE LINHA VIVA | PÇ | 9 | 0 | 0 |  | #VALUE!
8.1.43 | RED-ELET | RDE-047 | HASTE TERRA COBREADA 5/8 x2400 mm | PÇ | 31 | 0 | 0 |  | #VALUE!
8.1.44 | RED-ELET | RDE-048 | ISOLADOR PILAR 25kV | PÇ | 7 | 0 | 0 |  | #VALUE!
8.1.45 | RED-ELET | RDE-049 | ISOLADOR PINO POLIMÉRICO 25kV ROSCA 35mm | PÇ | 9 | 0 | 0 |  | #VALUE!
8.1.46 | RED-ELET | RDE-050 | ISOLADOR ROLDANA 76x79 | PÇ | 26 | 0 | 0 |  | #VALUE!
8.1.47 | RED-ELET | RDE-051 | ISOLADOR SUSPENSÃO POLIMÉRICO 25kV | PÇ | 18 | 0 | 0 |  | #VALUE!
8.1.48 | RED-ELET | RDE-052 | LAÇO PRE-FORMADO P/ CABO 35 mm | PÇ | 10 | 0 | 0 |  | #VALUE!
8.1.49 | RED-ELET | RDE-053 | LAÇO PRE-FORMADO P/ CABO 70 mm | PÇ | 16 | 0 | 0 |  | #VALUE!
8.1.50 | RED-ELET | RDE-054 | LUMINÁRIA PÚBLICA 50W | PÇ | 31 | 0 | 0 |  | #VALUE!
8.1.51 | RED-ELET | RDE-055 | MANILHA SAPATILHA | PÇ | 18 | 0 | 0 |  | #VALUE!
8.1.52 | RED-ELET | RDE-056 | MANILHA TORCIDA 90° | PÇ | 6 | 0 | 0 |  | #VALUE!
8.1.53 | RED-ELET | RDE-057 | MASTIQUE | PÇ | 2 | 0 | 0 |  | #VALUE!
8.1.54 | RED-ELET | RDE-058 | OLHAL PARA PARAFUSO | PÇ | 12 | 0 | 0 |  | #VALUE!
8.1.55 | RED-ELET | RDE-059 | PARAFUSO FRANCÊS 16 X 45 mm | PÇ | 12 | 0 | 0 |  | #VALUE!
8.1.56 | RED-ELET | RDE-060 | PARAFUSO FRANCÊS 16 X 70 mm | PÇ | 4 | 0 | 0 |  | #VALUE!
8.1.57 | RED-ELET | RDE-061 | PARAFUSO MÁQUINA 16x200mm | PÇ | 21 | 0 | 0 |  | #VALUE!
8.1.58 | RED-ELET | RDE-062 | PARAFUSO MÁQUINA 16x250mm | PÇ | 1 | 0 | 0 |  | #VALUE!
8.1.59 | RED-ELET | RDE-063 | PARAFUSO MÁQUINA 16x300mm | PÇ | 13 | 0 | 0 |  | #VALUE!
8.1.60 | RED-ELET | RDE-064 | PARAFUSO MÁQUINA 16x350mm | PÇ | 20 | 0 | 0 |  | #VALUE!
8.1.61 | RED-ELET | RDE-065 | PARAFUSO MÁQUINA 16x400mm | PÇ | 8 | 0 | 0 |  | #VALUE!
8.1.62 | RED-ELET | RDE-066 | PARAFUSO MÁQUINA 16x450mm | PÇ | 16 | 0 | 0 |  | #VALUE!
8.1.63 | RED-ELET | RDE-067 | PARAFUSO MÁQUINA 16x45mm | PÇ | 12 | 0 | 0 |  | #VALUE!
8.1.64 | RED-ELET | RDE-068 | PARAFUSO MÁQUINA 16x70mm | PÇ | 3 | 0 | 0 |  | #VALUE!
8.1.65 | RED-ELET | RDE-069 | PARAFUSO OLHAL 16x150mm | PÇ | 8 | 0 | 0 |  | #VALUE!
8.1.66 | RED-ELET | RDE-070 | PARAFUSO OLHAL 16x200mm | PÇ | 10 | 0 | 0 |  | #VALUE!
8.1.67 | RED-ELET | RDE-071 | PARAFUSO OLHAL 16x250mm | PÇ | 2 | 0 | 0 |  | #VALUE!
8.1.68 | RED-ELET | RDE-072 | PARAFUSO OLHAL 16x300mm | PÇ | 7 | 0 | 0 |  | #VALUE!
8.1.69 | RED-ELET | RDE-073 | PARAFUSOS MÁQUINA DIVERSOS (ILUMINAÇÃO PÚBLICA) | PÇ | 62 | 0 | 0 |  | #VALUE!
8.1.70 | RED-ELET | RDE-074 | PARA-RAIO POLIMERICO 21 kV/10 kA | PÇ | 9 | 0 | 0 |  | #VALUE!
8.1.71 | RED-ELET | RDE-075 | PINO PARA ISOLADOR RETO CURTO 35mm | PÇ | 9 | 0 | 0 |  | #VALUE!
8.1.72 | RED-ELET | RDE-076 | PINO PILAR 25kV | PÇ | 7 | 0 | 0 |  | #VALUE!
8.1.73 | RED-ELET | RDE-077 | PLACA ALUMÍNIO 50x400mm com numeração | PÇ | 6 | 0 | 0 |  | #VALUE!
8.1.74 | RED-ELET | RDE-078 | PORCA OLHAL ROSCA M16x2 | PÇ | 6 | 0 | 0 |  | #VALUE!
8.1.75 | RED-ELET | RDE-079 | POSTE CONCRETO DUPLO T 11m 10kN padrão ceee equatorial | 0 | 5 | 0 | 0 |  | #VALUE!
8.1.76 | RED-ELET | RDE-080 | POSTE CONCRETO DUPLO T 11m 3kN padrão ceee equatorial | PÇ | 2 | 0 | 0 |  | #VALUE!
8.1.77 | RED-ELET | RDE-081 | POSTE CONCRETO DUPLO T 11m 6kN padrão ceee equatorial | PÇ | 1 | 0 | 0 |  | #VALUE!
8.1.78 | RED-ELET | RDE-082 | POSTE CONCRETO DUPLO T 12m 10kN padrão ceee equatorial | PÇ | 1 | 0 | 0 |  | #VALUE!
8.1.79 | RED-ELET | RDE-083 | POSTE CONCRETO DUPLO T 9m 3kN padrão ceee equatorial | PÇ | 13 | 0 | 0 |  | #VALUE!
8.1.80 | RED-ELET | RDE-084 | POSTE CONCRETO DUPLO T 9m 6kN padrão ceee equatorial | PÇ | 10 | 0 | 0 |  | #VALUE!
8.1.81 | RED-ELET | RDE-085 | PROTETOR CT/SOBREC.ELETRICA Pára-raios PRBT-S RDS 280V 10kA Rede Isolada Pára-raios PRBT-S RDS 280V 10kA Rede Isolada Pára-Raios de Baixa Tensão ( conf. especif. técnica do projeto) | PÇ | 9 | 0 | 0 |  | #VALUE!
8.1.82 | RED-ELET | RDE-086 | PROTETOR DE BUCHA E PARA-RAIO | PÇ | 18 | 0 | 0 |  | #VALUE!
8.1.83 | RED-ELET | RDE-087 | RELÉ FOTOELÉTRICO | PÇ | 31 | 0 | 0 |  | #VALUE!
8.1.84 | RED-ELET | RDE-088 | SAPATILHA P/ CABO DE AÇO | PÇ | 34 | 0 | 0 |  | #VALUE!
8.1.85 | RED-ELET | RDE-089 | SUPORTE AUXILIAR PARA BRAÇO "C" | PÇ | 7 | 0 | 0 |  | #VALUE!
8.1.86 | RED-ELET | RDE-090 | SUPORTE P/TRAFO TIPO CANTONEIRA | PÇ | 6 | 0 | 0 |  | #VALUE!
8.1.87 | RED-ELET | RDE-091 | TERMINAL ELO KLOCK 70mm² | PÇ | 12 | 0 | 0 |  | #VALUE!
8.1.88 | RED-ELET | RDE-092 | TRANSF. 3# 112,5 KVA/25 kV - 380/220 V padrão ceee equatorial | PÇ | 3 | 0 | 0 |  | #VALUE!
9 |  |  | PAVIMENTAÇÃO |  |  |  | 0 |  | #VALUE!
9.1 |  |  | PAVIMENTAÇÃO ASFÁLTICA |  |  |  | 0 |  | #VALUE!
9.1.1 | SICRO | 4011209 | REGULARIZAÇÃO DO SUBLEITO - 100% PROCTOR INTERMEDIÁRIO | M2 | 6793.35 | 0 | 0 |  | #VALUE!
9.1.2 | SINAPI | 100979 | CARGA, MANOBRA E DESCARGA DE MATERIAIS GRANULARES EM CAMINHÃO BASCULANTE 14 M³ (MAT PARA BASE DE MACADAME) | M3 | 1426.6 | 0 | 0 |  | #VALUE!
9.1.3 | SINAPI | 95876 | TRANSPORTE COM CAMINHÃO BASCULANTE DE 14 M³, EM VIA URBANA PAVIMENTADA, DMT ATÉ 30 KM (MAT PARA BASE DE MACADAME) | M3XKM | 21399.05 | 0 | 0 |  | #VALUE!
9.1.4 | SINAPI | 96400 | CONSTRUÇÃO DE BASE E SUB-BASE PARA PAVIMENTAÇÃO DE MACADAME SECO, COM ESPESSURA DE 15 CM - EXCLUSIVE CARGA E TRANSPORTE. AF_09/2024 | M3 | 1019 | 0 | 0 |  | #VALUE!
9.1.5 | SINAPI | 100979 | CARGA, MANOBRA E DESCARGA DE MATERIAIS GRANULARES EM CAMINHÃO BASCULANTE 14 M³ (MAT PARA BASE DE BRITA GRADUADA) | M3 | 1494.52 | 0 | 0 |  | #VALUE!
9.1.6 | SINAPI | 95876 | TRANSPORTE COM CAMINHÃO BASCULANTE DE 14 M³, EM VIA URBANA PAVIMENTADA, DMT ATÉ 30 KM (MAT PARA BASE DE BRITA GRADUADA) | M3XKM | 22417.8 | 0 | 0 |  | #VALUE!
9.1.7 | SINAPI | 96396 | CONSTRUÇÃO DE BASE E SUB-BASE PARA PAVIMENTAÇÃO DE BRITA GRADUADA SIMPLES, COM ESPESSURA DE 15 CM - EXCLUSIVE CARGA E TRANSPORTE. AF_09/2024 | M3 | 1019 | 0 | 0 |  | #VALUE!
9.1.8 | SICRO | 5914622 | TRANSPORTE DE MATERIAL BETUMINOSO (EAI) COM CAMINHÃO TANQUE DISTRIBUIDOR - RODOVIA PAVIMENTADA | T.KM | 305.29 | 0 | 0 |  | #VALUE!
9.1.9 | SICRO | 5914622 | TRANSPORTE DE MATERIAL BETUMINOSO (RR-1C) COM CAMINHÃO TANQUE DISTRIBUIDOR - RODOVIA PAVIMENTADA | T.KM | 114.48 | 0 | 0 |  | #VALUE!
9.1.10 | SICRO | 5914612 | TRANSPORTE DE MISTURA BETUMINOSA A QUENTE (CBUQ) COM CAMINHÃO COM CAÇAMBA TÉRMICA DE 6 M³ - RODOVIA PAVIMENTADA | T.KM | 30529.31 | 0 | 0 |  | #VALUE!
9.1.11 | SICRO | 4011352 | IMPRIMAÇÃO COM EMULSÃO ASFÁLTICA | M2 | 6793.35 | 0 | 0 |  | #VALUE!
9.1.12 | SICRO | 4011353 | PINTURA DE LIGAÇÃO | M2 | 6793.35 | 0 | 0 |  | #VALUE!
9.1.13 | SICRO | 4011463 | CONCRETO ASFÁLTICO - FAIXA C-12,5 - AREIA E BRITA COMERCIAIS | T | 815.2 | 0 | 0 |  | #VALUE!
9.2 |  |  | AQUISIÇÃO DE MATERIAL BETUMINOSO |  |  |  | 0 |  | #VALUE!
9.2.1 | COMPOS | COMP-058 | AQUISIÇÃO DE EMULSÃO ASFÁLTICA EAI | T | 8.15 | 0 | 0 |  | #VALUE!
9.2.2 | COMPOS | COMP-059 | AQUISIÇÃO DE EMULSÃO ASFÁLTICA RR-1C | T | 3.06 | 0 | 0 |  | #VALUE!
9.2.3 | COMPOS | COMP-060 | AQUISIÇÃO DE CIMENTO ASFÁLTICO CAP 50/70 | T | 45.2 | 0 | 0 |  | #VALUE!
9.3 |  |  | TRANSPORTE DE MATERIAL BETUMINOSO |  |  |  | 0 |  | #VALUE!
9.3.1 | COMPOS | COMP-065 | TRANSPORTE DE EMULSÃO ASFÁLTICA EAI | T | 8.15 | 0 | 0 |  | #VALUE!
9.3.2 | COMPOS | COMP-066 | TRANSPORTE DE EMULSÃO ASFÁLTICA RR-1C | T | 3.06 | 0 | 0 |  | #VALUE!
9.3.3 | COMPOS | COMP-067 | TRANSPORTE DE CIMENTO ASFÁLTICO CAP 50/70 | T | 45.2 | 0 | 0 |  | #VALUE!
10 |  |  | MURO DE CONTENÇÃO EM CONCRETO ARMADO |  |  |  | 0 |  | #VALUE!
10.1 |  |  | FUNDAÇÕES |  |  |  | 0 |  | #VALUE!
10.1.1 | COMPOS | COMP-069 | MOBILIZAÇÃO DE EQUIPAMENTO PARA EXCUÇÃO DE ESTACAS HÉLICE CONTÍNUA, CONSIDERANDO UTILIZAÇÃO DE CAVALO MECANICO CAP. 74 TONELADAS | UN | 1 | 0 | 0 |  | #VALUE!
10.1.2 | COMPOS | COMP-070 | DESMOBILIZAÇÃO DE EQUIPAMENTO PARA EXCUÇÃO DE ESTACAS HÉLICE CONTÍNUA, CONSIDERANDO UTILIZAÇÃO DE CAVALO MECANICO CAP. 74 TONELADAS | UN | 1 | 0 | 0 |  | #VALUE!
10.1.3 | SINAPI | 100651 | ESTACA HÉLICE CONTÍNUA, DIÂMETRO DE 30 CM, INCLUSO CONCRETO FCK=30MPA, BOMBEAMENTO E ARMADURA MÍNIMA (EXCLUSIVE MOBILIZAÇÃO E DESMOBILIZAÇÃO). AF_03/2026 | M | 909.5 | 0 | 0 |  | #VALUE!
10.1.4 | SINAPI | 95601 | ARRASAMENTO MECANICO DE ESTACA DE CONCRETO ARMADO, DIAMETROS DE ATÉ 40 CM. AF_05/2021 | UN | 107 | 0 | 0 |  | #VALUE!
10.1.5 | SINAPI | 100979 | CARGA, MANOBRA E DESCARGA DE SOLOS E MATERIAIS GRANULARES EM CAMINHÃO BASCULANTE 14 M³ - CARGA COM ESCAVADEIRA HIDRÁULICA (CAÇAMBA DE 1,20 M³ / 155 HP) E DESCARGA LIVRE (UNIDADE: M3). AF_02/2026 | M3 | 84.9 | 0 | 0 |  | #VALUE!
10.1.6 | SINAPI | 100939 | TRANSPORTE COM CAMINHÃO BASCULANTE DE 14 M³, EM VIA INTERNA (DENTRO DO CANTEIRO - UNIDADE:M3XKM). | M3XKM | 33.96 | 0 | 0 |  | #VALUE!
10.2 |  |  | EXECUÇÃO DE CONTENÇÃO DE CONCRETO ARMADO |  |  |  | 0 |  | #VALUE!
10.2.1 | SINAPI | 90091 | ESCAVAÇÃO MECANIZADA DE VALA COM PROF. ATÉ 1,5 M (MÉDIA MONTANTE E JUSANTE/UMA COMPOSIÇÃO POR TRECHO), ESCAVADEIRA (0,8 M3), LARG. DE 1,5 M A 2,5 M, EM SOLO DE 1A CATEGORIA, LOCAIS COM BAIXO NÍVEL DE INTERFERÊNCIA. AF_09/2024 | M3 | 376.25 | 0 | 0 |  | #VALUE!
10.2.2 | COMPOS | COMP-002 | REGULARIZAÇÃO E COMPACTAÇÃO MECÂNICA DE SUBLEITO | M2 | 365.5 | 0 | 0 |  | #VALUE!
10.2.3 | SINAPI | 100979 | CARGA, MANOBRA E DESCARGA DE MATERIAIS GRANULARES EM CAMINHÃO BASCULANTE 14 M³ (MATERIAIS PARA LASTRO) | M3 | 164.11 | 0 | 0 |  | #VALUE!
10.2.4 | SINAPI | 95876 | TRANSPORTE COM CAMINHÃO BASCULANTE DE 14 M³, EM VIA URBANA PAVIMENTADA, DMT ATÉ 30 KM (MATERIAIS PARA LASTRO) | M3XKM | 2461.64 | 0 | 0 |  | #VALUE!
10.2.5 | COMPOS | COMP-054 | LASTRO DE RACHÃO, COM ESPESSURA DE 30 CM, APLICADO EM FUNDO DE VALAS E BASES PARA INFRAESTRUTURA - EXECUÇÃO. | M3 | 109.65 | 0 | 0 |  | #VALUE!
10.2.6 | COMPOS | COMP-055 | LASTRO DE BRITA 1 E 2, COM ESPESSURA DE 10 CM, APLICADO EM FUNDO DE VALAS E BASES PARA INFRAESTRUTURA - EXECUÇÃO. | M3 | 36.55 | 0 | 0 |  | #VALUE!
10.2.7 | SINAPI | 100341 | FABRICAÇÃO, MONTAGEM E DESMONTAGEM DE FÔRMA PARA CORTINA DE CONTENÇÃO, EM CHAPA DE MADEIRA COMPENSADA PLASTIFICADA, E = 18 MM, 10 UTILIZAÇÕES. AF_11/2024 | M2 | 1077.15 | 0 | 0 |  | #VALUE!
10.2.8 | SINAPI | 100344 | ARMAÇÃO DE CORTINA DE CONTENÇÃO EM CONCRETO ARMADO, COM AÇO CA-50 DE 10 MM - MONTAGEM. AF_11/2024 | KG | 16907.51 | 0 | 0 |  | #VALUE!
10.2.9 | SINAPI | 100346 | ARMAÇÃO DE CORTINA DE CONTENÇÃO EM CONCRETO ARMADO, COM AÇO CA-50 DE 16 MM - MONTAGEM. AF_11/2024 | KG | 8327.58 | 0 | 0 |  | #VALUE!
10.2.10 | SINAPI | 100349 | CONCRETAGEM DE CORTINA DE CONTENÇÃO, ATRAVÉS DE BOMBA - LANÇAMENTO, ADENSAMENTO E ACABAMENTO. AF_11/2024 | M3 | 265.63 | 0 | 0 |  | #VALUE!
10.2.11 | SINAPI | 102668 | DRENO SUBSUPERFICIAL (SEÇÃO 0,40 X 0,40 M), COM TUBO DE PVC CORRUGADO RÍGIDO PERFURADO, DN 100 MM, ENCHIMENTO COM BRITA, ENVOLVIDO COM MANTA GEOTÊXTIL. AF_07/2021 | M | 215 | 0 | 0 |  | #VALUE!
10.2.12 | SINAPI | 98557 | IMPERMEABILIZAÇÃO DE SUPERFÍCIE COM EMULSÃO ASFÁLTICA, 2 DEMÃOS. AF_09/2023 | M2 | 1313.97 | 0 | 0 |  | #VALUE!
10.2.13 | SINAPI | 93382 | REATERRO MANUAL DE VALAS, COM COMPACTADOR DE SOLOS DE PERCUSSÃO. AF_08/2023 | M3 | 101.05 | 0 | 0 |  | #VALUE!
10.2.14 | SINAPI | 100979 | CARGA, MANOBRA E DESCARGA DE SOLOS E MATERIAIS GRANULARES EM CAMINHÃO BASCULANTE 14 M³ - CARGA COM ESCAVADEIRA HIDRÁULICA (CAÇAMBA DE 1,20 M³ / 155 HP) E DESCARGA LIVRE (UNIDADE: M3). AF_02/2026 | M3 | 344 | 0 | 0 |  | #VALUE!
10.2.15 | SINAPI | 100939 | TRANSPORTE COM CAMINHÃO BASCULANTE DE 14 M³, EM VIA INTERNA (DENTRO DO CANTEIRO - UNIDADE:M3XKM). | M3XKM | 137.6 | 0 | 0 |  | #VALUE!
11 |  |  | SINALIZAÇÃO VIÁRIA |  |  |  | 0 |  | #VALUE!
11.1 |  |  | SINALIZAÇÃO HORIZONTAL |  |  |  | 0 |  | #VALUE!
11.1.1 | SICRO | 5213403 | PINTURA DE FAIXA COM TINTA ACRÍLICA EMULSIONADA EM ÁGUA - ESPESSURA DE 0,5 MM (2 ANOS) | M2 | 155.1 | 0 | 0 |  | #VALUE!
11.1.2 | SICRO | 5213407 | PINTURAS DE SETAS E ZEBRADOS COM TINTA ACRÍLICA EMULSIONADA EM ÁGUA - ESPESSURA DE 0,5 MM (2 ANOS) | M2 | 360.43 | 0 | 0 |  | #VALUE!
11.2 |  |  | SINALIZAÇÃO VERTICAL |  |  |  | 0 |  | #VALUE!
11.2.1 | SICRO | 5213572 | PLACA EM AÇO - PELÍCULA III + III - FORNECIMENTO E IMPLANTAÇÃO - PLACA OCTOGONAL - L = 0,25 | M2 | 4.53 | 0 | 0 |  | #VALUE!
11.2.2 | SICRO | 5213572-A | PLACA EM AÇO - PELÍCULA III + IV - FORNECIMENTO E IMPLANTAÇÃO - PLACA QUADRADA L = 0,45 | M2 | 3.04 | 0 | 0 |  | #VALUE!
11.2.3 | SICRO | 5213863-A | SUPORTE METÁLICO GALVANIZADO PARA PLACA DE ADVERTÊNCIA OU REGULAMENTAÇÃO - LADO OU DIÂMETRO DE 0,60 M - 3,5 M - FORNECIMENTO E IMPLANTAÇÃO | UN | 30 | 0 | 0 |  | #VALUE!
12 |  |  | URBANIZAÇÃO |  |  |  | 0 |  | #VALUE!
12.1 |  |  | CALÇAMENTOS |  |  |  | 0 |  | #VALUE!
12.1.1 | COMPOS | COMP-064 | EXECUÇÃO DE PASSEIO (CALÇADA) OU PISO DE CONCRETO COM CONCRETO MOLDADO IN LOCO, FEITO EM OBRA, ACABAMENTO CONVENCIONAL, ESPESSURA 6 CM, NÃO ARMADO. | M2 | 3882.19 | 0 | 0 |  | #VALUE!
12.1.2 | SINAPI | 94992 | EXECUÇÃO DE PASSEIO (CALÇADA) OU PISO DE CONCRETO COM CONCRETO MOLDADO IN LOCO, FEITO EM OBRA, ACABAMENTO CONVENCIONAL, ESPESSURA 6 CM, ARMADO. AF_08/2022 | M2 | 529.75 | 0 | 0 |  | #VALUE!
12.2 |  |  | ASSESSIBILIDADE |  |  |  | 0 |  | #VALUE!
12.2.1 | SINAPI | 105004 | RAMPA DE ACESSIBILIDADE EM CONCRETO MOLDADO IN LOCO, EM CALÇADA NOVA COM LARGURA MENOR À 3,00 M, FCK 25MPA, COM PISO PODOTÁTIL. AF_03/2024 | M2 | 273.24 | 0 | 0 |  | #VALUE!
12.2.2 | SINAPI | 104658 | PISO PODOTÁTIL DE ALERTA, DE CONCRETO, ASSENTADO SOBRE ARGAMASSA. AF_03/2024 | M2 | 27.13 | 0 | 0 |  | #VALUE!
12.2.3 | SINAPI | 104658 | PISO PODOTÁTIL DIRECIONAL, DE CONCRETO, ASSENTADO SOBRE ARGAMASSA. AF_03/2024 | M2 | 459.75 | 0 | 0 |  | #VALUE!
13 |  |  | SERVIÇOS COMPLEMENTARES |  |  |  | 0 |  | #VALUE!
13.1 |  |  | MEIO FIOS DE CONCRETO |  |  |  | 0 |  | #VALUE!
13.1.1 | SINAPI | 94275 | ASSENTAMENTO DE GUIA (MEIO-FIO) EM TRECHO RETO, CONFECCIONADA EM CONCRETO PRÉ-FABRICADO, DIMENSÕES 100X15X13X20 CM (COMPRIMENTO X BASE INFERIOR X BASE SUPERIOR X ALTURA). AF_01/2024 | M | 1655.59 | 0 | 0 |  | #VALUE!
13.1.2 | SINAPI | 94276 | ASSENTAMENTO DE GUIA (MEIO-FIO) EM TRECHO CURVO, CONFECCIONADA EM CONCRETO PRÉ-FABRICADO, DIMENSÕES 100X15X13X20 CM (COMPRIMENTO X BASE INFERIOR X BASE SUPERIOR X ALTURA). AF_01/2024 | M | 112.61 | 0 | 0 |  | #VALUE!
13.1.3 | SINAPI | 102498 | PINTURA DE MEIO-FIO COM TINTA BRANCA A BASE DE CAL (CAIAÇÃO). AF_05/2021 | M | 1768.2 | 0 | 0 |  | #VALUE!
13.2 |  |  | CERCAMENTOS |  |  |  | 0 |  | #VALUE!
13.2.1 | SINAPI | 106460 | CERCA COM MOURÕES DE CONCRETO, SEÇÃO "T" PONTA INCLINADA, 10X10CM, ESPAÇAMENTO DE 2,5M, CRAVADOS 0,5M, COM 11 FIOS DE ARAME FARPADO Nº 14 OU 16 - FORNECIMENTO E INSTALAÇÃO. AF_12/2025 | M | 296 | 0 | 0 |  | #VALUE!
14 |  |  | ESTAÇÃO ELEVATÓRIA DE ESGOTO BRUTO - EEEB |  |  |  | 0 |  | #VALUE!
14.1 |  |  | ESTAÇÃO ELEVATÓRIA MATERIAIS |  |  |  | 0 |  | #VALUE!
14.1.1 |  |  | POÇO DE AREIA/GRADEAMENTO |  |  |  | 0 |  | #VALUE!
14.1.1.1 | COT | 95 | CURVA COM BOLSAS, EM FERRO FUNDIDO DÚCTIL DN 150 MM | UN | 1 | 0 | 0 |  | #VALUE!
14.1.1.2 | COT | 97 | TÊ COM BOLSAS, EM FERRO FUNDIDO,COM JUNTA JGS DN 150 MM | UN | 1 | 0 | 0 |  | #VALUE!
14.1.1.3 | COT | 110 | TUBO COM PONTA, FLANGE E ABA DE VEDAÇÃO DN 150 MM, PN 10 P/ ESGOTO BRUTO - L = 511 MM | UN | 1 | 0 | 0 |  | #VALUE!
14.1.1.4 | COT | 113 | TUBO COM PONTAS E ABA DE VEDAÇÃO DN 150 MM, PN 10 P/ ESGOTO BRUTO - L = 505 MM | UN | 1 | 0 | 0 |  | #VALUE!
14.1.1.5 | COT | 116 | TUBO COM PONTAS E ABA DE VEDAÇÃO, DN 150 MM PN 10 P/ ESGOTO BRUTO L = 345 MM | UN | 1 | 0 | 0 |  | #VALUE!
14.1.1.6 | COT | 122 | TUBO COM PONTAS, DN 150 MM PN 10 P/ ESGOTO BRUTO - L =740 MM | UN | 1 | 0 | 0 |  | #VALUE!
14.1.1.7 | SINAPI-I | 7741 | TUBO DE CONCRETO ARMADO MACHO E FÊMEA EA-2 NBR 8890 P/ ESGOTO SANITÁRIO DN 500 MM - L = 1,50 M | M | 1.5 | 0 | 0 |  | #VALUE!
14.1.1.8 | SINAPI-I | 7773 | TUBO DE CONCRETO ARMADO PONTA E BOLSA EA-2 NBR 8890 P/ ESGOTO SANITÁRIO DN 800 MM - L = 2,50 M | M | 5 | 0 | 0 |  | #VALUE!
14.1.2 |  |  | POÇO DE SUCÇÃO/CAIXA DE MANOBRA |  |  |  | 0 |  | #VALUE!
14.1.2.1 | COT | 292 | COLARINHO PEAD TOPO/SPIGOT P/ FLANGE DE 90 MM | UN | 1 | 0 | 0 |  | #VALUE!
14.1.2.2 | COT | 293 | CURVA 90º COM FLANGES DN 80 MM PN10 P/ ESGOTO | UN | 3 | 0 | 0 |  | #VALUE!
14.1.2.3 | COT | 294 | FLANGE AVULSO DN 80 MM FURAÇÃO PADRÃO DIN 2632/ NBR 7675 | UN | 1 | 0 | 0 |  | #VALUE!
14.1.2.4 | COT | 295 | JUNTA DE DESMONSTAGEM TRAVADA AXIALMENTE DN 80 MM PN10 | UN | 2 | 0 | 0 |  | #VALUE!
14.1.2.5 | SINAPI-I | 44510 | MANTA DE POLIETILENO (PEAD) 3,00 MM DE ESPESSURA | M2 | 0.15 | 0 | 0 |  | #VALUE!
14.1.2.6 | COT | 298 | TÊ COM FLANGES DN 80 MM, PN10 P/ ESGOTO | UN | 1 | 0 | 0 |  | #VALUE!
14.1.2.7 | COT | 309 | TOCO COM FLANGES PN10 L=250, EM FERRO FUNDIDO DÚCTIL, CONFORME NORMA NBR 7675, DN 80 MM | UN | 1 | 0 | 0 |  | #VALUE!
14.1.2.8 | COT | 167 | TUBO COM FLANGES E ABA DE VEDAÇÃO DN 80 MM PN 10 P/ ESGOTO BRUTO - L=1000 MM | UN | 1 | 0 | 0 |  | #VALUE!
14.1.2.9 | COT | 168 | TUBO COM FLANGES E ABA DE VEDAÇÃO DN 80 MM PN 10 P/ ESGOTO BRUTO - Ø100 MM L= 1090 MM | UN | 2 | 0 | 0 |  | #VALUE!
14.1.2.10 | COT | 178 | TUBO COM FLANGES, DN 80 MM PN 10 P/ ESGOTO BRUTO - L= 2983,9 MM | UN | 2 | 0 | 0 |  | #VALUE!
14.1.2.11 | COT | 296 | VÁLVULA DE GAVETA COM FLANGES E CUNHA DE BORRACHA CORPO CURTO COM CABEÇOTE DN 80 MM PN 10 P/ ESGOTO | UN | 2 | 0 | 0 |  | #VALUE!
14.1.2.12 | COT | 297 | VÁLVULA DE RETENÇÃO PORTIOLA ÚNICA REVESTIDA EM BORRACHA ÂNGULO DE OCLUSÃO 35 º COM FLANGES DN 80 MM PN 10 P/ ESGOTO BRUTO | UN | 2 | 0 | 0 |  | #VALUE!
14.1.2.13 | COT | 192 | VÁLVULA GUILHOTINA FLANGEADA COM ACIONAMENTO MANUAL POR CHAVE DE MANOBRA COM CABEÇOTE 27X32 MM DN 150 MM | UN | 1 | 0 | 0 |  | #VALUE!
14.1.2.14 | SINAPI-I | 9836 | TUBO ESGOTO SÉRIE NORMAL DN100MM PVC | M | 6.45 | 0 | 0 |  | #VALUE!
14.1.2.15 | COT | 331 | VÁLVULA DE RETENÇÃO PVC JE PB PARA ESGOTO DN100 | UN | 1 | 0 | 0 |  | #VALUE!
14.1.3 |  |  | EQUIPAMENTOS E ACESSÓRIOS |  |  |  | 0 |  | #VALUE!
14.1.3.1 | COT | 200 | CONJUNTO MOTOBOMBA SUBMERSÍVEL ESGOTO BRUTO, ROTOR ABERTO FERRO FUNDIDO, ACIONAM MOTOR ELÉTRICO ASSÍNCRONO DE INDUÇÃO 3F 380 V, 60 HZ, IP-68. DADOS OPER Q=3,74 L/S, HMAN TOTAL=10,571 M.C.A (1 OPERANDO + 1 RESERVA), CONF MEM DESCR PROJ. | CJ | 2 | 0 | 0 |  | #VALUE!
14.1.3.2 | COT | 203 | ABRAÇADEIRA SUPORTE PARA TUBO 2" C/ LUVA DE FIXAÇÃO ROSCA BSP FÊMEA DE 1/2" COM HASTE ROSCADA 1/2" EM AÇO INOX | UN | 3 | 0 | 0 |  | #VALUE!
14.1.3.3 | COT | 205 | CESTO CÔNICO REMOVÍVEL P/ RETIRADA DE MATERIAIS, CONFECIONADO EM BARRA CHATA 2" X 3/16" E BARRA MACIÇA 1/4" COM ESPAÇAMENTO DE 2 CM, Ø 450 MM E ALTURA DE 400 MM, CONFORME PROJETO | UN | 1 | 0 | 0 |  | #VALUE!
14.1.3.4 | COT | 206 | CHUMBADOR TIPO "J" AÇO INOX 1/2" C/ PORCA E ARRUELA | UN | 4 | 0 | 0 |  | #VALUE!
14.1.3.5 | SINAPI-I | 38200 | CORDA EM POLIAMIDA DN12MM EM CONFORMIDADE COM NR18 CARGA DE RUPTURA MÍNIMA 20KN | 100M | 0.04 | 0 | 0 |  | #VALUE!
14.1.3.6 | COT | 224 | HASTE PARA REGISTRO Ø 1 1/8 POL COM QUADRADO 22X26 MM E BOCA DE CHAVE 27X32 MM PARA USO COM CABEÇOTE E CHAVE T -L=365CM | UN | 1 | 0 | 0 |  | #VALUE!
14.1.3.7 | COT | 227 | TAMPA ARTICULADO FOFO CHAVEADO E COM TRAVA DE SEGURANÇA CLASSE D400 - BIPARTIDA 810 X 1340 MM, COM INSCRIÇÕES PADRÃO | UN | 2 | 0 | 0 |  | #VALUE!
14.1.3.8 | COT | 230 | TAMPÃO ARTICULADO FOFO DN 800 MM COM TRAVA DE SEGURANÇA CLASSE D400, COM INSCRIÇÕES PADRÃO | UN | 1 | 0 | 0 |  | #VALUE!
14.1.3.9 | COT | 231 | TAMPÃO ARTICULADO FOFO MODELO T-16, PASSAGEM LIVRE 200X200MM, COM INSCRIÇÕES PADRÃO | UN | 1 | 0 | 0 |  | #VALUE!
14.1.3.10 | COT | 232 | TAMPÃO ARTICULADO FOFO MODELO TD-5, PASSAGEM LIVRE DN 100MM, COM INSCRIÇÕES PADRÃO | UN | 1 | 0 | 0 |  | #VALUE!
14.1.3.11 | COT | 241 | PARAFUSO PARA PORCAS SEXTAVADA E ARRUELA PN10 - 16X80MM DN80 | UN | 68 | 0 | 0 |  | #VALUE!
14.1.3.12 | COT | 242 | ARRUELA DE BORRACHA COM ALMA METÁLICA PARA JUNTA FLANGEADA PN10 DN80 | UN | 16 | 0 | 0 |  | #VALUE!
14.1.3.13 | COT | 245 | PARAFUSO PARA PORCAS SEXTAVADA E ARRUELA PN10 - 20X90MM DN150 | UN | 16 | 0 | 0 |  | #VALUE!
14.1.3.14 | COT | 246 | ARRUELA DE BORRACHA COM ALMA METÁLICA PARA JUNTA FLANGEADA PN10 DN150 | UN | 1 | 0 | 0 |  | #VALUE!
14.1.4 |  |  | EXTRAVASOR |  |  |  | 0 |  | #VALUE!
14.1.4.1 | SINAPI-I | 20065 | TUBO ESGOTO SÉRIE NORMAL DN150MM PVC | M | 41 | 0 | 0 |  | #VALUE!
14.1.4.2 | SINAPI | 102137 | CHAVE BOIA DE NIVEL SUPERIOR COM ACIONAMENTO A 30CM DO EXTRAVASOR, FORNECIMENTO E INSTALAÇÃO | UN | 1 | 0 | 0 |  | #VALUE!
14.1.4.3 | COT | 345 | VÁLVULA DE RETENÇÃO PVC JE PB PARA ESGOTO DN150 | UN | 1 | 0 | 0 |  | #VALUE!
14.1.4.4 | COT | 17 | CURVA 90º PVC JE PB PARA ESGOTO DN150 | UN | 2 | 0 | 0 |  | #VALUE!
14.1.5 |  |  | INSTALAÇÕES ELÉTRICAS |  |  |  | 0 |  | #VALUE!
14.1.5.1 | SINAPI-I | 11927 | ABRAÇADEIRA AJUSTÁVEL EM INOX | UN | 2 | 0 | 0 |  | #VALUE!
14.1.5.2 | SINAPI-I | 408 | ABRAÇADEIRA DE NYLON, DIMENSÕES MÍNIMAS: LARGURA 7,6MM, COMPRIMENTO 390MM | UN | 5 | 0 | 0 |  | #VALUE!
14.1.5.3 | COT | 377 | CABO DE COBRE FLEXÍVEL 10MM², AZUL, ISOLAÇÃO 0,6/1,0KV - EPR 90°, CONFORME ESPECIFICAÇÃO 20 DA N3210001 | M | 15 | 0 | 0 |  | #VALUE!
14.1.5.4 | COT | 377 | CABO DE COBRE FLEXÍVEL 10MM², BRANCO, ISOLAÇÃO 0,6/1,0KV - EPR 90°, CONFORME ESPECIFICAÇÃO 20 DA N3210001 | M | 15 | 0 | 0 |  | #VALUE!
14.1.5.5 | COT | 377 | CABO DE COBRE FLEXÍVEL 10MM², PRETO, ISOLAÇÃO 0,6/1,0KV - EPR 90°, CONFORME ESPECIFICAÇÃO 20 DA N3210001 | M | 15 | 0 | 0 |  | #VALUE!
14.1.5.6 | COT | 377 | CABO DE COBRE FLEXÍVEL 10MM², VERDE, ISOLAÇÃO 0,6/1,0KV - EPR 90°, CONFORME ESPECIFICAÇÃO 20 DA N3210001 | M | 3 | 0 | 0 |  | #VALUE!
14.1.5.7 | COT | 377 | CABO DE COBRE FLEXÍVEL 10MM², VERMELHO, ISOLAÇÃO 0,6/1,0KV - EPR 90°, CONFORME ESPECIFICAÇÃO 20 DA N3210001 | M | 15 | 0 | 0 |  | #VALUE!
14.1.5.8 | SINAPI-I | 39257 | CABO DE COBRE, TÊMPERA MOLE, CLASSE 5, 750V, PVC 70°, MULTIVIAS 3X1,5MM² PARA CHAVE BÓIA | M | 15 | 0 | 0 |  | #VALUE!
14.1.5.9 | COT | 321 | CABOS DE AÇO COBREADO, 95% DE PUREZA, CLASSE DE ENCORDOAMENTO 2 E 3, #50MM², DIÂMETRO DE CADA FIO DA CORDOALHA 3MM. A CORDOALHA COBREADA DEVE TER CONTINUIDADE MÍNIMA 30% (IACS) | M | 30 | 0 | 0 |  | #VALUE!
14.1.5.10 | COMPOS | 7 | CAIXA DE PASSAGEM EM ALVENARIA, COM DIMENSÕES INTERNAS 65X41X70CM | UN | 2 | 0 | 0 |  | #VALUE!
14.1.5.11 | SINAPI-I | 39809 | CAIXA POLIFÁSICA CONVENCIONAL (LIGAÇÃO TRIFÁSICA - TR), CONFORME ESPECIFICAÇÃO 6 DA N3210001, INSTALADA EM ABRIGO CONFORME DETALHE ESPECÍFICO | UN | 2 | 0 | 0 |  | #VALUE!
14.1.5.12 | SINAPI-I | 2483 | CONECTOR BOX RETO EM ALUMÍNIO COM BUCHA E ARRUELA, DIÂMETRO Ø1" | UN | 25 | 0 | 0 |  | #VALUE!
14.1.5.13 | SINAPI-I | 2489 | CONECTOR BOX RETO EM ALUMÍNIO COM BUCHA E ARRUELA, DIÂMETRO Ø2" | UN | 2 | 0 | 0 |  | #VALUE!
14.1.5.14 | COT | 323 | CONECTOR CUNHA PARA HASTE DE ATERRAMENTO, CONFORME ESPECIFICAÇÃO 4 DA N3210001 | UN | 7 | 0 | 0 |  | #VALUE!
14.1.5.15 | SINAPI-I | 38200 | CORDA DE NYLON | 100M | 0.1 | 0 | 0 |  | #VALUE!
14.1.5.16 | SINAPI-I | 1884 | CURVA 90°, RAIO LONGO EM PVC, NBR 15465, DIÂMETRO Ø1", CONFORME ESPECIFICAÇÃO 22 DA N3210001 | UN | 25 | 0 | 0 |  | #VALUE!
14.1.5.17 | SINAPI-I | 1876 | CURVA 90°, RAIO LONGO EM PVC, NBR 15465, DIÂMETRO Ø2", CONFORME ESPECIFICAÇÃO 22 DA N3210001 | UN | 2 | 0 | 0 |  | #VALUE!
14.1.5.18 | SINAPI-I | 40401 | ELETRODUTO DE POLIETILENO DE ALTA DENSIDADE FLEXÍVEL CORRUGADO, DIÂMETRO Ø1" | M | 3 | 0 | 0 |  | #VALUE!
14.1.5.19 | SINAPI-I | 2446 | ELETRODUTO DE POLIETILENO DE ALTA DENSIDADE PEAD, DIÂMETRO Ø2" | M | 10 | 0 | 0 |  | #VALUE!
14.1.5.20 | SINAPI-I | 2500 | ELETRODUTO EM AÇO CARNONO DO TIPO PESADO, GALVANIZADO À FOGO, NBR 5597/5598, EM PEÇAS DE 3 METROS, DIÂMETRO Ø2", CONFORME ESPECIFICAÇÃO 22 DA N3210001 | UN | 10 | 0 | 0 |  | #VALUE!
14.1.5.21 | SINAPI-I | 2685 | ELETRODUTO EM PVC, PEÇAS DE 3 METROS, NBR 15465, DIÂMETRO Ø1", CONFORME ESPECIFICAÇÃO 22 DA N3210001 | M | 25 | 0 | 0 |  | #VALUE!
14.1.5.22 | SINAPI-I | 2681 | ELETRODUTO EM PVC, PEÇAS DE 3 METROS, NBR 15465, DIÂMETRO Ø2", CONFORME ESPECIFICAÇÃO 22 DA N3210001 | M | 2 | 0 | 0 |  | #VALUE!
14.1.5.23 | SINAPI-I | 402 | GANCHO EM AÇO INOX 316 | UN | 1 | 0 | 0 |  | #VALUE!
14.1.5.24 | COT | 324 | HASTE DE ATERRAMENTO RÍGIDA DE AÇO, REVESTIDA POR COBRE DE ALTA CAMADA, REVESTIMENTO MÍNIMO 254µM (MICRAS) DE COBRE ELETROLÍTICO, Ø5/8"X2400MM, CONFORME ESPECIFICAÇÃO 9 DA N3210001 CELESC | UN | 4 | 0 | 0 |  | #VALUE!
14.1.5.25 | SINAPI-I | 1892 | LUVA EM PVC, NBR 15465, DIÂMETRO Ø1", CONFORME ESPECIFICAÇÃO 22 DA N3210001 | UN | 25 | 0 | 0 |  | #VALUE!
14.1.5.26 | SINAPI-I | 1894 | LUVA EM PVC, NBR 15465, DIÂMETRO Ø2", CONFORME ESPECIFICAÇÃO 22 DA N3210001 | UN | 4 | 0 | 0 |  | #VALUE!
14.1.5.27 | COMPOS | 24 | FITA DE SINALIZAÇÃO (CUIDADO ELETRICIDADE) | M | 13 | 0 | 0 |  | #VALUE!
14.1.5.28 | COT | 328 | SONDA DE NÍVEL HIDROSTÁTICO/TRANSMISSOR DE PRESSÃO (4-20MA/0-10MCA) APROPRIADA PARA ESGOTO, COM CABO DE COMPRIMENTO MÍNIMO 20 METROS, SEM EMENDAS | UN | 1 | 0 | 0 |  | #VALUE!
14.1.5.29 | COT | 329 | TAMPA DE FERRO 125KN 70X46CM, COM OS DIZERES ELETRICIDADE, CONFORME ESPECIFICAÇÃO 14 DA N3210001 | UN | 2 | 0 | 0 |  | #VALUE!
14.1.5.30 | SINAPI-I | 1578 | TERMINAL DE COMPRESSÃO PARA CABO 50MM², CONFORME A ESPECIFICAÇÃO 27 DA N3210001 | UN | 1 | 0 | 0 |  | #VALUE!
14.1.5.31 | SINAPI-I | 2668 | TERMINAL PARA ELETRODUTO FABRICADO EM PEAD, SEÇÃO CIRCULAR ROSCÁVEL, DIÂMETRO Ø2" | UN | 4 | 0 | 0 |  | #VALUE!
14.1.5.32 | SINAPI-I | 9838 | TUBO DE PVC 50MM, COMPRIMENTO 40CM, COM PREENCHIMENTO DE ARGAMASSA | UN | 1 | 0 | 0 |  | #VALUE!
14.1.6 |  |  | QUADRO ELÉTRICO - FORCA E COMANDO |  |  |  | 0 |  | #VALUE!
14.1.6.1 | COT | 334 | QUADRO DE CONTROLE PARA DUAS BOMBAS, COMPLETO, CONF PROJ E DIAGRAMAS ELÉTRICOS | UN | 1 | 0 | 0 |  | #VALUE!
14.2 |  |  | ESTAÇÃO ELEVATÓRIA - SERVIÇOS |  |  |  | 0 |  | #VALUE!
14.2.1 |  |  | SERVIÇOS TÉCNICOS |  |  |  | 0 |  | #VALUE!
14.2.1.1 | COMPOS-S | 2001041 | LOCAÇÃO E NIVELAMENTO DA OBRA | M² | 29.6256 | 0 | 0 |  | #VALUE!
14.2.1.2 | COMPOS-S | 2001001 | CADASTRO DE UNIDADE | M² | 29.6256 | 0 | 0 |  | #VALUE!
14.2.2 |  |  | SERVIÇOS PRELIMINARES |  |  |  | 0 |  | #VALUE!
14.2.2.A |  |  | SINALIZAÇÃO DE TRANSITO
14.2.2.1 | COMPOS-S | 3006002 | PLACA DE ADVERTÊNCIA 1,00 X 2,00 M | UN | 4 | 0 | 0 |  | #VALUE!
14.2.2.2 | COMPOS-S | 1004003 | TAPUME DE CHAPA DE MADEIRA COMPENSADA, E= 10MM (H=2,20M) | M² | 23 | 0 | 0 |  | #VALUE!
14.2.2.B |  |  | LIMPEZA
14.2.2.3 | SINAPI | 98524 | LIMPEZA MANUAL DE VEGETAÇÃO EM TERRENO COM ENXADA. AF_03/2024 | M2 | 29.6256 | 0 | 0 |  | #VALUE!
14.2.2.4 | SINAPI | 100975 | CARGA, MANOBRA E DESCARGA DE SOLOS E MATERIAIS GRANULARES EM CAMINHÃO BASCULANTE 14 M³ - CARGA COM PÁ CARREGADEIRA (CAÇAMBA DE 1,7 A 2,8 M³ / 128 HP) E DESCARGA LIVRE (UNIDADE: M3). AF_07/2020 | M3 | 7.41 | 0 | 0 |  | #VALUE!
14.2.2.5 | SINAPI | 95876 | TRANSPORTE COM CAMINHÃO BASCULANTE DE 14 M³, EM VIA URBANA PAVIMENTADA, DMT ATÉ 30 KM (UNIDADE: M3XKM). AF_07/2020 | M3XKM | 192.57 | 0 | 0 |  | #VALUE!
14.2.2.6 | SINAPI | 100574 | ESPALHAMENTO DE MATERIAL COM TRATOR DE ESTEIRAS. | M3 | 7.41 | 0 | 0 |  | #VALUE!
14.2.3 |  |  | MOVIMENTAÇÃO DE TERRA |  |  |  | 0 |  | #VALUE!
14.2.3.A |  |  | ESCAVAÇÃO MANUAL EM QUALQUER TIPO DE SOLO, EXCETO ROCHA
14.2.3.1 | COMPOS-C | 40202 | ESCAVAÇÃO MANUAL, PROFUNDIDADE 0,0 M < H <= 2,0 M | M³ | 0.20839 | 0 | 0 |  | #VALUE!
14.2.3.B |  |  | ESCAVAÇÃO MECÂNICA EM QUALQUER TIPO DE SOLO, EXCETO ROCHA
14.2.3.2 | SINAPI | 90100 | ESCAVAÇÃO MECÂNICA, PROFUNDIDADE 0,0 M < H <= 2,0 M | M³ | 4.3992 | 0 | 0 |  | #VALUE!
14.2.3.3 | SINAPI | 102277 | ESCAVAÇÃO MECÂNICA, PROFUNDIDADE 0,0 M < H <= 6,0 M | M³ | 144.2096 | 0 | 0 |  | #VALUE!
14.2.3.C |  |  | ESCAVAÇÃO DE ROCHA COMPACTA A FRIO EM VALAS, POÇOS E CAVAS
14.2.3.4 | COMPOS-S | 4010005 | RETIRADA DE ROCHA DESMONTADA, NÃO EM VALAS - 0,00M A 2,00M | M³ | 0.023154 | 0 | 0 |  | #VALUE!
14.2.3.5 | COMPOS-S | 4010007 | RETIRADA DE ROCHA DESMONTADA, NÃO EM VALAS - 0,00M A 6,00M | M³ | 0.72467 | 0 | 0 |  | #VALUE!
14.2.3.6 | COMPOS-S | 4009002 | DESMONTE DE ROCHA DURA, NÃO EM VALAS SEM USO DE EXPLOSIVO | M³ | 0.74783 | 0 | 0 |  | #VALUE!
14.2.3.D |  |  | ATERRO/REATERRO
14.2.3.7 | SINAPI | 93361 | REATERRO MECANIZADO DE VALA | M³ | 61.667 | 0 | 0 |  | #VALUE!
14.2.3.8 | COMPOS | 26 | ATERRO MECANIZADO DE VALA COM SOLO DE JAZIDA | M³ | 61.667 | 0 | 0 |  | #VALUE!
14.2.3.E |  |  | CARGA E DESCARGA DE SOLOS
14.2.3.9 | COMPOS-C | 40801 | CARGA E DESCARGA DE QUALQUER TIPO DE SOLO, EXCETO ROCHA | M³ | 109.8725 | 0 | 0 |  | #VALUE!
14.2.3.10 | COMPOS-C | 40802 | CARGA E DESCARGA DE ROCHA | M³ | 0.97217 | 0 | 0 |  | #VALUE!
14.2.3.11 | COMPOS-C | 40801 | CARGA E DESCARGA DE JAZIDA | M³ | 77.0838 | 0 | 0 |  | #VALUE!
14.2.3.12 | COMPOS-C | 40803 | CARGA E DESCARGA DE ENTULHOS | M³ | 0.78 | 0 | 0 |  | #VALUE!
14.2.3.F |  |  | TRANSPORTE DE SOLOS
14.2.3.13 | COMPOS-C | 40804 | TRANSPORTE DE QUALQUER TIPO DE SOLO, EXCETO ROCHA | M³XKM | 2527.0675 | 0 | 0 |  | #VALUE!
14.2.3.14 | COMPOS-C | 40805 | TRANSPORTE DE ROCHA | M³XKM | 22.36 | 0 | 0 |  | #VALUE!
14.2.3.15 | COMPOS-C | 40806 | TRANSPORTE DE ENTULHOS | M³XKM | 17.94 | 0 | 0 |  | #VALUE!
14.2.3.16 | COMPOS-C | 40804 | TRANSPORTE DE JAZIDA | M³XKM | 385.4189 | 0 | 0 |  | #VALUE!
14.2.3.G |  |  | DISPOSIÇÃO FINAL DE BOTA-FORA
14.2.3.17 | COT | 45 | DISPOSIÇÃO FINAL DE BOTA-FORA | M³ | 111.6247 | 0 | 0 |  | #VALUE!
14.2.4 |  |  | ESCORAMENTO |  |  |  | 0 |  | #VALUE!
14.2.4.1 | COMPOS-C | 50201 | ESCORAMENTO COM PRANCHÕES METÁLICOS LAMINADOS A QUENTE (ÁREA CRAVADA, UTILIZANDO LONGARINAS, INCLUSIVE RETIRADA) | M² | 114.3334 | 0 | 0 |  | #VALUE!
14.2.5 |  |  | ESGOTAMENTO |  |  |  | 0 |  | #VALUE!
14.2.5.A |  |  | ESGOTAMENTO COM BOMBAS
14.2.5.1 | COMPOS-C | 60102 | MOTO-BOMBA | H | 57.7584 | 0 | 0 |  | #VALUE!
14.2.5.B |  |  | REBAIXAMENTO DE LENÇOL FREÁTICO
14.2.5.2 | COMPOS-C | 60201 | MOBILIZAÇÃO, DESMOBILIZAÇÃO E TRANSPORTE DE EQUIPAMENTOS | UN | 1 | 0 | 0 |  | #VALUE!
14.2.5.3 | COMPOS-S | 6002003 | PONTEIRA FILTRANTE EM VALA | UN | 11 | 0 | 0 |  | #VALUE!
14.2.5.4 | COMPOS-C | 60202 | OPERAÇÃO DO SISTEMA DE REBAIXAMENTO | CJDIA | 20 | 0 | 0 |  | #VALUE!
14.2.6 |  |  | FUNDAÇÕES E ESTRUTURAS |  |  |  | 0 |  | #VALUE!
14.2.6.A |  |  | BASES
14.2.6.1 | SINAPI | 94964 | LASTRO DE CONCRETO FCK=20MPA | M³ | 0.54 | 0 | 0 |  | #VALUE!
14.2.6.2 | SINAPI | 103673 | LANÇAMENTO DE CONCRETO COM BOMBA | M³ | 0.54 | 0 | 0 |  | #VALUE!
14.2.6.B |  |  | FORMAS
14.2.6.3 | COMPOS-S | 8008001 | FORMA PLANA EM CHAPA RESINADA E=12MM | M² | 31.21 | 0 | 0 |  | #VALUE!
14.2.6.4 | COMPOS-S | 8009011 | FORMA CURVA EM CHAPA COMPENSADA RESINADA E=12MM | M² | 55.91 | 0 | 0 |  | #VALUE!
14.2.6.C |  |  | ARMADURA
14.2.6.5 | SINAPI | 92769 | ARMAÇÃO DE AÇO CA-50 BITOLA 6,3 MM (FORNECIMENTO DE MATERIAIS, TRANSPORTE E MONTAGEM DE ARMADURA EM OBRA) | KG | 7 | 0 | 0 |  | #VALUE!
14.2.6.6 | SINAPI | 92770 | ARMAÇÃO DE AÇO CA-50 BITOLA 8,0 MM (FORNECIMENTO DE MATERIAIS, TRANSPORTE E MONTAGEM DE ARMADURA EM OBRA) | KG | 60.6 | 0 | 0 |  | #VALUE!
14.2.6.7 | SINAPI | 92771 | ARMAÇÃO DE AÇO CA-50 BITOLA 10,0 MM (FORNECIMENTO DE MATERIAIS, TRANSPORTE E MONTAGEM DE ARMADURA EM OBRA) | KG | 258.9 | 0 | 0 |  | #VALUE!
14.2.6.8 | SINAPI | 92772 | ARMAÇÃO DE AÇO CA-50 BITOLA 12,5 MM (FORNECIMENTO DE MATERIAIS, TRANSPORTE E MONTAGEM DE ARMADURA EM OBRA) | KG | 992.3 | 0 | 0 |  | #VALUE!
14.2.6.9 | SINAPI | 97092 | ARMAÇÃO DE AÇO EM TELA Q-196 (FORNECIMENTO DE MATERIAIS, TRANSPORTE E MONTAGEM DE ARMADURA EM OBRA) | KG | 56.59 | 0 | 0 |  | #VALUE!
14.2.6.D |  |  | CONCRETO
14.2.6.10 | SINAPI-I | 34479 | CONCRETO USINADO ESTRUTURAL FCK= 40 MPA (COM BOMBEAMENTO) | M³ | 11.44 | 0 | 0 |  | #VALUE!
14.2.6.11 | SINAPI | 94963 | CONCRETO NÃO-ESTRUTURAL FCK = 15,0 MPA, VIRADO EM BETONEIRA | M³ | 0.27032 | 0 | 0 |  | #VALUE!
14.2.6.12 | SINAPI | 103673 | LANÇAMENTO DE CONCRETO COM BOMBA | M³ | 11.7103 | 0 | 0 |  | #VALUE!
14.2.6.E |  |  | CIMBRAMENTO
14.2.6.13 | SINAPI | 101792 | ESCORAMENTO DE FORMAS ATE H=3,30, COM MADEIRA DE 3A QUALIDADE | M³ | 3.4274 | 0 | 0 |  | #VALUE!
14.2.6.14 | SINAPI | 101793 | ESCORAMENTO DE FORMAS H > 4,00M | M³ | 10.8905 | 0 | 0 |  | #VALUE!
14.2.7 |  |  | IMPERMEABILIZAÇÃO |  |  |  | 0 |  | #VALUE!
14.2.7.1 | COMPOS-C | 130215 | IMPERMEABILIZAÇÃO INTERNA E EXTERNA COM REVESTIMENTO IMPERMEABILIZANTE, BI COMPONENTE À BASE DE CIMENTOS ESPECIAIS, ADITIVOS MINERAIS E RESINA ACRÍLICA | M² | 119.2284 | 0 | 0 |  | #VALUE!
14.2.7.2 | COT | 383 | IMPERMEABILIZAÇÃO ESTRUTURAL POR CRISTALIZAÇÃO INTEGRAL, APLICADO NO CONCRETO NO CAMINHÃO BETONEIRA, QUE IMPERMEABILIZA E PROTEGE EM PROFUNDIDADE. CONSUMO 3,1 KG/M³ DE CONCRETO | KG | 35.464 | 0 | 0 |  | #VALUE!
14.2.8 |  |  | ASSENTAMENTOS |  |  |  | 0 |  | #VALUE!
14.2.8.A |  |  | INSTALAÇÃO DE VÁLVULAS OU REGISTROS COM FLANGES
14.2.8.1 | COMPOS-S | 14004016 | JUNTA FLANGEADA DN 80 | UN | 4 | 0 | 0 |  | #VALUE!
14.2.8.2 | COMPOS-S | 14004018 | JUNTA FLANGEADA DN 150 | UN | 1 | 0 | 0 |  | #VALUE!
14.2.8.B |  |  | MONTAGEM DE TUBULAÇÃO
14.2.8.3 | COMPOS-S | 14036020 | TUBO E CONEXÃO FD JF DN 80 | UN | 13 | 0 | 0 |  | #VALUE!
14.2.8.4 | COMPOS-S | 14036022 | TUBO E CONEXÃO FD JF DN 150 | UN | 1 | 0 | 0 |  | #VALUE!
14.2.8.5 | COMPOS-S | 14036004 | TUBO E CONEXÃO FD JE DN 150 | UN | 6 | 0 | 0 |  | #VALUE!
14.2.8.C |  |  | TUBULAÇÃO DE PVC JE/JEI PAREDE MACIÇA PARA ESGOTO
14.2.8.6 | SINAPI | 90733 | ASSENTAMENTO DE TUBULAÇÃO DE PVC DE PAREDE MACIÇA PARA ESGOTO DN 100 | M | 6.45 | 0 | 0 |  | #VALUE!
14.2.8.7 | SINAPI | 90734 | ASSENTAMENTO DE TUBULAÇÃO DE PVC DE PAREDE MACIÇA PARA ESGOTO DN 150 | M | 41 | 0 | 0 |  | #VALUE!
14.2.8.D |  |  | TUBULAÇÃO DE CONCRETO JE PARA ESGOTO
14.2.8.8 | SINAPI | 92838 | ASSENTAMENTO DE TUBULAÇÃO DE CONCRETO PARA ESGOTO DN 500 | M | 1.5 | 0 | 0 |  | #VALUE!
14.2.8.9 | SINAPI | 92844 | ASSENTAMENTO DE TUBULAÇÃO DE CONCRETO PARA ESGOTO DN 800 | M | 5 | 0 | 0 |  | #VALUE!
14.2.8.E |  |  | TAMPAS DE FERRO
14.2.8.10 | COMPOS-C | 82114 | ASSENTAMENTO DE TAMPÃO DE FERRO FUNDIDO 800MM | UN | 1 | 0 | 0 |  | #VALUE!
14.2.8.11 | COMPOS-C | 82104/2 | ASSENTAMENTO DE TAMPÃO DE FERRO FUNDIDO 200X200MM | UN | 1 | 0 | 0 |  | #VALUE!
14.2.8.12 | COMPOS-C | 82113 | ASSENTAMENTO DE TAMPÃO DE FERRO FUNDIDO PARA REGISTRO | UN | 1 | 0 | 0 |  | #VALUE!
14.2.8.13 | COMPOS-C | 82114/2 | ASSENTAMENTO DE TAMPÃO DE FERRO FUNDIDO 810X1340MM | UN | 2 | 0 | 0 |  | #VALUE!
14.2.8.F |  |  | MONTAGEM ELETRO-MECÂNINCA
14.2.8.14 | COMPOS-S | 14001022 | MONTAGEM ELETRO-MECÂNICA DE CONJUNTO MOTO-BOMBA DE 1 A 10CV | UN | 2 | 0 | 0 |  | #VALUE!
14.2.9 |  |  | PAVIMENTAÇÃO |  |  | 0 | 0 |  | #VALUE!
14.2.9.1 | COMPOS-C | 100109 | REMOÇÃO DE MEIO-FIO | M | 11.26 | 0 | 0 |  | #VALUE!
14.2.9.2 | SINAPI | 100575 | REGULARIZAÇÃO MECANIZADA DE SUPERFÍCIES | M² | 29.6256 | 0 | 0 |  | #VALUE!
14.2.9.3 | SINAPI | 94267 | MEIO-FIO EXTRUSADO | M | 11.26 | 0 | 0 |  | #VALUE!
14.2.10 |  |  | SERVIÇOS DIVERSOS |  |  |  | 0 |  | #VALUE!
14.2.10.1 | COMPOS-S | 16019001 | CARGA E DESCARGA DE MATERIAIS HIDRÁULICOS | T | 6.3596 | 0 | 0 |  | #VALUE!
14.2.10.2 | COMPOS-S | 16019003 | TRANSPORTE DE MATERIAIS EM RUA PAVIMENTADA | TXKM | 44.52 | 0 | 0 |  | #VALUE!
14.2.10.3 | COMPOS-S | 16020003 | LIMPEZA FINAL DE OBRA | M² | 29.6256 | 0 | 0 |  | #VALUE!
14.2.11 |  |  | INSTALAÇÕES ELÉTRICAS |  |  |  | 0 |  | #VALUE!
14.2.11.1 | COMPOS | 1000 | MURETA EM ALVENARIA PARA EMBUTIR QUADRO ELÉTRICO CONFORME PADRÃO CELESC | UN | 1 | 0 | 0 |  | #VALUE!
14.2.11.2 | SINAPI-I | 2436 | ELETRICISTA PLENO | H | 40 | 0 | 0 |  | #VALUE!
14.2.11.3 | SINAPI-I | 247 | AJUDANTE DE ELETRICISTA | H | 40 | 0 | 0 |  | #VALUE!
14.2.11.4 | SINAPI-I | 2436 | ELETRICISTA TÉCNICO DE AUTOMAÇÃO | H | 40 | 0 | 0 |  | #VALUE!
14.2.11.5 | SINAPI-I | 247 | ELETRICISTA AJUDANTE DE AUTOMAÇÃO | H | 40 | 0 | 0 |  | #VALUE!
15 |  |  | LINHA DE RECALQUE DE ESGOTO |  |  |  | 0 |  | #VALUE!
15.1 |  |  | SINALIZAÇÃO E PROTEÇÃO PROVISÓRIOS |  |  |  | 0 |  | #VALUE!
15.1.1 | SICRO | 5213835 | CONE PLÁSTICO PARA CANALIZAÇÃO DE TRÂNSITO - UTILIZAÇÃO DE 150 CICLOS - FORNECIMENTO, 01 IMPLANTAÇÃO E 01 RETIRADA DIÁRIA | UNID.DIA | 23833 | 0 | 0 |  | #VALUE!
15.3 |  |  | DEMOLIÇÃO E REMOÇÃO DE PAVIMENTOS |  |  |  | 0 |  | #VALUE!
15.3.1 | SINAPI | 97636 | DEMOLIÇÃO PARCIAL DE PAVIMENTO ASFÁLTICO, DE FORMA MECANIZADA, SEM REAPROVEITAMENTO. AF_09/2023 | M2 | 780 | 0 | 0 |  | #VALUE!
15.3.2 | COMPOS | COMP-034 | REMOÇÃO MECANIZADA DE CAMADA GRANULAR DO PAVIMENTO | M3 | 234 | 0 | 0 |  | #VALUE!
15.3.3 | SINAPI | 100984 | CARGA, MANOBRA E DESCARGA DE ENTULHO EM CAMINHÃO BASCULANTE 18 M³ - CARGA COM ESCAVADEIRA HIDRÁULICA (CAÇAMBA DE 0,80 M³ / 111 HP) E DESCARGA LIVRE (UNIDADE: M3). AF_07/2020 | M3 | 409.5 | 0 | 0 |  | #VALUE!
15.3.4 | SINAPI | 95877 | TRANSPORTE COM CAMINHÃO BASCULANTE DE 18 M³, EM VIA URBANA PAVIMENTADA, DMT ATÉ 30 KM (UNIDADE: M3XKM). AF_07/2020 | M3XKM | 10647 | 0 | 0 |  | #VALUE!
15.3.5 | SINAPI | 100574 | ESPALHAMENTO DE MATERIAL COM TRATOR DE ESTEIRAS. | M3 | 409.5 | 0 | 0 |  | #VALUE!
15.3.6 | SINAPI | 104796 | DEMOLIÇÃO DE GUIAS, SARJETAS OU SARJETÕES, DE FORMA MECANIZADA, SEM REAPROVEITAMENTO. AF_09/2023 | M | 8 | 0 | 0 |  | #VALUE!
15.3.7 | SINAPI | 98524 | LIMPEZA MANUAL DE VEGETAÇÃO EM TERRENO COM ENXADA. AF_03/2024 | M2 | 9.6 | 0 | 0 |  | #VALUE!
15.4 |  |  | ESCORAMENTOS |  |  |  | 0 |  | #VALUE!
15.4.1 | SINAPI | 101584 | ESCORAMENTO DE VALA, TIPO CONTÍNUO, COM PROFUNDIDADE DE 1,5 M A 3,0 M, LARGURA MENOR QUE 1,5 M. AF_01/2026 | M2 | 2288 | 0 | 0 |  | #VALUE!
15.4.2 | SINAPI | 101578 | ESCORAMENTO DE VALA, TIPO DESCONTÍNUO, COM PROFUNDIDADE DE 1,5 M A 3,0 M, LARGURA MENOR QUE 1,5 M. AF_01/2026 | M2 | 102.6 | 0 | 0 |  | #VALUE!
15.5 |  |  | ESCAVAÇÕES PARA ASSENTAMENTO DE TUBULAÇÃO |  |  |  | 0 |  | #VALUE!
15.5.1 | SINAPI | 102279 | ESCAVAÇÃO MECANIZADA DE VALA COM PROF. ATÉ 1,5 M (MÉDIA MONTANTE E JUSANTE/UMA COMPOSIÇÃO POR TRECHO), ESCAVADEIRA (0,8 M3),LARG. MENOR QUE 1,5 M, EM SOLO DE 1A CATEGORIA, LOCAIS COM BAIXO NÍVEL DE INTERFERÊNCIA. AF_09/2024 | M3 | 393.12 | 0 | 0 |  | #VALUE!
15.5.2 | SINAPI | 102276 | ESCAVAÇÃO MECANIZADA DE VALA COM PROF. ATÉ 1,5 M (MÉDIA MONTANTE E JUSANTE/UMA COMPOSIÇÃO POR TRECHO), ESCAVADEIRA (0,8 M3), LARG. MENOR QUE 1,5 M, EM SOLO DE 1A CATEGORIA, EM LOCAIS COM ALTO NÍVEL DE INTERFERÊNCIA. AF_09/2024 | M3 | 589.68 | 0 | 0 |  | #VALUE!
15.5.3 | SINAPI | 90100 | ESCAVAÇÃO MECANIZADA DE VALA COM PROF. ATÉ 1,5 M (MÉDIA MONTANTE E JUSANTE/UMA COMPOSIÇÃO POR TRECHO), RETROESCAV. (0,26 M3), LARG. DE 0,8 M A 1,5 M, EM SOLO DE 1A CATEGORIA, EM LOCAIS COM ALTO NÍVEL DE INTERFERÊNCIA. AF_09/2024 | M3 | 45.36 | 0 | 0 |  | #VALUE!
15.5.4 | SINAPI | 100980 | CARGA, MANOBRA E DESCARGA DE SOLOS E MATERIAIS GRANULARES EM CAMINHÃO BASCULANTE 18 M³ - CARGA COM ESCAVADEIRA HIDRÁULICA (CAÇAMBA DE 1,20 M³ / 155 HP) E DESCARGA LIVRE (UNIDADE: M3). AF_02/2026 | M3 | 1336.61 | 0 | 0 |  | #VALUE!
15.5.5 | SINAPI | 95877 | TRANSPORTE COM CAMINHÃO BASCULANTE DE 18 M³, EM VIA URBANA PAVIMENTADA, DMT ATÉ 30 KM (UNIDADE: M3XKM). AF_02/2026 | M3XKM | 34751.81 | 0 | 0 |  | #VALUE!
15.5.6 | SINAPI | 100574 | ESPALHAMENTO DE MATERIAL COM TRATOR DE ESTEIRAS. | M3 | 1336.61 | 0 | 0 |  | #VALUE!
15.6 |  |  | FORNECIMENTO E ASSENTAMENTO DE TUBOS DE PVC ESGOTO |  |  |  | 0 |  | #VALUE!
15.6.1 | SINAPI | 101616 | PREPARO DE FUNDO DE VALA COM LARGURA MENOR QUE 1,5 M (ACERTO DO SOLO NATURAL), EM LOCAL COM NÍVEL BAIXO DE INTERFERÊNCIA. AF_01/2026 | M2 | 312 | 0 | 0 |  | #VALUE!
15.6.2 | SINAPI | 106672 | PREPARO DE FUNDO DE VALA COM LARGURA MENOR QUE 1,5 M (ACERTO DO SOLO NATURAL), EM LOCAL COM NÍVEL ALTO DE INTERFERÊNCIA. AF_01/2026 | M2 | 504 | 0 | 0 |  | #VALUE!
15.6.3 | SINAPI | 100979 | CARGA, MANOBRA E DESCARGA DE MATERIAIS GRANULARES EM CAMINHÃO BASCULANTE 14 M³ (BRITA PARA LASTRO) | M3 | 97.1 | 0 | 0 |  | #VALUE!
15.6.4 | SINAPI | 95876 | TRANSPORTE COM CAMINHÃO BASCULANTE DE 14 M³, EM VIA URBANA PAVIMENTADA, DMT ATÉ 30 KM (BRITA PARA LASTRO) | M3XKM | 1456.56 | 0 | 0 |  | #VALUE!
15.6.5 | COMPOS | COMP-055 | LASTRO DE BRITA 1 E 2, COM ESPESSURA DE 10 CM, APLICADO EM FUNDO DE VALAS E BASES PARA INFRAESTRUTURA - EXECUÇÃO. | M3 | 81.6 | 0 | 0 |  | #VALUE!
15.6.6 | SINAPI | 100979 | CARGA, MANOBRA E DESCARGA DE MATERIAIS GRANULARES EM CAMINHÃO BASCULANTE 14 M³ (AREIA PARA LASTRO) | M3 | 97.1 | 0 | 0 |  | #VALUE!
15.6.7 | SINAPI | 95876 | TRANSPORTE COM CAMINHÃO BASCULANTE DE 14 M³, EM VIA URBANA PAVIMENTADA, DMT ATÉ 30 KM (AREIA PARA LASTRO) | M3XKM | 1456.56 | 0 | 0 |  | #VALUE!
15.6.8 | COMPOS | COMP-071 | LASTRO DE AREIA MÉDIA, COM ESPESSURA DE 10 CM, APLICADO EM FUNDO DE VALAS E BASES PARA INFRAESTRUTURA - EXECUÇÃO. | M3 | 81.6 | 0 | 0 |  | #VALUE!
15.6.9 | SINAPI | 103377 | TUBO PEAD LISO PARA REDE DE ÁGUA OU ESGOTO, DIÂMETRO DE 160 MM, JUNTA SOLDADA (NÃO INCLUI A EXECUÇÃO DE SOLDA) - FORNECIMENTO E ASSENTAMENTO. AF_12/2021 | M | 680 | 0 | 0 |  | #VALUE!
15.6.10 | COT | COT-030 | CURVA 90 TERMOFUSÃO PEAD PN10 DE 160MM - FORNECIMENTO | 0 | 3 | 0 | 0 |  | #VALUE!
15.6.11 | SINAPI | 103402 | ASSENTAMENTO DE CONEXÃO COM 2 ACESSOS, EM PEAD LISO PARA REDE DE ÁGUA OU ESGOTO, DIÂMETRO DE 160 MM, JUNTA SOLDADA (NÃO INCLUI O FORNECIMENTO E EXECUÇÃO DE SOLDA). AF_12/2021 | UN | 3 | 0 | 0 |  | #VALUE!
15.6.12 | SINAPI | 103443 | EXECUÇÃO DE JUNTA SOLDADA POR TERMOFUSÃO, DE TUBO OU CONEXÃO EM PEAD LISO PARA REDE DE ÁGUA OU ESGOTO, DIÂMETRO DE 160 MM (NÃO INCLUI O FORNECIMENTO DE TUBO E CONEXÃO). AF_12/2021 | UN | 119 | 0 | 0 |  | #VALUE!
15.7 |  |  | REATERRO DE VALAS DE TUBULAÇÕES |  |  |  | 0 |  | #VALUE!
15.7.1 | SINAPI-I | 6077 | ARGILA OU BARRO PARA ATERRO/REATERRO (ADQUIRIDO NA JAZIDA, INCLUSIVE TRANSPORTE) | M3 | 1257.58 | 0 | 0 |  | #VALUE!
15.7.2 | SINAPI | 93379 | REATERRO MECANIZADO DE VALA COM RETROESCAVADEIRA (CAPACIDADE DA CAÇAMBA DA RETRO: 0,26 M³/POTÊNCIA: 88 HP), LARGURA 0,8 A 1,5 M, PROFUNDIDADE ATÉ 1,5 M, COM SOLO (SEM SUBSTITUIÇÃO) DE 1ª CATEGORIA, COM COMPACTADOR DE SOLOS DE PERCUSSÃO AF_08/2023 | M3 | 851.29 | 0 | 0 |  | #VALUE!
15.8 |  |  | PAVIMENTAÇÃO ASFÁLTICA |  |  |  | 0 |  | #VALUE!
15.8.A |  |  | EXECUÇÃO DE PAVIMENTAÇÃO ASFÁLTICA |  |  | 0
15.8.1 | SICRO | 4011209 | REGULARIZAÇÃO DO SUBLEITO - 100% PROCTOR INTERMEDIÁRIO | M2 | 780 | 0 | 0 |  | #VALUE!
15.8.2 | SINAPI | 100979 | CARGA, MANOBRA E DESCARGA DE MATERIAIS GRANULARES EM CAMINHÃO BASCULANTE 14 M³ (MAT PARA BASE DE MACADAME) | M3 | 163.8 | 0 | 0 |  | #VALUE!
15.8.3 | SINAPI | 95876 | TRANSPORTE COM CAMINHÃO BASCULANTE DE 14 M³, EM VIA URBANA PAVIMENTADA, DMT ATÉ 30 KM (MAT PARA BASE DE MACADAME) | M3XKM | 4258.8 | 0 | 0 |  | #VALUE!
15.8.4 | SINAPI | 96400 | CONSTRUÇÃO DE BASE E SUB-BASE PARA PAVIMENTAÇÃO DE MACADAME SECO, COM ESPESSURA DE 15 CM - EXCLUSIVE CARGA E TRANSPORTE. AF_09/2024 | M3 | 117 | 0 | 0 |  | #VALUE!
15.8.5 | SINAPI | 100979 | CARGA, MANOBRA E DESCARGA DE MATERIAIS GRANULARES EM CAMINHÃO BASCULANTE 14 M³ (MAT PARA BASE DE BRITA GRADUADA) | M3 | 171.6 | 0 | 0 |  | #VALUE!
15.8.6 | SINAPI | 95876 | TRANSPORTE COM CAMINHÃO BASCULANTE DE 14 M³, EM VIA URBANA PAVIMENTADA, DMT ATÉ 30 KM (MAT PARA BASE DE BRITA GRADUADA) | M3XKM | 2573.97 | 0 | 0 |  | #VALUE!
15.8.7 | SINAPI | 96396 | CONSTRUÇÃO DE BASE E SUB-BASE PARA PAVIMENTAÇÃO DE BRITA GRADUADA SIMPLES, COM ESPESSURA DE 15 CM - EXCLUSIVE CARGA E TRANSPORTE. AF_09/2024 | M3 | 117 | 0 | 0 |  | #VALUE!
15.8.8 | SICRO | 5914622 | TRANSPORTE DE MATERIAL BETUMINOSO (EAI) COM CAMINHÃO TANQUE DISTRIBUIDOR - RODOVIA PAVIMENTADA | T.KM | 35.05 | 0 | 0 |  | #VALUE!
15.8.9 | SICRO | 5914622 | TRANSPORTE DE MATERIAL BETUMINOSO (RR-1C) COM CAMINHÃO TANQUE DISTRIBUIDOR - RODOVIA PAVIMENTADA | T.KM | 13.14 | 0 | 0 |  | #VALUE!
15.8.10 | SICRO | 5914612 | TRANSPORTE DE MISTURA BETUMINOSA A QUENTE (CBUQ) COM CAMINHÃO COM CAÇAMBA TÉRMICA DE 6 M³ - RODOVIA PAVIMENTADA | T.KM | 3505.32 | 0 | 0 |  | #VALUE!
15.8.11 | SICRO | 4011352 | IMPRIMAÇÃO COM EMULSÃO ASFÁLTICA | M2 | 780 | 0 | 0 |  | #VALUE!
15.8.12 | SICRO | 4011353 | PINTURA DE LIGAÇÃO | M2 | 780 | 0 | 0 |  | #VALUE!
15.8.13 | SICRO | 4011463 | CONCRETO ASFÁLTICO - FAIXA C-12,5 - AREIA E BRITA COMERCIAIS | T | 93.6 | 0 | 0 |  | #VALUE!
15.8.B |  |  | AQUISIÇÃO DE MATERIAL BETUMINOSO |  |  | 0
15.8.14 | COMPOS | COMP-058 | AQUISIÇÃO DE EMULSÃO ASFÁLTICA EAI | T | 0.94 | 0 | 0 |  | #VALUE!
15.8.15 | COMPOS | COMP-059 | AQUISIÇÃO DE EMULSÃO ASFÁLTICA RR-1C | T | 0.35 | 0 | 0 |  | #VALUE!
15.8.16 | COMPOS | COMP-060 | AQUISIÇÃO DE CIMENTO ASFÁLTICO CAP 50/70 | T | 5.19 | 0 | 0 |  | #VALUE!
15.8.C |  |  | TRANSPORTE DE MATERIAL BETUMINOSO |  |  | 0
15.8.17 | COMPOS | COMP-065 | TRANSPORTE DE EMULSÃO ASFÁLTICA EAI | T | 0.94 | 0 | 0 |  | #VALUE!
15.8.18 | COMPOS | COMP-066 | TRANSPORTE DE EMULSÃO ASFÁLTICA RR-1C | T | 0.35 | 0 | 0 |  | #VALUE!
15.8.19 | COMPOS | COMP-067 | TRANSPORTE DE CIMENTO ASFÁLTICO CAP 50/70 | T | 5.19 | 0 | 0 |  | #VALUE!
15.9 |  |  | CALÇADAS GRAMADAS |  |  |  | 0 |  | #VALUE!
15.9.1 | SINAPI | 103946 | PLANTIO DE GRAMA ESMERALDA OU SÃO CARLOS OU CURITIBANA, EM PLACAS. AF_07/2024 | M2 | 9.6 | 0 | 0 |  | #VALUE!
15.10 |  |  | PAVIMENTO DE CONCRETO |  |  |  | 0 |  | #VALUE!
15.10.1 | SINAPI | 100324 | LASTRO COM MATERIAL GRANULAR (PEDRA BRITADA N.1 E PEDRA BRITADA N.2), APLICADO EM PISOS OU LAJES SOBRE SOLO, ESPESSURA DE *10 CM*. AF_01/2024 | M3 | 3.6 | 0 | 0 |  | #VALUE!
15.10.2 | SINAPI | 97111 | EXECUÇÃO DE PAVIMENTO DE CONCRETO ARMADO (PCA), FCK = 30 MPA, ESPESSURA DE 15,0 CM. AF_04/2022 | M2 | 36 | 0 | 0 |  | #VALUE!
[5 empty] | VALOR TOTAL DA OBRA |  | 0 |  | #VALUE!

## CRFF
PROJETOS BÁSICO E EXECUTIVO DO LOTEAMENTO NOVO HORIZONTE
|  | CRONOGRAMA FÍSICO-FINANCEIRO ESTIMATIVO |  |  | Prazo exec.: 10 meses
|  | ITEM | DESCRIÇÃO | % ITEM | TOTAL C/ BDI | MÊS 1 | MÊS 2 | MÊS 3 | MÊS 4 | MÊS 5 | MÊS 6 | MÊS 7 | MÊS 8 | MÊS 9 | MÊS 10 | MÊS 11 | MÊS 12 | TOTAIS | conf
# | 0 | 1 | ADMINISTRAÇÃO LOCAL |  | 0 | 4.059% | 8.371% | 10.96% | 12.45% | 13.01% | 12.73% | 11.71% | 10.04% | 7.862% | 5.359% | 2.798% | 0.6571% | 100%
[6 empty] | 0 | 0 | 0 | 0 | 0 | 0 | 0 | 0 | 0 | 0 | 0 | 0 | 0 | 0
# | 0 | 2 | INSTALAÇÕES DO CANTEIRO DE OBRAS |  | 0 | MÊS 1: 100% | 100%
[6 empty] | MÊS 1: 0 | 0 | 0
# | 0 | 3 | MOBILIZAÇÃO E DESMOBILIZAÇÃO |  | 0 | MÊS 1: 61.58%; MÊS 12: 38.42% | 100%
[6 empty] | MÊS 1: 0; MÊS 12: 0 | 0 | 0
# | 0 | 4 | TERRAPLENAGEM |  | 0 | MÊS 2: 9.72%; MÊS 3: 18.88%; MÊS 4: 22.1%; MÊS 5: 21%; MÊS 6: 16.41%; MÊS 7: 9.49%; MÊS 8: 2.4% | 100%
[6 empty] | MÊS 2: 0; MÊS 3: 0; MÊS 4: 0; MÊS 5: 0; MÊS 6: 0; MÊS 7: 0; MÊS 8: 0 | 0 | 0
# | 0 | 5 | REDE DE DRENAGEM PLUVIAL |  | 0 | MÊS 4: 12.43%; MÊS 5: 23.41%; MÊS 6: 25.74%; MÊS 7: 21.75%; MÊS 8: 13.22%; MÊS 9: 3.455% | 100%
[6 empty] | MÊS 4: 0; MÊS 5: 0; MÊS 6: 0; MÊS 7: 0; MÊS 8: 0; MÊS 9: 0 | 0 | 0
# | 0 | 6 | REDE DE ESGOTO SANITÁRIO |  | 0 | MÊS 4: 12.43%; MÊS 5: 23.41%; MÊS 6: 25.74%; MÊS 7: 21.75%; MÊS 8: 13.22%; MÊS 9: 3.455% | 100%
[6 empty] | MÊS 4: 0; MÊS 5: 0; MÊS 6: 0; MÊS 7: 0; MÊS 8: 0; MÊS 9: 0 | 0 | 0
# | 0 | 7 | REDE DE ÁGUA POTÁVEL |  | 0 | MÊS 6: 23.39%; MÊS 7: 38.19%; MÊS 8: 29.61%; MÊS 9: 8.813% | 100%
[6 empty] | MÊS 6: 0; MÊS 7: 0; MÊS 8: 0; MÊS 9: 0 | 0 | 0
# | 0 | 8 | REDE DE ENERGIA ELÉTRICA |  | 0 | MÊS 9: 35.84%; MÊS 10: 47.49%; MÊS 11: 16.67% | 100%
[6 empty] | MÊS 9: 0; MÊS 10: 0; MÊS 11: 0 | 0 | 0
# | 0 | 9 | PAVIMENTAÇÃO |  | 0 | MÊS 7: 23.39%; MÊS 8: 38.19%; MÊS 9: 29.61%; MÊS 10: 8.813% | 100%
[6 empty] | MÊS 7: 0; MÊS 8: 0; MÊS 9: 0; MÊS 10: 0 | 0 | 0
# | 0 | 10 | MURO DE CONTENÇÃO EM CONCRETO ARMADO |  | 0 | MÊS 10: 61.58%; MÊS 11: 38.42% | 100%
[6 empty] | MÊS 10: 0; MÊS 11: 0 | 0 | 0
# | 0 | 11 | SINALIZAÇÃO VIÁRIA |  | 0 | MÊS 6: 16.57%; MÊS 7: 29.67%; MÊS 8: 29.2%; MÊS 9: 19.27%; MÊS 10: 5.286% | 100%
[6 empty] | MÊS 6: 0; MÊS 7: 0; MÊS 8: 0; MÊS 9: 0; MÊS 10: 0 | 0 | 0
# | 0 | 12 | URBANIZAÇÃO |  | 0 | MÊS 11: 100%; MÊS 12: 0% | 100%
[6 empty] | MÊS 11: 0; MÊS 12: 0 | 0 | 0
# | 0 | 13 | SERVIÇOS COMPLEMENTARES |  | 0 | MÊS 11: 61.58%; MÊS 12: 38.42% | 100%
[6 empty] | MÊS 11: 0; MÊS 12: 0 | 0 | 0
# | 0 | 14 | ESTAÇÃO ELEVATÓRIA DE ESGOTO BRUTO - EEEB |  | 0 | MÊS 6: 23.39%; MÊS 7: 38.19%; MÊS 8: 29.61%; MÊS 9: 8.813% | 100%
[6 empty] | MÊS 6: 0; MÊS 7: 0; MÊS 8: 0; MÊS 9: 0 | 0 | 0
# | 0 | 15 | LINHA DE RECALQUE DE ESGOTO |  | 0 | MÊS 7: 0%; MÊS 8: 23.39%; MÊS 9: 38.19%; MÊS 10: 29.61%; MÊS 11: 8.813% | 100%
[6 empty] | MÊS 7: 0; MÊS 8: 0; MÊS 9: 0; MÊS 10: 0; MÊS 11: 0 | 0 | 0
# |  |  | TOTAL DO ORÇAMENTO | 0% | 0
|  |  | PARCELAS MENSAIS | MENSAL SIMPLES |  | #DIV/0! | #DIV/0! | #DIV/0! | #DIV/0! | #DIV/0! | #DIV/0! | #DIV/0! | #DIV/0! | #DIV/0! | #DIV/0! | #DIV/0! | #DIV/0! | #DIV/0!
[6 empty] | #DIV/0! | #DIV/0! | #DIV/0! | #DIV/0! | #DIV/0! | #DIV/0! | #DIV/0! | #DIV/0! | #DIV/0! | #DIV/0! | #DIV/0! | #DIV/0! | #DIV/0!
|  |  |  | MENSAL ACUMULADO |  | #DIV/0! | #DIV/0! | #DIV/0! | #DIV/0! | #DIV/0! | #DIV/0! | #DIV/0! | #DIV/0! | #DIV/0! | #DIV/0! | #DIV/0! | #DIV/0!
[6 empty] | #DIV/0! | #DIV/0! | #DIV/0! | #DIV/0! | #DIV/0! | #DIV/0! | #DIV/0! | #DIV/0! | #DIV/0! | #DIV/0! | #DIV/0! | #DIV/0!
|  | PROJETO: | Nº 85/2026 | SINAPI/RS | Maio/26
|  | LOCALIZ: | ESTRADA DA ARROZEIRA x RUA RIO GRANDE DO SUL - CENTRO NOVO - ELDORADO DO SUL/RS | BDI SERV: | 22.16%
|  | CLIENTE: | PREFEITURA MUNIC. DE ELDORADO DO SUL / RS - SECRET. MUNIC. OBRAS E INFRAESTRUT. | BDI DIFER: | 15.28%
|  | REFERÊNCIA: | CRONOGRAMA FÍSICO-FINANCEIRO | DATA ORÇAM | Julho/26 | MÊS 12: impressão formato A-3
S Curve' [generated by Oracle Cloud ERP-Primavera P6 EPP]
n per
s shco
i curve%
[5 empty] | time per | 1 | 2 | 3 | 4 | 5 | 6 | 7 | 8 | 9 | 10 | 11 | 12
1 | bar: i curve% 1
100%
[5 empty] | 2 | i curve% 1: 0.61579; i curve% 2: 1
[6 empty] | 61.58% | 38.42%
[5 empty] | 3 | i curve% 1: 0.35837; i curve% 2: 0.83325; i curve% 3: 1
[6 empty] | 35.84% | 47.49% | 16.67%
[5 empty] | 4 | i curve% 1: 0.23387; i curve% 2: 0.61579; i curve% 3: 0.91187; i curve% 4: 1
[6 empty] | 23.39% | 38.19% | 29.61% | 8.813%
[5 empty] | 5 | i curve% 1: 0.16569; i curve% 2: 0.46241; i curve% 3: 0.75446; i curve% 4: 0.94714; i curve% 5: 1
[6 empty] | 16.57% | 29.67% | 29.2% | 19.27% | 5.286%
[5 empty] | 6 | i curve% 1: 0.1243; i curve% 2: 0.35837; i curve% 3: 0.61579; i curve% 4: 0.83325; i curve% 5: 0.96545; i curve% 6: 1
[6 empty] | 12.43% | 23.41% | 25.74% | 21.75% | 13.22% | 3.455%
[5 empty] | 7 | i curve% 1: 0.097196; i curve% 2: 0.28597; i curve% 3: 0.50701; i curve% 4: 0.71702; i curve% 5: 0.8811; i curve% 6: 0.976; i curve% 7: 1
[6 empty] | 9.72% | 18.88% | 22.1% | 21% | 16.41% | 9.49% | 2.4%
[5 empty] | 8 | 0.078416 | 0.23387 | 0.42326 | 0.61579 | 0.7855 | 0.91187 | 0.98254 | 1
[6 empty] | 7.842% | 15.55% | 18.94% | 19.25% | 16.97% | 12.64% | 7.067% | 1.746%
[5 empty] | 9 | 0.06482 | 0.19519 | 0.35837 | 0.5316 | 0.6954 | 0.83325 | 0.93261 | 0.98683 | 1
[6 empty] | 6.482% | 13.04% | 16.32% | 17.32% | 16.38% | 13.79% | 9.936% | 5.422% | 1.317%
[5 empty] | 10 | 0.054633 | 0.16569 | 0.3074 | 0.46241 | 0.61579 | 0.75446 | 0.86754 | 0.94714 | 0.98978 | 1
[6 empty] | 5.463% | 11.11% | 14.17% | 15.5% | 15.34% | 13.87% | 11.31% | 7.959% | 4.265% | 1.022%
[5 empty] | 11 | 0.046783 | 0.14265 | 0.26676 | 0.40549 | 0.54715 | 0.68136 | 0.79903 | 0.89281 | 0.95764 | 0.99189 | 1
[6 empty] | 4.678% | 9.587% | 12.41% | 13.87% | 14.17% | 13.42% | 11.77% | 9.378% | 6.483% | 3.424% | 0.8114%
[5 empty] | 12 | 0.040593 | 0.1243 | 0.23387 | 0.35837 | 0.48847 | 0.61579 | 0.73286 | 0.83325 | 0.91187 | 0.96545 | 0.99343 | 1
[6 empty] | 4.059% | 8.371% | 10.96% | 12.45% | 13.01% | 12.73% | 11.71% | 10.04% | 7.862% | 5.359% | 2.798% | 0.6571%

## BDI_SERV
17.25
PROJETOS BÁSICO E EXECUTIVO DO LOTEAMENTO NOVO HORIZONTE
PREFEITURA MUNIC. DE ELDORADO DO SUL / RS - SECRET. MUNIC. OBRAS E INFRAESTRUT.
COMPOSIÇÃO DA PARCELA DE BDI SERVIÇOS- SEM DESONERAÇÃO
Utilizado como referência: ACÓRDÃO Nº 2622/2013 – TCU – Plenário
Despesas Indiretas |  | % sobre PV | % sobre CD
Admininstração Central | Variável - f (CD) | 3.8 | 4.6421 | 3.8%
Despesas Financeiras | 0,51% sobre (PV - Lucro) | 1.12 | 1.3682 | 1.12%
Seguros e Garantias Contratuais | 0,25% do PV | 0.32 | 0.39092 | 0.32%
Riscos | 0,50% do PV | 0.5 | 0.61081 | 0.5%
Subtotal 1 |  | 5.74 | 7.0121
Benefícios |  | % sobre PV | % sobre CD
Lucro | Variável - f (CD) | 6.64 | 8.1115 | 6.64%
Subtotal 2 |  | 6.64 | 8.1115
Tributos |  | % sobre PV | % sobre CD
PIS | 0,65% do PV | 0.65 | 0.79405 | 0.65%
COFINS | 3,00% do PV | 3 | 3.6649 | 3%
ISSQN | 4,00% do PV | 4 | 4.8865 | 4%
Subtotal 3 |  | 7.65 | 9.3454 | 7.65%
Total - BDI (%) |  | 20.03 | 22.1617 | 22.1617
Custo Direto - CD |  | 79.97
100
BDI COM IMPOSTOS (%) |  | 20.03 | 22.16 | 22.1617
|  | 20.03% | 22.16%
PV = Preço de Venda
CD = Custo Direto
SELIC (Junho/2025) = 14,25 % a.a.
DF = [(1+SELIC)^(1/12)-1] sobre (PV - Lucro), o que resulta em DF = 1,12 % sobre (PV - Lucro)
Fórmula de Cálculo do BDI
BDI = { [ (1+AC/100+S/100+R/100+G/100) x (1+DF/100) x (1+L/100) / (1-I/100)] -1} x 100
OBS.:
|  | Percentual de BDI direto: | 22.16%
22.16

## BDI_FORN
PROJETOS BÁSICO E EXECUTIVO DO LOTEAMENTO NOVO HORIZONTE
PREFEITURA MUNIC. DE ELDORADO DO SUL / RS - SECRET. MUNIC. OBRAS E INFRAESTRUT.
COMPOSIÇÃO DA PARCELA DE BDI FORNECIMENTO- SEM DESONERAÇÃO
Utilizado como referência: ACÓRDÃO Nº 2622/2013 – TCU – Plenário
Despesas Indiretas |  | % sobre PV | % sobre CD
Admininstração Central | Variável - f (CD) | 3.45 | 3.9771 | 3.45%
Despesas Financeiras | 0,51% sobre (PV - Lucro) | 0.85 | 0.97986 | 0.85%
Seguros e Garantias Contratuais | 0,25% do PV | 0.48 | 0.55333 | 0.48%
Riscos | 0,50% do PV | 0.85 | 0.97986 | 0.85%
Subtotal 1 |  | 5.63 | 6.4902
Benefícios |  | % sobre PV | % sobre CD
Lucro | Variável - f (CD) | 5.11 | 5.8907 | 5.11%
Subtotal 2 |  | 5.11 | 5.8907
Tributos |  | % sobre PV | % sobre CD
PIS | 0,65% do PV | 0.65 | 0.74931 | 0.65%
COFINS | 3,00% do PV | 3 | 3.4583 | 3%
ISSQN | 4,00% do PV | 0 | 0 | 0%
Subtotal 3 |  | 3.65 | 4.2076 | 3.65%
Total - BDI (%) |  | 14.39 | 15.278 | 15.278
Custo Direto - CD |  | 85.61
100
BDI COM IMPOSTOS (%) |  | 14.39 | 15.28 | 15.278
|  | 14.39% | 15.28%
PV = Preço de Venda
CD = Custo Direto
SELIC (Junho/2025) = 14,25 % a.a.
DF = [(1+SELIC)^(1/12)-1] sobre (PV - Lucro), o que resulta em DF = 1,12 % sobre (PV - Lucro)
Fórmula de Cálculo do BDI
BDI = { [ (1+AC/100+S/100+R/100+G/100) x (1+DF/100) x (1+L/100) / (1-I/100)] -1} x 100
OBS.:
|  | Percentual de BDI direto: | 15.28%
15.28