## SIMPLIFICADO
ORÇAMENTO C/BDI (Sem Desoneração) |  |  |  | Base do Orçamento: |  | SINAPI | 2026-03-01
BDI - Decreto nº 23.379, 28 de Julho de 2025 - Prefeitura Municipal de Porto Alegre |  |  |  | Data do Orçamento: |  | 2026-06-01
Obra: 26/SPCC003 - RECONSTRUÇÃO RESILIENTE DAS EBAP'S 02, 09 E 21
|  |  | Item/Descrição | Qtd. | Un | Valor Unitário | Total | BDI | ES
1. |  |  | PLANEJAMENTO OBRA E LOGÍSTICA - Etapa sem desembolso financ.
Total do GRUPO
2. | DMAE | ADM-0001 | ADMINISTRAÇÃO LOCAL | 100 | UN | 15644.1 | 1564410 | 24.23% | 111.9%
|  |  | Subtotal do GRUPO |  |  |  | 1564410
|  |  | Total do GRUPO |  |  |  | 1564410
3. |  |  | EBAP 02
3. 1. |  |  | INSTALAÇÃO DA OBRA EBAP 02
3. 1. 1. |  |  | SERVIÇOS INICIAIS
3. 1. 1. 1. | DMAE | CDS000013 | MOBILIZAÇÃO E DESMOBILIZAÇÃO - TERRESTRE - Incluindo equip | 1 | CJ | 2903.92 | 2903.92 | 24.23% | 111.9%
3. 1. 1. 2. | DMAE | CDS000017 | PLACAS DA OBRA - IDENTIFICAÇÃO - PADRÃO PREFEITURA | 12.8 | M2 | 695.95 | 8908.16 | 24.23% | 111.9%
3. 1. 1. 3. | DMAE | CDS000640 | SINALIZACAO DIURNA | 1 | CJ | 135.72 | 135.72 | 24.23% | 111.9%
|  |  | Subtotal do GRUPO |  |  |  | 11947.8
3. 1. 2. |  |  | CANTEIRO DE OBRAS
3. 1. 2. 1. | DMAE | CDS000024 | CONTAINER/ESCRIT C/ SANIT- PROT. TERM. E ACUST- LOCAÇÃO | 6 | MES | 1366.53 | 8199.18 | 24.23% | 111.9%
3. 1. 2. 2. | DMAE | CDS000025 | CONTAINER - SANITARIO - 2 WC/1 LAV./1 MIC./4 CHUV.- LOCAÇÃO | 6 | MES | 1551.57 | 9309.42 | 24.23% | 111.9%
3. 1. 2. 3. | DMAE | CDS000026 | CONTAINER - GALPÃO - LOCAÇÃO | 6 | MES | 1067.59 | 6405.54 | 24.23% | 111.9%
3. 1. 2. 4. | DMAE | CDS001033 | CONTAINER - REFEITÓRIO | 6 | MES | 1067.59 | 6405.54 | 24.23% | 111.9%
3. 1. 2. 5. | DMAE | CDS000027 | ENTRADA PROVISORIA DE AGUA | 1 | UN | 1034.43 | 1034.43 | 24.23% | 111.9%
3. 1. 2. 6. | DMAE | CDS000028 | ENTRADA PROVISORIA DE ENERGIA ELETRICA | 1 | UN | 2989.45 | 2989.45 | 24.23% | 111.9%
3. 1. 2. 7. | DMAE | CDS000173 | TAPUME DE COMPENSADO 2,20 X 1,10 | 150 | M | 302.33 | 45349.5 | 24.23% | 111.9%
|  |  | Subtotal do GRUPO |  |  |  | 79693.06
3. 2. |  |  | SERVIÇOS TÉCNICOS EBAP 02
3. 2. 1. |  |  | DETALHAMENTO DE PROJETO
3. 2. 1. 1. |  |  | PROJETOS PARA MELHORIAS OPERACIONAIS -EBAP 02
3. 2. 1. 1. 1. | COMPOSIÇÃO | - | DETALHAMENTO DE PROJETO EXECUTIVO - EBAP 2 | 1 | CJ | 86938.76 | 86938.76 | 16.89% | 111.9%
|  |  | Subtotal do GRUPO |  |  |  | 86938.76
3. 2. 2. |  |  | SONDAGENS - EBAP 02
3. 2. 2. 1. | DMAE | CDS000015 | MOBILIZAÇÃO E DESMOB. - INCL. EQUIP. DE SONDAGEM | 1 | CJ | 1555.84 | 1555.84 | 24.23% | 111.9%
3. 2. 2. 2. | DMAE | CDS000371 | SONDAGEM A PERCUSSÃO | 75 | M | 119.01 | 8925.75 | 24.23% | 111.9%
3. 2. 2. 3. | DMAE | CDS000373 | SONDAGEM ROTATIVA EM SOLOS - INCL DESLOC DE PONTOS | 25 | M | 398.79 | 9969.75 | 24.23% | 111.9%
3. 2. 2. 4. | DMAE | CDS000374 | SONDAGEM ROTATIVA EM ROCHA - INCL DESLOC DE PONTOS | 5 | M | 1371.27 | 6856.35 | 24.23% | 111.9%
3. 2. 2. 5. | DMAE | CDS001031 | RELATÓRIO DE SONDAGEM | 1 | UN | 194.44 | 194.44 | 24.23% | 111.9%
|  |  | Subtotal do GRUPO |  |  |  | 27502.13
3. 3. |  |  | MELHORIAS E GARANTIAS OPERACIONAIS EBAP 02
3. 3. 1. |  |  | OBRAS CIVIS
3. 3. 1. 1. |  |  | REMOÇÕES E DEMOLIÇÕES
3. 3. 1. 1. 1. | COMPOSIÇÃO | - | DEMOLIÇÃO DE ALVENARIA DE BLOCO FURADO, DE FORMA MANUAL, SEM REAPROVEITAMENTO | 5.84 | M3 | 97.04 | 566.71 | 24.23% | 111.9%
3. 3. 1. 1. 2. | DMAE | CDS000932 | DEMOLIÇÃO DE CONCRETO COM MARTELETE | 6.05 | M3 | 521.49 | 3155.01 | 24.23% | 111.9%
3. 3. 1. 1. 3. | DMAE | 1500143 | REMOÇÃO DE MATERIAL DE DEMOLIÇÃO | 29.84 | M3 | 33.54 | 1000.83 | 24.23% | 111.9%
3. 3. 1. 1. 4. | COMPOSIÇÃO | - | CORTE, RECORTE E REMOÇÃO DE ÁRVORES INCLUSIVE RAÍZES 30 CM < DAP < 60 CM | 2 | UN | 816.93 | 1633.86 | 24.23% | 111.9%
3. 3. 1. 1. 5. | COMPOSIÇÃO | - | DESTOCAMENTO MECÂNICO DE ÁRVORES DIÂMETRO DE 15 A 40 CM | 4 | UN | 55.29 | 221.16 | 24.23% | 111.9%
3. 3. 1. 1. 6. | COMPOSIÇÃO | - | TRANSPORTE COM CAMINHÃO BASCULANTE DE 6 M³ EM VIA URBANA PAVIMENTADA, DMT ATÉ 30 KM (UNIDADE: M3XKM). | 149.18 | M3XKM | 5.18 | 772.75 | 24.23% | 111.9%
|  |  | Subtotal do GRUPO |  |  |  | 7350.32
3. 3. 1. 2. |  |  | MOVIMENTAÇÃO DE SOLO
3. 3. 1. 2. 1. | COMPOSIÇÃO | - | ESCAVAÇÃO MANUAL PARA BLOCO DE COROAMENTO OU SAPATA (INCLUIN ESCAVAÇÃO PARA COLOCAÇÃO DE FÔRMAS). | 59.81 | M3 | 158.74 | 9494.24 | 24.23% | 111.9%
3. 3. 1. 2. 2. | SINAPI | 102278 | ESCAVAÇÃO MECANIZADA DE VALA COM PROF. MAIOR QUE 1,50 M ATÉ 3,0 M (MÉDIA MO NTANTE E JUSANTE/UMA COMPOSIÇÃO POR TRECHO), ESCAVADEIRA (1,2 M3), LARG. DE 1,5 M A 2,5 M, EM SOLO DE 1A CATEGORIA, EM LOCAIS COM ALTO NÍVEL DE INTERFERÊNCIA. AF_09/2024 | 17.82 | M3 | 11.98 | 213.48 | 24.23% | 111.9%
3. 3. 1. 2. 3. | DMAE | CDS001220 | REATERRO MANUAL MATERIAL ESCAVADO - AREA DIFICIL ACESSO | 45.93 | M3 | 147.67 | 6782.48 | 24.23% | 111.9%
3. 3. 1. 2. 4. | COMPOSIÇÃO | - | CARGA, MANOBRA E DESCARGA DE SOLO EM CAMINHÃO BASCULANTE 6M³ CARGA COM ESCAVADEIRA HIDRÁULICA (CAÇAMBA DE 0,80 M³ / 111 | 66.67 | M3 | 12.18 | 812.04 | 24.23% | 111.9%
3. 3. 1. 2. 5. | COMPOSIÇÃO | - | TRANSPORTE COM CAMINHÃO BASCULANTE DE 6 M³ EM VIA URBANA PAVIMENTADA, DMT ATÉ 30 KM (UNIDADE: M3XKM). | 333.34 | M3XKM | 5.18 | 1726.7 | 24.23% | 111.9%
|  |  | Subtotal do GRUPO |  |  |  | 19028.94
3. 3. 1. 3. |  |  | FUNDAÇÃO
3. 3. 1. 3. 1. | DMAE | CDS000719 | MOBILIZAÇÃO E DESMOBILIZAÇÃO EQ. ESTACA HELICE CONTINUA OU RAIZ | 1 | CJ | 16397.55 | 16397.55 | 24.23% | 111.9%
3. 3. 1. 3. 2. | COMPOSIÇÃO | - | ESTACA HÉLICE CONTÍNUA, DIÂMETRO DE 40 CM, INCLUSO CONCRETO FCK=40MPA E ARMADURA MÍNIMA E BOMBEAMENTO | 306 | M | 168.43 | 51539.58 | 24.23% | 111.9%
3. 3. 1. 3. 3. | SINAPI | 95601 | (95601) ARRASAMENTO MECANICO DE ESTACA DE CONCRETO ARMADO, DIAMETROS DE ATÉ 40CM. AF | 17 | UN | 24.88 | 422.96 | 24.23% | 111.9%
|  |  | Subtotal do GRUPO |  |  |  | 68360.09
3. 3. 1. 4. |  |  | ESTRUTURA DE CONCRETO (INTERNA E ESTRUTURAS DO PÁTIO)
3. 3. 1. 4. 1. | COMPOSIÇÃO | - | GRADIL CONCR. PRÉ-FABR. PADRÃO CORSAN - INCLUSIVE TRANSPORTE E INSTALAÇÃO | 3.27 | M | 1493.18 | 4882.7 | 24.23% | 111.9%
3. 3. 1. 4. 2. | COMPOSIÇÃO | - | CONCRETO FCK 40MPA, COM USO DE BOMBA, LANÇAMENTO, ADENSAMENT E ACABAMENTO | 64.07 | M3 | 1409.04 | 90277.19 | 24.23% | 111.9%
3. 3. 1. 4. 3. | COMPOSIÇÃO | - | SISTEMA DE FORMAS PLANAS PARA, VIGAS, LAJES, PILARES E PARED INCLUSO CIMBRAMENTO E ESCORAMENTO | 420.8 | M2 | 191.51 | 80587.41 | 24.23% | 111.9%
3. 3. 1. 4. 4. | COMPOSIÇÃO | - | LASTRO DE CONCRETO MAGRO, APLICADO EM PISOS, LAJES SOBRE SOLO OU RADIERS | 1.3 | M3 | 1020.53 | 1326.69 | 24.23% | 111.9%
3. 3. 1. 4. 5. | COMPOSIÇÃO | - | ARMADURA AÇO CA-50 - FORNECIMENTO, CORTE, DOBRA E MONTAGEM | 4170 | KG | 15.36 | 64051.2 | 24.23% | 111.9%
3. 3. 1. 4. 6. | COMPOSIÇÃO | - | GROUT INDUSTRIALIZADO, DO TIPO SIKA GROUT 250 OU SIMILAR, INCLUSO PREPARO E LANÇAMENTO | 0.02 | M3 | 5426 | 108.52 | 24.23% | 111.9%
|  |  | Subtotal do GRUPO |  |  |  | 241233.71
3. 3. 1. 5. |  |  | ESTRUTURA METÁLICA (ALTEAMENTOS E ESTRUTURAS DE COBERTURA)
3. 3. 1. 5. 1. | COMPOSIÇÃO | - | TIRANTES PARA ESTRUTURAS METÁLICAS COM PORCAS E ARRUELAS - EBAP 2 | 1 | CJ | 194.17 | 194.17 | 24.23% | 111.9%
3. 3. 1. 5. 2. | COMPOSIÇÃO | - | FORNECIMENTO E MONTAGEM ESTRUTURAS METÁLICAS CONFOR. PROJETO | 3416.8 | KG | 22.15 | 75682.12 | 24.23% | 111.9%
3. 3. 1. 5. 3. | SINAPI | S00043124 | CHAPA EM ACO GALVANIZADO PARA STEEL DECK, COM NERVURAS TRAPEZOIDAIS, LARGURA UTIL DE 915 MM E ESPESSURA DE 0,95 MM | 17.1 | M2 | 121.75 | 2081.93 | 24.23% | 111.9%
3. 3. 1. 5. 4. | DMAE | 9500161 | PINTURA COM TINTA EPóXI 2 (DUAS) DEMãOS | 111.12 | M2 | 104.42 | 11603.15 | 24.23% | 111.9%
3. 3. 1. 5. 5. | COMPOSIÇÃO | - | CHAPA DE AÇO ASTM A572 GRAU 50 | 36.44 | KG | 20.24 | 737.55 | 24.23% | 111.9%
3. 3. 1. 5. 6. | COMPOSIÇÃO | - | CHUMBADOR COM ROSCA EXTERNA (PARABOLT) 12,5 MM COM PORCA E ARRUELA | 8 | UN | 10.46 | 83.68 | 24.23% | 111.9%
|  |  | Subtotal do GRUPO |  |  |  | 90382.6
3. 3. 1. 6. |  |  | COBERTURAS
3. 3. 1. 6. 1. | COMPOSIÇÃO | - | TUBO DE QUEDA PLUVIAL PVC DN 150 - FORNECIMENTO E INSTALAÇÃO | 32 | M | 78.91 | 2525.12 | 24.23% | 111.9%
3. 3. 1. 6. 2. | SINAPI | 92543 | TRAMA DE MADEIRA COMPOSTA POR TERÇAS PARA TELHADOS DE ATÉ 2 ÁGUAS PARA TELH A ONDULADA DE FIBROCIMENTO, METÁLICA, PLÁSTICA OU TERMOACÚSTICA, INCLUSO TRANSPORTE VERTIC AL. AF_07/2019 | 44.45 | M2 | 31.46 | 1398.4 | 24.23% | 111.9%
3. 3. 1. 6. 3. | SINAPI | 94218 | TELHAMENTO COM TELHA ESTRUTURAL DE FIBROCIMENTO E= 8 MM, COM ATÉ 2 ÁGUAS, I NCLUSO IÇAMENTO. AF_07/2019_PS | 44.45 | M2 | 159.92 | 7108.44 | 24.23% | 111.9%
3. 3. 1. 6. 4. | SINAPI | 94213 | (94213) TELHAMENTO COM TELHA DE AÇO/ALUMÍNIO E = 0,5 MM, COM ATÉ 2 ÁGUAS, I NCLUSO IÇ2016 | 30.8 | M2 | 72.1 | 2220.68 | 24.23% | 111.9%
3. 3. 1. 6. 5. | COMPOSIÇÃO | - | PARAFUSO AUTOPERFURANTE 1/4 14X7/8" 500MM P/ COBERTURA METÁL | 72 | UN | 0.67 | 48.24 | 24.23% | 111.9%
3. 3. 1. 6. 6. | COMPOSIÇÃO | - | PARAFUSO AUTOPERFURANTE 12 14X3/4" PARA COBERTURA METÁLICA | 200 | UN | 0.59 | 118 | 24.23% | 111.9%
3. 3. 1. 6. 7. | COMPOSIÇÃO | - | FITA VEDAÇÃO PARA COBERTURA METÁLICA | 39.95 | M | 9.66 | 385.92 | 24.23% | 111.9%
3. 3. 1. 6. 8. | SINAPI | 94228 | (94228) CALHA EM CHAPA DE AÇO GALVANIZADO NÚMERO 24, DESENVOLVIMENTO DE 50 CM,INCLUSERTICAL. AF_07/2019 | 11.5 | M | 124.13 | 1427.5 | 24.23% | 111.9%
3. 3. 1. 6. 9. | SINAPI | 102234 | PINTURA IMUNIZANTE PARA MADEIRA, 2 DEMÃOS. AF_01/2021 | 44.45 | M2 | 30.06 | 1336.17 | 24.23% | 111.9%
|  |  | Subtotal do GRUPO |  |  |  | 16568.47
3. 3. 1. 7. |  |  | ALVENARIAS E REVESTIMENTOS
3. 3. 1. 7. 1. | SINAPI | 103360 | ALVENARIA DE VEDAÇÃO DE BLOCOS CERÂMICOS FURADOS NA HORIZONTAL DE 14X19X29 CM (ESPESSURA 14 CM) E ARGAMASSA DE ASSENTAMENTO COM PREPARO EM BETONEIRA. AF_12/2021 | 22.45 | M2 | 100.53 | 2256.9 | 24.23% | 111.9%
3. 3. 1. 7. 2. | SINAPI | 89470 | ALVENARIA DE BLOCOS DE CONCRETO ESTRUTURAL 14X19X39 CM (ESPESSURA 14 CM), F BK = 4,5 MPA, UTILIZANDO COLHER DE PEDREIRO. AF_10/2022 | 137 | M2 | 143.44 | 19651.28 | 24.23% | 111.9%
3. 3. 1. 7. 3. | DMAE | CDS000948 | ALVENARIA TIJ.6FUROS-DE 20CM-J15MM CI-CA-AR 1:2:8 | 12 | M2 | 235.22 | 2822.64 | 24.23% | 111.9%
3. 3. 1. 7. 4. | SINAPI | 87878 | (87878) CHAPISCO APLICADO TANTO EM PILARES E VIGAS DE CONCRETO COMO EM ALVE NARIAS DENAS, COM COLHER DE PEDREIRO. ARGAMASSA TRAÇO 1:3 C | 342.9 | M2 | 6.29 | 2156.84 | 24.23% | 111.9%
3. 3. 1. 7. 5. | SINAPI | 87529 | MASSA ÚNICA, PARA RECEBIMENTO DE PINTURA, EM ARGAMASSA TRAÇO 1:2:8, PREPARO MECÂNICO COM BETONEIRA 400L, APLICADA MANUALMENTE EM FACES INTERNAS DE PAREDES, ESPESSURAD E 20MM, COM EXECUÇÃO DE TALISCAS. AF_06/2014 | 342.9 | M2 | 45.54 | 15615.67 | 24.23% | 111.9%
3. 3. 1. 7. 6. | SINAPI | 87262 | REVESTIMENTO CERÂMICO PARA PISO COM PLACAS TIPO PORCELANATO DE DIMENSÕES 60 X60 CM APLICADA EM AMBIENTES DE ÁREA ENTRE 5 M² E 10 M². AF_02/2023_PE | 24.72 | M2 | 156.05 | 3857.56 | 24.23% | 111.9%
3. 3. 1. 7. 7. | SINAPI | 87273 | REVESTIMENTO CERÂMICO PARA PAREDES INTERNAS COM PLACAS TIPO ESMALTADA DE DI MENSÕES 33X45 CM APLICADAS NA ALTURA INTEIRA DAS PAREDES. AF_02/2023_PE | 35.8 | M2 | 83.12 | 2975.7 | 24.23% | 111.9%
|  |  | Subtotal do GRUPO |  |  |  | 49336.59
3. 3. 1. 8. |  |  | ESQUADRIAS E COMPLEMENTOS
3. 3. 1. 8. 1. | COTAÇÃO | - | PISO ELEVADO (FLUTUANTE) PARA SALA DE QUADROS, PLACAS DE AÇO COM ENCHIMENTO DE CONCRETO CELULAR, 60 X 60 CM, H LIVRE = 50 CM RESIST MÍN 800KG/M2 ACABAMENTO LAMINADO/VINÍLICO | 17 | M2 | 1112.5 | 18912.5 | 24.23% | 111.9%
3. 3. 1. 8. 2. | SINAPI | 100701 | PORTA DE FERRO, DE ABRIR, TIPO GRADE COM CHAPA, COM GUARNIÇÕES. AF_10/2025 | 4.68 | M2 | 794.13 | 3716.53 | 24.23% | 111.9%
3. 3. 1. 8. 3. | COTAÇÃO | - | GUARDA-CORPO DE PRFV (PLÁSTICO REFORÇADO EM FIBRA DE VIDRO) FORNECIMENTO E INSTALAÇÃO | 62 | M | 1320.16 | 81849.92 | 24.23% | 111.9%
3. 3. 1. 8. 4. | SINAPI | 90821 | PORTA DE MADEIRA PARA PINTURA, SEMI-OCA (LEVE OU MÉDIA), 70X210CM, ESPESSUR A DE 3,5CM, INCLUSO DOBRADIÇAS - FORNECIMENTO E INSTALAÇÃO. AF_12/2019 | 1 | UN | 541.33 | 541.33 | 24.23% | 111.9%
3. 3. 1. 8. 5. | SINAPI | 91341 | PORTA EM ALUMÍNIO DE ABRIR TIPO VENEZIANA COM GUARNIÇÃO, FIXAÇÃO COM PARAFU SOS - FORNECIMENTO E INSTALAÇÃO. AF_12/2019 | 29.54 | M2 | 1203.88 | 35562.62 | 24.23% | 111.9%
3. 3. 1. 8. 6. | SINAPI | 94569 | JANELA DE ALUMÍNIO TIPO MAXIM-AR, COM VIDROS, BATENTE E FERRAGENS. EXCLUSIV E ALIZAR, ACABAMENTO E CONTRAMARCO. FORNECIMENTO E INSTALAÇÃO. AF_12/2019 | 0.36 | M2 | 1020.91 | 367.53 | 24.23% | 111.9%
3. 3. 1. 8. 7. | COTAÇÃO | - | ESCADA INCLINADA RETA EM PRFV 20 DEGRAUS, ÁREA = 5,50 M2 COMPRIMENTO 5,00 METROS E L 1,10M COM GC | 1 | CJ | 19601.6 | 19601.6 | 24.23% | 111.9%
3. 3. 1. 8. 8. | COTAÇÃO | - | ESCADA EM U COM ACESSO DUPLO EM PRFV, LARGURA PRINCIP DE 1M COM GC (ESTRUTURA DA PLATAFORMA A SER APOIADA SOBRE A LAJE EXISTENTE COTA 3,2M) - EBAP 2 | 1 | CJ | 47889.53 | 47889.53 | 24.23% | 111.9%
3. 3. 1. 8. 9. | COTAÇÃO | - | PLATAFORMA EM PRFV ÁREA = 9,70 M2, COM ESCADA INCLINADA 5 DE LARGURA DE 1,20 METROS, COM GC (ESTRUTURA DA PLATAFORMA A A SER APOIADA SOBRE A LAJE EXISTENTE COTA 2,67M) - EBAP 2 | 1 | CJ | 39101.83 | 39101.83 | 24.23% | 111.9%
|  |  | Subtotal do GRUPO |  |  |  | 247543.39
3. 3. 1. 9. |  |  | PAVIMENTAÇÃO
3. 3. 1. 9. 1. | SINAPI | 97097 | ACABAMENTO POLIDO PARA PISO DE CONCRETO ARMADO OU LAJE SOBRE SOLO DE ALTA R ESISTÊNCIA. AF_09/2021 | 112.7 | M2 | 47.6 | 5364.52 | 24.23% | 111.9%
3. 3. 1. 9. 2. | SINAPI | 98554 | (98554) IMPERMEABILIZAÇÃO DE SUPERFÍCIE COM MEMBRANA À BASE DE RESINA ACRÍL ICA, 3 DE18 | 112.7 | M2 | 59.29 | 6681.98 | 24.23% | 111.9%
|  |  | Subtotal do GRUPO |  |  |  | 12046.5
3. 3. 1.10. |  |  | INSTALAÇÕES HIDROSSANITÁRIAS - INTERNAS
3. 3. 1.10. 1. | COMPOSIÇÃO | - | CONJUNTO DE PONTOS HIDRÁULICOS DE ÁGUA FRIA PARA BANHEIRO (RAMAL/SUB-RAMAL E DISTRIBUIÇÃO) EM PVC, COM TUBOS, CONEXÕES REGISTROS, CORTES E FIXAÇÕES EM PRÉDIO COM TUBULAÇÕES EMBUTI | 2 | UN | 1934.01 | 3868.02 | 24.23% | 111.9%
3. 3. 1.10. 2. | COMPOSIÇÃO | - | CONJUNTO DE PONTOS HIDRÁULICOS DE ÁGUA FRIA PARA COZINHA (RAMAL/SUB-RAMAL E DISTRIBUIÇÃO) EM PVC, COM TUBOS, CONEXÕES REGISTROS, CORTES E FIXAÇÕES EM PRÉDIO COM TUBULAÇÕES EMBUTI | 1 | UN | 848.39 | 848.39 | 24.23% | 111.9%
3. 3. 1.10. 3. | COMPOSIÇÃO | - | CONJUNTO DE PONTOS DE COLETA DE ESGOTO PARA BANHEIRO (RAMAL DE ESGOTO SANITÁRIO), EM PVC SÉRIE NORMAL, COM TUBOS, CONEX RALOS, CAIXAS SIFONADAS, CORTES E FIXAÇÕES EM PRÉDIO COM PRU | 2 | UN | 942.42 | 1884.84 | 24.23% | 111.9%
3. 3. 1.10. 4. | COMPOSIÇÃO | - | CONJUNTO DE PONTOS DE COLETA DE ESGOTO PARA COZINHA (RAMAL DE ESGOTO SANITÁRIO), EM PVC SÉRIE NORMAL, COM TUBOS, CONEX CORTES E FIXAÇÕES EM PRÉDIO | 1 | UN | 212.73 | 212.73 | 24.23% | 111.9%
3. 3. 1.10. 5. | SINAPI | 86888 | VASO SANITÁRIO SIFONADO COM CAIXA ACOPLADA LOUÇA BRANCA - FORNECIMENTO E IN STALAÇÃO. AF_01/2020 | 1 | UN | 708.59 | 708.59 | 24.23% | 111.9%
3. 3. 1.10. 6. | SINAPI | 86894 | BANCADA DE MÁRMORE SINTÉTICO, DE 120 X 60CM, COM CUBA INTEGRADA - FORNECIME NTO E INSTALAÇÃO. AF_01/2020 | 1 | UN | 465.31 | 465.31 | 24.23% | 111.9%
3. 3. 1.10. 7. | SINAPI | 98052 | TANQUE SÉPTICO CIRCULAR, EM CONCRETO PRÉ-MOLDADO, DIÂMETRO INTERNO = 1,10 M , ALTURA INTERNA = 2,50 M, VOLUME ÚTIL: 2138,2 L (PARA 5 CONTRIBUINTES). AF_12/2020 | 1 | UN | 2725.79 | 2725.79 | 24.23% | 111.9%
3. 3. 1.10. 8. | SINAPI | 98058 | FILTRO ANAERÓBIO CIRCULAR, EM CONCRETO PRÉ-MOLDADO, DIÂMETRO INTERNO = 1,10 M, ALTURA INTERNA = 1,50 M, VOLUME ÚTIL: 1140,4 L (PARA 5 CONTRIBUINTES). AF_12/2020 | 1 | UN | 2313.78 | 2313.78 | 24.23% | 111.9%
3. 3. 1.10. 9. | SINAPI | 98094 | SUMIDOURO RETANGULAR, EM ALVENARIA COM BLOCOS DE CONCRETO, DIMENSÕES INTERN AS: 0,8 X 1,4 X H=3,0 M, ÁREA DE INFILTRAÇÃO: 13,2 M² (PARA 5 CONTRIBUINTES). AF_12/2020 | 1 | UN | 3630.17 | 3630.17 | 24.23% | 111.9%
3. 3. 1.10. 10. | SINAPI | 86915 | "TORNEIRA CROMADA DE MESA, 1/2"" OU 3/4"", PARA LAVATÓRIO, PADRÃO MÉDIO - F ORNECIMENTO E INSTALAÇÃO. AF_01/2020" | 1 | UN | 319.55 | 319.55 | 24.23% | 111.9%
3. 3. 1.10. 11. | SINAPI | 86910 | "TORNEIRA CROMADA TUBO MÓVEL, DE PAREDE, 1/2"" OU 3/4"", PARA PIA DE COZINH A, PADRÃO MÉDIO - FORNECIMENTO E INSTALAÇÃO. AF_01/2020" | 1 | UN | 285.05 | 285.05 | 24.23% | 111.9%
3. 3. 1.10. 12. | SINAPI | 86902 | LAVATÓRIO LOUÇA BRANCA COM COLUNA, *44 X 35,5* CM, PADRÃO POPULAR - FORNECI MENTO E INSTALAÇÃO. AF_01/2020 | 1 | UN | 403.46 | 403.46 | 24.23% | 111.9%
|  |  | Subtotal do GRUPO |  |  |  | 17665.68
3. 3. 1.11. |  |  | PINTURAS
3. 3. 1.11. 1. | SINAPI | 88485 | (88485) APLICAÇÃO DE FUNDO SELADOR ACRÍLICO EM PAREDES, UMA DEMÃO. AF_06/20 14 | 342.9 | M2 | 4.77 | 1635.63 | 24.23% | 111.9%
3. 3. 1.11. 2. | SINAPI | 95626 | APLICAÇÃO MANUAL DE TINTA LÁTEX ACRÍLICA EM PAREDE EXTERNAS DE CASAS, DUASD EMÃOS. AF_03/2024 | 342.9 | M2 | 20.27 | 6950.58 | 24.23% | 111.9%
3. 3. 1.11. 3. | SINAPI | 102193 | LIXAMENTO DE MADEIRA PARA APLICAÇÃO DE FUNDO OU PINTURA. AF_01/2021 | 2.94 | M2 | 2.69 | 7.91 | 24.23% | 111.9%
3. 3. 1.11. 4. | SINAPI | 102194 | LIXAMENTO DE MASSA PARA MADEIRA. AF_01/2021 | 2.94 | M2 | 10.37 | 30.49 | 24.23% | 111.9%
3. 3. 1.11. 5. | SINAPI | 102197 | PINTURA FUNDO NIVELADOR ALQUÍDICO BRANCO EM MADEIRA. AF_01/2021 | 2.94 | M2 | 38.53 | 113.28 | 24.23% | 111.9%
3. 3. 1.11. 6. | SINAPI | 102218 | PINTURA TINTA DE ACABAMENTO (PIGMENTADA) ESMALTE SINTÉTICO FOSCO EM MADEIRA , 2 DEMÃOS. AF_01/2021 | 2.94 | M2 | 20.82 | 61.21 | 24.23% | 111.9%
|  |  | Subtotal do GRUPO |  |  |  | 8799.1
3. 3. 1.12. |  |  | INTERVENÇÕES CIVIS - INSTALAÇÕES EQUIPAMENTOS MECÂNICOS
3. 3. 1.12. 1. | SINAPI | 99814 | LIMPEZA DE SUPERFÍCIE PISO OU PAREDE COM JATO DE ALTA PRESSÃO. AF_10/2025 | 520 | M2 | 2.01 | 1045.2 | 24.23% | 111.9%
3. 3. 1.12. 2. | SINAPI | 104482 | ESGOTAMENTO DE VALA COM BOMBA SUBMERSÍVEL. AF_12/2022 | 8.35 | H | 38.27 | 319.55 | 24.23% | 111.9%
3. 3. 1.12. 3. | COMPOSIÇÃO | - | DEMOLIÇÕES PARA MANU TENÇÃO DE DUTOS E DAS COMPORTAS -EBAP 2 | 1 | CJ | 1586.45 | 1586.45 | 24.23% | 111.9%
3. 3. 1.12. 4. | DMAE | 9500203 | CONCRETO FCK40 MPA - PREPARO | 0.97 | M3 | 1322.04 | 1282.38 | 24.23% | 111.9%
3. 3. 1.12. 5. | COMPOSIÇÃO | - | SISTEMA DE FORMAS PLANAS PARA, VIGAS, LAJES, PILARES E PARED - INCLUSO CIMBRAMENTO E ESCORAMENTO | 66.12 | M2 | 191.51 | 12662.64 | 24.23% | 111.9%
3. 3. 1.12. 6. | COMPOSIÇÃO | - | ARMAÇÃO EM AÇO CA-50 - FORNECIMENTO, PREPARO E COLOCAÇÃO | 653.62 | KG | 15.36 | 10039.6 | 24.23% | 111.9%
3. 3. 1.12. 7. | SINAPI | S00045146 | ADITIVO IMPERMEABILIZANTE CRISTALIZANTE PARA CONCRETO | 10.69 | KG | 42.32 | 452.4 | 24.23% | 111.9%
3. 3. 1.12. 8. | COMPOSIÇÃO | - | GROUT INDUSTRIALIZADO, DO TIPO SIKA GROUT 250 OU SIMILAR, INCLUSO PREPARO E LANÇAMENTO | 6.2 | M3 | 5426.55 | 33644.61 | 24.23% | 111.9%
3. 3. 1.12. 9. | DMAE | 300322 | INJECAO DE POLIURETANO | 105.75 | KG | 91.79 | 9706.79 | 24.23% | 111.9%
3. 3. 1.12. 10. | COMPOSIÇÃO | - | NEOPRENE 12,5 MM | 56.36 | M2 | 807.49 | 45510.14 | 24.23% | 111.9%
3. 3. 1.12. 11. | COMPOSIÇÃO | - | TRATAMENTO DE JUNTA DE CONCRETAGEM COM FITA HIDROEXPANSIVA PARA PAREDE COM ESPESSURA ENTRE 15 E 60 CM | 15.55 | M | 97.47 | 1515.66 | 24.23% | 111.9%
3. 3. 1.12. 12. | COMPOSIÇÃO | - | EQUIPE DE APOIO PARA SERVIÇOS SUBAQUÁTICOS | 80 | H | 280.42 | 22433.6 | 24.23% | 111.9%
3. 3. 1.12. 13. | COMPOSIÇÃO | - | CORTE E SOLDA TUBULÃO AÇO CARBONO (ENCURTAMENTO SAÍDA LAT.) | 3.14 | M | 303.77 | 953.84 | 24.23% | 111.9%
|  |  | Subtotal do GRUPO |  |  |  | 141152.86
3. 3. 2. |  |  | FORNECIMENTO E INSTALAÇÃO DE EQUIPAMENTOS ELÉTRICOS EBAP 02
3. 3. 2. 1. |  |  | INSTALAÇÕES ELÉTRICAS
3. 3. 2. 1. 1. | COMPOSIÇÃO | - | INSTALAÇÃO FORNECIMENTO DE ENERGIA PROVISÓRIO - EBAP 2 | 1 | UN | 6155.64 | 6155.64 | 24.23% | 111.9%
3. 3. 2. 1. 2. | COMPOSIÇÃO | - | DESMONTAGENS DAS INFRAESTRUTURAS EXISTENTES - EBAP 02 | 1 | CJ | 20445.66 | 20445.66 | 24.23% | 111.9%
3. 3. 2. 1. 3. | COMPOSIÇÃO | - | MONTAGEM DE SPDA, ELETRODO ATERRAMENTO E EQUIPOTENCIALIZAÇÃO DE MASSAS METÁLICAS - EBAP 01 | 1 | CJ | 27083.03 | 27083.03 | 24.23% | 111.9%
3. 3. 2. 1. 4. | COMPOSIÇÃO | - | INSTALAÇÃO DA ENTRADA DE ENERGIA E SUBESTAÇÃO - EBAP 2 | 1 | CJ | 47378.09 | 47378.09 | 24.23% | 111.9%
3. 3. 2. 1. 5. | COMPOSIÇÃO | - | INSTALAÇÃO ELETROMECÂNICA GERADOR ENERGIA EMERGÊNCIA-EBAP2 | 1 | CJ | 26465.01 | 26465.01 | 24.23% | 111.9%
3. 3. 2. 1. 6. | COMPOSIÇÃO | - | INSTALAÇÃO ELÉTRICA DE FORÇA - EBAP 02 | 1 | CJ | 33106.89 | 33106.89 | 24.23% | 111.9%
3. 3. 2. 1. 7. | COMPOSIÇÃO | - | INSTALAÇÃO DE ILUMINAÇÃO E TOMADAS E ALIMENTADORES EM BAIXA TENSÃO - EBAP 2 | 1 | CJ | 20793.12 | 20793.12 | 24.23% | 111.9%
3. 3. 2. 1. 8. | COMPOSIÇÃO | - | INSTALAÇÃO DE INSTRUMENTAÇÃO E COMANDO - EBAP 02 | 1 | CJ | 20408.13 | 20408.13 | 24.23% | 111.9%
|  |  | Subtotal do GRUPO |  |  |  | 201835.57
3. 3. 2. 2. |  |  | FORNECIMENTO DE MATERIAIS ELÉTRICOS - FORNECIMENTO DE ENERGIA PROVISÓRIO - EBAP2
3. 3. 2. 2. 1. | COMPOSIÇÃO | - | FORNECIMENTO DE MATERIAIS PARA INSTALAÇÃO DE ENERGIA PROVISÓ | 1 | CJ | 69753.34 | 69753.34 | 16.98% | 111.9%
|  |  | Subtotal do GRUPO |  |  |  | 69753.34
3. 3. 2. 3. |  |  | FORNECIMENTO SPDA, ELETRODO DE ATERRAMENTO E EQUIPOTENCIAL. DE MASSAS METÁLICAS
3. 3. 2. 3. 1. | COMPOSIÇÃO | - | FORNECIMENTO DE MATERIAIS PARA MONTAGEM DE SPDA, ELETRODO DE ATERRAMENTO E EQUIPOTENCIALIZAÇÃO DE MASSAS METÁLICAS - EBAP | 1 | CJ | 39212.98 | 39212.98 | 16.98% | 111.9%
|  |  | Subtotal do GRUPO |  |  |  | 39212.98
3. 3. 2. 4. |  |  | ENTRADA DE ENERGIA E SUBESTAÇÃO
3. 3. 2. 4. 1. | COMPOSIÇÃO | - | FORNECIMENTO DE MATERIAIS PARA INSTALAÇÃO DA ENTRADA DE ENER E SUBESTAÇÃO - EBAP 2 | 1 | CJ | 77391.13 | 77391.13 | 16.98% | 111.9%
3. 3. 2. 4. 2. | COTAÇÃO | - | CUBÍCULO, COMPACTO, HOMOLOGADO NA CEEE/EQUATORIAL, 15kV, 16 kA, COM AS SEGUINTES COLUNAS: ENTRADA DE CABOS + MEDIÇÃO DE ENERGIA / PROTEÇÃO GERAL / TRANSIÇÃO DE BARRAS / SAÍDA CH | 1 | UN | 300541.49 | 300541.49 | 16.98% | 111.9%
3. 3. 2. 4. 3. | COTAÇÃO | - | TRANSFORMADOR - NBR 5356; ONAN; trifásico; Dyn1; óleo; 13.800/380V; 750kVA | 2 | UN | 101912.97 | 203825.94 | 16.98% | 111.9%
|  |  | Subtotal do GRUPO |  |  |  | 581758.56
3. 3. 2. 5. |  |  | GERADOR DE ENERGIA DE EMERGÊNCIA
3. 3. 2. 5. 1. | COTAÇÃO | - | GRUPO GERADOR DIESEL, TRIFÁSICO 380/220 VCA, 60 HZ, POTÊNC STAND-BY 750 KVA, TANQUE DIESEL 600L, CARENADO 85db @1m + QUADRO TRANSF. AUTOMÁTICA; TRANSF. RAMPA, 380V; DISJ. 1.250A | 1 | UN | 904927.3 | 904927.3 | 16.98% | 111.9%
3. 3. 2. 5. 2. | COTAÇÃO | - | TANQUE DE COMBUSTÍVEL (DIESEL), VERTICAL EM AÇO, COM BACIA DE CONTENÇÃO - CAP 5.000 LITROS | 1 | UN | 28636.79 | 28636.79 | 16.98% | 111.9%
3. 3. 2. 5. 3. | COTAÇÃO | - | QUADRO TRANSF. AUTOMÁTICA (QTA AVULSO); TRANSF. RAMPA, 380V USO ABRIGADO; DISJ. 1.250A; C/ CONTROLADOR DE PROTOCOLO ABER | 1 | UN | 157338.1 | 157338.1 | 16.98% | 111.9%
3. 3. 2. 5. 4. | COMPOSIÇÃO | - | FORNECIMENTO DE MATERIAIS PARA INSTALAÇÃO ELETROMECÂNICA DO GERADOR DE ENERGIA DE EMERGÊNCIA | 1 | CJ | 95734.06 | 95734.06 | 16.98% | 111.9%
|  |  | Subtotal do GRUPO |  |  |  | 1186636.25
3. 3. 2. 6. |  |  | FORNECIMENTO INSTALAÇÃO ELÉTRICA DE FORÇA
3. 3. 2. 6. 1. | COTAÇÃO | - | FORNECIMENTO QUADRO DE PARALELISMO E DISTRIBUIÇÃO - EBAP 2 | 1 | UN | 255487.24 | 255487.24 | 16.98% | 111.9%
3. 3. 2. 6. 2. | COTAÇÃO | - | FORNECIMENTO QUADRO ELÉTRICO - CCM 02.01 - EBAP 2 | 1 | UN | 432826 | 432826 | 16.98% | 111.9%
3. 3. 2. 6. 3. | COTAÇÃO | - | FORNECIMENTO QUADRO ELÉTRICO - CCM 02.02 - EBAP 2 | 1 | UN | 320963.87 | 320963.87 | 16.98% | 111.9%
3. 3. 2. 6. 4. | COTAÇÃO | - | CAIXA INTERCONEXÃO CABOS TIPO 01 | 2 | UN | 12369.09 | 24738.18 | 16.98% | 111.9%
3. 3. 2. 6. 5. | COMPOSIÇÃO | - | FORNECIMENTO DE MATERIAIS PARA INSTALAÇÃO ELÉTRICA DE FORÇA EBAP 1 | 1 | CJ | 246997.49 | 246997.49 | 16.98% | 111.9%
|  |  | Subtotal do GRUPO |  |  |  | 1281012.78
3. 3. 2. 7. |  |  | FORNECIMENTO ILUMINAÇÃO, TOMADAS E ALIMENTADORES EM BAIXA TENSAO
3. 3. 2. 7. 1. | COMPOSIÇÃO | - | FORNECIMENTO DE MATERIAIS PARA INSTALAÇÃO DE ILUMINAÇÃO, TOMADAS E ALIMENTADORES EM BAIXA TENSÃO - EBAP 2 | 1 | CJ | 43565.1 | 43565.1 | 16.98% | 111.9%
|  |  | Subtotal do GRUPO |  |  |  | 43565.1
3. 3. 2. 8. |  |  | FORNECIMENTO INSTRUMENTAÇÃO E COMANDO
3. 3. 2. 8. 1. | COTAÇÃO | - | FORNECIMENTO QUADRO ELÉTRICO - PAINEL DE AUTOMAÇÃO - EBAP 2 | 1 | UN | 117404.05 | 117404.05 | 16.98% | 111.9%
3. 3. 2. 8. 2. | COTAÇÃO | - | CAIXA DE COMANDO COM PAINEL IHM | 1 | CJ | 31244.79 | 31244.79 | 16.98% | 111.9%
3. 3. 2. 8. 3. | COMPOSIÇÃO | - | FORNECIMENTO DE MATERIAIS PARA INSTALAÇÃO DA INSTRUMENTAÇÃO E COMANDO - EBAP 2 | 1 | CJ | 16509.17 | 16509.17 | 16.98% | 111.9%
|  |  | Subtotal do GRUPO |  |  |  | 165158.01
3. 3. 3. |  |  | FORNECIMENTO E INSTALAÇÃO DE EQUIPAMENTOS HIDROMECÂNICOS EBAP 02
3. 3. 3. 1. |  |  | INSTALAÇÕES HIDROMECÂNICAS
3. 3. 3. 1. 1. | COMPOSIÇÃO | - | MONTAGEM DE GUIAMENTOS E COMPORTA ENSECADEIRA DE SUCCÃO EBAP 02 | 2 | CJ | 16240.61 | 32481.22 | 24.23% | 111.9%
3. 3. 3. 1. 2. | COMPOSIÇÃO | - | MONTAGEM DE GUIAMENTOS E GRADEAMENTOS DE SUCCÃO EBAP 02 | 2 | CJ | 10853.72 | 21707.44 | 24.23% | 111.9%
3. 3. 3. 1. 3. | COMPOSIÇÃO | - | MONTAGEM DE GUIAMENTOS E COMPORTA ENSECADEIRA DE JUSANTE - CANAL DE GRAVIDADE - EBAP 02 | 2 | CJ | 16180.51 | 32361.02 | 24.23% | 111.9%
3. 3. 3. 1. 4. | COMPOSIÇÃO | - | MONTAGEM DE GUIAMENTOS E COMPORTA ENSECADEIRA DE MONTANTE - CANAL DE GRAVIDADE - EBAP 01 | 2 | CJ | 18583.36 | 37166.72 | 24.23% | 111.9%
3. 3. 3. 1. 5. | COMPOSIÇÃO | - | INSTALAÇÃO DE VÁLVULAS TIPO FLAP E VIROLA EM AÇO INOXIDÁVEL, 1700x1700mm, PARA A GALERIA DE GRAVIDADE - EBAP 9 | 2 | CJ | 21378.11 | 42756.22 | 24.23% | 111.9%
3. 3. 3. 1. 6. | COMPOSIÇÃO | - | MONTAGEM DE GUIAMENTOS, COMPORTAS GUILHOTINAS DE GRAVIDADE (CADA VÃO: H 6,45M X L 1,95M - VÃO DE PASSAGEM 1700x1700mm) EBAP 01 | 2 | CJ | 14997.74 | 29995.48 | 24.23% | 111.9%
3. 3. 3. 1. 7. | COMPOSIÇÃO | - | MONTAGEM DE PEÇAS METÁLICAS (TAMPAS ESTANQUES E OLHAIS) | 3 | UN | 2248.68 | 6746.04 | 24.23% | 111.9%
3. 3. 3. 1. 8. | COMPOSIÇÃO | - | INSTALAÇÃO VÁLVULAS TIPO FLAP E VIROLA EM AÇO INOX DN 1000 - EBAP 01 | 3 | UN | 15282.05 | 45846.15 | 24.23% | 111.9%
3. 3. 3. 1. 9. | COMPOSIÇÃO | - | MONTAGEM/INSTALAÇÃO PONTE ROLANTE APORTICADA E TALHA ELÉTRIC - EBAP 1 | 1 | CJ | 24490.7 | 24490.7 | 24.23% | 111.9%
3. 3. 3. 1. 10. | COMPOSIÇÃO | - | DESMONTAGEM DE GMBS A SUBSTITUIR | 2 | UN | 4502.64 | 9005.28 | 24.23% | 111.9%
3. 3. 3. 1. 11. | COMPOSIÇÃO | - | MONTAGEM DOS MEDIDORES DE NÍVEL | 4 | UN | 1384.17 | 5536.68 | 24.23% | 111.9%
3. 3. 3. 1. 12. | COMPOSIÇÃO | - | AÇÕES DE MELHORIAS E CORREÇÕES DE GMBS REMANESCENTE | 1 | UN | 9877.41 | 9877.41 | 24.23% | 111.9%
3. 3. 3. 1. 13. | COMPOSIÇÃO | - | MONTAGEM DAS NOVAS BOMBAS SUBMERSÍVEIS - | 2 | UN | 7712.35 | 15424.7 | 24.23% | 111.9%
3. 3. 3. 1. 14. | COMPOSIÇÃO | - | INSTALAÇÃO DE VÁLVULAS TIPO GUILHOTINA EM AÇO INOXIDÁVEL | 3 | UN | 5978.58 | 17935.74 | 24.23% | 111.9%
|  |  | Subtotal do GRUPO |  |  |  | 331330.8
3. 3. 3. 2. |  |  | FORNECIMENTO DE MATERIAIS E EQUIPAMENTOS HIDROMECÂNICOS - EBAP 02
3. 3. 3. 2. 1. | COMPOSIÇÃO | - | CONJUNTO PARAFUSO M33 150MM, 2 PORCAS E 2 ARRUELAS M33 - A2- INOX | 112 | CJ | 911.5 | 102088 | 16.98% | 111.9%
3. 3. 3. 2. 2. | COMPOSIÇÃO | - | CONJUNTO BARRA ROSCADA M33 380MM, 2 PORCAS E 2 ARRUELAS M33 A2-70 INOX | 84 | CJ | 1539.22 | 129294.48 | 16.98% | 111.9%
3. 3. 3. 2. 3. | COTAÇÃO | - | CONJUNTO MOTO-BOMBA DO TIPO CENTRÍFUGA SUBMERSÍVEL, Q=2.500 AMT=5,62MCA - TENSÃO 380V - 60HZ - TRIFÁSICO - GRAU PROTEÇÃO IP68 - C/ TUBULÃO EM AÇO JATEADO E PINTADO DN 1000MM E INSTA | 2 | UN | 1947726.96 | 3895453.92 | 16.98% | 111.9%
3. 3. 3. 2. 4. | COTAÇÃO | - | PONTE ROLANTE APORTICADA E TALHA, ELÉTRICAS, COM TRANSLAÇÃO, DIREÇÃO E ELEVAÇÃO MOTORIZADOS, CAPACIDADE 5T, 11M DE CURSO DE ELEVAÇÃO (CASA DE BOMBAS COM H=5M, L=4,50M E C=12,20M) - | 1 | UN | 255215.85 | 255215.85 | 16.98% | 111.9%
3. 3. 3. 2. 5. | COTAÇÃO | - | JOGOS DE GRADES TRASHRACKS DE SUCÇÃO, COM GUIAMENTOS TIPO FUNIL E SOLEIRA - ASTM A36, INCLUINDO JATEAMENTO E PINTURA (H 4,50M X L 1,75 M) | 2 | UN | 123916.91 | 247833.82 | 16.98% | 111.9%
3. 3. 3. 2. 6. | COTAÇÃO | - | JOGO DE STOPLOGS DE SUCÇÃO COM VÁLVULA BY-PASS, BORRACHAS DE VEDAÇÃO LATERAIS E DE SOLEIRA, ASTM A36, INCLUINDO JATEAMENT E PINTURA (H 3,25 M X L 1,75 M) | 2 | UN | 130151.94 | 260303.88 | 16.98% | 111.9%
3. 3. 3. 2. 7. | COTAÇÃO | - | JOGOS DE GUIAMENTOS PARA STOPLOGS DE SUCÇÃO, PEÇAS METÁLICA A SEREM FIXADAS A PAREDE PARA GUIAMENTOS, CONTRA-GUIAMENTOS SOLEIRA EM ASTM A36, INCL JATEA. E PINTURA (H 3,30 X L 1,75) | 2 | UN | 18763.59 | 37527.18 | 16.98% | 111.9%
3. 3. 3. 2. 8. | COTAÇÃO | - | VIGA PESCADORA PARA STOPLOGS E GRADES (VÃO 1,75M) - ASTM A36 INCLUINDO JATEAMENTO E PINTURA | 2 | UN | 25255.98 | 50511.96 | 16.98% | 111.9%
3. 3. 3. 2. 9. | COTAÇÃO | - | JOGOS DE GUIAMENTOS PARA STOPLOGS DE JUSANTE P/ CANAL DE DES CARGA, COM PEÇAS METÁLICAS A SEREM FIXADAS A PAREDE PARA GUI AMENTOS, CONTRA-GUIAMENT E SOLEIRA EM ASTM A36 INCLUINDO JAT | 2 | UN | 18763.59 | 37527.18 | 16.98% | 111.9%
3. 3. 3. 2. 10. | COTAÇÃO | - | COMPORTAS TIPO GUILHOTINA 1700mm x 1700mm, EM AÇO INOXIDÁVEL AISI 304, COM GUIAS E QUADRO DE VEDAÇÃO (VÃO: H 7,15 M X L 1,95 M) | 2 | UN | 117238.45 | 234476.9 | 16.98% | 111.9%
3. 3. 3. 2. 11. | COTAÇÃO | - | VÁLVULA DESCARGA FLAP 1700X1700MM EM AÇO INOX ABERTURA VIA DIFERENCIAL DE PRESSÃO | 2 | UN | 89855.12 | 179710.24 | 16.98% | 111.9%
3. 3. 3. 2. 12. | COTAÇÃO | - | VÁLVULA DE DESCARGA TIPO FLAP, FORMATO CIRCULAR DE ABERTURA VIA DIFERENCIAL DE PRESSÃO EM AÇO INOX AISI 304 - DN1000 RESISTÊNCIA A CONTRA PRESSÃO MIN: 6MCA - VAZÃO 2500L/S | 3 | UN | 48078.78 | 144236.34 | 16.98% | 111.9%
3. 3. 3. 2. 13. | COTAÇÃO | - | TRANSMISSOR DE NIVEL TIPO RADAR DE ONDA GUIADA, PRODUTO LIQU ELEVADA TURBIDEZ, MEDICÃO CONTINUA, USO AO TEMPO | 1 | UN | 26179.51 | 26179.51 | 16.98% | 111.9%
3. 3. 3. 2. 14. | COTAÇÃO | - | TRANSMISSOR DE NIVEL DO TIPO RADAR IP68, PRODUTO LIQUIDO, ELEVADA TURBIDEZ, MEDICÃO CONTINUA, USO AO TEMPO | 3 | UN | 9472.84 | 28418.52 | 16.98% | 111.9%
3. 3. 3. 2. 15. | COTAÇÃO | - | SONDA DE NIVEL TIPO PENDULAR, 3 ELETRODOS DE INOX, PRODUTO LIQUIDO, ELEVADA TURBIDEZ, USO AO TEMPO | 4 | UN | 760.17 | 3040.68 | 16.98% | 111.9%
3. 3. 3. 2. 16. | COTAÇÃO | - | RELÉ CONDUTIVO DE NÍVEL PARA RESERVATÓRIO - PARA SONDA DE NIVEL TIPO PENDULAR | 4 | UN | 252.84 | 1011.36 | 16.98% | 111.9%
3. 3. 3. 2. 17. | COTAÇÃO | - | TUBULÃO DN1000 COM SAÍDA DN1000, H=3,35m, ASTM A36 JATEADO E PINTADO PARA AS BOMBAS DE EIXO VERTICAL | 1 | PÇ | 158286.62 | 158286.62 | 16.98% | 111.9%
3. 3. 3. 2. 18. | COTAÇÃO | - | CAÇAMBA COLETORA DE DETRITOS - TIPO MÓVEL BASCULANTE - CAPAC ATÉ 450 LITROS E 800KG (INCLUSO FREIO, RODAS E TRAVA) | 1 | UN | 9337.33 | 9337.33 | 16.98% | 111.9%
3. 3. 3. 2. 19. | COTAÇÃO | - | PEÇA FIXA (TOCO/VIROLA) COM FLANGES E ABA DE VEDAÇÃO E ANCOR PN-10, QUADRADA 1700 MM x 1700MM E COMPRIMENTO 700MM. AÇO INOX | 2 | UN | 74492.86 | 148985.72 | 16.98% | 111.9%
3. 3. 3. 2. 20. | COTAÇÃO | - | TOCO COM FLANGES E ABA DE VEDAÇÃO E ANCORAGEM, FERRO FUNDIDO PN-10, COM DIÂMETRO INTERNO DE 1000 MM E COMPRIMENTO 700MM. | 3 | UN | 36790.8 | 110372.4 | 16.98% | 111.9%
3. 3. 3. 2. 21. | COTAÇÃO | - | JOGOS DE GUIAMENTOS P/ STOPLOGS DE JUSANTE P/ CANAL DE GRAVI COM PEÇAS METÁLICAS A SEREM FIXADAS A PAREDE DE GUIAMENTOS, CONTRA-GUIAMENTOS E SOLEIRA EM ASTM A36, INCLUINDO JATEAMENT | 2 | CJ | 28426.14 | 56852.28 | 16.98% | 111.9%
3. 3. 3. 2. 22. | COTAÇÃO | - | JUNTA DE VEDAÇÃO PARA FLANGE DN1000 FURAÇÃO EN1092-1 PN10, BORRACHA EPDM | 10 | UN | 723.47 | 7234.7 | 16.98% | 111.9%
3. 3. 3. 2. 23. | COTAÇÃO | - | JUNTA DE VEDAÇÃO PARA FLANGE 1700 X 1700MM FURAÇÃO ADAPTADO NBR 7675 BORRACHA EPDM | 2 | UN | 884.25 | 1768.5 | 16.98% | 111.9%
3. 3. 3. 2. 24. | COTAÇÃO | - | CONJUNTO PARAFUSO PRISIONEIRO 190MM, 2 PORCAS 2 ARRUELAS M45 INOX | 80 | CJ | 1256.41 | 100512.8 | 16.98% | 111.9%
3. 3. 3. 2. 25. | COTAÇÃO | - | TELAS DE CHAPA PERFURADA 50 X 50 CM (FUROS DIÂMETRO 9,5MM) METÁLICAS (PINTURA AMARELO SEGURANÇA) | 2 | UN | 151.38 | 302.76 | 16.98% | 111.9%
3. 3. 3. 2. 26. | COTAÇÃO | - | VÁLVULA TIPO GUILHOTINA, DN1000, EM AÇO INOX AISI 304, COM VOLANTE MANUAL E REDUTOR, FURAÇÃO EN1092-1 PN10 BORRACHA PTFE, COM SENSOR DE POSIÇÃO | 3 | UN | 117969.97 | 353909.91 | 16.98% | 111.9%
3. 3. 3. 2. 27. | COTAÇÃO | - | ATUADOR PORTÁTIL ELÉTRICO, PARA OPERAÇÃO DE VÁLVULAS DN400 ATÉ DN1000, PESO 9KG, TORQUE SUGERIDO 68N.M, POTÊNCIA 1,1KW E 125RPM | 1 | UN | 4153 | 4153 | 16.98% | 111.9%
3. 3. 3. 2. 28. | COTAÇÃO | - | TAMPA ESTANQUE COM BORDA EMBUTIDA NO CONCRETO, EM AÇO CABONO JATEADO E PINTADO, COMPLETA (PASSAGEM DE 1,40m X 0,80m) | 3 | UN | 33042.47 | 99127.41 | 16.98% | 111.9%
3. 3. 3. 2. 29. | COTAÇÃO | - | OLHAIS COM 1T DE CAPACIDADE, EM AÇO INOXIDÁVEL, 2 PONTOS DE FIXAÇÃO AO TETO | 3 | UN | 228.55 | 685.65 | 16.98% | 111.9%
|  |  | Subtotal do GRUPO |  |  |  | 6684358.9
|  |  | Total do GRUPO |  |  |  | 11710172.29
4. |  |  | EBAP 09
4. 1. |  |  | INSTALAÇÃO DA OBRA EBAP 09
4. 1. 1. |  |  | SERVIÇOS INICIAIS
4. 1. 1. 1. | DMAE | CDS000013 | MOBILIZAÇÃO E DESMOBILIZAÇÃO - TERRESTRE - Incluindo equip | 1 | CJ | 2903.92 | 2903.92 | 24.23% | 111.9%
4. 1. 1. 2. | DMAE | CDS000017 | PLACAS DA OBRA - IDENTIFICAÇÃO - PADRÃO PREFEITURA | 12.8 | M2 | 695.95 | 8908.16 | 24.23% | 111.9%
4. 1. 1. 3. | DMAE | CDS000640 | SINALIZACAO DIURNA | 1 | CJ | 135.72 | 135.72 | 24.23% | 111.9%
|  |  | Subtotal do GRUPO |  |  |  | 11947.8
4. 1. 2. |  |  | CANTEIRO DE OBRAS
4. 1. 2. 1. | DMAE | CDS000024 | CONTAINER/ESCRIT C/ SANIT- PROT. TERM. E ACUST- LOCAÇÃO | 6 | MES | 1366.53 | 8199.18 | 24.23% | 111.9%
4. 1. 2. 2. | DMAE | CDS000025 | CONTAINER - SANITARIO - 2 WC/1 LAV./1 MIC./4 CHUV.- LOCAÇÃO | 6 | MES | 1551.57 | 9309.42 | 24.23% | 111.9%
4. 1. 2. 3. | DMAE | CDS000026 | CONTAINER - GALPÃO - LOCAÇÃO | 6 | MES | 1067.59 | 6405.54 | 24.23% | 111.9%
4. 1. 2. 4. | DMAE | CDS001033 | CONTAINER - REFEITÓRIO | 6 | MES | 1067.59 | 6405.54 | 24.23% | 111.9%
4. 1. 2. 5. | DMAE | CDS000027 | ENTRADA PROVISORIA DE AGUA | 1 | UN | 1034.43 | 1034.43 | 24.23% | 111.9%
4. 1. 2. 6. | DMAE | CDS000028 | ENTRADA PROVISORIA DE ENERGIA ELETRICA | 1 | UN | 2989.45 | 2989.45 | 24.23% | 111.9%
4. 1. 2. 7. | DMAE | CDS000173 | TAPUME DE COMPENSADO 2,20 X 1,10 | 150 | M | 302.33 | 45349.5 | 24.23% | 111.9%
|  |  | Subtotal do GRUPO |  |  |  | 79693.06
4. 2. |  |  | SERVIÇOS TÉCNICOS EBAP 09
4. 2. 1. |  |  | DETALHAMENTO DE PROJETO
4. 2. 1. 1. |  |  | PROJETOS PARA MELHORIAS OPERACIONAIS -EBAP 09
4. 2. 1. 1. 1. | COMPOSIÇÃO | - | DETALHAMENTO DE PROJETO EXECUTIVO - EBAP 09 | 1 | CJ | 86938.76 | 86938.76 | 16.89% | 111.9%
|  |  | Subtotal do GRUPO |  |  |  | 86938.76
4. 2. 2. |  |  | SONDAGENS - EBAP 09
4. 2. 2. 1. | DMAE | CDS000015 | MOBILIZAÇÃO E DESMOB. - INCL. EQUIP. DE SONDAGEM | 1 | CJ | 1555.84 | 1555.84 | 24.23% | 111.9%
4. 2. 2. 2. | DMAE | CDS000371 | SONDAGEM A PERCUSSÃO | 75 | M | 119.01 | 8925.75 | 24.23% | 111.9%
4. 2. 2. 3. | DMAE | CDS000373 | SONDAGEM ROTATIVA EM SOLOS - INCL DESLOC DE PONTOS | 25 | M | 398.79 | 9969.75 | 24.23% | 111.9%
4. 2. 2. 4. | DMAE | CDS000374 | SONDAGEM ROTATIVA EM ROCHA - INCL DESLOC DE PONTOS | 5 | M | 1371.27 | 6856.35 | 24.23% | 111.9%
4. 2. 2. 5. | DMAE | CDS001031 | RELATÓRIO DE SONDAGEM | 1 | UN | 194.44 | 194.44 | 24.23% | 111.9%
|  |  | Subtotal do GRUPO |  |  |  | 27502.13
4. 2. 3. |  |  | CONTROLE TECNOLÓGICO
4. 2. 3. 1. | DMAE | CDS001096 | ENSAIO DE LIMITE DE LIQUIDEZ - SOLOS | 2 | UN | 152.35 | 304.7 | 19.39% | 111.9%
4. 2. 3. 2. | DMAE | CDS001097 | ENSAIO DE LIMITE DE PLASTICIDADE - SOLOS | 2 | UN | 137.12 | 274.24 | 19.39% | 111.9%
4. 2. 3. 3. | DMAE | CDS001095 | ENSAIO DE DENSIDADE REAL - SOLOS | 2 | UN | 137.12 | 274.24 | 19.39% | 111.9%
4. 2. 3. 4. | DMAE | CDS001094 | ENSAIO DE MASSA ESPECÍFICA - IN SITU - METODO FRASCO AREIA | 10 | UN | 106.65 | 1066.5 | 19.39% | 111.9%
4. 2. 3. 5. | DMAE | CDS001098 | ENSAIO DE COMPACTAÇÃO, AMOSTRAS NÃO TRABALHADAS NORMAL - SOLOS | 2 | UN | 289.48 | 578.96 | 19.39% | 111.9%
4. 2. 3. 6. | DMAE | CDS001093 | ENSAIO DE GRANULOMETRIA POR PENEIRAMENTO E SEDIMENTAÇÃO | 2 | UN | 289.48 | 578.96 | 19.39% | 111.9%
|  |  | Subtotal do GRUPO |  |  |  | 3077.6
4. 3. |  |  | MELHORIAS E GARANTIAS OPERACIONAIS EBAP 09
4. 3. 1. |  |  | OBRAS CIVIS EBAP 09
4. 3. 1. 1. |  |  | REMOÇÕES E DEMOLIÇÕES
4. 3. 1. 1. 1. | COMPOSIÇÃO | - | TRANSPORTE COM CAMINHÃO BASCULANTE DE 6 M³, EM VIA URBANA PAVIMENTADA, DMT ATÉ 30 KM (UNIDADE: M3XKM). | 105.8 | M3 | 5.18 | 548.04 | 24.23% | 111.9%
4. 3. 1. 1. 2. | COMPOSIÇÃO | - | REMOÇÃO DE JANELAS, DE FORMA MANUAL, SEM REAPROVEITAMENTO. | 3.6 | M2 | 34.89 | 125.6 | 24.23% | 111.9%
4. 3. 1. 1. 3. | COMPOSIÇÃO | - | DEMOLIÇÃO DE ALVENARIA DE BLOCO FURADO, DE FORMA MANUAL, S/ REAPROVEITAMENTO | 3.1 | M3 | 97.04 | 300.82 | 24.23% | 111.9%
4. 3. 1. 1. 4. | DMAE | CDS000932 | DEMOLIÇÃO DE CONCRETO COM MARTELETE | 8.03 | M3 | 521.49 | 4187.56 | 24.23% | 111.9%
4. 3. 1. 1. 5. | DMAE | 1500143 | REMOÇÃO DE MATERIAL DE DEMOLIÇÃO | 21.16 | M3 | 33.54 | 709.71 | 24.23% | 111.9%
4. 3. 1. 1. 6. | SINAPI | 104790 | DEMOLIÇÃO DE PISO DE CONCRETO SIMPLES, DE FORMA MECANIZADA COM MARTELETE, S EM REAPROVEITAMENTO. AF_09/2023 | 2.98 | M3 | 152.3 | 453.85 | 24.23% | 111.9%
|  |  | Subtotal do GRUPO |  |  |  | 6325.58
4. 3. 1. 2. |  |  | MOVIMENTAÇÃO DE TERRA
4. 3. 1. 2. 1. | DMAE | CDS001220 | REATERRO MANUAL MATERIAL ESCAVADO - AREA DIFICIL ACESSO | 97.82 | M3 | 147.67 | 14445.08 | 24.23% | 111.9%
4. 3. 1. 2. 2. | DMAE | CDS000038 | REATERRO C/ MAT ESCAV-INCL TRANSP.-SEG/SEX HOR.COMERCIAL e SÁB T MANHA INCLUI TRANSPÓRTE | 11 | M3 | 52.31 | 575.41 | 24.23% | 111.9%
4. 3. 1. 2. 3. | DMAE | CDS000040 | REATERRO C/ SAIBRO - SEG/SEX HORÁRIO COMERCIAL e SÁB T.MANHÃ INCLUI TRANSPORTE | 11 | M3 | 157.78 | 1735.58 | 24.23% | 111.9%
4. 3. 1. 2. 4. | SINAPI | 96385 | EXECUÇÃO E COMPACTAÇÃO DE CORPO DE ATERRO DE ATERRO (95 % DE ENERGIA DO PROC TOR NORMAL) COM SOLO PREDOMINANTEMENTE ARGILOSO ESPESSURA 15 CM - EXCLUSIVE MATERIAL, ESCA VAÇÃO, CARGA E TRANSPORTE. AF_09/2024 | 890 | M3 | 16.36 | 14560.4 | 24.23% | 111.9%
4. 3. 1. 2. 5. | SINAPI | S00006081 | ARGILA OU BARRO PARA ATERRO/REATERRO (COM TRANSPORTE ATE 10 KM) | 890 | M3 | 63.47 | 56488.3 | 16.98% | 111.9%
4. 3. 1. 2. 6. | COMPOSIÇÃO | - | CARGA, MANOBRA E DESCARGA DE SOLO EM CAMINHÃO BASCULANTE 6M3 CARGA COM ESCAVADEIRA HIDRÁULICA (CAÇAMBA DE 0,80 M³ /111HP E DESCARGA LIVRE (UNIDADE: M3). | 153.91 | M3 | 12.18 | 1874.62 | 24.23% | 111.9%
4. 3. 1. 2. 7. | SINAPI | 102278 | ESCAVAÇÃO MECANIZADA DE VALA COM PROF. MAIOR QUE 1,50 M ATÉ 3,0 M (MÉDIA MO NTANTE E JUSANTE/UMA COMPOSIÇÃO POR TRECHO), ESCAVADEIRA (1,2 M3), LARG. DE 1,5 M A 2,5 M, EM SOLO DE 1A CATEGORIA, EM LOCAIS COM ALTO NÍVEL DE INTERFERÊNCIA. AF_09/2024 | 17.82 | M3 | 11.98 | 213.48 | 24.23% | 111.9%
4. 3. 1. 2. 8. | SINAPI | 101114 | ESCAVAÇÃO HORIZONTAL EM SOLO DE 1A CATEGORIA COM TRATOR DE ESTEIRAS (100HP/ LÂMINA: 2,19M3). AF_07/2020 | 11 | M3 | 5.91 | 65.01 | 24.23% | 111.9%
4. 3. 1. 2. 9. | COMPOSIÇÃO | - | TRANSPORTE COM CAMINHÃO BASCULANTE DE 6 M³, EM VIA URBANA PAVIMENTADA, DMT ATÉ 30 KM (UNIDADE: M3XKM). | 769.56 | M3 | 5.18 | 3986.32 | 24.23% | 111.9%
4. 3. 1. 2. 10. | COMPOSIÇÃO | - | ESCAVAÇÃO MANUAL PARA BLOCO DE COROAMENTO OU SAPATA (INCLUINDO ESCAVAÇÃO PARA COLOCAÇÃO DE FÔRMAS). | 174.8 | M3 | 158.74 | 27747.75 | 24.23% | 111.9%
4. 3. 1. 2. 11. | COMPOSIÇÃO | - | RECUPERAÇÃO DE ÁREAS DEGRADADAS/RECOMPOSIÇÃO DE VEGETAÇÃO | 95 | M2 | 119.86 | 11386.7 | 24.23% | 111.9%
|  |  | Subtotal do GRUPO |  |  |  | 133078.65
4. 3. 1. 3. |  |  | FUNDAÇÕES
4. 3. 1. 3. 1. | DMAE | CDS000719 | MOBILIZAÇÃO E DESMOBILIZAÇÃO EQ. ESTACA HELICE CONTINUA OU RAIZ | 1 | CJ | 16397.55 | 16397.55 | 24.23% | 111.9%
4. 3. 1. 3. 2. | COMPOSIÇÃO | - | ESTACA HÉLICE CONTÍNUA, DIÂMETRO DE 30 CM, INCLUSO CONCRETO FCK=40MPA ARMADURA MÍNIMA E BOMBEAMENTO - EBAP 9 | 289 | M | 281.82 | 81445.98 | 24.23% | 111.9%
4. 3. 1. 3. 3. | SINAPI | 95601 | ARRASAMENTO MECANICO DE ESTACA DE CONCRETO ARMADO, DIAMETROS DE ATÉ 40 CM. AF_05/2021 | 17 | UN | 24.88 | 422.96 | 24.23% | 111.9%
|  |  | Subtotal do GRUPO |  |  |  | 98266.49
4. 3. 1. 4. |  |  | ESTRUTURA DE CONCRETO (INTERNA E ESTRUTURA DO PÁTIO)
4. 3. 1. 4. 1. | COMPOSIÇÃO | - | CONCRETO FCK 40MPA, COM USO DE BOMBA, LANÇAMENTO, ADENSAMENT E ACABAMENTO | 187.79 | M3 | 1312.5 | 246474.38 | 24.23% | 111.9%
4. 3. 1. 4. 2. | COMPOSIÇÃO | - | GRADIL CONCR. PRÉ-FABR. PADRÃO CORSAN - INCLUSIVE TRANSPORTE E INSTALAÇÃO | 87.6 | M | 1493.18 | 130802.57 | 24.23% | 111.9%
4. 3. 1. 4. 3. | COMPOSIÇÃO | - | LASTRO DE CONCRETO MAGRO, APLICADO EM PISOS, LAJES SOBRE SOL OU RADIERS | 11.71 | M3 | 1020.53 | 11950.41 | 24.23% | 111.9%
4. 3. 1. 4. 4. | COMPOSIÇÃO | - | REFORÇO ESTRUTURAL DA SUBESTAÇÃO E SALA DE PAINÉIS - EBAP 9 | 1 | M | 73642.87 | 73642.87 | 24.23% | 111.9%
4. 3. 1. 4. 5. | COMPOSIÇÃO | - | GROUT INDUSTRIALIZADO, DO TIPO SIKA GROUT 250 OU SIMILAR, INCLUSO PREPARO E LANÇAMENTO | 0.02 | M3 | 5426 | 108.52 | 24.23% | 111.9%
4. 3. 1. 4. 6. | COMPOSIÇÃO | - | SISTEMA DE FORMAS PLANAS PARA, VIGAS, LAJES, PILARES E PARED INCLUSO CIMBRAMENTO E ESCORAMENTO | 1070.48 | M2 | 191.51 | 205007.62 | 24.23% | 111.9%
4. 3. 1. 4. 7. | COMPOSIÇÃO | - | ARMADURA AÇO CA-50 - FORNECIMENTO, CORTE, DOBRA E MONTAGEM | 12578.6 | KG | 15.36 | 193207.3 | 24.23% | 111.9%
|  |  | Subtotal do GRUPO |  |  |  | 861193.67
4. 3. 1. 5. |  |  | ESTRUTURA METÁLICA (ALTEAMENTOS E ESTRUTURAS DE COBERTURA)
4. 3. 1. 5. 1. | COMPOSIÇÃO | - | TIRANTES PARA ESTRUTURAS METÁLICAS COM PORCAS E ARRUELAS - EBAP 9 | 1 | CJ | 388.25 | 388.25 | 24.23% | 111.9%
4. 3. 1. 5. 2. | COMPOSIÇÃO | - | FORNECIMENTO E MONTAGEM ESTRUTURAS METÁLICAS CONFOR. PROJETO | 5268.47 | KG | 22.15 | 116696.61 | 24.23% | 111.9%
4. 3. 1. 5. 3. | DMAE | 9500161 | PINTURA COM TINTA EPóXI 2 (DUAS) DEMãOS | 171.84 | M2 | 104.42 | 17943.53 | 24.23% | 111.9%
4. 3. 1. 5. 4. | COMPOSIÇÃO | - | CHAPA DE AÇO ASTM A572 GRAU 50 | 256.71 | KG | 20.28 | 5206.08 | 24.23% | 111.9%
4. 3. 1. 5. 5. | COMPOSIÇÃO | - | CHUMBADOR COM ROSCA EXTERNA (PARABOLT) 16MM COM PORCA E ARRUELA | 36 | UN | 12.44 | 447.84 | 24.23% | 111.9%
|  |  | Subtotal do GRUPO |  |  |  | 140682.31
4. 3. 1. 6. |  |  | ALVENARIAS E REVESTIMENTOS
4. 3. 1. 6. 1. | SINAPI | 89470 | ALVENARIA DE BLOCOS DE CONCRETO ESTRUTURAL 14X19X39 CM (ESPESSURA 14 CM), F BK = 4,5 MPA, UTILIZANDO COLHER DE PEDREIRO. AF_10/2022 | 148 | M2 | 143.44 | 21229.12 | 24.23% | 111.9%
4. 3. 1. 6. 2. | DMAE | CDS000948 | ALVENARIA TIJ.6FUROS-DE 20CM-J15MM CI-CA-AR 1:2:8 | 55 | M2 | 235.22 | 12937.1 | 24.23% | 111.9%
4. 3. 1. 6. 3. | SINAPI | 87878 | (87878) CHAPISCO APLICADO TANTO EM PILARES E VIGAS DE CONCRETO COMO EM ALVE NARIAS DENAS, COM COLHER DE PEDREIRO. ARGAMASSA TRAÇO 1:3 C | 406 | M2 | 6.29 | 2553.74 | 24.23% | 111.9%
4. 3. 1. 6. 4. | SINAPI | 87529 | MASSA ÚNICA, PARA RECEBIMENTO DE PINTURA, EM ARGAMASSA TRAÇO 1:2:8, PREPARO MECÂNICO COM BETONEIRA 400L, APLICADA MANUALMENTE EM FACES INTERNAS DE PAREDES, ESPESSURAD E 20MM, COM EXECUÇÃO DE TALISCAS. AF_06/2014 | 406 | M2 | 45.54 | 18489.24 | 24.23% | 111.9%
4. 3. 1. 6. 5. | SINAPI | 87262 | REVESTIMENTO CERÂMICO PARA PISO COM PLACAS TIPO PORCELANATO DE DIMENSÕES 60 X60 CM APLICADA EM AMBIENTES DE ÁREA ENTRE 5 M² E 10 M². AF_02/2023_PE | 27.2 | M2 | 156.05 | 4244.56 | 24.23% | 111.9%
4. 3. 1. 6. 6. | SINAPI | 87273 | REVESTIMENTO CERÂMICO PARA PAREDES INTERNAS COM PLACAS TIPO ESMALTADA DE DI MENSÕES 33X45 CM APLICADAS NA ALTURA INTEIRA DAS PAREDES. AF_02/2023_PE | 15.5 | M2 | 83.12 | 1288.36 | 24.23% | 111.9%
|  |  | Subtotal do GRUPO |  |  |  | 60742.12
4. 3. 1. 7. |  |  | COBERTURAS
4. 3. 1. 7. 1. | COMPOSIÇÃO | - | TUBO DE QUEDA PLUVIAL PVC DN 150 - FORNECIMENTO E INSTALAÇÃO | 30 | M | 78.91 | 2367.3 | 24.23% | 111.9%
4. 3. 1. 7. 2. | SINAPI | 92543 | TRAMA DE MADEIRA COMPOSTA POR TERÇAS PARA TELHADOS DE ATÉ 2 ÁGUAS PARA TELH A ONDULADA DE FIBROCIMENTO, METÁLICA, PLÁSTICA OU TERMOACÚSTICA, INCLUSO TRANSPORTE VERTIC AL. AF_07/2019 | 80.63 | M2 | 31.46 | 2536.62 | 24.23% | 111.9%
4. 3. 1. 7. 3. | SINAPI | 94218 | TELHAMENTO COM TELHA ESTRUTURAL DE FIBROCIMENTO E= 8 MM, COM ATÉ 2 ÁGUAS, I NCLUSO IÇAMENTO. AF_07/2019_PS | 80.63 | M2 | 159.92 | 12894.35 | 24.23% | 111.9%
4. 3. 1. 7. 4. | SINAPI | 94213 | (94213) TELHAMENTO COM TELHA DE AÇO/ALUMÍNIO E = 0,5 MM, COM ATÉ 2 ÁGUAS, I NCLUSO IÇ2016 | 56.8 | M2 | 72.1 | 4095.28 | 24.23% | 111.9%
4. 3. 1. 7. 5. | COMPOSIÇÃO | - | PARAFUSO AUTOPERFURANTE 1/4 14X7/8" 500MM P/ COBERTURA METÁL | 68 | UN | 0.67 | 45.56 | 24.23% | 111.9%
4. 3. 1. 7. 6. | COMPOSIÇÃO | - | PARAFUSO AUTOPERFURANTE 12 14X3/4" PARA COBERTURA METÁLICA | 240 | UN | 0.59 | 141.6 | 24.23% | 111.9%
4. 3. 1. 7. 7. | COMPOSIÇÃO | - | FITA VEDAÇÃO PARA COBERTURA METÁLICA | 45.7 | M | 9.66 | 441.46 | 24.23% | 111.9%
4. 3. 1. 7. 8. | SINAPI | 94228 | (94228) CALHA EM CHAPA DE AÇO GALVANIZADO NÚMERO 24, DESENVOLVIMENTO DE 50 CM,INCLUSERTICAL. AF_07/2019 | 14.8 | M | 124.13 | 1837.12 | 24.23% | 111.9%
4. 3. 1. 7. 9. | SINAPI | 102234 | PINTURA IMUNIZANTE PARA MADEIRA, 2 DEMÃOS. AF_01/2021 | 80.63 | M2 | 30.06 | 2423.74 | 24.23% | 111.9%
|  |  | Subtotal do GRUPO |  |  |  | 26783.03
4. 3. 1. 8. |  |  | ESQUADRIAS E COMPLEMENTOS
4. 3. 1. 8. 1. | SINAPI | 100701 | (100701) PORTA DE FERRO, DE ABRIR, TIPO GRADE COM CHAPA, COM GUARNIÇÕES. AF _12/2019 | 9.1 | M2 | 794.13 | 7226.58 | 24.23% | 111.9%
4. 3. 1. 8. 2. | COTAÇÃO | - | GUARDA-CORPO DE PRFV (PLÁSTICO REFORÇADO EM FIBRA DE VIDRO) FORNECIMENTO E INSTALAÇÃO | 79.1 | M | 1320.16 | 104424.66 | 24.23% | 111.9%
4. 3. 1. 8. 3. | SINAPI | 90821 | PORTA DE MADEIRA PARA PINTURA, SEMI-OCA (LEVE OU MÉDIA), 70X210CM, ESPESSUR A DE 3,5CM, INCLUSO DOBRADIÇAS - FORNECIMENTO E INSTALAÇÃO. AF_12/2019 | 3 | UN | 541.33 | 1623.99 | 24.23% | 111.9%
4. 3. 1. 8. 4. | SINAPI | 91341 | PORTA EM ALUMÍNIO DE ABRIR TIPO VENEZIANA COM GUARNIÇÃO, FIXAÇÃO COM PARAFU SOS - FORNECIMENTO E INSTALAÇÃO. AF_12/2019 | 34 | M2 | 1203.88 | 40931.92 | 24.23% | 111.9%
4. 3. 1. 8. 5. | SINAPI | 94569 | JANELA DE ALUMÍNIO TIPO MAXIM-AR, COM VIDROS, BATENTE E FERRAGENS. EXCLUSIV E ALIZAR, ACABAMENTO E CONTRAMARCO. FORNECIMENTO E INSTALAÇÃO. AF_12/2019 | 9.49 | M2 | 1020.93 | 9688.63 | 24.23% | 111.9%
4. 3. 1. 8. 6. | COTAÇÃO | - | ESCADA INCLINADA RETA EM PRFV COM 2 PATAMARES, ÁREA = 7,45M2 COMPRIMENTO 8,28 METROS E LARGURA DE 0,90 METROS COM GC EM UM LADO EBAP 9 | 1 | CJ | 35418.79 | 35418.79 | 24.23% | 111.9%
4. 3. 1. 8. 7. | COTAÇÃO | - | ESCADA INCLINADA RETA EM PRFV 8 DEGRAUS, LARGURA 1,20 METROS COM GC - EBAP 9 | 1 | CJ | 13235.47 | 13235.47 | 24.23% | 111.9%
4. 3. 1. 8. 8. | COTAÇÃO | - | PLATAFORMA EM PRFV ÁREA = 22,91 M2, COM 2 ESCADAS INCLINADAS 10 DEGRAUS LARGURA DE 1,10 METROS, COM GC - EBAP 9 | 1 | CJ | 114952.2 | 114952.2 | 24.23% | 111.9%
|  |  | Subtotal do GRUPO |  |  |  | 327502.24
4. 3. 1. 9. |  |  | PAVIMENTAÇÃO
4. 3. 1. 9. 1. | COMPOSIÇÃO | - | PROTEÇÃO DE TALUDES (REVESTIMENTO VEGETAL) | 774 | M2 | 104.19 | 80643.06 | 24.23% | 111.9%
4. 3. 1. 9. 2. | SINAPI | 97097 | ACABAMENTO POLIDO PARA PISO DE CONCRETO ARMADO OU LAJE SOBRE SOLO DE ALTA R ESISTÊNCIA. AF_09/2021 | 155 | M2 | 47.6 | 7378 | 24.23% | 111.9%
4. 3. 1. 9. 3. | SINAPI | 98554 | (98554) IMPERMEABILIZAÇÃO DE SUPERFÍCIE COM MEMBRANA À BASE DE RESINA ACRÍL ICA, 3 DE18 | 155 | M2 | 59.29 | 9189.95 | 24.23% | 111.9%
|  |  | Subtotal do GRUPO |  |  |  | 97211.01
4. 3. 1.10. |  |  | INSTALAÇÕES HIDROSSANITÁRIAS - INTERNAS
4. 3. 1.10. 1. | COMPOSIÇÃO | - | CONJUNTO DE PONTOS HIDRÁULICOS DE ÁGUA FRIA PARA BANHEIRO (RAMAL/SUB-RAMAL E DISTRIBUIÇÃO) EM PVC, COM TUBOS, CONEXÕES REGISTROS, CORTES E FIXAÇÕES EM PRÉDIO COM TUBULAÇÕES EMBUTI | 2 | UN | 1934.01 | 3868.02 | 24.23% | 111.9%
4. 3. 1.10. 2. | COMPOSIÇÃO | - | CONJUNTO DE PONTOS HIDRÁULICOS DE ÁGUA FRIA PARA COZINHA (RAMAL/SUB-RAMAL E DISTRIBUIÇÃO) EM PVC, COM TUBOS, CONEXÕES REGISTROS, CORTES E FIXAÇÕES EM PRÉDIO COM TUBULAÇÕES EMBUTI | 1 | UN | 848.39 | 848.39 | 24.23% | 111.9%
4. 3. 1.10. 3. | COMPOSIÇÃO | - | CONJUNTO DE PONTOS DE COLETA DE ESGOTO PARA BANHEIRO (RAMAL DE ESGOTO SANITÁRIO), EM PVC SÉRIE NORMAL, COM TUBOS, CONEX RALOS, CAIXAS SIFONADAS, CORTES E FIXAÇÕES EM PRÉDIO COM PRU | 2 | UN | 942.42 | 1884.84 | 24.23% | 111.9%
4. 3. 1.10. 4. | COMPOSIÇÃO | - | CONJUNTO DE PONTOS DE COLETA DE ESGOTO PARA COZINHA (RAMAL DE ESGOTO SANITÁRIO), EM PVC SÉRIE NORMAL, COM TUBOS, CONEX CORTES E FIXAÇÕES EM PRÉDIO | 1 | UN | 212.73 | 212.73 | 24.23% | 111.9%
4. 3. 1.10. 5. | SINAPI | 86888 | VASO SANITÁRIO SIFONADO COM CAIXA ACOPLADA LOUÇA BRANCA - FORNECIMENTO E IN STALAÇÃO. AF_01/2020 | 1 | UN | 708.59 | 708.59 | 24.23% | 111.9%
4. 3. 1.10. 6. | SINAPI | 86894 | BANCADA DE MÁRMORE SINTÉTICO, DE 120 X 60CM, COM CUBA INTEGRADA - FORNECIME NTO E INSTALAÇÃO. AF_01/2020 | 1 | UN | 465.31 | 465.31 | 24.23% | 111.9%
4. 3. 1.10. 7. | SINAPI | 98052 | TANQUE SÉPTICO CIRCULAR, EM CONCRETO PRÉ-MOLDADO, DIÂMETRO INTERNO = 1,10 M , ALTURA INTERNA = 2,50 M, VOLUME ÚTIL: 2138,2 L (PARA 5 CONTRIBUINTES). AF_12/2020 | 1 | UN | 2725.79 | 2725.79 | 24.23% | 111.9%
4. 3. 1.10. 8. | SINAPI | 98058 | FILTRO ANAERÓBIO CIRCULAR, EM CONCRETO PRÉ-MOLDADO, DIÂMETRO INTERNO = 1,10 M, ALTURA INTERNA = 1,50 M, VOLUME ÚTIL: 1140,4 L (PARA 5 CONTRIBUINTES). AF_12/2020 | 1 | UN | 2313.78 | 2313.78 | 24.23% | 111.9%
4. 3. 1.10. 9. | SINAPI | 98094 | SUMIDOURO RETANGULAR, EM ALVENARIA COM BLOCOS DE CONCRETO, DIMENSÕES INTERN AS: 0,8 X 1,4 X H=3,0 M, ÁREA DE INFILTRAÇÃO: 13,2 M² (PARA 5 CONTRIBUINTES). AF_12/2020 | 1 | UN | 3630.17 | 3630.17 | 24.23% | 111.9%
4. 3. 1.10. 10. | SINAPI | 86915 | "TORNEIRA CROMADA DE MESA, 1/2"" OU 3/4"", PARA LAVATÓRIO, PADRÃO MÉDIO - F ORNECIMENTO E INSTALAÇÃO. AF_01/2020" | 1 | UN | 319.55 | 319.55 | 24.23% | 111.9%
4. 3. 1.10. 11. | SINAPI | 86910 | "TORNEIRA CROMADA TUBO MÓVEL, DE PAREDE, 1/2"" OU 3/4"", PARA PIA DE COZINH A, PADRÃO MÉDIO - FORNECIMENTO E INSTALAÇÃO. AF_01/2020" | 1 | UN | 285.05 | 285.05 | 24.23% | 111.9%
4. 3. 1.10. 12. | SINAPI | 86902 | LAVATÓRIO LOUÇA BRANCA COM COLUNA, *44 X 35,5* CM, PADRÃO POPULAR - FORNECI MENTO E INSTALAÇÃO. AF_01/2020 | 1 | UN | 403.46 | 403.46 | 24.23% | 111.9%
|  |  | Subtotal do GRUPO |  |  |  | 17665.68
4. 3. 1.11. |  |  | PINTURAS
4. 3. 1.11. 1. | SINAPI | 88485 | (88485) APLICAÇÃO DE FUNDO SELADOR ACRÍLICO EM PAREDES, UMA DEMÃO. AF_06/20 14 | 406 | M2 | 4.77 | 1936.62 | 24.23% | 111.9%
4. 3. 1.11. 2. | SINAPI | 95626 | APLICAÇÃO MANUAL DE TINTA LÁTEX ACRÍLICA EM PAREDE EXTERNAS DE CASAS, DUASD EMÃOS. AF_03/2024 | 406 | M2 | 20.27 | 8229.62 | 24.23% | 111.9%
4. 3. 1.11. 3. | SINAPI | 102193 | LIXAMENTO DE MADEIRA PARA APLICAÇÃO DE FUNDO OU PINTURA. AF_01/2021 | 8.82 | M2 | 2.69 | 23.73 | 24.23% | 111.9%
4. 3. 1.11. 4. | SINAPI | 102194 | LIXAMENTO DE MASSA PARA MADEIRA. AF_01/2021 | 8.82 | M2 | 10.37 | 91.46 | 24.23% | 111.9%
4. 3. 1.11. 5. | SINAPI | 102197 | PINTURA FUNDO NIVELADOR ALQUÍDICO BRANCO EM MADEIRA. AF_01/2021 | 8.82 | M2 | 38.53 | 339.83 | 24.23% | 111.9%
4. 3. 1.11. 6. | SINAPI | 102218 | PINTURA TINTA DE ACABAMENTO (PIGMENTADA) ESMALTE SINTÉTICO FOSCO EM MADEIRA , 2 DEMÃOS. AF_01/2021 | 8.82 | M2 | 20.83 | 183.72 | 24.23% | 111.9%
|  |  | Subtotal do GRUPO |  |  |  | 10804.98
4. 3. 1.12. |  |  | INTERVENÇÕES CIVIS - INSTALAÇÕES EQUIPAMENTOS MECÂNICOS
4. 3. 1.12. 1. | SINAPI | 99814 | LIMPEZA DE SUPERFÍCIE PISO OU PAREDE COM JATO DE ALTA PRESSÃO. AF_10/2025 | 520 | M2 | 2.01 | 1045.2 | 24.23% | 111.9%
4. 3. 1.12. 2. | SINAPI | 104482 | ESGOTAMENTO DE VALA COM BOMBA SUBMERSÍVEL. AF_12/2022 | 34.2 | H | 38.27 | 1308.83 | 24.23% | 111.9%
4. 3. 1.12. 3. | COMPOSIÇÃO | - | DEMOLIÇÕES PARA MANU TENÇÃO DE DUTOS E DAS COMPORTAS -EBAP 9 | 1 | CJ | 359.95 | 359.95 | 24.23% | 111.9%
4. 3. 1.12. 4. | DMAE | 9500203 | CONCRETO FCK40 MPA - PREPARO | 0.62 | M3 | 1322.01 | 819.65 | 24.23% | 111.9%
4. 3. 1.12. 5. | COMPOSIÇÃO | - | SISTEMA DE FORMAS PLANAS PARA, VIGAS, LAJES, PILARES E PARED - INCLUSO CIMBRAMENTO E ESCORAMENTO | 73.54 | M2 | 191.51 | 14083.65 | 24.23% | 111.9%
4. 3. 1.12. 6. | COMPOSIÇÃO | - | ARMAÇÃO EM AÇO CA-50 - FORNECIMENTO, PREPARO E COLOCAÇÃO | 380.28 | KG | 15.36 | 5841.1 | 24.23% | 111.9%
4. 3. 1.12. 7. | SINAPI | S00045146 | ADITIVO IMPERMEABILIZANTE CRISTALIZANTE PARA CONCRETO | 6.85 | KG | 42.32 | 289.89 | 24.23% | 111.9%
4. 3. 1.12. 8. | COMPOSIÇÃO | - | GROUT INDUSTRIALIZADO, DO TIPO SIKA GROUT 250 OU SIMILAR, INCLUSO PREPARO E LANÇAMENTO | 4.65 | M3 | 5426.55 | 25233.46 | 24.23% | 111.9%
4. 3. 1.12. 9. | DMAE | 300322 | INJECAO DE POLIURETANO | 75.2 | KG | 91.79 | 6902.61 | 24.23% | 111.9%
4. 3. 1.12. 10. | COMPOSIÇÃO | - | NEOPRENE 12,5 MM | 96 | M2 | 807.49 | 77519.04 | 24.23% | 111.9%
4. 3. 1.12. 11. | COMPOSIÇÃO | - | TRATAMENTO DE JUNTA DE CONCRETAGEM COM FITA HIDROEXPANSIVA PARA PAREDE COM ESPESSURA ENTRE 15 E 60 CM | 11.06 | M | 97.47 | 1078.02 | 24.23% | 111.9%
4. 3. 1.12. 12. | COMPOSIÇÃO | - | EQUIPE DE APOIO PARA SERVIÇOS SUBAQUÁTICOS | 16 | H | 280.42 | 4486.72 | 24.23% | 111.9%
4. 3. 1.12. 13. | COMPOSIÇÃO | - | CORTE E SOLDA TUBULÃO AÇO CARBONO (ENCURTAMENTO SAÍDA LAT.) | 3.14 | M | 303.77 | 953.84 | 24.23% | 111.9%
4. 3. 1.12. 14. | COMPOSIÇÃO | - | EXECUÇÃO DAS ENSECADEIRAS - EBAP 9 | 1 | CJ | 65951.16 | 65951.16 | 24.23% | 111.9%
4. 3. 1.12. 15. | COMPOSIÇÃO | - | SUPORTE (POSTE) PARA INSTALAÇÃO DOS SENSORES DE NÍVEL | 1 | UN | 4028.76 | 4028.76 | 24.23% | 111.9%
|  |  | Subtotal do GRUPO |  |  |  | 209901.88
4. 3. 2. |  |  | FORNECIMENTO E INSTALAÇÃO DE EQUIPAMENTOS ELÉTRICOS EBAP 09
4. 3. 2. 1. |  |  | INSTALAÇÕES ELÉTRICAS
4. 3. 2. 1. 1. | COMPOSIÇÃO | - | INSTALAÇÃO FORNECIMENTO DE ENERGIA PROVISÓRIO - EBAP 9 | 1 | UN | 6155.64 | 6155.64 | 24.23% | 111.9%
4. 3. 2. 1. 2. | COMPOSIÇÃO | - | DESMONTAGENS DAS INFRAESTRUTURAS EXISTENTES - EBAP 09 | 1 | CJ | 27150.3 | 27150.3 | 24.23% | 111.9%
4. 3. 2. 1. 3. | COMPOSIÇÃO | - | MONTAGEM DE SPDA, ELETRODO ATERRAMENTO E EQUIPOTENCIALIZAÇÃO DE MASSAS METÁLICAS - EBAP 09 | 1 | CJ | 32006.51 | 32006.51 | 24.23% | 111.9%
4. 3. 2. 1. 4. | COMPOSIÇÃO | - | INSTALAÇÃO DA ENTRADA DE ENERGIA E SUBESTAÇÃO - EBAP 9 | 1 | CJ | 46919.55 | 46919.55 | 24.23% | 111.9%
4. 3. 2. 1. 5. | COMPOSIÇÃO | - | INTERVENÇÕES NA REDE DE DISTRIBUIÇÃO EXISTENTE - EBAP 9 | 1 | UN | 20793.12 | 20793.12 | 24.23% | 111.9%
4. 3. 2. 1. 6. | COMPOSIÇÃO | - | INSTALAÇÃO ELETROMECÂNICA GERADOR ENERGIA EMERGÊNCIA-EBAP9 | 1 | CJ | 26465.01 | 26465.01 | 24.23% | 111.9%
4. 3. 2. 1. 7. | COMPOSIÇÃO | - | INSTALAÇÃO ELÉTRICA DE FORÇA - EBAP 09 | 1 | CJ | 40152.42 | 40152.42 | 24.23% | 111.9%
4. 3. 2. 1. 8. | COMPOSIÇÃO | - | INSTALAÇÃO DE ILUMINAÇÃO E TOMADAS E ALIMENTADORES EM BAIXA TENSÃO - EBAP 9 | 1 | CJ | 27031.05 | 27031.05 | 24.23% | 111.9%
4. 3. 2. 1. 9. | COMPOSIÇÃO | - | INSTALAÇÃO DE INSTRUMENTAÇÃO E COMANDO - EBAP 09 | 1 | CJ | 20408.13 | 20408.13 | 24.23% | 111.9%
|  |  | Subtotal do GRUPO |  |  |  | 247081.73
4. 3. 2. 2. |  |  | FORNECIMENTO DE MATERIAIS ELÉTRICOS - FORNECIMENTO DE ENERGIA PROVISÓRIO - EBAP9
4. 3. 2. 2. 1. | COMPOSIÇÃO | - | FORNECIMENTO DE MATERIAIS PARA INSTALAÇÃO DE ENERGIA PROVISÓ | 1 | CJ | 69753.34 | 69753.34 | 16.98% | 111.9%
|  |  | Subtotal do GRUPO |  |  |  | 69753.34
4. 3. 2. 3. |  |  | FORNECIMENTO DE MATERIAIS ELÉTRICOS - MONTAGEM DE SPDA, ELETRODO DE ATERRAMENTO
4. 3. 2. 3. 1. | COMPOSIÇÃO | - | FORNECIMENTO DE MATERIAIS PARA MONTAGEM DE SPDA, ELETRODO DE ATERRAMENTO E EQUIPOTENCIALIZAÇÃO DE MASSAS METÁLICAS -EBAP9 | 1 | CJ | 64566.87 | 64566.87 | 16.98% | 111.9%
|  |  | Subtotal do GRUPO |  |  |  | 64566.87
4. 3. 2. 4. |  |  | ENTRADA DE ENERGIA E SUBESTAÇÃO
4. 3. 2. 4. 1. | COMPOSIÇÃO | - | FORNECIMENTO DE MATERIAIS PARA INSTALAÇÃO DA ENTRADA DE ENER E SUBESTAÇÃO - EBAP 1 | 1 | CJ | 62585.29 | 62585.29 | 16.98% | 111.9%
4. 3. 2. 4. 2. | COTAÇÃO | - | CUBÍCULO, COMPACTO, HOMOLOGADO NA CEEE/EQUATORIAL, 15kV, 16 kA, COM AS SEGUINTES COLUNAS: ENTRADA DE CABOS + MEDIÇÃO DE ENERGIA / PROTEÇÃO GERAL / TRANSIÇÃO DE BARRAS / SAÍDA CH | 1 | UN | 300541.49 | 300541.49 | 16.98% | 111.9%
4. 3. 2. 4. 3. | COTAÇÃO | - | TRANSFORMADOR - NBR 5356; ONAN; trifásico; Dyn1; óleo; 13.800/380V; 750kVA | 2 | UN | 117204.54 | 234409.08 | 16.98% | 111.9%
|  |  | Subtotal do GRUPO |  |  |  | 597535.86
4. 3. 2. 5. |  |  | INTERVENÇÕES NA REDE DISTRIBUIÇÃO EXISTENTE - EBAP 09
4. 3. 2. 5. 1. | COMPOSIÇÃO | - | FORNECIMENTO MATERIAIS - INTERVENÇÕES REDE DISTRIBUIÇÃO EXIS | 1 | CJ | 21539.52 | 21539.52 | 16.98% | 111.9%
|  |  | Subtotal do GRUPO |  |  |  | 21539.52
4. 3. 2. 6. |  |  | GERADOR DE ENERGIA DE EMERGÊNCIA
4. 3. 2. 6. 1. | COTAÇÃO | - | GRUPO GERADOR DIESEL, TRIFÁSICO 380/220 VCA, 60 HZ, POTÊNC STAND-BY 750 KVA, TANQUE DIESEL 600L, CARENADO 85db @1m + QUADRO TRANSF. AUTOMÁTICA; TRANSF. RAMPA, 380V; DISJ. 1.250A | 1 | UN | 904927.3 | 904927.3 | 16.98% | 111.9%
4. 3. 2. 6. 2. | COTAÇÃO | - | TANQUE DE COMBUSTÍVEL (DIESEL), VERTICAL EM AÇO, COM BACIA DE CONTENÇÃO - CAP 5.000 LITROS | 1 | UN | 28636.79 | 28636.79 | 16.98% | 111.9%
4. 3. 2. 6. 3. | COTAÇÃO | - | QUADRO TRANSF. AUTOMÁTICA (QTA AVULSO); TRANSF. RAMPA, 380V USO ABRIGADO; DISJ. 1.250A; C/ CONTROLADOR DE PROTOCOLO ABER | 1 | UN | 157338.1 | 157338.1 | 16.98% | 111.9%
4. 3. 2. 6. 4. | COMPOSIÇÃO | - | FORNECIMENTO DE MATERIAIS PARA INSTALAÇÃO ELETROMECÂNICA DO GERADOR DE ENERGIA DE EMERGÊNCIA | 1 | CJ | 121823.56 | 121823.56 | 16.98% | 111.9%
|  |  | Subtotal do GRUPO |  |  |  | 1212725.75
4. 3. 2. 7. |  |  | FORNECIMENTO INSTALAÇÃO ELÉTRICA DE FORÇA - EBAP 09
4. 3. 2. 7. 1. | COTAÇÃO | - | FORNECIMENTO QUADRO DE PARALELISMO E DISTRIBUIÇÃO - EBAP 9 | 1 | UN | 255487.24 | 255487.24 | 16.98% | 111.9%
4. 3. 2. 7. 2. | COTAÇÃO | - | FORNECIMENTO QUADRO ELÉTRICO - CCM 09.01 - EBAP 9 | 1 | UN | 432826 | 432826 | 16.98% | 111.9%
4. 3. 2. 7. 3. | COTAÇÃO | - | FORNECIMENTO QUADRO ELÉTRICO - CCM 09.02 - EBAP 9 | 1 | UN | 610663.69 | 610663.69 | 16.98% | 111.9%
4. 3. 2. 7. 4. | COTAÇÃO | - | CAIXA INTERCONEXÃO CABOS TIPO 01 | 2 | UN | 12369.09 | 24738.18 | 16.98% | 111.9%
4. 3. 2. 7. 5. | COMPOSIÇÃO | - | FORNECIMENTO DE MATERIAIS PARA INSTALAÇÃO ELÉTRICA DE FORÇA EBAP 9 | 1 | CJ | 224844.26 | 224844.26 | 16.98% | 111.9%
|  |  | Subtotal do GRUPO |  |  |  | 1548559.37
4. 3. 2. 8. |  |  | FORNECIMENTO ILUMINAÇÃO, TOMADAS E ALIMENTADORES EM BAIXA TENSAO
4. 3. 2. 8. 1. | COMPOSIÇÃO | - | FORNECIMENTO DE MATERIAIS PARA INSTALAÇÃO DE ILUMINAÇÃO, TOMADAS E ALIMENTADORES EM BAIXA TENSÃO - EBAP 9 | 1 | CJ | 83708.88 | 83708.88 | 16.98% | 111.9%
|  |  | Subtotal do GRUPO |  |  |  | 83708.88
4. 3. 2. 9. |  |  | FORNECIMENTO INSTRUMENTAÇÃO E COMANDO
4. 3. 2. 9. 1. | COTAÇÃO | - | FORNECIMENTO QUADRO ELÉTRICO - PAINEL DE AUTOMAÇÃO - EBAP 9 | 1 | UN | 117404.05 | 117404.05 | 16.98% | 111.9%
4. 3. 2. 9. 2. | COTAÇÃO | - | CAIXA DE COMANDO COM PAINEL IHM | 1 | CJ | 31244.79 | 31244.79 | 16.98% | 111.9%
4. 3. 2. 9. 3. | COMPOSIÇÃO | - | FORNECIMENTO DE MATERIAIS PARA INSTALAÇÃO DA INSTRUMENTAÇÃO E COMANDO - EBAP 9 | 1 | CJ | 19754.72 | 19754.72 | 16.98% | 111.9%
|  |  | Subtotal do GRUPO |  |  |  | 168403.56
4. 3. 3. |  |  | FORNECIMENTO E INSTALAÇÃO DE EQUIPAMENTOS HIDROMECÂNICOS EBAP 09
4. 3. 3. 1. |  |  | INSTALAÇÕES HIDROMECÂNICAS
4. 3. 3. 1. 1. | COMPOSIÇÃO | - | MONTAGEM DE GUIAMENTOS E COMPORTA ENSECADEIRA DE SUCCÃO EBAP 9 | 4 | CJ | 16240.61 | 64962.44 | 24.23% | 111.9%
4. 3. 3. 1. 2. | COMPOSIÇÃO | - | MONTAGEM DE GUIAMENTOS E GRADEAMENTOS DE SUCCÃO EBAP 02 | 6 | CJ | 10853.72 | 65122.32 | 24.23% | 111.9%
4. 3. 3. 1. 3. | COMPOSIÇÃO | - | MONTAGEM DE GUIAMENTOS E COMPORTA ENSECADEIRA DE JUSANTE - CANAL DE GRAVIDADE - EBAP 09 | 2 | CJ | 18583.36 | 37166.72 | 24.23% | 111.9%
4. 3. 3. 1. 4. | COMPOSIÇÃO | - | MONTAGEM DE GUIAMENTOS E COMPORTA ENSECADEIRA DE MONTANTE - CANAL DE GRAVIDADE - EBAP 9 | 2 | CJ | 18583.36 | 37166.72 | 24.23% | 111.9%
4. 3. 3. 1. 5. | COMPOSIÇÃO | - | INSTALAÇÃO DE VÁLVULAS TIPO FLAP E VIROLA EM AÇO INOXIDÁVEL, 1200x1200mm, PARA A GALERIA DE GRAVIDADE - EBAP 9 | 2 | CJ | 21378.11 | 42756.22 | 24.23% | 111.9%
4. 3. 3. 1. 6. | COMPOSIÇÃO | - | MONTAGEM DE GUIAMENTOS, COMPORTAS GUILHOTINAS DE GRAVIDADE (CADA VÃO: H 7,65M X L 1,45M - VÃO DE PASSAGEM 1200x1200mm) EBAP 09 | 2 | CJ | 14997.74 | 29995.48 | 24.23% | 111.9%
4. 3. 3. 1. 7. | COMPOSIÇÃO | - | INSTALAÇÃO VÁLVULAS TIPO FLAP E VIROLA EM AÇO INOX DN 1000 - EBAP 09 | 3 | UN | 15282.05 | 45846.15 | 24.23% | 111.9%
4. 3. 3. 1. 8. | COMPOSIÇÃO | - | DESMONTAGEM DE GMBS A SUBSTITUIR | 2 | UN | 4502.64 | 9005.28 | 24.23% | 111.9%
4. 3. 3. 1. 9. | COMPOSIÇÃO | - | MONTAGEM DOS MEDIDORES DE NÍVEL | 5 | UN | 1384.17 | 6920.85 | 24.23% | 111.9%
4. 3. 3. 1. 10. | COMPOSIÇÃO | - | AÇÕES DE MELHORIAS E CORREÇÕES DE GMBS REMANESCENTE | 2 | UN | 9877.41 | 19754.82 | 24.23% | 111.9%
4. 3. 3. 1. 11. | COMPOSIÇÃO | - | MONTAGEM DAS NOVAS BOMBAS SUBMERSÍVEIS - | 2 | UN | 7801.8 | 15603.6 | 24.23% | 111.9%
4. 3. 3. 1. 12. | COMPOSIÇÃO | - | INSTALAÇÃO DE VÁLVULAS TIPO GUILHOTINA EM AÇO INOXIDÁVEL | 4 | UN | 5978.58 | 23914.32 | 24.23% | 111.9%
4. 3. 3. 1. 13. | COMPOSIÇÃO | - | INSTALAÇÃO DE VÁLVULAS TIPO FLAP E VIROLA EM AÇO INOXIDÁVEL DN600 | 1 | UN | 13861.45 | 13861.45 | 24.23% | 111.9%
|  |  | Subtotal do GRUPO |  |  |  | 412076.37
4. 3. 3. 2. |  |  | FORNECIMENTO DE MATERIAIS E EQUIPAMENTOS HIDROMECÂNICOS - EBAP 09
4. 3. 3. 2. 1. | COMPOSIÇÃO | - | CONJUNTO PARAFUSO M33 150MM, 2 PORCAS E 2 ARRUELAS M33 - A2- INOX | 168 | CJ | 911.5 | 153132 | 16.98% | 111.9%
4. 3. 3. 2. 2. | COMPOSIÇÃO | - | CONJUNTO BARRA ROSCADA M33 380MM, 2 PORCAS E 2 ARRUELAS M33 A2-70 | 84 | CJ | 1539.22 | 129294.48 | 16.98% | 111.9%
4. 3. 3. 2. 3. | COTAÇÃO | - | CONJUNTO MOTO-BOMBA DO TIPO CENTRÍFUGA SUBMERSÍVEL, Q=2.500 AMT=5,62MCA - TENSÃO 380V - 60HZ - TRIFÁSICO - GRAU PROTEÇÃO IP68 - C/ TUBULÃO EM AÇO JATEADO E PINTADO DN 1000MM E INSTA | 2 | UN | 1947726.96 | 3895453.92 | 16.98% | 111.9%
4. 3. 3. 2. 4. | COTAÇÃO | - | JOGOS DE GRADES TRASHRACKS DE SUCÇÃO, COM GUIAMENTOS TIPO FUNIL E SOLEIRA - ASTM A36, INCLUINDO JATEAMENTO E PINTURA (H 3.59M X L 2,95 M) | 5 | UN | 116839.62 | 584198.1 | 16.98% | 111.9%
4. 3. 3. 2. 5. | COTAÇÃO | - | JOGO DE STOPLOGS DE SUCÇÃO COM VÁLVULA BY-PASS, BORRACHAS DE VEDAÇÃO LATERAIS E DE SOLEIRA, ASTM A36, INCLUINDO JATEAMENT E PINTURA (H 2,5 M X L 2,95 M) | 2 | UN | 124876.15 | 249752.3 | 16.98% | 111.9%
4. 3. 3. 2. 6. | COTAÇÃO | - | JOGOS DE GUIAMENTOS PARA STOPLOGS DE SUCÇÃO, PEÇAS METÁLICA A SEREM FIXADAS A PAREDE PARA GUIAMENTOS, CONTRA-GUIAMENTOS SOLEIRA EM ASTM A36, INCL JATEA. E PINTURA (H 3,59 X L 2,95) | 5 | UN | 25969.56 | 129847.8 | 16.98% | 111.9%
4. 3. 3. 2. 7. | COTAÇÃO | - | VIGA PESCADORA PARA STOPLOGS E GRADES (VÃO 2,95M) - ASTM A36 INCLUINDO JATEAMENTO E PINTURA | 1 | UN | 80213.18 | 80213.18 | 16.98% | 111.9%
4. 3. 3. 2. 8. | COTAÇÃO | - | JOGOS DE GUIAMENTOS PARA STOPLOGS DE JUSANTE P/ CANAL DE DES CARGA, COM PEÇAS METÁLICAS A SEREM FIXADAS A PAREDE PARA GUI AMENTOS, CONTRA-GUIAMENT E SOLEIRA EM ASTM A36 INCLUINDO JAT | 2 | UN | 44791.64 | 89583.28 | 16.98% | 111.9%
4. 3. 3. 2. 9. | COTAÇÃO | - | COMPORTAS TIPO GUILHOTINA 1200mm x 1200mm, EM AÇO INOXIDÁVEL AISI 304, COM GUIAS E QUADRO DE VEDAÇÃO (VÃO:H7,65M X L1,95M | 2 | UN | 131289.59 | 262579.18 | 16.98% | 111.9%
4. 3. 3. 2. 10. | COTAÇÃO | - | VÁLVULA DE DESCARGA TIPO FLAP, FORMATO QUADRADO, 1200x1200mm PRESSÃO EM AÇO INOX AISI 304 - RESISTÊNCIA A CONTRA PRESSÃO MIN 9MCA | 2 | UN | 101503.54 | 203007.08 | 16.98% | 111.9%
4. 3. 3. 2. 11. | COTAÇÃO | - | VÁLVULA DE DESCARGA TIPO FLAP, FORMATO CIRCULAR DE ABERTURA VIA DIFERENCIAL DE PRESSÃO EM AÇO INOX AISI 304 - DN1000 RESISTÊNCIA A CONTRA PRESSÃO MIN: 6MCA - VAZÃO 2500L/S | 3 | UN | 48078.78 | 144236.34 | 16.98% | 111.9%
4. 3. 3. 2. 12. | COTAÇÃO | - | TRANSMISSOR DE NIVEL TIPO RADAR DE ONDA GUIADA, PRODUTO LIQU ELEVADA TURBIDEZ, MEDICÃO CONTINUA, USO AO TEMPO | 1 | UN | 26179.51 | 26179.51 | 16.98% | 111.9%
4. 3. 3. 2. 13. | COTAÇÃO | - | TRANSMISSOR DE NIVEL DO TIPO RADAR IP68, PRODUTO LIQUIDO, ELEVADA TURBIDEZ, MEDICÃO CONTINUA, USO AO TEMPO | 4 | UN | 9472.84 | 37891.36 | 16.98% | 111.9%
4. 3. 3. 2. 14. | COTAÇÃO | - | SONDA DE NIVEL TIPO PENDULAR, 3 ELETRODOS DE INOX, PRODUTO LIQUIDO, ELEVADA TURBIDEZ, USO AO TEMPO | 5 | UN | 760.17 | 3800.85 | 16.98% | 111.9%
4. 3. 3. 2. 15. | COTAÇÃO | - | RELÉ CONDUTIVO DE NÍVEL PARA RESERVATÓRIO - PARA SONDA DE NIVEL TIPO PENDULAR | 5 | UN | 252.84 | 1264.2 | 16.98% | 111.9%
4. 3. 3. 2. 16. | COTAÇÃO | - | TUBULÃO DN1000 COM SAÍDA DN1000, H=4,30m, ASTM A36 JATEADO E PINTADO PARA AS BOMBAS DE EIXO VERTICAL | 1 | PÇ | 163616.6 | 163616.6 | 16.98% | 111.9%
4. 3. 3. 2. 17. | COTAÇÃO | - | CAÇAMBA COLETORA DE DETRITOS - TIPO MÓVEL BASCULANTE - CAPAC ATÉ 450 LITROS E 800KG (INCLUSO FREIO, RODAS E TRAVA) | 1 | UN | 9337.33 | 9337.33 | 16.98% | 111.9%
4. 3. 3. 2. 18. | COTAÇÃO | - | PEÇA FIXA (TOCO/VIROLA) COM FLANGES E ABA DE VEDAÇÃO E ANCOR PN-10, QUADRADA 1200MM x 1200MM E COMPRIMENTO 700MM. AÇO INOX | 2 | UN | 40521.87 | 81043.74 | 16.98% | 111.9%
4. 3. 3. 2. 19. | COTAÇÃO | - | TOCO COM FLANGES E ABA DE VEDAÇÃO E ANCORAGEM, FERRO FUNDIDO PN-10, COM DIÂMETRO INTERNO DE 1000 MM E COMPRIMENTO 700MM. | 3 | UN | 36790.8 | 110372.4 | 16.98% | 111.9%
4. 3. 3. 2. 20. | COTAÇÃO | - | JOGOS DE GUIAMENTOS PARA STOPLOGS DO GMB 01, PEÇAS METÁLICA A SEREM FIXADAS A PAREDE PARA GUIAMENTOS CONTRA-GUIAMENTOS E SOLEIRA EM ASTM A36, INCLUINDO JATEAMENTO E PINTURA E QUADR | 1 | CJ | 32344.97 | 32344.97 | 16.98% | 111.9%
4. 3. 3. 2. 21. | COTAÇÃO | - | JUNTA DE VEDAÇÃO PARA FLANGE DN1000 FURAÇÃO EN1092-1 PN10, BORRACHA EPDM | 12 | UN | 723.47 | 8681.64 | 16.98% | 111.9%
4. 3. 3. 2. 22. | COTAÇÃO | - | JUNTA DE VEDAÇÃO PARA FLANGE 1200 X 1200MM FURAÇÃO ADAPTADO NBR 7675 BORRACHA EPDM | 2 | UN | 540.44 | 1080.88 | 16.98% | 111.9%
4. 3. 3. 2. 23. | COTAÇÃO | - | CONJUNTO PARAFUSO M36 160MM, 2 PORCAS E 2 ARRUELAS M36 - A2-70 INOX | 64 | CJ | 452.88 | 28984.32 | 16.98% | 111.9%
4. 3. 3. 2. 24. | COTAÇÃO | - | TELAS DE CHAPA PERFURADA 50 X 50 CM (FUROS DIÂMETRO 9,5MM) METÁLICAS (PINTURA AMARELO SEGURANÇA) | 4 | UN | 151.38 | 605.52 | 16.98% | 111.9%
4. 3. 3. 2. 25. | COTAÇÃO | - | VÁLVULA TIPO GUILHOTINA, DN1000, EM AÇO INOX AISI 304, COM VOLANTE MANUAL E REDUTOR, FURAÇÃO EN1092-1 PN10 BORRACHA PTFE, COM SENSOR DE POSIÇÃO | 3 | UN | 117969.97 | 353909.91 | 16.98% | 111.9%
4. 3. 3. 2. 26. | COTAÇÃO | - | ATUADOR PORTÁTIL ELÉTRICO, PARA OPERAÇÃO DE VÁLVULAS DN400 ATÉ DN1000, PESO 9KG, TORQUE SUGERIDO 68N.M, POTÊNCIA 1,1KW E 125RPM | 1 | UN | 4153 | 4153 | 16.98% | 111.9%
4. 3. 3. 2. 27. | COTAÇÃO | - | TALHA ELÉTRICA COM TROLLEY, CAPACIDADE 5T, MONTAGEM EM PONTE ROLANTE EXISTENTE – ELEVAÇÃO 11M | 1 | UN | 132208.31 | 132208.31 | 16.98% | 111.9%
4. 3. 3. 2. 28. | COTAÇÃO | - | JOGOS DE GRADES TRASHRACKS DE SUCÇÃO, COM GUIAMENTOS TIPO E SOLEIRA - ASTM A36, INCLUINDO JATEAMENTO E PINTURA (H 3.59M X L 1.92 M) | 1 | UN | 131450.42 | 131450.42 | 16.98% | 111.9%
4. 3. 3. 2. 29. | COTAÇÃO | - | STOPLOG DE SUCÇÃO DO GMB 01, COM VÁLVULA BY-PASS, BORRACHAS DE VEDAÇÃO LATERAIS E DE SOLEIRA, ASTM A36, INCLUINDO JATEAM E PINTURA (H 2,5 M X L 1,92 M) | 1 | CJ | 103620.88 | 103620.88 | 16.98% | 111.9%
4. 3. 3. 2. 30. | COTAÇÃO | - | VIGA PESCADORA PARA STOPLOGS E GRADES (VÃO 1,92M) - ASTM A36, INCLUINDO JATEAMENTO E PINTURA | 1 | UN | 66701.99 | 66701.99 | 16.98% | 111.9%
4. 3. 3. 2. 31. | COTAÇÃO | - | VÁLVULA DE DESCARGA TIPO FLAP, FORMATO CIRCULAR DE ABERTURA VIA DIFERENCIAL DE PRESSÃO EM AÇO INOX AISI 304 - DN600 - RESISTÊNCIA A CONTRA PRESSÃO MIN: 9MCA - VAZÃO 1000 L/S - E | 1 | UN | 33713.63 | 33713.63 | 16.98% | 111.9%
4. 3. 3. 2. 32. | COTAÇÃO | - | TUBO COM FLANGES E ABA DE VEDAÇÃO, FERRO FUNDIDO PN-10, C/ DIÂMETRO INTERNO DE 1000 MM E COMPRIMENTO 1,50M. REVESTI EXTERNO COM ZINCO METÁLICO E PINTURA EPOXI. | 2 | UN | 36878.93 | 73757.86 | 16.98% | 111.9%
4. 3. 3. 2. 33. | COTAÇÃO | - | TUBULÃO DN600 COM SAÍDA DN600, H=4,30m, ASTM A36 JATEADO E PINTADO, PARA BOMBAS DE EIXO VERTICAL | 1 | PÇ | 149379.84 | 149379.84 | 16.98% | 111.9%
4. 3. 3. 2. 34. | COTAÇÃO | - | TOCO COM FLANGES E ABA DE VEDAÇÃO E ANCORAGEM, FERRO FUNDIDO PN-10, COM DIÂMETRO INTERNO DE 600 MM E COMPRIMENTO 700MM. | 1 | UN | 13233.56 | 13233.56 | 16.98% | 111.9%
4. 3. 3. 2. 35. | COTAÇÃO | - | JUNTA DE VEDAÇÃO PARA FLANGE DN600 FURAÇÃO EN1092-1 PN10, BORRACHA EPDM | 5 | UN | 43.45 | 217.25 | 16.98% | 111.9%
4. 3. 3. 2. 36. | COTAÇÃO | - | PARAFUSO M27X120 EM INOX 304 COM PORCA E ARRUELA | 60 | CJ | 247.93 | 14875.8 | 16.98% | 111.9%
4. 3. 3. 2. 37. | COTAÇÃO | - | VÁLVULA TIPO GUILHOTINA, DN600, EM AÇO INOX AISI 304, COM VOLANTE MANUAL E REDUTOR, FURAÇÃO EN1092-1 PN10, BORRACHA PTFE, COM SENSOR DE POSIÇÃO | 1 | PÇ | 97222.26 | 97222.26 | 16.98% | 111.9%
4. 3. 3. 2. 38. | COTAÇÃO | - | LOG BOOM C/ FLUTUADORES EM POLIETILENO, GRADES E TIRANTES EM EM INOX AISI 304 (L = 16 M) | 2 | CJ | 86655.14 | 173310.28 | 16.98% | 111.9%
4. 3. 3. 2. 39. | COTAÇÃO | - | CONJUNTO DE ANCORAGEM P/ LOG BOOM C/ GUIA DE ROLAGEM ARTICUL EM INOX AISI 304 | 4 | CJ | 23248.19 | 92992.76 | 16.98% | 111.9%
|  |  | Subtotal do GRUPO |  |  |  | 7867248.73
|  |  | Total do GRUPO |  |  |  | 14492516.97
5. |  |  | EBAP 21
5. 1. |  |  | INSTALAÇÃO DA OBRA EBAP 21
5. 1. 1. |  |  | SERVIÇOS INICIAIS
5. 1. 1. 1. | DMAE | CDS000013 | MOBILIZAÇÃO E DESMOBILIZAÇÃO - TERRESTRE - Incluindo equip | 1 | CJ | 2903.92 | 2903.92 | 24.23% | 111.9%
5. 1. 1. 2. | DMAE | CDS000017 | PLACAS DA OBRA - IDENTIFICAÇÃO - PADRÃO PREFEITURA | 12.8 | M2 | 695.95 | 8908.16 | 24.23% | 111.9%
5. 1. 1. 3. | DMAE | CDS000640 | SINALIZACAO DIURNA | 1 | CJ | 135.72 | 135.72 | 24.23% | 111.9%
|  |  | Subtotal do GRUPO |  |  |  | 11947.8
5. 1. 2. |  |  | CANTEIRO DE OBRAS
5. 1. 2. 1. | DMAE | CDS000024 | CONTAINER/ESCRIT C/ SANIT- PROT. TERM. E ACUST- LOCAÇÃO | 6 | MES | 1366.53 | 8199.18 | 24.23% | 111.9%
5. 1. 2. 2. | DMAE | CDS000025 | CONTAINER - SANITARIO - 2 WC/1 LAV./1 MIC./4 CHUV.- LOCAÇÃO | 6 | MES | 1551.57 | 9309.42 | 24.23% | 111.9%
5. 1. 2. 3. | DMAE | CDS000026 | CONTAINER - GALPÃO - LOCAÇÃO | 6 | MES | 1067.59 | 6405.54 | 24.23% | 111.9%
5. 1. 2. 4. | DMAE | CDS001033 | CONTAINER - REFEITÓRIO | 6 | MES | 1067.59 | 6405.54 | 24.23% | 111.9%
5. 1. 2. 5. | DMAE | CDS000027 | ENTRADA PROVISORIA DE AGUA | 1 | UN | 1034.43 | 1034.43 | 24.23% | 111.9%
5. 1. 2. 6. | DMAE | CDS000028 | ENTRADA PROVISORIA DE ENERGIA ELETRICA | 1 | UN | 2989.45 | 2989.45 | 24.23% | 111.9%
5. 1. 2. 7. | DMAE | CDS000173 | TAPUME DE COMPENSADO 2,20 X 1,10 | 150 | M | 302.33 | 45349.5 | 24.23% | 111.9%
|  |  | Subtotal do GRUPO |  |  |  | 79693.06
5. 2. |  |  | SERVIÇOS TÉCNICOS EBAP 21
5. 2. 1. |  |  | DETALHAMENTO DE PROJETO
5. 2. 1. 1. |  |  | PROJETOS PARA MELHORIAS OPERACIONAIS -EBAP 09
5. 2. 1. 1. 1. | COMPOSIÇÃO | - | DETALHAMENTO DE PROJETO EXECUTIVO - EBAP21 | 1 | CJ | 46914.87 | 46914.87 | 16.89% | 111.9%
|  |  | Subtotal do GRUPO |  |  |  | 46914.87
5. 2. 2. |  |  | SONDAGENS - EBAP 21
5. 2. 2. 1. | DMAE | CDS000015 | MOBILIZAÇÃO E DESMOB. - INCL. EQUIP. DE SONDAGEM | 1 | CJ | 1555.84 | 1555.84 | 24.23% | 111.9%
5. 2. 2. 2. | DMAE | CDS000371 | SONDAGEM A PERCUSSÃO | 75 | M | 119.01 | 8925.75 | 24.23% | 111.9%
5. 2. 2. 3. | DMAE | CDS000373 | SONDAGEM ROTATIVA EM SOLOS - INCL DESLOC DE PONTOS | 25 | M | 398.79 | 9969.75 | 24.23% | 111.9%
5. 2. 2. 4. | DMAE | CDS000374 | SONDAGEM ROTATIVA EM ROCHA - INCL DESLOC DE PONTOS | 5 | M | 1371.27 | 6856.35 | 24.23% | 111.9%
5. 2. 2. 5. | DMAE | CDS001031 | RELATÓRIO DE SONDAGEM | 1 | UN | 194.44 | 194.44 | 24.23% | 111.9%
|  |  | Subtotal do GRUPO |  |  |  | 27502.13
5. 3. |  |  | MELHORIAS E GARANTIAS OPERACIONAIS EBAP 21
5. 3. 1. |  |  | OBRAS CIVIS
5. 3. 1. 1. |  |  | REMOÇÕES E DEMOLIÇÕES
5. 3. 1. 1. 1. | COMPOSIÇÃO | - | TRANSPORTE COM CAMINHÃO BASCULANTE DE 6 M³, EM VIA URBANA PAVIMENTADA, DMT ATÉ 30 KM (UNIDADE: M3XKM). | 247.32 | M3 | 5.18 | 1281.12 | 24.23% | 111.9%
5. 3. 1. 1. 2. | COMPOSIÇÃO | - | REMOÇÃO DE JANELAS, DE FORMA MANUAL, SEM REAPROVEITAMENTO. | 2.6 | M2 | 34.89 | 90.71 | 24.23% | 111.9%
5. 3. 1. 1. 3. | COMPOSIÇÃO | - | DEMOLIÇÃO DE ALVENARIA DE BLOCO FURADO, DE FORMA MANUAL, S/ REAPROVEITAMENTO | 8.2 | M3 | 97.04 | 795.73 | 24.23% | 111.9%
5. 3. 1. 1. 4. | DMAE | CDS000932 | DEMOLIÇÃO DE CONCRETO COM MARTELETE | 7.78 | M3 | 521.49 | 4057.19 | 24.23% | 111.9%
5. 3. 1. 1. 5. | DMAE | 1500143 | REMOÇÃO DE MATERIAL DE DEMOLIÇÃO | 49.46 | M3 | 33.54 | 1658.89 | 24.23% | 111.9%
5. 3. 1. 1. 6. | SINAPI | 104790 | DEMOLIÇÃO DE PISO DE CONCRETO SIMPLES, DE FORMA MECANIZADA COM MARTELETE, S EM REAPROVEITAMENTO. AF_09/2023 | 17 | M3 | 152.3 | 2589.1 | 24.23% | 111.9%
5. 3. 1. 1. 7. | SINAPI | 97655 | REMOÇÃO DE TRAMA METÁLICA PARA COBERTURA, DE FORMA MANUAL, SEM REAPROVEITAM ENTO. AF_09/2023 | 43.5 | M2 | 49.41 | 2149.34 | 24.23% | 111.9%
5. 3. 1. 1. 8. | SINAPI | 97647 | REMOÇÃO DE TELHAS DE FIBROCIMENTO METÁLICA E CERÂMICA, DE FORMA MANUAL, SEM REAPROVEITAMENTO. AF_09/2023 | 43.5 | M2 | 4.64 | 201.84 | 24.23% | 111.9%
|  |  | Subtotal do GRUPO |  |  |  | 12823.92
5. 3. 1. 2. |  |  | MOVIMENTAÇÃO DE TERRA
5. 3. 1. 2. 1. | DMAE | CDS001220 | REATERRO MANUAL MATERIAL ESCAVADO - AREA DIFICIL ACESSO | 52.9 | M3 | 147.67 | 7811.74 | 24.23% | 111.9%
5. 3. 1. 2. 2. | COMPOSIÇÃO | - | CARGA, MANOBRA E DESCARGA DE SOLO EM CAMINHÃO BASCULANTE 6M3 CARGA COM ESCAVADEIRA HIDRÁULICA (CAÇAMBA DE 0,80 M³ /111HP E DESCARGA LIVRE (UNIDADE: M3). | 59.79 | M3 | 12.18 | 728.24 | 24.23% | 111.9%
5. 3. 1. 2. 3. | SINAPI | 102278 | ESCAVAÇÃO MECANIZADA DE VALA COM PROF. MAIOR QUE 1,50 M ATÉ 3,0 M (MÉDIA MO NTANTE E JUSANTE/UMA COMPOSIÇÃO POR TRECHO), ESCAVADEIRA (1,2 M3), LARG. DE 1,5 M A 2,5 M, EM SOLO DE 1A CATEGORIA, EM LOCAIS COM ALTO NÍVEL DE INTERFERÊNCIA. AF_09/2024 | 17.82 | M3 | 11.98 | 213.48 | 24.23% | 111.9%
5. 3. 1. 2. 4. | COMPOSIÇÃO | - | TRANSPORTE COM CAMINHÃO BASCULANTE DE 6 M³, EM VIA URBANA PAVIMENTADA, DMT ATÉ 30 KM (UNIDADE: M3XKM). | 298.95 | M3 | 5.18 | 1548.56 | 24.23% | 111.9%
5. 3. 1. 2. 5. | COMPOSIÇÃO | - | ESCAVAÇÃO MANUAL PARA BLOCO DE COROAMENTO OU SAPATA (INCLUINDO ESCAVAÇÃO PARA COLOCAÇÃO DE FÔRMAS). | 62.9 | M3 | 158.74 | 9984.75 | 24.23% | 111.9%
|  |  | Subtotal do GRUPO |  |  |  | 20286.77
5. 3. 1. 3. |  |  | FUNDAÇÕES
5. 3. 1. 3. 1. | DMAE | CDS000719 | MOBILIZAÇÃO E DESMOBILIZAÇÃO EQ. ESTACA HELICE CONTINUA OU RAIZ | 1 | CJ | 16397.55 | 16397.55 | 24.23% | 111.9%
5. 3. 1. 3. 2. | COMPOSIÇÃO | - | ESTACA HÉLICE CONTÍNUA, DIÂMETRO DE 30 CM, INCLUSO CONCRETO FCK=40MPA ARMADURA MÍNIMA E BOMBEAMENTO - EBAP 21 | 281 | M | 253.46 | 71222.26 | 24.23% | 111.9%
5. 3. 1. 3. 3. | SINAPI | 95601 | (95601) ARRASAMENTO MECANICO DE ESTACA DE CONCRETO ARMADO, DIAMETROS DE ATÉ 40CM. AF | 21 | UN | 24.88 | 522.48 | 24.23% | 111.9%
|  |  | Subtotal do GRUPO |  |  |  | 88142.29
5. 3. 1. 4. |  |  | ESTRUTURA DE CONCRETO (INTERNA E ESTRUTURA DO PÁTIO)
5. 3. 1. 4. 1. | COMPOSIÇÃO | - | CONCRETO FCK 40MPA, COM USO DE BOMBA, LANÇAMENTO, ADENSAMENT E ACABAMENTO | 66.38 | M3 | 1312.5 | 87123.75 | 24.23% | 111.9%
5. 3. 1. 4. 2. | COMPOSIÇÃO | - | GRADIL CONCR. PRÉ-FABR. PADÃO - INCLUSIVE TRANSPORTE E INSTA | 13.1 | M | 1493.18 | 19560.66 | 24.23% | 111.9%
5. 3. 1. 4. 3. | COMPOSIÇÃO | - | LASTRO DE CONCRETO MAGRO, APLICADO EM PISOS, LAJES SOBRE SOL OU RADIERS | 0.84 | M3 | 1020.52 | 857.24 | 24.23% | 111.9%
5. 3. 1. 4. 4. | COMPOSIÇÃO | - | REFORÇO ESTRUTURAL DA SUBESTAÇÃO - EBAP 21 | 1 | M | 495.32 | 495.32 | 24.23% | 111.9%
5. 3. 1. 4. 5. | COMPOSIÇÃO | - | SISTEMA DE FORMAS PLANAS PARA, VIGAS, LAJES, PILARES E PARED INCLUSO CIMBRAMENTO E ESCORAMENTO | 416.62 | M2 | 191.51 | 79786.9 | 24.23% | 111.9%
5. 3. 1. 4. 6. | COMPOSIÇÃO | - | ARMADURA AÇO CA-50 - FORNECIMENTO, CORTE, DOBRA E MONTAGEM | 4597 | KG | 15.36 | 70609.92 | 24.23% | 111.9%
|  |  | Subtotal do GRUPO |  |  |  | 258433.79
5. 3. 1. 5. |  |  | ESTRUTURA METÁLICA (ALTEAMENTOS E ESTRUTURAS DE COBERTURA)
5. 3. 1. 5. 1. | COMPOSIÇÃO | - | FORNECIMENTO E MONTAGEM DE ESTRUTURAS METÁLICAS CONFORME PROJETO | 145.49 | CJ | 22.15 | 3222.6 | 24.23% | 111.9%
5. 3. 1. 5. 2. | DMAE | 9500161 | PINTURA COM TINTA EPóXI 2 (DUAS) DEMãOS | 6.98 | M2 | 104.42 | 728.85 | 24.23% | 111.9%
|  |  | Subtotal do GRUPO |  |  |  | 3951.45
5. 3. 1. 6. |  |  | COBERTURAS
5. 3. 1. 6. 1. | COMPOSIÇÃO | - | TUBO DE QUEDA PLUVIAL PVC DN 150 - FORNECIMENTO E INSTALAÇÃO | 36 | M | 78.91 | 2840.76 | 24.23% | 111.9%
5. 3. 1. 6. 2. | SINAPI | 92543 | TRAMA DE MADEIRA COMPOSTA POR TERÇAS PARA TELHADOS DE ATÉ 2 ÁGUAS PARA TELH A ONDULADA DE FIBROCIMENTO, METÁLICA, PLÁSTICA OU TERMOACÚSTICA, INCLUSO TRANSPORTE VERTIC AL. AF_07/2019 | 70.2 | M2 | 31.46 | 2208.49 | 24.23% | 111.9%
5. 3. 1. 6. 3. | SINAPI | 94218 | TELHAMENTO COM TELHA ESTRUTURAL DE FIBROCIMENTO E= 8 MM, COM ATÉ 2 ÁGUAS, I NCLUSO IÇAMENTO. AF_07/2019_PS | 70.2 | M2 | 159.92 | 11226.38 | 24.23% | 111.9%
5. 3. 1. 6. 4. | SINAPI | 94228 | (94228) CALHA EM CHAPA DE AÇO GALVANIZADO NÚMERO 24, DESENVOLVIMENTO DE 50 CM,INCLUSERTICAL. AF_07/2019 | 13.3 | M | 124.12 | 1650.8 | 24.23% | 111.9%
5. 3. 1. 6. 5. | SINAPI | 102234 | PINTURA IMUNIZANTE PARA MADEIRA, 2 DEMÃOS. AF_01/2021 | 70.2 | M2 | 30.06 | 2110.21 | 24.23% | 111.9%
|  |  | Subtotal do GRUPO |  |  |  | 20036.64
5. 3. 1. 7. |  |  | ALVENARIAS E REVESTIMENTOS
5. 3. 1. 7. 1. | DMAE | CDS000439 | ALVENARIA TIJOLO MACICO E=15 CM | 247 | M2 | 181 | 44707 | 24.23% | 111.9%
5. 3. 1. 7. 2. | SINAPI | 87878 | (87878) CHAPISCO APLICADO TANTO EM PILARES E VIGAS DE CONCRETO COMO EM ALVE NARIAS DENAS, COM COLHER DE PEDREIRO. ARGAMASSA TRAÇO 1:3 C | 14.45 | M2 | 6.29 | 90.89 | 24.23% | 111.9%
5. 3. 1. 7. 3. | SINAPI | 87529 | MASSA ÚNICA, PARA RECEBIMENTO DE PINTURA, EM ARGAMASSA TRAÇO 1:2:8, PREPARO MECÂNICO COM BETONEIRA 400L, APLICADA MANUALMENTE EM FACES INTERNAS DE PAREDES, ESPESSURAD E 20MM, COM EXECUÇÃO DE TALISCAS. AF_06/2014 | 14.45 | M2 | 45.54 | 658.05 | 24.23% | 111.9%
5. 3. 1. 7. 4. | SINAPI | 87262 | REVESTIMENTO CERÂMICO PARA PISO COM PLACAS TIPO PORCELANATO DE DIMENSÕES 60 X60 CM APLICADA EM AMBIENTES DE ÁREA ENTRE 5 M² E 10 M². AF_02/2023_PE | 15.1 | M2 | 156.05 | 2356.36 | 24.23% | 111.9%
5. 3. 1. 7. 5. | SINAPI | 87273 | REVESTIMENTO CERÂMICO PARA PAREDES INTERNAS COM PLACAS TIPO ESMALTADA DE DI MENSÕES 33X45 CM APLICADAS NA ALTURA INTEIRA DAS PAREDES. AF_02/2023_PE | 14.45 | M2 | 83.12 | 1201.08 | 24.23% | 111.9%
|  |  | Subtotal do GRUPO |  |  |  | 49013.38
5. 3. 1. 8. |  |  | ESQUADRIAS E COMPLEMENTOS
5. 3. 1. 8. 1. | SINAPI | 100701 | (100701) PORTA DE FERRO, DE ABRIR, TIPO GRADE COM CHAPA, COM GUARNIÇÕES. AF _12/2019 | 16.38 | M2 | 794.14 | 13008.01 | 24.23% | 111.9%
5. 3. 1. 8. 2. | COTAÇÃO | - | GUARDA-CORPO DE PRFV (PLÁSTICO REFORÇADO EM FIBRA DE VIDRO) FORNECIMENTO E INSTALAÇÃO | 77.31 | M | 1320.16 | 102061.57 | 24.23% | 111.9%
5. 3. 1. 8. 3. | SINAPI | 90821 | PORTA DE MADEIRA PARA PINTURA, SEMI-OCA (LEVE OU MÉDIA), 70X210CM, ESPESSUR A DE 3,5CM, INCLUSO DOBRADIÇAS - FORNECIMENTO E INSTALAÇÃO. AF_12/2019 | 3 | UN | 541.33 | 1623.99 | 24.23% | 111.9%
5. 3. 1. 8. 4. | SINAPI | 91341 | PORTA EM ALUMÍNIO DE ABRIR TIPO VENEZIANA COM GUARNIÇÃO, FIXAÇÃO COM PARAFU SOS - FORNECIMENTO E INSTALAÇÃO. AF_12/2019 | 5.53 | M2 | 1203.88 | 6657.46 | 24.23% | 111.9%
5. 3. 1. 8. 5. | SINAPI | 94569 | JANELA DE ALUMÍNIO TIPO MAXIM-AR, COM VIDROS, BATENTE E FERRAGENS. EXCLUSIV E ALIZAR, ACABAMENTO E CONTRAMARCO. FORNECIMENTO E INSTALAÇÃO. AF_12/2019 | 0.85 | M2 | 1020.92 | 867.78 | 24.23% | 111.9%
5. 3. 1. 8. 6. | DMAE | 94573 | JANELA DE ALUMÍNIO DE CORRER COM 4 FOLHAS PARA VIDROS (VIDROS INCLUSOS), CO M BANDEIRA, BATENTE/ REQUADRO 6 A 14 CM, ACABAMENTO COM ACETATO OU BRILHANTE, FIXAÇÃO COM PARAFUSO, SEM GUARNIÇÃO/ ALIZAR, DIMENSÕES 150X120 CM, VEDAÇÃO COM SILICONE, EXC | 4 | M2 | 622.65 | 2490.6 | 24.23% | 111.9%
5. 3. 1. 8. 7. | DMAE | 94570 | JANELA DE ALUMÍNIO DE CORRER COM 2 FOLHAS PARA VIDROS (VIDROS INCLUSOS), BA TENTE/ REQUADRO 6 A 14 CM, ACABAMENTO COM ACETATO OU BRILHANTE, FIXAÇÃO COM PARAFUSO, SEM GUARNIÇÃO/ ALIZAR, DIMENSÕES 100X120 CM, VEDAÇÃO COM SILICONE, EXCLUSIVE CONTRAMARCO - FOR | 4.2 | M2 | 558.91 | 2347.42 | 24.23% | 111.9%
5. 3. 1. 8. 8. | COTAÇÃO | - | ESCADA INCLINADA EM PRFV COM 3 LANCES, ÁREA =13,47M2 E LARGURA DE 1,20 METROS COM GC - EBAP 21 | 1 | CJ | 62661.98 | 62661.98 | 24.23% | 111.9%
|  |  | Subtotal do GRUPO |  |  |  | 191718.81
5. 3. 1. 9. |  |  | PAVIMENTAÇÃO
5. 3. 1. 9. 1. | SINAPI | 97097 | ACABAMENTO POLIDO PARA PISO DE CONCRETO ARMADO OU LAJE SOBRE SOLO DE ALTA R ESISTÊNCIA. AF_09/2021 | 56.18 | M2 | 47.6 | 2674.17 | 24.23% | 111.9%
5. 3. 1. 9. 2. | SINAPI | 92394 | EXECUÇÃO DE PAVIMENTO EM PISO INTERTRAVADO, COM BLOCO SEXTAVADO DE 25 X 25 CM, ESPESSURA 8 CM. AF_10/2022 | 178 | M2 | 112.98 | 20110.44 | 24.23% | 111.9%
5. 3. 1. 9. 3. | SINAPI | 94273 | ASSENTAMENTO DE GUIA (MEIO-FIO) EM TRECHO RETO, CONFECCIONADA EM CONCRETO P RÉ-FABRICADO, DIMENSÕES 100X15X13X30 CM (COMPRIMENTO X BASE INFERIOR X BASE SUPERIOR X ALT URA). AF_01/2024 | 86.45 | M | 64.61 | 5585.53 | 24.23% | 111.9%
5. 3. 1. 9. 4. | SINAPI | 98554 | (98554) IMPERMEABILIZAÇÃO DE SUPERFÍCIE COM MEMBRANA À BASE DE RESINA ACRÍL ICA, 3 DE18 | 56.18 | M2 | 59.29 | 3330.91 | 24.23% | 111.9%
|  |  | Subtotal do GRUPO |  |  |  | 31701.05
5. 3. 1.10. |  |  | INSTALAÇÕES HIDROSSANITÁRIAS - INTERNAS
5. 3. 1.10. 1. | COMPOSIÇÃO | - | CONJUNTO DE PONTOS HIDRÁULICOS DE ÁGUA FRIA PARA BANHEIRO (RAMAL/SUB-RAMAL E DISTRIBUIÇÃO) EM PVC, COM TUBOS, CONEXÕES REGISTROS, CORTES E FIXAÇÕES EM PRÉDIO COM TUBULAÇÕES EMBUTI | 2 | UN | 1934.01 | 3868.02 | 24.23% | 111.9%
5. 3. 1.10. 2. | COMPOSIÇÃO | - | CONJUNTO DE PONTOS HIDRÁULICOS DE ÁGUA FRIA PARA COZINHA (RAMAL/SUB-RAMAL E DISTRIBUIÇÃO) EM PVC, COM TUBOS, CONEXÕES REGISTROS, CORTES E FIXAÇÕES EM PRÉDIO COM TUBULAÇÕES EMBUTI | 1 | UN | 848.39 | 848.39 | 24.23% | 111.9%
5. 3. 1.10. 3. | COMPOSIÇÃO | - | CONJUNTO DE PONTOS DE COLETA DE ESGOTO PARA BANHEIRO (RAMAL DE ESGOTO SANITÁRIO), EM PVC SÉRIE NORMAL, COM TUBOS, CONEX RALOS, CAIXAS SIFONADAS, CORTES E FIXAÇÕES EM PRÉDIO COM PRU | 2 | UN | 942.42 | 1884.84 | 24.23% | 111.9%
5. 3. 1.10. 4. | COMPOSIÇÃO | - | CONJUNTO DE PONTOS DE COLETA DE ESGOTO PARA COZINHA (RAMAL DE ESGOTO SANITÁRIO), EM PVC SÉRIE NORMAL, COM TUBOS, CONEX CORTES E FIXAÇÕES EM PRÉDIO | 1 | UN | 212.73 | 212.73 | 24.23% | 111.9%
5. 3. 1.10. 5. | SINAPI | 86888 | VASO SANITÁRIO SIFONADO COM CAIXA ACOPLADA LOUÇA BRANCA - FORNECIMENTO E IN STALAÇÃO. AF_01/2020 | 1 | UN | 708.59 | 708.59 | 24.23% | 111.9%
5. 3. 1.10. 6. | SINAPI | 86894 | BANCADA DE MÁRMORE SINTÉTICO, DE 120 X 60CM, COM CUBA INTEGRADA - FORNECIME NTO E INSTALAÇÃO. AF_01/2020 | 1 | UN | 465.31 | 465.31 | 24.23% | 111.9%
5. 3. 1.10. 7. | SINAPI | 98052 | TANQUE SÉPTICO CIRCULAR, EM CONCRETO PRÉ-MOLDADO, DIÂMETRO INTERNO = 1,10 M , ALTURA INTERNA = 2,50 M, VOLUME ÚTIL: 2138,2 L (PARA 5 CONTRIBUINTES). AF_12/2020 | 1 | UN | 2725.79 | 2725.79 | 24.23% | 111.9%
5. 3. 1.10. 8. | SINAPI | 98058 | FILTRO ANAERÓBIO CIRCULAR, EM CONCRETO PRÉ-MOLDADO, DIÂMETRO INTERNO = 1,10 M, ALTURA INTERNA = 1,50 M, VOLUME ÚTIL: 1140,4 L (PARA 5 CONTRIBUINTES). AF_12/2020 | 1 | UN | 2313.78 | 2313.78 | 24.23% | 111.9%
5. 3. 1.10. 9. | SINAPI | 98094 | SUMIDOURO RETANGULAR, EM ALVENARIA COM BLOCOS DE CONCRETO, DIMENSÕES INTERN AS: 0,8 X 1,4 X H=3,0 M, ÁREA DE INFILTRAÇÃO: 13,2 M² (PARA 5 CONTRIBUINTES). AF_12/2020 | 1 | UN | 3630.17 | 3630.17 | 24.23% | 111.9%
5. 3. 1.10. 10. | SINAPI | 86915 | "TORNEIRA CROMADA DE MESA, 1/2"" OU 3/4"", PARA LAVATÓRIO, PADRÃO MÉDIO - F ORNECIMENTO E INSTALAÇÃO. AF_01/2020" | 1 | UN | 319.55 | 319.55 | 24.23% | 111.9%
5. 3. 1.10. 11. | SINAPI | 86910 | "TORNEIRA CROMADA TUBO MÓVEL, DE PAREDE, 1/2"" OU 3/4"", PARA PIA DE COZINH A, PADRÃO MÉDIO - FORNECIMENTO E INSTALAÇÃO. AF_01/2020" | 1 | UN | 285.05 | 285.05 | 24.23% | 111.9%
5. 3. 1.10. 12. | SINAPI | 86902 | LAVATÓRIO LOUÇA BRANCA COM COLUNA, *44 X 35,5* CM, PADRÃO POPULAR - FORNECI MENTO E INSTALAÇÃO. AF_01/2020 | 1 | UN | 403.46 | 403.46 | 24.23% | 111.9%
|  |  | Subtotal do GRUPO |  |  |  | 17665.68
5. 3. 1.11. |  |  | PINTURAS
5. 3. 1.11. 1. | COMPOSIÇÃO | - | ACABAMENTO IMPERMEÁVEL INCOLOR PARA TIJOLOS - 2 DEMÃOS | 494 | M2 | 35.14 | 17359.16 | 24.23% | 111.9%
5. 3. 1.11. 2. | SINAPI | 102193 | LIXAMENTO DE MADEIRA PARA APLICAÇÃO DE FUNDO OU PINTURA. AF_01/2021 | 10.5 | M2 | 2.69 | 28.25 | 24.23% | 111.9%
5. 3. 1.11. 3. | SINAPI | 102194 | LIXAMENTO DE MASSA PARA MADEIRA. AF_01/2021 | 10.5 | M2 | 10.37 | 108.89 | 24.23% | 111.9%
5. 3. 1.11. 4. | SINAPI | 102197 | PINTURA FUNDO NIVELADOR ALQUÍDICO BRANCO EM MADEIRA. AF_01/2021 | 10.5 | M2 | 38.53 | 404.57 | 24.23% | 111.9%
5. 3. 1.11. 5. | SINAPI | 102218 | PINTURA TINTA DE ACABAMENTO (PIGMENTADA) ESMALTE SINTÉTICO FOSCO EM MADEIRA , 2 DEMÃOS. AF_01/2021 | 10.5 | M2 | 20.83 | 218.72 | 24.23% | 111.9%
|  |  | Subtotal do GRUPO |  |  |  | 18119.59
5. 3. 1.12. |  |  | INTERVENÇÕES CIVIS - INSTALAÇÕES EQUIPAMENTOS MECÂNICOS
5. 3. 1.12. 1. | SINAPI | 99814 | (99814) LIMPEZA DE SUPERFÍCIE COM JATO DE ALTA PRESSÃO. AF_04/2019 | 222 | M2 | 2.01 | 446.22 | 24.23% | 111.9%
5. 3. 1.12. 2. | SINAPI | 104482 | ESGOTAMENTO DE VALA COM BOMBA SUBMERSÍVEL. AF_12/2022 | 9.5 | H | 38.27 | 363.57 | 24.23% | 111.9%
5. 3. 1.12. 3. | COMPOSIÇÃO | - | SISTEMA DE FORMAS PLANAS PARA, VIGAS, LAJES, PILARES E PARED - INCLUSO CIMBRAMENTO E ESCORAMENTO | 9.14 | M2 | 191.51 | 1750.4 | 24.23% | 111.9%
5. 3. 1.12. 4. | COMPOSIÇÃO | - | ARMAÇÃO EM AÇO CA-50 - FORNECIMENTO, PREPARO E COLOCAÇÃO | 37.53 | KG | 15.36 | 576.46 | 24.23% | 111.9%
5. 3. 1.12. 5. | COMPOSIÇÃO | - | GROUT INDUSTRIALIZADO, DO TIPO SIKA GROUT 250 OU SIMILAR, INCLUSO PREPARO E LANÇAMENTO | 0.47 | M3 | 5426.53 | 2550.47 | 24.23% | 111.9%
5. 3. 1.12. 6. | DMAE | 300322 | INJECAO DE POLIURETANO | 16.2 | KG | 91.79 | 1487 | 24.23% | 111.9%
5. 3. 1.12. 7. | COMPOSIÇÃO | - | EQUIPE DE APOIO PARA SERVIÇOS SUBAQUÁTICOS | 56 | H | 280.42 | 15703.52 | 24.23% | 111.9%
5. 3. 1.12. 8. | COMPOSIÇÃO | - | DEMOLIÇÕES PARA MANU TENÇÃO DE DUTOS E DAS COMPORTAS - EBAP21 | 1 | CJ | 290.88 | 290.88 | 24.23% | 111.9%
5. 3. 1.12. 9. | COMPOSIÇÃO | - | SUPORTE (POSTE) PARA INSTALAÇÃO DOS SENSORES DE NÍVEL | 1 | UN | 4028.76 | 4028.76 | 24.23% | 111.9%
5. 3. 1.12. 10. | COMPOSIÇÃO | - | TAMPONAMENTO DE TUBULAÇÕES DE ENTRADA DO POÇO DE CAPTAÇÃO C/ PIGS - EBAP 21 | 1 | UN | 115032.04 | 115032.04 | 24.23% | 111.9%
|  |  | Subtotal do GRUPO |  |  |  | 142229.32
5. 3. 2. |  |  | FORNECIMENTO E INSTALAÇÃO DE EQUIPAMENTOS ELÉTRICOS EBAP 21
5. 3. 2. 1. |  |  | INSTALAÇÕES ELÉTRICAS
5. 3. 2. 1. 1. | COMPOSIÇÃO | - | INSTALAÇÃO FORNECIMENTO DE ENERGIA PROVISÓRIO - EBAP 21 | 1 | UN | 6155.64 | 6155.64 | 24.23% | 111.9%
5. 3. 2. 1. 2. | COMPOSIÇÃO | - | DESMONTAGENS DAS INFRAESTRUTURAS EXISTENTES - EBAP 21 | 1 | CJ | 13575.15 | 13575.15 | 24.23% | 111.9%
5. 3. 2. 1. 3. | COMPOSIÇÃO | - | MONTAGEM DE SPDA, ELETRODO ATERRAMENTO E EQUIPOTENCIALIZAÇÃO DE MASSAS METÁLICAS - EBAP 21 | 1 | CJ | 16003.9 | 16003.9 | 24.23% | 111.9%
5. 3. 2. 1. 4. | COMPOSIÇÃO | - | INSTALAÇÃO DA ENTRADA DE ENERGIA E SUBESTAÇÃO - EBAP 21 | 1 | CJ | 13830.84 | 13830.84 | 24.23% | 111.9%
5. 3. 2. 1. 5. | COMPOSIÇÃO | - | INSTALAÇÃO ELETROMECÂNICA GERADOR ENERGIA EMERGÊNCIA-EBAP21 | 1 | CJ | 13882.8 | 13882.8 | 24.23% | 111.9%
5. 3. 2. 1. 6. | COMPOSIÇÃO | - | INSTALAÇÃO ELÉTRICA DE FORÇA - EBAP 21 | 1 | CJ | 20925.45 | 20925.45 | 24.23% | 111.9%
5. 3. 2. 1. 7. | COMPOSIÇÃO | - | INSTALAÇÃO DE ILUMINAÇÃO E TOMADAS E ALIMENTADORES EM BAIXA TENSÃO - EBAP21 | 1 | CJ | 9070.28 | 9070.28 | 24.23% | 111.9%
5. 3. 2. 1. 8. | COMPOSIÇÃO | - | INSTALAÇÃO DE INSTRUMENTAÇÃO E COMANDO - EBAP 21 | 1 | CJ | 6802.71 | 6802.71 | 24.23% | 111.9%
|  |  | Subtotal do GRUPO |  |  |  | 100246.77
5. 3. 2. 2. |  |  | FORNECIMENTO DE MATERIAIS ELÉTRICOS - FORNECIMENTO DE ENERGIA PROVISÓRIO- EBAP21
5. 3. 2. 2. 1. | COTAÇÃO | - | LOCAÇÃO DE GRUPO GERADOR A DIESEL DE EMERGÊNCIA 260kVA OPERA (UN X MÊS) | 3 | MES | 20245.38 | 60736.14 | 16.98% | 111.9%
5. 3. 2. 2. 2. | COTAÇÃO | - | LOCAÇÃO DE GRUPO GERADOR A DIESEL DE EMERGÊNCIA 15kVA OPERAÇ (UN X MÊS) | 3 | MES | 14397.71 | 43193.13 | 16.98% | 111.9%
5. 3. 2. 2. 3. | SINAPI | S00004221 | OLEO DIESEL COMBUSTIVEL COMUM METROPOLITANO S-10 OU S-500 | 8385 | L | 8.43 | 70685.55 | 16.98% | 111.9%
5. 3. 2. 2. 4. | COTAÇÃO | - | TANQUE DE COMBUSTÍVEL - CAP. 4000 LITROS (P/ GERADOR EMERGÊN LOCADO | 3 | MES | 4211.28 | 12633.84 | 16.98% | 111.9%
|  |  | Subtotal do GRUPO |  |  |  | 187248.66
5. 3. 2. 3. |  |  | FORNECIMENTO DE MATERIAIS ELÉTRICOS - MONTAGEM DE SPDA, ELETRODO DE ATERRAMENTO
5. 3. 2. 3. 1. | COMPOSIÇÃO | - | FORNECIMENTO DE MATERIAIS PARA MONTAGEM DE SPDA, ELETRODO DE ATERRAMENTO E EQUIPOTENCIALIZAÇÃO DE MASSAS METÁLICAS EBAP21 | 1 | CJ | 37948.81 | 37948.81 | 16.98% | 111.9%
|  |  | Subtotal do GRUPO |  |  |  | 37948.81
5. 3. 2. 4. |  |  | ENTRADA DE ENERGIA E SUBESTAÇÃO
5. 3. 2. 4. 1. | COMPOSIÇÃO | - | FORNECIMENTO DE MATERIAIS PARA INSTALAÇÃO DA ENTRADA DE ENER E SUBESTAÇÃO - EBAP 21 | 1 | CJ | 32647.12 | 32647.12 | 16.98% | 111.9%
5. 3. 2. 4. 2. | COTAÇÃO | - | TRANSFORMADOR - NBR 5356; ONAN; trifásico; Dyn1; óleo; 13.800/380V; 750kVA | 1 | UN | 95980.82 | 95980.82 | 16.98% | 111.9%
|  |  | Subtotal do GRUPO |  |  |  | 128627.94
5. 3. 2. 5. |  |  | GERADOR DE ENERGIA DE EMERGÊNCIA
5. 3. 2. 5. 1. | COTAÇÃO | - | GRUPO GERADOR DIESEL, TRIFÁSICO 380/220 VCA, 60 HZ, POTÊNC STAND-BY 750 KVA, TANQUE DIESEL 600L, CARENADO 85db @1m + QUADRO TRANSF. AUTOMÁTICA; TRANSF. RAMPA, 380V; DISJ. 1.250A | 1 | UN | 503422.84 | 503422.84 | 16.98% | 111.9%
5. 3. 2. 5. 2. | COTAÇÃO | - | TANQUE DE COMBUSTÍVEL (DIESEL), VERTICAL EM AÇO, COM BACIA DE CONTENÇÃO - CAP 5.000 LITROS | 1 | UN | 28636.79 | 28636.79 | 16.98% | 111.9%
5. 3. 2. 5. 3. | COMPOSIÇÃO | - | FORNECIMENTO DE MATERIAIS PARA INSTALAÇÃO ELETROMECÂNICA DO GERADOR DE ENERGIA DE EMERGÊNCIA | 1 | CJ | 16247.36 | 16247.36 | 16.98% | 111.9%
|  |  | Subtotal do GRUPO |  |  |  | 548306.99
5. 3. 2. 6. |  |  | FORNECIMENTO INSTALAÇÃO ELÉTRICA DE FORÇA
5. 3. 2. 6. 1. | COTAÇÃO | - | FORNECIMENTO QUADRO ELÉTRICO - CCM 21 | 1 | UN | 582723.06 | 582723.06 | 16.98% | 111.9%
5. 3. 2. 6. 2. | COTAÇÃO | - | CAIXA INTERCONEXÃO CABOS TIPO 02 | 3 | UN | 11534.57 | 34603.71 | 16.98% | 111.9%
5. 3. 2. 6. 3. | COMPOSIÇÃO | - | FORNECIMENTO DE MATERIAIS PARA INSTALAÇÃO ELÉTRICA DE FORÇA EBAP 21 | 1 | CJ | 29606.9 | 29606.9 | 16.98% | 111.9%
|  |  | Subtotal do GRUPO |  |  |  | 646933.67
5. 3. 2. 7. |  |  | FORNECIMENTO ILUMINAÇÃO, TOMADAS E ALIMENTADORES EM BAIXA TENSAO
5. 3. 2. 7. 1. | COMPOSIÇÃO | - | FORNECIMENTO DE MATERIAIS PARA INSTALAÇÃO DE ILUMINAÇÃO, TOMADAS E ALIMENTADORES EM BAIXA TENSÃO - EBAP 21 | 1 | CJ | 40692.07 | 40692.07 | 16.98% | 111.9%
|  |  | Subtotal do GRUPO |  |  |  | 40692.07
5. 3. 2. 8. |  |  | FORNECIMENTO INSTRUMENTAÇÃO E COMANDO
5. 3. 2. 8. 1. | COTAÇÃO | - | CAIXA DE COMANDO COM PAINEL IHM | 1 | CJ | 31244.79 | 31244.79 | 16.98% | 111.9%
5. 3. 2. 8. 2. | COMPOSIÇÃO | - | FORNECIMENTO DE MATERIAIS PARA INSTALAÇÃO DA INSTRUMENTAÇÃO E COMANDO - EBAP 21 | 1 | CJ | 8800.37 | 8800.37 | 16.98% | 111.9%
|  |  | Subtotal do GRUPO |  |  |  | 40045.16
5. 3. 3. |  |  | FORNECIMENTO E INSTALAÇÃO DE EQUIPAMENTOS HIDROMECÂNICOS EBAP 21
5. 3. 3. 1. |  |  | INSTALAÇÕES HIDROMECÂNICAS
5. 3. 3. 1. 1. | COMPOSIÇÃO | - | MONTAGEM DE GUIAMENTOS E COMPORTA ENSECADEIRA DE SUCCÃO EBAP 9 | 4 | CJ | 16240.61 | 64962.44 | 24.23% | 111.9%
5. 3. 3. 1. 2. | COMPOSIÇÃO | - | MONTAGEM DE GUIAMENTOS E GRADEAMENTOS DE SUCCÃO EBAP 21 | 4 | CJ | 10853.72 | 43414.88 | 24.23% | 111.9%
5. 3. 3. 1. 3. | COMPOSIÇÃO | - | MONTAGEM DE GUIAMENTOS E COMPORTA ENSECADEIRA DE JUSANTE - CANAL DE GRAVIDADE - EBAP 21 | 1 | CJ | 18583.36 | 18583.36 | 24.23% | 111.9%
5. 3. 3. 1. 4. | COMPOSIÇÃO | - | DESMONTAGEM DE GMBS A SUBSTITUIR | 2 | UN | 4502.64 | 9005.28 | 24.23% | 111.9%
5. 3. 3. 1. 5. | COMPOSIÇÃO | - | MONTAGEM DOS MEDIDORES DE NÍVEL | 4 | UN | 1384.17 | 5536.68 | 24.23% | 111.9%
5. 3. 3. 1. 6. | COMPOSIÇÃO | - | MONTAGEM DAS NOVAS BOMBAS SUBMERSÍVEIS - | 2 | UN | 7801.8 | 15603.6 | 24.23% | 111.9%
5. 3. 3. 1. 7. | COMPOSIÇÃO | - | INSTALAÇÃO DE VÁLVULAS TIPO FLAP E VIROLA EM AÇO INOXIDÁVEL DN600 | 3 | UN | 13861.45 | 41584.35 | 24.23% | 111.9%
|  |  | Subtotal do GRUPO |  |  |  | 198690.59
5. 3. 3. 2. |  |  | FORNECIMENTO DE MATERIAIS E EQUIPAMENTOS HIDROMECÂNICOS - EBAP 21
5. 3. 3. 2. 1. | COTAÇÃO | - | CONJUNTO MOTO-BOMBA DO TIPO CENTRÍFUGA SUBMERSÍVEL, Q=500 AMT=6,4MCA - TENSÃO 380V - 60HZ - TRIFÁSICO - GRAU PROTEÇÃO IP68 - C/ TUBULÃO EM AÇO JATEADO E PINTADO DN 1000MM E INSTA | 2 | UN | 431534.89 | 863069.78 | 16.98% | 111.9%
5. 3. 3. 2. 2. | COTAÇÃO | - | JOGOS DE GRADES TRASHRACKS DE SUCÇÃO, COM GUIAMENTOS TIPO FUNIL E SOLEIRA - ASTM A36, INCLUINDO JATEAMENTO E PINTURA (H 4,05M X L 1,42 M) | 4 | UN | 104778.98 | 419115.92 | 16.98% | 111.9%
5. 3. 3. 2. 3. | COTAÇÃO | - | JOGO DE STOPLOGS DE SUCÇÃO COM VÁLVULA BY-PASS, BORRACHAS DE VEDAÇÃO LATERAIS E DE SOLEIRA, ASTM A36, INCLUINDO JATEAMENT E PINTURA (H 3M X L 1,42 M) | 2 | UN | 78750.93 | 157501.86 | 16.98% | 111.9%
5. 3. 3. 2. 4. | COTAÇÃO | - | JOGOS DE GUIAMENTOS PARA STOPLOGS DE SUCÇÃO, PEÇAS METÁLICA A SEREM FIXADAS A PAREDE PARA GUIAMENTOS, CONTRA-GUIAMENTOS SOLEIRA EM ASTM A36, INCL JATEA. E PINTURA (H 4,05 X L 1,42) | 4 | UN | 16388.89 | 65555.56 | 16.98% | 111.9%
5. 3. 3. 2. 5. | COTAÇÃO | - | VIGA PESCADORA PARA STOPLOGS E GRADES (VÃO 1,42M) - ASTM A36 INCLUINDO JATEAMENTO E PINTURA | 1 | UN | 31584.6 | 31584.6 | 16.98% | 111.9%
5. 3. 3. 2. 6. | COTAÇÃO | - | JOGOS DE GUIAMENTOS PARA STOPLOGS DE JUSANTE P/ CANAL DE DES CARGA, COM PEÇAS METÁLICAS A SEREM FIXADAS A PAREDE PARA GUI AMENTOS, CONTRA-GUIAMENT E SOLEIRA EM ASTM A36 INCLUINDO JAT | 1 | UN | 23980.9 | 23980.9 | 16.98% | 111.9%
5. 3. 3. 2. 7. | COTAÇÃO | - | VÁLVULA DE DESCARGA TIPO FLAP, FORMATO CIRCULAR DE ABERTURA VIA DIFERENCIAL DE PRESSÃO EM AÇO INOX AISI 304 - DN500 - RESISTÊNCIA A CONTRA PRESSÃO MIN: 4,5MCA - VAZÃO 500 L/S | 2 | UN | 36801.9 | 73603.8 | 16.98% | 111.9%
5. 3. 3. 2. 8. | COTAÇÃO | - | VÁLVULA DE DESCARGA TIPO FLAP, FORMATO CIRCULAR DE ABERTURA VIA DIFERENCIAL DE PRESSÃO EM AÇO INOX AISI 304 - DN800 RESISTÊNCIA A CONTRA PRESSÃO MIN: 4,5MCA - VAZÃO 1000L/S | 1 | UN | 45002.2 | 45002.2 | 16.98% | 111.9%
5. 3. 3. 2. 9. | COTAÇÃO | - | TRANSMISSOR DE NIVEL TIPO RADAR DE ONDA GUIADA, PRODUTO LIQU ELEVADA TURBIDEZ, MEDICÃO CONTINUA, USO AO TEMPO | 1 | UN | 26179.51 | 26179.51 | 16.98% | 111.9%
5. 3. 3. 2. 10. | COTAÇÃO | - | TRANSMISSOR DE NIVEL DO TIPO RADAR IP68, PRODUTO LIQUIDO, ELEVADA TURBIDEZ, MEDICÃO CONTINUA, USO AO TEMPO | 3 | UN | 9472.84 | 28418.52 | 16.98% | 111.9%
5. 3. 3. 2. 11. | COTAÇÃO | - | SONDA DE NIVEL TIPO PENDULAR, 3 ELETRODOS DE INOX, PRODUTO LIQUIDO, ELEVADA TURBIDEZ, USO AO TEMPO | 4 | UN | 760.17 | 3040.68 | 16.98% | 111.9%
5. 3. 3. 2. 12. | COTAÇÃO | - | RELÉ CONDUTIVO DE NÍVEL PARA RESERVATÓRIO - PARA SONDA DE NIVEL TIPO PENDULAR | 4 | UN | 252.84 | 1011.36 | 16.98% | 111.9%
5. 3. 3. 2. 13. | COTAÇÃO | - | CAÇAMBA COLETORA DE DETRITOS - TIPO MÓVEL BASCULANTE - CAPAC ATÉ 450 LITROS E 800KG (INCLUSO FREIO, RODAS E TRAVA) | 1 | UN | 9337.33 | 9337.33 | 16.98% | 111.9%
5. 3. 3. 2. 14. | COTAÇÃO | - | TOCO COM FLANGES E ABA DE VEDAÇÃO E ANCORAGEM, FERRO FUNDIDO PN-10, COM DIÂMETRO INTERNO DE 500 MM E COMPRIMENTO 700MM. | 2 | UN | 6190.56 | 12381.12 | 16.98% | 111.9%
5. 3. 3. 2. 15. | COTAÇÃO | - | JUNTA DE VEDAÇÃO PARA FLANGE DN500 FURAÇÃO EN1092-1 PN10, BORRACHA EPDM | 2 | UN | 46.09 | 92.18 | 16.98% | 111.9%
5. 3. 3. 2. 16. | COTAÇÃO | - | JUNTA DE VEDAÇÃO PARA FLANGE DN800 FURAÇÃO EN1092-1 PN10, BORRACHA EPDM | 1 | UN | 273.55 | 273.55 | 16.98% | 111.9%
5. 3. 3. 2. 17. | COTAÇÃO | - | PARAFUSO M24X110 EM INOX 304 COM PORCA E ARRUELA | 40 | CJ | 93.29 | 3731.6 | 16.98% | 111.9%
5. 3. 3. 2. 18. | COTAÇÃO | - | TOCO COM FLANGES E ABA DE VEDAÇÃO E ANCORAGEM, FERRO FUNDIDO PN-10, COM DIÂMETRO INTERNO DE 600 MM E COMPRIMENTO 700MM. | 1 | UN | 25653.83 | 25653.83 | 16.98% | 111.9%
5. 3. 3. 2. 19. | COTAÇÃO | - | PARAFUSO M30X140 EM INOX 304 COM PORCA E ARRUELA | 24 | CJ | 264.6 | 6350.4 | 16.98% | 111.9%
|  |  | Subtotal do GRUPO |  |  |  | 1795884.7
|  |  | Total do GRUPO |  |  |  | 4744805.91
|  |  | TOTAL DO ORÇAMENTO |  |  |  | 32511905.17

## Identificação-TCE (hidden)
IDENTIFICAÇÃO
Modalidade* |  |  | N° * | Ano * | 2026-06-01
Descrição do Objeto | Lote 1
Órgão | PORTO ALEGRE DEPARTAMENTO MUNICIPAL DE AGUAS E ESGOTOS - DMAE |  |  | CNPJ * | 92.924.901/0001-98
Tipo de Objeto* |  | N° CENTRAL DE COMPRAS
Preço Total Estimado | 32511905.17
Preço Total Proposto | 0
Qtd. Itens Orçamento | 502
Atenção! Para incluir mais de 50 lotes, selecione as células A62 a G62 e arraste as fórmulas para baixo, de acordo com o número de lotes necessário.
*Campos de preenchimento obrigatório |  | **Campos de preenchimento obrigatório para licitação composta por lotes
Nº do lote** | Descrição do Lote** | Estimativa |  |  | Proposta
|  | Valor do lote (R$) |  |  | Valor do lote (R$)
1 | Lote 1 | 32511905.17 |  |  | 0
|  | 0 |  |  | 0
|  | 0 |  |  | 0
|  | 0 |  |  | 0
|  | 0 |  |  | 0
|  | 0 |  |  | 0
|  | 0 |  |  | 0
|  | 0 |  |  | 0
|  | 0 |  |  | 0
|  | 0 |  |  | 0
|  | 0 |  |  | 0
|  | 0 |  |  | 0
|  | 0 |  |  | 0
|  | 0 |  |  | 0
|  | 0 |  |  | 0
|  | 0 |  |  | 0
|  | 0 |  |  | 0
|  | 0 |  |  | 0
|  | 0 |  |  | 0
|  | 0 |  |  | 0
|  | 0 |  |  | 0
|  | 0 |  |  | 0
|  | 0 |  |  | 0
|  | 0 |  |  | 0
|  | 0 |  |  | 0
|  | 0 |  |  | 0
|  | 0 |  |  | 0
|  | 0 |  |  | 0
|  | 0 |  |  | 0
|  | 0 |  |  | 0
|  | 0 |  |  | 0
|  | 0 |  |  | 0
|  | 0 |  |  | 0
|  | 0 |  |  | 0
|  | 0 |  |  | 0
|  | 0 |  |  | 0
|  | 0 |  |  | 0
|  | 0 |  |  | 0
|  | 0 |  |  | 0
|  | 0 |  |  | 0
|  | 0 |  |  | 0
|  | 0 |  |  | 0
|  | 0 |  |  | 0
|  | 0 |  |  | 0
|  | 0 |  |  | 0
|  | 0 |  |  | 0
|  | 0 |  |  | 0
|  | 0 |  |  | 0
|  | 0 |  |  | 0
|  | 0 |  |  | 0
Note on A1: Esta planilha serve para a Identificação da licitação correspondente. Instruções de preenchimento: Os campos com asterisco (*) são de preenchimento obrigatório. Os campos de cor cinza são de preenchimento automático. O número do lote é obrigatório quando a Característica do Objeto for Lotes ou Lote Único. Para incluir mais de 50 lotes, selecione as células A62 a G62 e arraste de acordo com o número de lotes necessário. Após preencher esta planilha, preencha a planilha Orçamento-Base.
Note on A2: Campo de preenchimento obrigatório. Selecione a modalidade de licitação de acordo com as opções disponíveis na lista suspensa.
Note on D2: Campo de preenchimento obrigatório. Informar o número da licitação cadastrada no LICITACON.
Note on F2: Campo de preenchimento obrigatório. Informe o ano da licitação.
Note on A3: Descreva as principais informações do objeto licitatório. Limite 500 caracteres.
Note on A4: Informe o Órgão responsável pela licitação.
Note on F4: Campo de preenchimento obrigatório. Informe o CNPJ do Órgão responsável pela licitação. Somente números, sem os demais caracteres.
Note on A5: Campo de preenchimento obrigatório. Selecione o tipo de objeto de acordo com as opções disponíveis na lista suspensa.
Note on E5: Campo de preenchimento exclusivo para órgãos da esfera ESTADUAL que possuem Centrais de Compras descentralizadas. Informe o código da Central de Compras
Note on A6: Campo de preenchimento automático. Preço Total Estimado da licitação. Resultado da soma do Preço Total Estimado de todos os itens cadastrados na planilha Orçamento-base.
Note on A7: Campo de preenchimento automático. Preço Total Proposto pelo Licitante. Resultado da soma do Preço Total Proposto de todos os itens cadastrados na planilha Proposta. Será preenchido somente quando a planilha for utilizada para apresentação de proposta por algum licitante.
Note on A8: Campo de preenchimento automático. Quantidade de Itens do Orçamento.
Note on A11: Campo de preenchimento obrigatório quando a Característica do Objeto for Lotes ou Lote Único. Informe o número do lote.
Note on B11: Campo de preenchimento obrigatório quando a Característica do Objeto for Lotes ou Lote Único. Informe a descrição do lote. Campo limitado a 300 caracteres.
Note on C11: Campo de preenchimento automático. Preço Total Estimado para cada lote. Resultado da soma do preço total estimado dos itens que compõe o lote, conforme cadastrado na planilha Orçamento-base.
Note on G11: Campo de preenchimento automático. Preço Total Proposto para cada lote. Resultado da soma do preço total proposto dos itens que compõe o lote, conforme cadastrado na planilha Proposta.

## Orçamento-TCE (hidden)
ORÇAMENTO
Modalidade | [6 empty] | N° |  | Ano
Descrição do Objeto
Órgão |  | PORTO ALEGRE DEPARTAMENTO MUNICIPAL DE AGUAS E ESGOTOS - DMAE | [6 empty] | CNPJ | 92.924.901/0001-98
Tipo de Objeto
Preço T. Estimado |  | 32511905.17
Atenção! Para incluir mais de 100 linhas de itens, selecione as células A113 a R113 e arraste as fórmulas para baixo, de acordo com o número de itens necessário.
*Preenchimento obrigatório |  |  |  |  | **Obrigatório só para Obras e Serviços de Engenharia |  | ***Obrigatório só para licitação composta por Lotes
Nº do Lote*** | N° Ordem | Nº Item* | Fonte de Referência** | Código de Referência** | Data de Referência** | Descrição do item* | Estimativa
[7 empty] | Qtd.* | Unid.* | Preço unitário (R$)* | Preço Total (R$) | % BDI** | % Encargos Sociais**
1 | 1 | 2. | DMAE | ADM-0001 | 2026-03-01 | ADMINISTRAÇÃO LOCAL | 100 | UN | 15644.1 | 1564410 | 24.23% | 111.9%
1 | 2 | 3. 1. 1. 1. | DMAE | CDS000013 | 2026-03-01 | MOBILIZAÇÃO E DESMOBILIZAÇÃO - TERRESTRE - Incluindo equip | 1 | CJ | 2903.92 | 2903.92 | 24.23% | 111.9%
1 | 3 | 3. 1. 1. 2. | DMAE | CDS000017 | 2026-03-01 | PLACAS DA OBRA - IDENTIFICAÇÃO - PADRÃO PREFEITURA | 12.8 | M2 | 695.95 | 8908.16 | 24.23% | 111.9%
1 | 4 | 3. 1. 1. 3. | DMAE | CDS000640 | 2026-03-01 | SINALIZACAO DIURNA | 1 | CJ | 135.72 | 135.72 | 24.23% | 111.9%
1 | 5 | 3. 1. 2. 1. | DMAE | CDS000024 | 2026-03-01 | CONTAINER/ESCRIT C/ SANIT- PROT. TERM. E ACUST- LOCAÇÃO | 6 | MES | 1366.53 | 8199.18 | 24.23% | 111.9%
1 | 6 | 3. 1. 2. 2. | DMAE | CDS000025 | 2026-03-01 | CONTAINER - SANITARIO - 2 WC/1 LAV./1 MIC./4 CHUV.- LOCAÇÃO | 6 | MES | 1551.57 | 9309.42 | 24.23% | 111.9%
1 | 7 | 3. 1. 2. 3. | DMAE | CDS000026 | 2026-03-01 | CONTAINER - GALPÃO - LOCAÇÃO | 6 | MES | 1067.59 | 6405.54 | 24.23% | 111.9%
1 | 8 | 3. 1. 2. 4. | DMAE | CDS001033 | 2026-03-01 | CONTAINER - REFEITÓRIO | 6 | MES | 1067.59 | 6405.54 | 24.23% | 111.9%
1 | 9 | 3. 1. 2. 5. | DMAE | CDS000027 | 2026-03-01 | ENTRADA PROVISORIA DE AGUA | 1 | UN | 1034.43 | 1034.43 | 24.23% | 111.9%
1 | 10 | 3. 1. 2. 6. | DMAE | CDS000028 | 2026-03-01 | ENTRADA PROVISORIA DE ENERGIA ELETRICA | 1 | UN | 2989.45 | 2989.45 | 24.23% | 111.9%
1 | 11 | 3. 1. 2. 7. | DMAE | CDS000173 | 2026-03-01 | TAPUME DE COMPENSADO 2,20 X 1,10 | 150 | M | 302.33 | 45349.5 | 24.23% | 111.9%
1 | 12 | 3. 2. 1. 1. 1. | COMPOSICAO_PROPRIA | 1 | 2026-03-01 | DETALHAMENTO DE PROJETO EXECUTIVO - EBAP 2 | 1 | CJ | 86938.76 | 86938.76 | 16.89% | 111.9%
1 | 13 | 3. 2. 2. 1. | DMAE | CDS000015 | 2026-03-01 | MOBILIZAÇÃO E DESMOB. - INCL. EQUIP. DE SONDAGEM | 1 | CJ | 1555.84 | 1555.84 | 24.23% | 111.9%
1 | 14 | 3. 2. 2. 2. | DMAE | CDS000371 | 2026-03-01 | SONDAGEM A PERCUSSÃO | 75 | M | 119.01 | 8925.75 | 24.23% | 111.9%
1 | 15 | 3. 2. 2. 3. | DMAE | CDS000373 | 2026-03-01 | SONDAGEM ROTATIVA EM SOLOS - INCL DESLOC DE PONTOS | 25 | M | 398.79 | 9969.75 | 24.23% | 111.9%
1 | 16 | 3. 2. 2. 4. | DMAE | CDS000374 | 2026-03-01 | SONDAGEM ROTATIVA EM ROCHA - INCL DESLOC DE PONTOS | 5 | M | 1371.27 | 6856.35 | 24.23% | 111.9%
1 | 17 | 3. 2. 2. 5. | DMAE | CDS001031 | 2026-03-01 | RELATÓRIO DE SONDAGEM | 1 | UN | 194.44 | 194.44 | 24.23% | 111.9%
1 | 18 | 3. 3. 1. 1. 1. | COMPOSICAO_PROPRIA | 2 | 2026-03-01 | DEMOLIÇÃO DE ALVENARIA DE BLOCO FURADO, DE FORMA MANUAL, SEM REAPROVEITAMENTO | 5.84 | M3 | 97.04 | 566.71 | 24.23% | 111.9%
1 | 19 | 3. 3. 1. 1. 2. | DMAE | CDS000932 | 2026-03-01 | DEMOLIÇÃO DE CONCRETO COM MARTELETE | 6.05 | M3 | 521.49 | 3155.01 | 24.23% | 111.9%
1 | 20 | 3. 3. 1. 1. 3. | DMAE | 1500143 | 2026-03-01 | REMOÇÃO DE MATERIAL DE DEMOLIÇÃO | 29.84 | M3 | 33.54 | 1000.83 | 24.23% | 111.9%
1 | 21 | 3. 3. 1. 1. 4. | COMPOSICAO_PROPRIA | 3 | 2026-03-01 | CORTE, RECORTE E REMOÇÃO DE ÁRVORES INCLUSIVE RAÍZES 30 CM < DAP < 60 CM | 2 | UN | 816.93 | 1633.86 | 24.23% | 111.9%
1 | 22 | 3. 3. 1. 1. 5. | COMPOSICAO_PROPRIA | 4 | 2026-03-01 | DESTOCAMENTO MECÂNICO DE ÁRVORES DIÂMETRO DE 15 A 40 CM | 4 | UN | 55.29 | 221.16 | 24.23% | 111.9%
1 | 23 | 3. 3. 1. 1. 6. | COMPOSICAO_PROPRIA | 5 | 2026-03-01 | TRANSPORTE COM CAMINHÃO BASCULANTE DE 6 M³ EM VIA URBANA PAVIMENTADA, DMT ATÉ 30 KM (UNIDADE: M3XKM). | 149.18 | M3XKM | 5.18 | 772.75 | 24.23% | 111.9%
1 | 24 | 3. 3. 1. 2. 1. | COMPOSICAO_PROPRIA | 6 | 2026-03-01 | ESCAVAÇÃO MANUAL PARA BLOCO DE COROAMENTO OU SAPATA (INCLUIN ESCAVAÇÃO PARA COLOCAÇÃO DE FÔRMAS). | 59.81 | M3 | 158.74 | 9494.24 | 24.23% | 111.9%
1 | 25 | 3. 3. 1. 2. 2. | SINAPI | 102278 | 2026-03-01 | ESCAVAÇÃO MECANIZADA DE VALA COM PROF. MAIOR QUE 1,50 M ATÉ 3,0 M (MÉDIA MO NTANTE E JUSANTE/UMA COMPOSICAO_PROPRIA POR TRECHO), ESCAVADEIRA (1,2 M3), LARG. DE 1,5 M A 2,5 M, EM SOLO DE 1A CATEGORIA, EM LOCAIS COM ALTO NÍVEL DE INTERFERÊNCIA. AF_09/2024 | 17.82 | M3 | 11.98 | 213.48 | 24.23% | 111.9%
1 | 26 | 3. 3. 1. 2. 3. | DMAE | CDS001220 | 2026-03-01 | REATERRO MANUAL MATERIAL ESCAVADO - AREA DIFICIL ACESSO | 45.93 | M3 | 147.67 | 6782.48 | 24.23% | 111.9%
1 | 27 | 3. 3. 1. 2. 4. | COMPOSICAO_PROPRIA | 7 | 2026-03-01 | CARGA, MANOBRA E DESCARGA DE SOLO EM CAMINHÃO BASCULANTE 6M³ CARGA COM ESCAVADEIRA HIDRÁULICA (CAÇAMBA DE 0,80 M³ / 111 | 66.67 | M3 | 12.18 | 812.04 | 24.23% | 111.9%
1 | 28 | 3. 3. 1. 2. 5. | COMPOSICAO_PROPRIA | 8 | 2026-03-01 | TRANSPORTE COM CAMINHÃO BASCULANTE DE 6 M³ EM VIA URBANA PAVIMENTADA, DMT ATÉ 30 KM (UNIDADE: M3XKM). | 333.34 | M3XKM | 5.18 | 1726.7 | 24.23% | 111.9%
1 | 29 | 3. 3. 1. 3. 1. | DMAE | CDS000719 | 2026-03-01 | MOBILIZAÇÃO E DESMOBILIZAÇÃO EQ. ESTACA HELICE CONTINUA OU RAIZ | 1 | CJ | 16397.55 | 16397.55 | 24.23% | 111.9%
1 | 30 | 3. 3. 1. 3. 2. | COMPOSICAO_PROPRIA | 9 | 2026-03-01 | ESTACA HÉLICE CONTÍNUA, DIÂMETRO DE 40 CM, INCLUSO CONCRETO FCK=40MPA E ARMADURA MÍNIMA E BOMBEAMENTO | 306 | M | 168.43 | 51539.58 | 24.23% | 111.9%
1 | 31 | 3. 3. 1. 3. 3. | SINAPI | 95601 | 2026-03-01 | (95601) ARRASAMENTO MECANICO DE ESTACA DE CONCRETO ARMADO, DIAMETROS DE ATÉ 40CM. AF | 17 | UN | 24.88 | 422.96 | 24.23% | 111.9%
1 | 32 | 3. 3. 1. 4. 1. | COMPOSICAO_PROPRIA | 10 | 2026-03-01 | GRADIL CONCR. PRÉ-FABR. PADRÃO CORSAN - INCLUSIVE TRANSPORTE E INSTALAÇÃO | 3.27 | M | 1493.18 | 4882.7 | 24.23% | 111.9%
1 | 33 | 3. 3. 1. 4. 2. | COMPOSICAO_PROPRIA | 11 | 2026-03-01 | CONCRETO FCK 40MPA, COM USO DE BOMBA, LANÇAMENTO, ADENSAMENT E ACABAMENTO | 64.07 | M3 | 1409.04 | 90277.19 | 24.23% | 111.9%
1 | 34 | 3. 3. 1. 4. 3. | COMPOSICAO_PROPRIA | 12 | 2026-03-01 | SISTEMA DE FORMAS PLANAS PARA, VIGAS, LAJES, PILARES E PARED INCLUSO CIMBRAMENTO E ESCORAMENTO | 420.8 | M2 | 191.51 | 80587.41 | 24.23% | 111.9%
1 | 35 | 3. 3. 1. 4. 4. | COMPOSICAO_PROPRIA | 13 | 2026-03-01 | LASTRO DE CONCRETO MAGRO, APLICADO EM PISOS, LAJES SOBRE SOLO OU RADIERS | 1.3 | M3 | 1020.53 | 1326.69 | 24.23% | 111.9%
1 | 36 | 3. 3. 1. 4. 5. | COMPOSICAO_PROPRIA | 14 | 2026-03-01 | ARMADURA AÇO CA-50 - FORNECIMENTO, CORTE, DOBRA E MONTAGEM | 4170 | KG | 15.36 | 64051.2 | 24.23% | 111.9%
1 | 37 | 3. 3. 1. 4. 6. | COMPOSICAO_PROPRIA | 15 | 2026-03-01 | GROUT INDUSTRIALIZADO, DO TIPO SIKA GROUT 250 OU SIMILAR, INCLUSO PREPARO E LANÇAMENTO | 0.02 | M3 | 5426 | 108.52 | 24.23% | 111.9%
1 | 38 | 3. 3. 1. 5. 1. | COMPOSICAO_PROPRIA | 16 | 2026-03-01 | TIRANTES PARA ESTRUTURAS METÁLICAS COM PORCAS E ARRUELAS - EBAP 2 | 1 | CJ | 194.17 | 194.17 | 24.23% | 111.9%
1 | 39 | 3. 3. 1. 5. 2. | COMPOSICAO_PROPRIA | 17 | 2026-03-01 | FORNECIMENTO E MONTAGEM ESTRUTURAS METÁLICAS CONFOR. PROJETO | 3416.8 | KG | 22.15 | 75682.12 | 24.23% | 111.9%
1 | 40 | 3. 3. 1. 5. 3. | SINAPI | S00043124 | 2026-03-01 | CHAPA EM ACO GALVANIZADO PARA STEEL DECK, COM NERVURAS TRAPEZOIDAIS, LARGURA UTIL DE 915 MM E ESPESSURA DE 0,95 MM | 17.1 | M2 | 121.75 | 2081.93 | 24.23% | 111.9%
1 | 41 | 3. 3. 1. 5. 4. | DMAE | 9500161 | 2026-03-01 | PINTURA COM TINTA EPóXI 2 (DUAS) DEMãOS | 111.12 | M2 | 104.42 | 11603.15 | 24.23% | 111.9%
1 | 42 | 3. 3. 1. 5. 5. | COMPOSICAO_PROPRIA | 18 | 2026-03-01 | CHAPA DE AÇO ASTM A572 GRAU 50 | 36.44 | KG | 20.24 | 737.55 | 24.23% | 111.9%
1 | 43 | 3. 3. 1. 5. 6. | COMPOSICAO_PROPRIA | 19 | 2026-03-01 | CHUMBADOR COM ROSCA EXTERNA (PARABOLT) 12,5 MM COM PORCA E ARRUELA | 8 | UN | 10.46 | 83.68 | 24.23% | 111.9%
1 | 44 | 3. 3. 1. 6. 1. | COMPOSICAO_PROPRIA | 20 | 2026-03-01 | TUBO DE QUEDA PLUVIAL PVC DN 150 - FORNECIMENTO E INSTALAÇÃO | 32 | M | 78.91 | 2525.12 | 24.23% | 111.9%
1 | 45 | 3. 3. 1. 6. 2. | SINAPI | 92543 | 2026-03-01 | TRAMA DE MADEIRA COMPOSTA POR TERÇAS PARA TELHADOS DE ATÉ 2 ÁGUAS PARA TELH A ONDULADA DE FIBROCIMENTO, METÁLICA, PLÁSTICA OU TERMOACÚSTICA, INCLUSO TRANSPORTE VERTIC AL. AF_07/2019 | 44.45 | M2 | 31.46 | 1398.4 | 24.23% | 111.9%
1 | 46 | 3. 3. 1. 6. 3. | SINAPI | 94218 | 2026-03-01 | TELHAMENTO COM TELHA ESTRUTURAL DE FIBROCIMENTO E= 8 MM, COM ATÉ 2 ÁGUAS, I NCLUSO IÇAMENTO. AF_07/2019_PS | 44.45 | M2 | 159.92 | 7108.44 | 24.23% | 111.9%
1 | 47 | 3. 3. 1. 6. 4. | SINAPI | 94213 | 2026-03-01 | (94213) TELHAMENTO COM TELHA DE AÇO/ALUMÍNIO E = 0,5 MM, COM ATÉ 2 ÁGUAS, I NCLUSO IÇ2016 | 30.8 | M2 | 72.1 | 2220.68 | 24.23% | 111.9%
1 | 48 | 3. 3. 1. 6. 5. | COMPOSICAO_PROPRIA | 21 | 2026-03-01 | PARAFUSO AUTOPERFURANTE 1/4 14X7/8" 500MM P/ COBERTURA METÁL | 72 | UN | 0.67 | 48.24 | 24.23% | 111.9%
1 | 49 | 3. 3. 1. 6. 6. | COMPOSICAO_PROPRIA | 22 | 2026-03-01 | PARAFUSO AUTOPERFURANTE 12 14X3/4" PARA COBERTURA METÁLICA | 200 | UN | 0.59 | 118 | 24.23% | 111.9%
1 | 50 | 3. 3. 1. 6. 7. | COMPOSICAO_PROPRIA | 23 | 2026-03-01 | FITA VEDAÇÃO PARA COBERTURA METÁLICA | 39.95 | M | 9.66 | 385.92 | 24.23% | 111.9%
1 | 51 | 3. 3. 1. 6. 8. | SINAPI | 94228 | 2026-03-01 | (94228) CALHA EM CHAPA DE AÇO GALVANIZADO NÚMERO 24, DESENVOLVIMENTO DE 50 CM,INCLUSERTICAL. AF_07/2019 | 11.5 | M | 124.13 | 1427.5 | 24.23% | 111.9%
1 | 52 | 3. 3. 1. 6. 9. | SINAPI | 102234 | 2026-03-01 | PINTURA IMUNIZANTE PARA MADEIRA, 2 DEMÃOS. AF_01/2021 | 44.45 | M2 | 30.06 | 1336.17 | 24.23% | 111.9%
1 | 53 | 3. 3. 1. 7. 1. | SINAPI | 103360 | 2026-03-01 | ALVENARIA DE VEDAÇÃO DE BLOCOS CERÂMICOS FURADOS NA HORIZONTAL DE 14X19X29 CM (ESPESSURA 14 CM) E ARGAMASSA DE ASSENTAMENTO COM PREPARO EM BETONEIRA. AF_12/2021 | 22.45 | M2 | 100.53 | 2256.9 | 24.23% | 111.9%
1 | 54 | 3. 3. 1. 7. 2. | SINAPI | 89470 | 2026-03-01 | ALVENARIA DE BLOCOS DE CONCRETO ESTRUTURAL 14X19X39 CM (ESPESSURA 14 CM), F BK = 4,5 MPA, UTILIZANDO COLHER DE PEDREIRO. AF_10/2022 | 137 | M2 | 143.44 | 19651.28 | 24.23% | 111.9%
1 | 55 | 3. 3. 1. 7. 3. | DMAE | CDS000948 | 2026-03-01 | ALVENARIA TIJ.6FUROS-DE 20CM-J15MM CI-CA-AR 1:2:8 | 12 | M2 | 235.22 | 2822.64 | 24.23% | 111.9%
1 | 56 | 3. 3. 1. 7. 4. | SINAPI | 87878 | 2026-03-01 | (87878) CHAPISCO APLICADO TANTO EM PILARES E VIGAS DE CONCRETO COMO EM ALVE NARIAS DENAS, COM COLHER DE PEDREIRO. ARGAMASSA TRAÇO 1:3 C | 342.9 | M2 | 6.29 | 2156.84 | 24.23% | 111.9%
1 | 57 | 3. 3. 1. 7. 5. | SINAPI | 87529 | 2026-03-01 | MASSA ÚNICA, PARA RECEBIMENTO DE PINTURA, EM ARGAMASSA TRAÇO 1:2:8, PREPARO MECÂNICO COM BETONEIRA 400L, APLICADA MANUALMENTE EM FACES INTERNAS DE PAREDES, ESPESSURAD E 20MM, COM EXECUÇÃO DE TALISCAS. AF_06/2014 | 342.9 | M2 | 45.54 | 15615.67 | 24.23% | 111.9%
1 | 58 | 3. 3. 1. 7. 6. | SINAPI | 87262 | 2026-03-01 | REVESTIMENTO CERÂMICO PARA PISO COM PLACAS TIPO PORCELANATO DE DIMENSÕES 60 X60 CM APLICADA EM AMBIENTES DE ÁREA ENTRE 5 M² E 10 M². AF_02/2023_PE | 24.72 | M2 | 156.05 | 3857.56 | 24.23% | 111.9%
1 | 59 | 3. 3. 1. 7. 7. | SINAPI | 87273 | 2026-03-01 | REVESTIMENTO CERÂMICO PARA PAREDES INTERNAS COM PLACAS TIPO ESMALTADA DE DI MENSÕES 33X45 CM APLICADAS NA ALTURA INTEIRA DAS PAREDES. AF_02/2023_PE | 35.8 | M2 | 83.12 | 2975.7 | 24.23% | 111.9%
1 | 60 | 3. 3. 1. 8. 1. | COTAÇÃO | 24 | 2026-03-01 | PISO ELEVADO (FLUTUANTE) PARA SALA DE QUADROS, PLACAS DE AÇO COM ENCHIMENTO DE CONCRETO CELULAR, 60 X 60 CM, H LIVRE = 50 CM RESIST MÍN 800KG/M2 ACABAMENTO LAMINADO/VINÍLICO | 17 | M2 | 1112.5 | 18912.5 | 24.23% | 111.9%
1 | 61 | 3. 3. 1. 8. 2. | SINAPI | 100701 | 2026-03-01 | PORTA DE FERRO, DE ABRIR, TIPO GRADE COM CHAPA, COM GUARNIÇÕES. AF_10/2025 | 4.68 | M2 | 794.13 | 3716.53 | 24.23% | 111.9%
1 | 62 | 3. 3. 1. 8. 3. | COTAÇÃO | 25 | 2026-03-01 | GUARDA-CORPO DE PRFV (PLÁSTICO REFORÇADO EM FIBRA DE VIDRO) FORNECIMENTO E INSTALAÇÃO | 62 | M | 1320.16 | 81849.92 | 24.23% | 111.9%
1 | 63 | 3. 3. 1. 8. 4. | SINAPI | 90821 | 2026-03-01 | PORTA DE MADEIRA PARA PINTURA, SEMI-OCA (LEVE OU MÉDIA), 70X210CM, ESPESSUR A DE 3,5CM, INCLUSO DOBRADIÇAS - FORNECIMENTO E INSTALAÇÃO. AF_12/2019 | 1 | UN | 541.33 | 541.33 | 24.23% | 111.9%
1 | 64 | 3. 3. 1. 8. 5. | SINAPI | 91341 | 2026-03-01 | PORTA EM ALUMÍNIO DE ABRIR TIPO VENEZIANA COM GUARNIÇÃO, FIXAÇÃO COM PARAFU SOS - FORNECIMENTO E INSTALAÇÃO. AF_12/2019 | 29.54 | M2 | 1203.88 | 35562.62 | 24.23% | 111.9%
1 | 65 | 3. 3. 1. 8. 6. | SINAPI | 94569 | 2026-03-01 | JANELA DE ALUMÍNIO TIPO MAXIM-AR, COM VIDROS, BATENTE E FERRAGENS. EXCLUSIV E ALIZAR, ACABAMENTO E CONTRAMARCO. FORNECIMENTO E INSTALAÇÃO. AF_12/2019 | 0.36 | M2 | 1020.91 | 367.53 | 24.23% | 111.9%
1 | 66 | 3. 3. 1. 8. 7. | COTAÇÃO | 26 | 2026-03-01 | ESCADA INCLINADA RETA EM PRFV 20 DEGRAUS, ÁREA = 5,50 M2 COMPRIMENTO 5,00 METROS E L 1,10M COM GC | 1 | CJ | 19601.6 | 19601.6 | 24.23% | 111.9%
1 | 67 | 3. 3. 1. 8. 8. | COTAÇÃO | 27 | 2026-03-01 | ESCADA EM U COM ACESSO DUPLO EM PRFV, LARGURA PRINCIP DE 1M COM GC (ESTRUTURA DA PLATAFORMA A SER APOIADA SOBRE A LAJE EXISTENTE COTA 3,2M) - EBAP 2 | 1 | CJ | 47889.53 | 47889.53 | 24.23% | 111.9%
1 | 68 | 3. 3. 1. 8. 9. | COTAÇÃO | 28 | 2026-03-01 | PLATAFORMA EM PRFV ÁREA = 9,70 M2, COM ESCADA INCLINADA 5 DE LARGURA DE 1,20 METROS, COM GC (ESTRUTURA DA PLATAFORMA A A SER APOIADA SOBRE A LAJE EXISTENTE COTA 2,67M) - EBAP 2 | 1 | CJ | 39101.83 | 39101.83 | 24.23% | 111.9%
1 | 69 | 3. 3. 1. 9. 1. | SINAPI | 97097 | 2026-03-01 | ACABAMENTO POLIDO PARA PISO DE CONCRETO ARMADO OU LAJE SOBRE SOLO DE ALTA R ESISTÊNCIA. AF_09/2021 | 112.7 | M2 | 47.6 | 5364.52 | 24.23% | 111.9%
1 | 70 | 3. 3. 1. 9. 2. | SINAPI | 98554 | 2026-03-01 | (98554) IMPERMEABILIZAÇÃO DE SUPERFÍCIE COM MEMBRANA À BASE DE RESINA ACRÍL ICA, 3 DE18 | 112.7 | M2 | 59.29 | 6681.98 | 24.23% | 111.9%
1 | 71 | 3. 3. 1.10. 1. | COMPOSICAO_PROPRIA | 29 | 2026-03-01 | CONJUNTO DE PONTOS HIDRÁULICOS DE ÁGUA FRIA PARA BANHEIRO (RAMAL/SUB-RAMAL E DISTRIBUIÇÃO) EM PVC, COM TUBOS, CONEXÕES REGISTROS, CORTES E FIXAÇÕES EM PRÉDIO COM TUBULAÇÕES EMBUTI | 2 | UN | 1934.01 | 3868.02 | 24.23% | 111.9%
1 | 72 | 3. 3. 1.10. 2. | COMPOSICAO_PROPRIA | 30 | 2026-03-01 | CONJUNTO DE PONTOS HIDRÁULICOS DE ÁGUA FRIA PARA COZINHA (RAMAL/SUB-RAMAL E DISTRIBUIÇÃO) EM PVC, COM TUBOS, CONEXÕES REGISTROS, CORTES E FIXAÇÕES EM PRÉDIO COM TUBULAÇÕES EMBUTI | 1 | UN | 848.39 | 848.39 | 24.23% | 111.9%
1 | 73 | 3. 3. 1.10. 3. | COMPOSICAO_PROPRIA | 31 | 2026-03-01 | CONJUNTO DE PONTOS DE COLETA DE ESGOTO PARA BANHEIRO (RAMAL DE ESGOTO SANITÁRIO), EM PVC SÉRIE NORMAL, COM TUBOS, CONEX RALOS, CAIXAS SIFONADAS, CORTES E FIXAÇÕES EM PRÉDIO COM PRU | 2 | UN | 942.42 | 1884.84 | 24.23% | 111.9%
1 | 74 | 3. 3. 1.10. 4. | COMPOSICAO_PROPRIA | 32 | 2026-03-01 | CONJUNTO DE PONTOS DE COLETA DE ESGOTO PARA COZINHA (RAMAL DE ESGOTO SANITÁRIO), EM PVC SÉRIE NORMAL, COM TUBOS, CONEX CORTES E FIXAÇÕES EM PRÉDIO | 1 | UN | 212.73 | 212.73 | 24.23% | 111.9%
1 | 75 | 3. 3. 1.10. 5. | SINAPI | 86888 | 2026-03-01 | VASO SANITÁRIO SIFONADO COM CAIXA ACOPLADA LOUÇA BRANCA - FORNECIMENTO E IN STALAÇÃO. AF_01/2020 | 1 | UN | 708.59 | 708.59 | 24.23% | 111.9%
1 | 76 | 3. 3. 1.10. 6. | SINAPI | 86894 | 2026-03-01 | BANCADA DE MÁRMORE SINTÉTICO, DE 120 X 60CM, COM CUBA INTEGRADA - FORNECIME NTO E INSTALAÇÃO. AF_01/2020 | 1 | UN | 465.31 | 465.31 | 24.23% | 111.9%
1 | 77 | 3. 3. 1.10. 7. | SINAPI | 98052 | 2026-03-01 | TANQUE SÉPTICO CIRCULAR, EM CONCRETO PRÉ-MOLDADO, DIÂMETRO INTERNO = 1,10 M , ALTURA INTERNA = 2,50 M, VOLUME ÚTIL: 2138,2 L (PARA 5 CONTRIBUINTES). AF_12/2020 | 1 | UN | 2725.79 | 2725.79 | 24.23% | 111.9%
1 | 78 | 3. 3. 1.10. 8. | SINAPI | 98058 | 2026-03-01 | FILTRO ANAERÓBIO CIRCULAR, EM CONCRETO PRÉ-MOLDADO, DIÂMETRO INTERNO = 1,10 M, ALTURA INTERNA = 1,50 M, VOLUME ÚTIL: 1140,4 L (PARA 5 CONTRIBUINTES). AF_12/2020 | 1 | UN | 2313.78 | 2313.78 | 24.23% | 111.9%
1 | 79 | 3. 3. 1.10. 9. | SINAPI | 98094 | 2026-03-01 | SUMIDOURO RETANGULAR, EM ALVENARIA COM BLOCOS DE CONCRETO, DIMENSÕES INTERN AS: 0,8 X 1,4 X H=3,0 M, ÁREA DE INFILTRAÇÃO: 13,2 M² (PARA 5 CONTRIBUINTES). AF_12/2020 | 1 | UN | 3630.17 | 3630.17 | 24.23% | 111.9%
1 | 80 | 3. 3. 1.10. 10. | SINAPI | 86915 | 2026-03-01 | "TORNEIRA CROMADA DE MESA, 1/2"" OU 3/4"", PARA LAVATÓRIO, PADRÃO MÉDIO - F ORNECIMENTO E INSTALAÇÃO. AF_01/2020" | 1 | UN | 319.55 | 319.55 | 24.23% | 111.9%
1 | 81 | 3. 3. 1.10. 11. | SINAPI | 86910 | 2026-03-01 | "TORNEIRA CROMADA TUBO MÓVEL, DE PAREDE, 1/2"" OU 3/4"", PARA PIA DE COZINH A, PADRÃO MÉDIO - FORNECIMENTO E INSTALAÇÃO. AF_01/2020" | 1 | UN | 285.05 | 285.05 | 24.23% | 111.9%
1 | 82 | 3. 3. 1.10. 12. | SINAPI | 86902 | 2026-03-01 | LAVATÓRIO LOUÇA BRANCA COM COLUNA, *44 X 35,5* CM, PADRÃO POPULAR - FORNECI MENTO E INSTALAÇÃO. AF_01/2020 | 1 | UN | 403.46 | 403.46 | 24.23% | 111.9%
1 | 83 | 3. 3. 1.11. 1. | SINAPI | 88485 | 2026-03-01 | (88485) APLICAÇÃO DE FUNDO SELADOR ACRÍLICO EM PAREDES, UMA DEMÃO. AF_06/20 14 | 342.9 | M2 | 4.77 | 1635.63 | 24.23% | 111.9%
1 | 84 | 3. 3. 1.11. 2. | SINAPI | 95626 | 2026-03-01 | APLICAÇÃO MANUAL DE TINTA LÁTEX ACRÍLICA EM PAREDE EXTERNAS DE CASAS, DUASD EMÃOS. AF_03/2024 | 342.9 | M2 | 20.27 | 6950.58 | 24.23% | 111.9%
1 | 85 | 3. 3. 1.11. 3. | SINAPI | 102193 | 2026-03-01 | LIXAMENTO DE MADEIRA PARA APLICAÇÃO DE FUNDO OU PINTURA. AF_01/2021 | 2.94 | M2 | 2.69 | 7.91 | 24.23% | 111.9%
1 | 86 | 3. 3. 1.11. 4. | SINAPI | 102194 | 2026-03-01 | LIXAMENTO DE MASSA PARA MADEIRA. AF_01/2021 | 2.94 | M2 | 10.37 | 30.49 | 24.23% | 111.9%
1 | 87 | 3. 3. 1.11. 5. | SINAPI | 102197 | 2026-03-01 | PINTURA FUNDO NIVELADOR ALQUÍDICO BRANCO EM MADEIRA. AF_01/2021 | 2.94 | M2 | 38.53 | 113.28 | 24.23% | 111.9%
1 | 88 | 3. 3. 1.11. 6. | SINAPI | 102218 | 2026-03-01 | PINTURA TINTA DE ACABAMENTO (PIGMENTADA) ESMALTE SINTÉTICO FOSCO EM MADEIRA , 2 DEMÃOS. AF_01/2021 | 2.94 | M2 | 20.82 | 61.21 | 24.23% | 111.9%
1 | 89 | 3. 3. 1.12. 1. | SINAPI | 99814 | 2026-03-01 | LIMPEZA DE SUPERFÍCIE PISO OU PAREDE COM JATO DE ALTA PRESSÃO. AF_10/2025 | 520 | M2 | 2.01 | 1045.2 | 24.23% | 111.9%
1 | 90 | 3. 3. 1.12. 2. | SINAPI | 104482 | 2026-03-01 | ESGOTAMENTO DE VALA COM BOMBA SUBMERSÍVEL. AF_12/2022 | 8.35 | H | 38.27 | 319.55 | 24.23% | 111.9%
1 | 91 | 3. 3. 1.12. 3. | COMPOSICAO_PROPRIA | 33 | 2026-03-01 | DEMOLIÇÕES PARA MANU TENÇÃO DE DUTOS E DAS COMPORTAS -EBAP 2 | 1 | CJ | 1586.45 | 1586.45 | 24.23% | 111.9%
1 | 92 | 3. 3. 1.12. 4. | DMAE | 9500203 | 2026-03-01 | CONCRETO FCK40 MPA - PREPARO | 0.97 | M3 | 1322.04 | 1282.38 | 24.23% | 111.9%
1 | 93 | 3. 3. 1.12. 5. | COMPOSICAO_PROPRIA | 34 | 2026-03-01 | SISTEMA DE FORMAS PLANAS PARA, VIGAS, LAJES, PILARES E PARED - INCLUSO CIMBRAMENTO E ESCORAMENTO | 66.12 | M2 | 191.51 | 12662.64 | 24.23% | 111.9%
1 | 94 | 3. 3. 1.12. 6. | COMPOSICAO_PROPRIA | 35 | 2026-03-01 | ARMAÇÃO EM AÇO CA-50 - FORNECIMENTO, PREPARO E COLOCAÇÃO | 653.62 | KG | 15.36 | 10039.6 | 24.23% | 111.9%
1 | 95 | 3. 3. 1.12. 7. | SINAPI | S00045146 | 2026-03-01 | ADITIVO IMPERMEABILIZANTE CRISTALIZANTE PARA CONCRETO | 10.69 | KG | 42.32 | 452.4 | 24.23% | 111.9%
1 | 96 | 3. 3. 1.12. 8. | COMPOSICAO_PROPRIA | 36 | 2026-03-01 | GROUT INDUSTRIALIZADO, DO TIPO SIKA GROUT 250 OU SIMILAR, INCLUSO PREPARO E LANÇAMENTO | 6.2 | M3 | 5426.55 | 33644.61 | 24.23% | 111.9%
1 | 97 | 3. 3. 1.12. 9. | DMAE | 300322 | 2026-03-01 | INJECAO DE POLIURETANO | 105.75 | KG | 91.79 | 9706.79 | 24.23% | 111.9%
1 | 98 | 3. 3. 1.12. 10. | COMPOSICAO_PROPRIA | 37 | 2026-03-01 | NEOPRENE 12,5 MM | 56.36 | M2 | 807.49 | 45510.14 | 24.23% | 111.9%
1 | 99 | 3. 3. 1.12. 11. | COMPOSICAO_PROPRIA | 38 | 2026-03-01 | TRATAMENTO DE JUNTA DE CONCRETAGEM COM FITA HIDROEXPANSIVA PARA PAREDE COM ESPESSURA ENTRE 15 E 60 CM | 15.55 | M | 97.47 | 1515.66 | 24.23% | 111.9%
1 | 100 | 3. 3. 1.12. 12. | COMPOSICAO_PROPRIA | 39 | 2026-03-01 | EQUIPE DE APOIO PARA SERVIÇOS SUBAQUÁTICOS | 80 | H | 280.42 | 22433.6 | 24.23% | 111.9%
1 | 101 | 3. 3. 1.12. 13. | COMPOSICAO_PROPRIA | 40 | 2026-03-01 | CORTE E SOLDA TUBULÃO AÇO CARBONO (ENCURTAMENTO SAÍDA LAT.) | 3.14 | M | 303.77 | 953.84 | 24.23% | 111.9%
1 | 102 | 3. 3. 2. 1. 1. | COMPOSICAO_PROPRIA | 41 | 2026-03-01 | INSTALAÇÃO FORNECIMENTO DE ENERGIA PROVISÓRIO - EBAP 2 | 1 | UN | 6155.64 | 6155.64 | 24.23% | 111.9%
1 | 103 | 3. 3. 2. 1. 2. | COMPOSICAO_PROPRIA | 42 | 2026-03-01 | DESMONTAGENS DAS INFRAESTRUTURAS EXISTENTES - EBAP 02 | 1 | CJ | 20445.66 | 20445.66 | 24.23% | 111.9%
1 | 104 | 3. 3. 2. 1. 3. | COMPOSICAO_PROPRIA | 43 | 2026-03-01 | MONTAGEM DE SPDA, ELETRODO ATERRAMENTO E EQUIPOTENCIALIZAÇÃO DE MASSAS METÁLICAS - EBAP 01 | 1 | CJ | 27083.03 | 27083.03 | 24.23% | 111.9%
1 | 105 | 3. 3. 2. 1. 4. | COMPOSICAO_PROPRIA | 44 | 2026-03-01 | INSTALAÇÃO DA ENTRADA DE ENERGIA E SUBESTAÇÃO - EBAP 2 | 1 | CJ | 47378.09 | 47378.09 | 24.23% | 111.9%
1 | 106 | 3. 3. 2. 1. 5. | COMPOSICAO_PROPRIA | 45 | 2026-03-01 | INSTALAÇÃO ELETROMECÂNICA GERADOR ENERGIA EMERGÊNCIA-EBAP2 | 1 | CJ | 26465.01 | 26465.01 | 24.23% | 111.9%
1 | 107 | 3. 3. 2. 1. 6. | COMPOSICAO_PROPRIA | 46 | 2026-03-01 | INSTALAÇÃO ELÉTRICA DE FORÇA - EBAP 02 | 1 | CJ | 33106.89 | 33106.89 | 24.23% | 111.9%
1 | 108 | 3. 3. 2. 1. 7. | COMPOSICAO_PROPRIA | 47 | 2026-03-01 | INSTALAÇÃO DE ILUMINAÇÃO E TOMADAS E ALIMENTADORES EM BAIXA TENSÃO - EBAP 2 | 1 | CJ | 20793.12 | 20793.12 | 24.23% | 111.9%
1 | 109 | 3. 3. 2. 1. 8. | COMPOSICAO_PROPRIA | 48 | 2026-03-01 | INSTALAÇÃO DE INSTRUMENTAÇÃO E COMANDO - EBAP 02 | 1 | CJ | 20408.13 | 20408.13 | 24.23% | 111.9%
1 | 110 | 3. 3. 2. 2. 1. | COMPOSICAO_PROPRIA | 49 | 2026-03-01 | FORNECIMENTO DE MATERIAIS PARA INSTALAÇÃO DE ENERGIA PROVISÓ | 1 | CJ | 69753.34 | 69753.34 | 16.98% | 111.9%
1 | 111 | 3. 3. 2. 3. 1. | COMPOSICAO_PROPRIA | 50 | 2026-03-01 | FORNECIMENTO DE MATERIAIS PARA MONTAGEM DE SPDA, ELETRODO DE ATERRAMENTO E EQUIPOTENCIALIZAÇÃO DE MASSAS METÁLICAS - EBAP | 1 | CJ | 39212.98 | 39212.98 | 16.98% | 111.9%
1 | 112 | 3. 3. 2. 4. 1. | COMPOSICAO_PROPRIA | 51 | 2026-03-01 | FORNECIMENTO DE MATERIAIS PARA INSTALAÇÃO DA ENTRADA DE ENER E SUBESTAÇÃO - EBAP 2 | 1 | CJ | 77391.13 | 77391.13 | 16.98% | 111.9%
1 | 113 | 3. 3. 2. 4. 2. | COTAÇÃO | 52 | 2026-03-01 | CUBÍCULO, COMPACTO, HOMOLOGADO NA CEEE/EQUATORIAL, 15kV, 16 kA, COM AS SEGUINTES COLUNAS: ENTRADA DE CABOS + MEDIÇÃO DE ENERGIA / PROTEÇÃO GERAL / TRANSIÇÃO DE BARRAS / SAÍDA CH | 1 | UN | 300541.49 | 300541.49 | 16.98% | 111.9%
1 | 114 | 3. 3. 2. 4. 3. | COTAÇÃO | 53 | 2026-03-01 | TRANSFORMADOR - NBR 5356; ONAN; trifásico; Dyn1; óleo; 13.800/380V; 750kVA | 2 | UN | 101912.97 | 203825.94 | 16.98% | 111.9%
1 | 115 | 3. 3. 2. 5. 1. | COTAÇÃO | 54 | 2026-03-01 | GRUPO GERADOR DIESEL, TRIFÁSICO 380/220 VCA, 60 HZ, POTÊNC STAND-BY 750 KVA, TANQUE DIESEL 600L, CARENADO 85db @1m + QUADRO TRANSF. AUTOMÁTICA; TRANSF. RAMPA, 380V; DISJ. 1.250A | 1 | UN | 904927.3 | 904927.3 | 16.98% | 111.9%
1 | 116 | 3. 3. 2. 5. 2. | COTAÇÃO | 55 | 2026-03-01 | TANQUE DE COMBUSTÍVEL (DIESEL), VERTICAL EM AÇO, COM BACIA DE CONTENÇÃO - CAP 5.000 LITROS | 1 | UN | 28636.79 | 28636.79 | 16.98% | 111.9%
1 | 117 | 3. 3. 2. 5. 3. | COTAÇÃO | 56 | 2026-03-01 | QUADRO TRANSF. AUTOMÁTICA (QTA AVULSO); TRANSF. RAMPA, 380V USO ABRIGADO; DISJ. 1.250A; C/ CONTROLADOR DE PROTOCOLO ABER | 1 | UN | 157338.1 | 157338.1 | 16.98% | 111.9%
1 | 118 | 3. 3. 2. 5. 4. | COMPOSICAO_PROPRIA | 57 | 2026-03-01 | FORNECIMENTO DE MATERIAIS PARA INSTALAÇÃO ELETROMECÂNICA DO GERADOR DE ENERGIA DE EMERGÊNCIA | 1 | CJ | 95734.06 | 95734.06 | 16.98% | 111.9%
1 | 119 | 3. 3. 2. 6. 1. | COTAÇÃO | 58 | 2026-03-01 | FORNECIMENTO QUADRO DE PARALELISMO E DISTRIBUIÇÃO - EBAP 2 | 1 | UN | 255487.24 | 255487.24 | 16.98% | 111.9%
1 | 120 | 3. 3. 2. 6. 2. | COTAÇÃO | 59 | 2026-03-01 | FORNECIMENTO QUADRO ELÉTRICO - CCM 02.01 - EBAP 2 | 1 | UN | 432826 | 432826 | 16.98% | 111.9%
1 | 121 | 3. 3. 2. 6. 3. | COTAÇÃO | 60 | 2026-03-01 | FORNECIMENTO QUADRO ELÉTRICO - CCM 02.02 - EBAP 2 | 1 | UN | 320963.87 | 320963.87 | 16.98% | 111.9%
1 | 122 | 3. 3. 2. 6. 4. | COTAÇÃO | 61 | 2026-03-01 | CAIXA INTERCONEXÃO CABOS TIPO 01 | 2 | UN | 12369.09 | 24738.18 | 16.98% | 111.9%
1 | 123 | 3. 3. 2. 6. 5. | COMPOSICAO_PROPRIA | 62 | 2026-03-01 | FORNECIMENTO DE MATERIAIS PARA INSTALAÇÃO ELÉTRICA DE FORÇA EBAP 1 | 1 | CJ | 246997.49 | 246997.49 | 16.98% | 111.9%
1 | 124 | 3. 3. 2. 7. 1. | COMPOSICAO_PROPRIA | 63 | 2026-03-01 | FORNECIMENTO DE MATERIAIS PARA INSTALAÇÃO DE ILUMINAÇÃO, TOMADAS E ALIMENTADORES EM BAIXA TENSÃO - EBAP 2 | 1 | CJ | 43565.1 | 43565.1 | 16.98% | 111.9%
1 | 125 | 3. 3. 2. 8. 1. | COTAÇÃO | 64 | 2026-03-01 | FORNECIMENTO QUADRO ELÉTRICO - PAINEL DE AUTOMAÇÃO - EBAP 2 | 1 | UN | 117404.05 | 117404.05 | 16.98% | 111.9%
1 | 126 | 3. 3. 2. 8. 2. | COTAÇÃO | 65 | 2026-03-01 | CAIXA DE COMANDO COM PAINEL IHM | 1 | CJ | 31244.79 | 31244.79 | 16.98% | 111.9%
1 | 127 | 3. 3. 2. 8. 3. | COMPOSICAO_PROPRIA | 66 | 2026-03-01 | FORNECIMENTO DE MATERIAIS PARA INSTALAÇÃO DA INSTRUMENTAÇÃO E COMANDO - EBAP 2 | 1 | CJ | 16509.17 | 16509.17 | 16.98% | 111.9%
1 | 128 | 3. 3. 3. 1. 1. | COMPOSICAO_PROPRIA | 67 | 2026-03-01 | MONTAGEM DE GUIAMENTOS E COMPORTA ENSECADEIRA DE SUCCÃO EBAP 02 | 2 | CJ | 16240.61 | 32481.22 | 24.23% | 111.9%
1 | 129 | 3. 3. 3. 1. 2. | COMPOSICAO_PROPRIA | 68 | 2026-03-01 | MONTAGEM DE GUIAMENTOS E GRADEAMENTOS DE SUCCÃO EBAP 02 | 2 | CJ | 10853.72 | 21707.44 | 24.23% | 111.9%
1 | 130 | 3. 3. 3. 1. 3. | COMPOSICAO_PROPRIA | 69 | 2026-03-01 | MONTAGEM DE GUIAMENTOS E COMPORTA ENSECADEIRA DE JUSANTE - CANAL DE GRAVIDADE - EBAP 02 | 2 | CJ | 16180.51 | 32361.02 | 24.23% | 111.9%
1 | 131 | 3. 3. 3. 1. 4. | COMPOSICAO_PROPRIA | 70 | 2026-03-01 | MONTAGEM DE GUIAMENTOS E COMPORTA ENSECADEIRA DE MONTANTE - CANAL DE GRAVIDADE - EBAP 01 | 2 | CJ | 18583.36 | 37166.72 | 24.23% | 111.9%
1 | 132 | 3. 3. 3. 1. 5. | COMPOSICAO_PROPRIA | 71 | 2026-03-01 | INSTALAÇÃO DE VÁLVULAS TIPO FLAP E VIROLA EM AÇO INOXIDÁVEL, 1700x1700mm, PARA A GALERIA DE GRAVIDADE - EBAP 9 | 2 | CJ | 21378.11 | 42756.22 | 24.23% | 111.9%
1 | 133 | 3. 3. 3. 1. 6. | COMPOSICAO_PROPRIA | 72 | 2026-03-01 | MONTAGEM DE GUIAMENTOS, COMPORTAS GUILHOTINAS DE GRAVIDADE (CADA VÃO: H 6,45M X L 1,95M - VÃO DE PASSAGEM 1700x1700mm) EBAP 01 | 2 | CJ | 14997.74 | 29995.48 | 24.23% | 111.9%
1 | 134 | 3. 3. 3. 1. 7. | COMPOSICAO_PROPRIA | 73 | 2026-03-01 | MONTAGEM DE PEÇAS METÁLICAS (TAMPAS ESTANQUES E OLHAIS) | 3 | UN | 2248.68 | 6746.04 | 24.23% | 111.9%
1 | 135 | 3. 3. 3. 1. 8. | COMPOSICAO_PROPRIA | 74 | 2026-03-01 | INSTALAÇÃO VÁLVULAS TIPO FLAP E VIROLA EM AÇO INOX DN 1000 - EBAP 01 | 3 | UN | 15282.05 | 45846.15 | 24.23% | 111.9%
1 | 136 | 3. 3. 3. 1. 9. | COMPOSICAO_PROPRIA | 75 | 2026-03-01 | MONTAGEM/INSTALAÇÃO PONTE ROLANTE APORTICADA E TALHA ELÉTRIC - EBAP 1 | 1 | CJ | 24490.7 | 24490.7 | 24.23% | 111.9%
1 | 137 | 3. 3. 3. 1. 10. | COMPOSICAO_PROPRIA | 76 | 2026-03-01 | DESMONTAGEM DE GMBS A SUBSTITUIR | 2 | UN | 4502.64 | 9005.28 | 24.23% | 111.9%
1 | 138 | 3. 3. 3. 1. 11. | COMPOSICAO_PROPRIA | 77 | 2026-03-01 | MONTAGEM DOS MEDIDORES DE NÍVEL | 4 | UN | 1384.17 | 5536.68 | 24.23% | 111.9%
1 | 139 | 3. 3. 3. 1. 12. | COMPOSICAO_PROPRIA | 78 | 2026-03-01 | AÇÕES DE MELHORIAS E CORREÇÕES DE GMBS REMANESCENTE | 1 | UN | 9877.41 | 9877.41 | 24.23% | 111.9%
1 | 140 | 3. 3. 3. 1. 13. | COMPOSICAO_PROPRIA | 79 | 2026-03-01 | MONTAGEM DAS NOVAS BOMBAS SUBMERSÍVEIS - | 2 | UN | 7712.35 | 15424.7 | 24.23% | 111.9%
1 | 141 | 3. 3. 3. 1. 14. | COMPOSICAO_PROPRIA | 80 | 2026-03-01 | INSTALAÇÃO DE VÁLVULAS TIPO GUILHOTINA EM AÇO INOXIDÁVEL | 3 | UN | 5978.58 | 17935.74 | 24.23% | 111.9%
1 | 142 | 3. 3. 3. 2. 1. | COMPOSICAO_PROPRIA | 81 | 2026-03-01 | CONJUNTO PARAFUSO M33 150MM, 2 PORCAS E 2 ARRUELAS M33 - A2- INOX | 112 | CJ | 911.5 | 102088 | 16.98% | 111.9%
1 | 143 | 3. 3. 3. 2. 2. | COMPOSICAO_PROPRIA | 82 | 2026-03-01 | CONJUNTO BARRA ROSCADA M33 380MM, 2 PORCAS E 2 ARRUELAS M33 A2-70 INOX | 84 | CJ | 1539.22 | 129294.48 | 16.98% | 111.9%
1 | 144 | 3. 3. 3. 2. 3. | COTAÇÃO | 83 | 2026-03-01 | CONJUNTO MOTO-BOMBA DO TIPO CENTRÍFUGA SUBMERSÍVEL, Q=2.500 AMT=5,62MCA - TENSÃO 380V - 60HZ - TRIFÁSICO - GRAU PROTEÇÃO IP68 - C/ TUBULÃO EM AÇO JATEADO E PINTADO DN 1000MM E INSTA | 2 | UN | 1947726.96 | 3895453.92 | 16.98% | 111.9%
1 | 145 | 3. 3. 3. 2. 4. | COTAÇÃO | 84 | 2026-03-01 | PONTE ROLANTE APORTICADA E TALHA, ELÉTRICAS, COM TRANSLAÇÃO, DIREÇÃO E ELEVAÇÃO MOTORIZADOS, CAPACIDADE 5T, 11M DE CURSO DE ELEVAÇÃO (CASA DE BOMBAS COM H=5M, L=4,50M E C=12,20M) - | 1 | UN | 255215.85 | 255215.85 | 16.98% | 111.9%
1 | 146 | 3. 3. 3. 2. 5. | COTAÇÃO | 85 | 2026-03-01 | JOGOS DE GRADES TRASHRACKS DE SUCÇÃO, COM GUIAMENTOS TIPO FUNIL E SOLEIRA - ASTM A36, INCLUINDO JATEAMENTO E PINTURA (H 4,50M X L 1,75 M) | 2 | UN | 123916.91 | 247833.82 | 16.98% | 111.9%
1 | 147 | 3. 3. 3. 2. 6. | COTAÇÃO | 86 | 2026-03-01 | JOGO DE STOPLOGS DE SUCÇÃO COM VÁLVULA BY-PASS, BORRACHAS DE VEDAÇÃO LATERAIS E DE SOLEIRA, ASTM A36, INCLUINDO JATEAMENT E PINTURA (H 3,25 M X L 1,75 M) | 2 | UN | 130151.94 | 260303.88 | 16.98% | 111.9%
1 | 148 | 3. 3. 3. 2. 7. | COTAÇÃO | 87 | 2026-03-01 | JOGOS DE GUIAMENTOS PARA STOPLOGS DE SUCÇÃO, PEÇAS METÁLICA A SEREM FIXADAS A PAREDE PARA GUIAMENTOS, CONTRA-GUIAMENTOS SOLEIRA EM ASTM A36, INCL JATEA. E PINTURA (H 3,30 X L 1,75) | 2 | UN | 18763.59 | 37527.18 | 16.98% | 111.9%
1 | 149 | 3. 3. 3. 2. 8. | COTAÇÃO | 88 | 2026-03-01 | VIGA PESCADORA PARA STOPLOGS E GRADES (VÃO 1,75M) - ASTM A36 INCLUINDO JATEAMENTO E PINTURA | 2 | UN | 25255.98 | 50511.96 | 16.98% | 111.9%
1 | 150 | 3. 3. 3. 2. 9. | COTAÇÃO | 89 | 2026-03-01 | JOGOS DE GUIAMENTOS PARA STOPLOGS DE JUSANTE P/ CANAL DE DES CARGA, COM PEÇAS METÁLICAS A SEREM FIXADAS A PAREDE PARA GUI AMENTOS, CONTRA-GUIAMENT E SOLEIRA EM ASTM A36 INCLUINDO JAT | 2 | UN | 18763.59 | 37527.18 | 16.98% | 111.9%
1 | 151 | 3. 3. 3. 2. 10. | COTAÇÃO | 90 | 2026-03-01 | COMPORTAS TIPO GUILHOTINA 1700mm x 1700mm, EM AÇO INOXIDÁVEL AISI 304, COM GUIAS E QUADRO DE VEDAÇÃO (VÃO: H 7,15 M X L 1,95 M) | 2 | UN | 117238.45 | 234476.9 | 16.98% | 111.9%
1 | 152 | 3. 3. 3. 2. 11. | COTAÇÃO | 91 | 2026-03-01 | VÁLVULA DESCARGA FLAP 1700X1700MM EM AÇO INOX ABERTURA VIA DIFERENCIAL DE PRESSÃO | 2 | UN | 89855.12 | 179710.24 | 16.98% | 111.9%
1 | 153 | 3. 3. 3. 2. 12. | COTAÇÃO | 92 | 2026-03-01 | VÁLVULA DE DESCARGA TIPO FLAP, FORMATO CIRCULAR DE ABERTURA VIA DIFERENCIAL DE PRESSÃO EM AÇO INOX AISI 304 - DN1000 RESISTÊNCIA A CONTRA PRESSÃO MIN: 6MCA - VAZÃO 2500L/S | 3 | UN | 48078.78 | 144236.34 | 16.98% | 111.9%
1 | 154 | 3. 3. 3. 2. 13. | COTAÇÃO | 93 | 2026-03-01 | TRANSMISSOR DE NIVEL TIPO RADAR DE ONDA GUIADA, PRODUTO LIQU ELEVADA TURBIDEZ, MEDICÃO CONTINUA, USO AO TEMPO | 1 | UN | 26179.51 | 26179.51 | 16.98% | 111.9%
1 | 155 | 3. 3. 3. 2. 14. | COTAÇÃO | 94 | 2026-03-01 | TRANSMISSOR DE NIVEL DO TIPO RADAR IP68, PRODUTO LIQUIDO, ELEVADA TURBIDEZ, MEDICÃO CONTINUA, USO AO TEMPO | 3 | UN | 9472.84 | 28418.52 | 16.98% | 111.9%
1 | 156 | 3. 3. 3. 2. 15. | COTAÇÃO | 95 | 2026-03-01 | SONDA DE NIVEL TIPO PENDULAR, 3 ELETRODOS DE INOX, PRODUTO LIQUIDO, ELEVADA TURBIDEZ, USO AO TEMPO | 4 | UN | 760.17 | 3040.68 | 16.98% | 111.9%
1 | 157 | 3. 3. 3. 2. 16. | COTAÇÃO | 96 | 2026-03-01 | RELÉ CONDUTIVO DE NÍVEL PARA RESERVATÓRIO - PARA SONDA DE NIVEL TIPO PENDULAR | 4 | UN | 252.84 | 1011.36 | 16.98% | 111.9%
1 | 158 | 3. 3. 3. 2. 17. | COTAÇÃO | 97 | 2026-03-01 | TUBULÃO DN1000 COM SAÍDA DN1000, H=3,35m, ASTM A36 JATEADO E PINTADO PARA AS BOMBAS DE EIXO VERTICAL | 1 | PÇ | 158286.62 | 158286.62 | 16.98% | 111.9%
1 | 159 | 3. 3. 3. 2. 18. | COTAÇÃO | 98 | 2026-03-01 | CAÇAMBA COLETORA DE DETRITOS - TIPO MÓVEL BASCULANTE - CAPAC ATÉ 450 LITROS E 800KG (INCLUSO FREIO, RODAS E TRAVA) | 1 | UN | 9337.33 | 9337.33 | 16.98% | 111.9%
1 | 160 | 3. 3. 3. 2. 19. | COTAÇÃO | 99 | 2026-03-01 | PEÇA FIXA (TOCO/VIROLA) COM FLANGES E ABA DE VEDAÇÃO E ANCOR PN-10, QUADRADA 1700 MM x 1700MM E COMPRIMENTO 700MM. AÇO INOX | 2 | UN | 74492.86 | 148985.72 | 16.98% | 111.9%
1 | 161 | 3. 3. 3. 2. 20. | COTAÇÃO | 100 | 2026-03-01 | TOCO COM FLANGES E ABA DE VEDAÇÃO E ANCORAGEM, FERRO FUNDIDO PN-10, COM DIÂMETRO INTERNO DE 1000 MM E COMPRIMENTO 700MM. | 3 | UN | 36790.8 | 110372.4 | 16.98% | 111.9%
1 | 162 | 3. 3. 3. 2. 21. | COTAÇÃO | 101 | 2026-03-01 | JOGOS DE GUIAMENTOS P/ STOPLOGS DE JUSANTE P/ CANAL DE GRAVI COM PEÇAS METÁLICAS A SEREM FIXADAS A PAREDE DE GUIAMENTOS, CONTRA-GUIAMENTOS E SOLEIRA EM ASTM A36, INCLUINDO JATEAMENT | 2 | CJ | 28426.14 | 56852.28 | 16.98% | 111.9%
1 | 163 | 3. 3. 3. 2. 22. | COTAÇÃO | 102 | 2026-03-01 | JUNTA DE VEDAÇÃO PARA FLANGE DN1000 FURAÇÃO EN1092-1 PN10, BORRACHA EPDM | 10 | UN | 723.47 | 7234.7 | 16.98% | 111.9%
1 | 164 | 3. 3. 3. 2. 23. | COTAÇÃO | 103 | 2026-03-01 | JUNTA DE VEDAÇÃO PARA FLANGE 1700 X 1700MM FURAÇÃO ADAPTADO NBR 7675 BORRACHA EPDM | 2 | UN | 884.25 | 1768.5 | 16.98% | 111.9%
1 | 165 | 3. 3. 3. 2. 24. | COTAÇÃO | 104 | 2026-03-01 | CONJUNTO PARAFUSO PRISIONEIRO 190MM, 2 PORCAS 2 ARRUELAS M45 INOX | 80 | CJ | 1256.41 | 100512.8 | 16.98% | 111.9%
1 | 166 | 3. 3. 3. 2. 25. | COTAÇÃO | 105 | 2026-03-01 | TELAS DE CHAPA PERFURADA 50 X 50 CM (FUROS DIÂMETRO 9,5MM) METÁLICAS (PINTURA AMARELO SEGURANÇA) | 2 | UN | 151.38 | 302.76 | 16.98% | 111.9%
1 | 167 | 3. 3. 3. 2. 26. | COTAÇÃO | 106 | 2026-03-01 | VÁLVULA TIPO GUILHOTINA, DN1000, EM AÇO INOX AISI 304, COM VOLANTE MANUAL E REDUTOR, FURAÇÃO EN1092-1 PN10 BORRACHA PTFE, COM SENSOR DE POSIÇÃO | 3 | UN | 117969.97 | 353909.91 | 16.98% | 111.9%
1 | 168 | 3. 3. 3. 2. 27. | COTAÇÃO | 107 | 2026-03-01 | ATUADOR PORTÁTIL ELÉTRICO, PARA OPERAÇÃO DE VÁLVULAS DN400 ATÉ DN1000, PESO 9KG, TORQUE SUGERIDO 68N.M, POTÊNCIA 1,1KW E 125RPM | 1 | UN | 4153 | 4153 | 16.98% | 111.9%
1 | 169 | 3. 3. 3. 2. 28. | COTAÇÃO | 108 | 2026-03-01 | TAMPA ESTANQUE COM BORDA EMBUTIDA NO CONCRETO, EM AÇO CABONO JATEADO E PINTADO, COMPLETA (PASSAGEM DE 1,40m X 0,80m) | 3 | UN | 33042.47 | 99127.41 | 16.98% | 111.9%
1 | 170 | 3. 3. 3. 2. 29. | COTAÇÃO | 109 | 2026-03-01 | OLHAIS COM 1T DE CAPACIDADE, EM AÇO INOXIDÁVEL, 2 PONTOS DE FIXAÇÃO AO TETO | 3 | UN | 228.55 | 685.65 | 16.98% | 111.9%
1 | 171 | 4. 1. 1. 1. | DMAE | CDS000013 | 2026-03-01 | MOBILIZAÇÃO E DESMOBILIZAÇÃO - TERRESTRE - Incluindo equip | 1 | CJ | 2903.92 | 2903.92 | 24.23% | 111.9%
1 | 172 | 4. 1. 1. 2. | DMAE | CDS000017 | 2026-03-01 | PLACAS DA OBRA - IDENTIFICAÇÃO - PADRÃO PREFEITURA | 12.8 | M2 | 695.95 | 8908.16 | 24.23% | 111.9%
1 | 173 | 4. 1. 1. 3. | DMAE | CDS000640 | 2026-03-01 | SINALIZACAO DIURNA | 1 | CJ | 135.72 | 135.72 | 24.23% | 111.9%
1 | 174 | 4. 1. 2. 1. | DMAE | CDS000024 | 2026-03-01 | CONTAINER/ESCRIT C/ SANIT- PROT. TERM. E ACUST- LOCAÇÃO | 6 | MES | 1366.53 | 8199.18 | 24.23% | 111.9%
1 | 175 | 4. 1. 2. 2. | DMAE | CDS000025 | 2026-03-01 | CONTAINER - SANITARIO - 2 WC/1 LAV./1 MIC./4 CHUV.- LOCAÇÃO | 6 | MES | 1551.57 | 9309.42 | 24.23% | 111.9%
1 | 176 | 4. 1. 2. 3. | DMAE | CDS000026 | 2026-03-01 | CONTAINER - GALPÃO - LOCAÇÃO | 6 | MES | 1067.59 | 6405.54 | 24.23% | 111.9%
1 | 177 | 4. 1. 2. 4. | DMAE | CDS001033 | 2026-03-01 | CONTAINER - REFEITÓRIO | 6 | MES | 1067.59 | 6405.54 | 24.23% | 111.9%
1 | 178 | 4. 1. 2. 5. | DMAE | CDS000027 | 2026-03-01 | ENTRADA PROVISORIA DE AGUA | 1 | UN | 1034.43 | 1034.43 | 24.23% | 111.9%
1 | 179 | 4. 1. 2. 6. | DMAE | CDS000028 | 2026-03-01 | ENTRADA PROVISORIA DE ENERGIA ELETRICA | 1 | UN | 2989.45 | 2989.45 | 24.23% | 111.9%
1 | 180 | 4. 1. 2. 7. | DMAE | CDS000173 | 2026-03-01 | TAPUME DE COMPENSADO 2,20 X 1,10 | 150 | M | 302.33 | 45349.5 | 24.23% | 111.9%
1 | 181 | 4. 2. 1. 1. 1. | COMPOSICAO_PROPRIA | 110 | 2026-03-01 | DETALHAMENTO DE PROJETO EXECUTIVO - EBAP 09 | 1 | CJ | 86938.76 | 86938.76 | 16.89% | 111.9%
1 | 182 | 4. 2. 2. 1. | DMAE | CDS000015 | 2026-03-01 | MOBILIZAÇÃO E DESMOB. - INCL. EQUIP. DE SONDAGEM | 1 | CJ | 1555.84 | 1555.84 | 24.23% | 111.9%
1 | 183 | 4. 2. 2. 2. | DMAE | CDS000371 | 2026-03-01 | SONDAGEM A PERCUSSÃO | 75 | M | 119.01 | 8925.75 | 24.23% | 111.9%
1 | 184 | 4. 2. 2. 3. | DMAE | CDS000373 | 2026-03-01 | SONDAGEM ROTATIVA EM SOLOS - INCL DESLOC DE PONTOS | 25 | M | 398.79 | 9969.75 | 24.23% | 111.9%
1 | 185 | 4. 2. 2. 4. | DMAE | CDS000374 | 2026-03-01 | SONDAGEM ROTATIVA EM ROCHA - INCL DESLOC DE PONTOS | 5 | M | 1371.27 | 6856.35 | 24.23% | 111.9%
1 | 186 | 4. 2. 2. 5. | DMAE | CDS001031 | 2026-03-01 | RELATÓRIO DE SONDAGEM | 1 | UN | 194.44 | 194.44 | 24.23% | 111.9%
1 | 187 | 4. 2. 3. 1. | DMAE | CDS001096 | 2026-03-01 | ENSAIO DE LIMITE DE LIQUIDEZ - SOLOS | 2 | UN | 152.35 | 304.7 | 19.39% | 111.9%
1 | 188 | 4. 2. 3. 2. | DMAE | CDS001097 | 2026-03-01 | ENSAIO DE LIMITE DE PLASTICIDADE - SOLOS | 2 | UN | 137.12 | 274.24 | 19.39% | 111.9%
1 | 189 | 4. 2. 3. 3. | DMAE | CDS001095 | 2026-03-01 | ENSAIO DE DENSIDADE REAL - SOLOS | 2 | UN | 137.12 | 274.24 | 19.39% | 111.9%
1 | 190 | 4. 2. 3. 4. | DMAE | CDS001094 | 2026-03-01 | ENSAIO DE MASSA ESPECÍFICA - IN SITU - METODO FRASCO AREIA | 10 | UN | 106.65 | 1066.5 | 19.39% | 111.9%
1 | 191 | 4. 2. 3. 5. | DMAE | CDS001098 | 2026-03-01 | ENSAIO DE COMPACTAÇÃO, AMOSTRAS NÃO TRABALHADAS NORMAL - SOLOS | 2 | UN | 289.48 | 578.96 | 19.39% | 111.9%
1 | 192 | 4. 2. 3. 6. | DMAE | CDS001093 | 2026-03-01 | ENSAIO DE GRANULOMETRIA POR PENEIRAMENTO E SEDIMENTAÇÃO | 2 | UN | 289.48 | 578.96 | 19.39% | 111.9%
1 | 193 | 4. 3. 1. 1. 1. | COMPOSICAO_PROPRIA | 111 | 2026-03-01 | TRANSPORTE COM CAMINHÃO BASCULANTE DE 6 M³, EM VIA URBANA PAVIMENTADA, DMT ATÉ 30 KM (UNIDADE: M3XKM). | 105.8 | M3 | 5.18 | 548.04 | 24.23% | 111.9%
1 | 194 | 4. 3. 1. 1. 2. | COMPOSICAO_PROPRIA | 112 | 2026-03-01 | REMOÇÃO DE JANELAS, DE FORMA MANUAL, SEM REAPROVEITAMENTO. | 3.6 | M2 | 34.89 | 125.6 | 24.23% | 111.9%
1 | 195 | 4. 3. 1. 1. 3. | COMPOSICAO_PROPRIA | 113 | 2026-03-01 | DEMOLIÇÃO DE ALVENARIA DE BLOCO FURADO, DE FORMA MANUAL, S/ REAPROVEITAMENTO | 3.1 | M3 | 97.04 | 300.82 | 24.23% | 111.9%
1 | 196 | 4. 3. 1. 1. 4. | DMAE | CDS000932 | 2026-03-01 | DEMOLIÇÃO DE CONCRETO COM MARTELETE | 8.03 | M3 | 521.49 | 4187.56 | 24.23% | 111.9%
1 | 197 | 4. 3. 1. 1. 5. | DMAE | 1500143 | 2026-03-01 | REMOÇÃO DE MATERIAL DE DEMOLIÇÃO | 21.16 | M3 | 33.54 | 709.71 | 24.23% | 111.9%
1 | 198 | 4. 3. 1. 1. 6. | SINAPI | 104790 | 2026-03-01 | DEMOLIÇÃO DE PISO DE CONCRETO SIMPLES, DE FORMA MECANIZADA COM MARTELETE, S EM REAPROVEITAMENTO. AF_09/2023 | 2.98 | M3 | 152.3 | 453.85 | 24.23% | 111.9%
1 | 199 | 4. 3. 1. 2. 1. | DMAE | CDS001220 | 2026-03-01 | REATERRO MANUAL MATERIAL ESCAVADO - AREA DIFICIL ACESSO | 97.82 | M3 | 147.67 | 14445.08 | 24.23% | 111.9%
1 | 200 | 4. 3. 1. 2. 2. | DMAE | CDS000038 | 2026-03-01 | REATERRO C/ MAT ESCAV-INCL TRANSP.-SEG/SEX HOR.COMERCIAL e SÁB T MANHA INCLUI TRANSPÓRTE | 11 | M3 | 52.31 | 575.41 | 24.23% | 111.9%
1 | 201 | 4. 3. 1. 2. 3. | DMAE | CDS000040 | 2026-03-01 | REATERRO C/ SAIBRO - SEG/SEX HORÁRIO COMERCIAL e SÁB T.MANHÃ INCLUI TRANSPORTE | 11 | M3 | 157.78 | 1735.58 | 24.23% | 111.9%
1 | 202 | 4. 3. 1. 2. 4. | SINAPI | 96385 | 2026-03-01 | EXECUÇÃO E COMPACTAÇÃO DE CORPO DE ATERRO DE ATERRO (95 % DE ENERGIA DO PROC TOR NORMAL) COM SOLO PREDOMINANTEMENTE ARGILOSO ESPESSURA 15 CM - EXCLUSIVE MATERIAL, ESCA VAÇÃO, CARGA E TRANSPORTE. AF_09/2024 | 890 | M3 | 16.36 | 14560.4 | 24.23% | 111.9%
1 | 203 | 4. 3. 1. 2. 5. | SINAPI | S00006081 | 2026-03-01 | ARGILA OU BARRO PARA ATERRO/REATERRO (COM TRANSPORTE ATE 10 KM) | 890 | M3 | 63.47 | 56488.3 | 16.98% | 111.9%
1 | 204 | 4. 3. 1. 2. 6. | COMPOSICAO_PROPRIA | 114 | 2026-03-01 | CARGA, MANOBRA E DESCARGA DE SOLO EM CAMINHÃO BASCULANTE 6M3 CARGA COM ESCAVADEIRA HIDRÁULICA (CAÇAMBA DE 0,80 M³ /111HP E DESCARGA LIVRE (UNIDADE: M3). | 153.91 | M3 | 12.18 | 1874.62 | 24.23% | 111.9%
1 | 205 | 4. 3. 1. 2. 7. | SINAPI | 102278 | 2026-03-01 | ESCAVAÇÃO MECANIZADA DE VALA COM PROF. MAIOR QUE 1,50 M ATÉ 3,0 M (MÉDIA MO NTANTE E JUSANTE/UMA COMPOSICAO_PROPRIA POR TRECHO), ESCAVADEIRA (1,2 M3), LARG. DE 1,5 M A 2,5 M, EM SOLO DE 1A CATEGORIA, EM LOCAIS COM ALTO NÍVEL DE INTERFERÊNCIA. AF_09/2024 | 17.82 | M3 | 11.98 | 213.48 | 24.23% | 111.9%
1 | 206 | 4. 3. 1. 2. 8. | SINAPI | 101114 | 2026-03-01 | ESCAVAÇÃO HORIZONTAL EM SOLO DE 1A CATEGORIA COM TRATOR DE ESTEIRAS (100HP/ LÂMINA: 2,19M3). AF_07/2020 | 11 | M3 | 5.91 | 65.01 | 24.23% | 111.9%
1 | 207 | 4. 3. 1. 2. 9. | COMPOSICAO_PROPRIA | 115 | 2026-03-01 | TRANSPORTE COM CAMINHÃO BASCULANTE DE 6 M³, EM VIA URBANA PAVIMENTADA, DMT ATÉ 30 KM (UNIDADE: M3XKM). | 769.56 | M3 | 5.18 | 3986.32 | 24.23% | 111.9%
1 | 208 | 4. 3. 1. 2. 10. | COMPOSICAO_PROPRIA | 116 | 2026-03-01 | ESCAVAÇÃO MANUAL PARA BLOCO DE COROAMENTO OU SAPATA (INCLUINDO ESCAVAÇÃO PARA COLOCAÇÃO DE FÔRMAS). | 174.8 | M3 | 158.74 | 27747.75 | 24.23% | 111.9%
1 | 209 | 4. 3. 1. 2. 11. | COMPOSICAO_PROPRIA | 117 | 2026-03-01 | RECUPERAÇÃO DE ÁREAS DEGRADADAS/RECOMPOSICAO_PROPRIA DE VEGETAÇÃO | 95 | M2 | 119.86 | 11386.7 | 24.23% | 111.9%
1 | 210 | 4. 3. 1. 3. 1. | DMAE | CDS000719 | 2026-03-01 | MOBILIZAÇÃO E DESMOBILIZAÇÃO EQ. ESTACA HELICE CONTINUA OU RAIZ | 1 | CJ | 16397.55 | 16397.55 | 24.23% | 111.9%
1 | 211 | 4. 3. 1. 3. 2. | COMPOSICAO_PROPRIA | 118 | 2026-03-01 | ESTACA HÉLICE CONTÍNUA, DIÂMETRO DE 30 CM, INCLUSO CONCRETO FCK=40MPA ARMADURA MÍNIMA E BOMBEAMENTO - EBAP 9 | 289 | M | 281.82 | 81445.98 | 24.23% | 111.9%
1 | 212 | 4. 3. 1. 3. 3. | SINAPI | 95601 | 2026-03-01 | ARRASAMENTO MECANICO DE ESTACA DE CONCRETO ARMADO, DIAMETROS DE ATÉ 40 CM. AF_05/2021 | 17 | UN | 24.88 | 422.96 | 24.23% | 111.9%
1 | 213 | 4. 3. 1. 4. 1. | COMPOSICAO_PROPRIA | 119 | 2026-03-01 | CONCRETO FCK 40MPA, COM USO DE BOMBA, LANÇAMENTO, ADENSAMENT E ACABAMENTO | 187.79 | M3 | 1312.5 | 246474.38 | 24.23% | 111.9%
1 | 214 | 4. 3. 1. 4. 2. | COMPOSICAO_PROPRIA | 120 | 2026-03-01 | GRADIL CONCR. PRÉ-FABR. PADRÃO CORSAN - INCLUSIVE TRANSPORTE E INSTALAÇÃO | 87.6 | M | 1493.18 | 130802.57 | 24.23% | 111.9%
1 | 215 | 4. 3. 1. 4. 3. | COMPOSICAO_PROPRIA | 121 | 2026-03-01 | LASTRO DE CONCRETO MAGRO, APLICADO EM PISOS, LAJES SOBRE SOL OU RADIERS | 11.71 | M3 | 1020.53 | 11950.41 | 24.23% | 111.9%
1 | 216 | 4. 3. 1. 4. 4. | COMPOSICAO_PROPRIA | 122 | 2026-03-01 | REFORÇO ESTRUTURAL DA SUBESTAÇÃO E SALA DE PAINÉIS - EBAP 9 | 1 | M | 73642.87 | 73642.87 | 24.23% | 111.9%
1 | 217 | 4. 3. 1. 4. 5. | COMPOSICAO_PROPRIA | 123 | 2026-03-01 | GROUT INDUSTRIALIZADO, DO TIPO SIKA GROUT 250 OU SIMILAR, INCLUSO PREPARO E LANÇAMENTO | 0.02 | M3 | 5426 | 108.52 | 24.23% | 111.9%
1 | 218 | 4. 3. 1. 4. 6. | COMPOSICAO_PROPRIA | 124 | 2026-03-01 | SISTEMA DE FORMAS PLANAS PARA, VIGAS, LAJES, PILARES E PARED INCLUSO CIMBRAMENTO E ESCORAMENTO | 1070.48 | M2 | 191.51 | 205007.62 | 24.23% | 111.9%
1 | 219 | 4. 3. 1. 4. 7. | COMPOSICAO_PROPRIA | 125 | 2026-03-01 | ARMADURA AÇO CA-50 - FORNECIMENTO, CORTE, DOBRA E MONTAGEM | 12578.6 | KG | 15.36 | 193207.3 | 24.23% | 111.9%
1 | 220 | 4. 3. 1. 5. 1. | COMPOSICAO_PROPRIA | 126 | 2026-03-01 | TIRANTES PARA ESTRUTURAS METÁLICAS COM PORCAS E ARRUELAS - EBAP 9 | 1 | CJ | 388.25 | 388.25 | 24.23% | 111.9%
1 | 221 | 4. 3. 1. 5. 2. | COMPOSICAO_PROPRIA | 127 | 2026-03-01 | FORNECIMENTO E MONTAGEM ESTRUTURAS METÁLICAS CONFOR. PROJETO | 5268.47 | KG | 22.15 | 116696.61 | 24.23% | 111.9%
1 | 222 | 4. 3. 1. 5. 3. | DMAE | 9500161 | 2026-03-01 | PINTURA COM TINTA EPóXI 2 (DUAS) DEMãOS | 171.84 | M2 | 104.42 | 17943.53 | 24.23% | 111.9%
1 | 223 | 4. 3. 1. 5. 4. | COMPOSICAO_PROPRIA | 128 | 2026-03-01 | CHAPA DE AÇO ASTM A572 GRAU 50 | 256.71 | KG | 20.28 | 5206.08 | 24.23% | 111.9%
1 | 224 | 4. 3. 1. 5. 5. | COMPOSICAO_PROPRIA | 129 | 2026-03-01 | CHUMBADOR COM ROSCA EXTERNA (PARABOLT) 16MM COM PORCA E ARRUELA | 36 | UN | 12.44 | 447.84 | 24.23% | 111.9%
1 | 225 | 4. 3. 1. 6. 1. | SINAPI | 89470 | 2026-03-01 | ALVENARIA DE BLOCOS DE CONCRETO ESTRUTURAL 14X19X39 CM (ESPESSURA 14 CM), F BK = 4,5 MPA, UTILIZANDO COLHER DE PEDREIRO. AF_10/2022 | 148 | M2 | 143.44 | 21229.12 | 24.23% | 111.9%
1 | 226 | 4. 3. 1. 6. 2. | DMAE | CDS000948 | 2026-03-01 | ALVENARIA TIJ.6FUROS-DE 20CM-J15MM CI-CA-AR 1:2:8 | 55 | M2 | 235.22 | 12937.1 | 24.23% | 111.9%
1 | 227 | 4. 3. 1. 6. 3. | SINAPI | 87878 | 2026-03-01 | (87878) CHAPISCO APLICADO TANTO EM PILARES E VIGAS DE CONCRETO COMO EM ALVE NARIAS DENAS, COM COLHER DE PEDREIRO. ARGAMASSA TRAÇO 1:3 C | 406 | M2 | 6.29 | 2553.74 | 24.23% | 111.9%
1 | 228 | 4. 3. 1. 6. 4. | SINAPI | 87529 | 2026-03-01 | MASSA ÚNICA, PARA RECEBIMENTO DE PINTURA, EM ARGAMASSA TRAÇO 1:2:8, PREPARO MECÂNICO COM BETONEIRA 400L, APLICADA MANUALMENTE EM FACES INTERNAS DE PAREDES, ESPESSURAD E 20MM, COM EXECUÇÃO DE TALISCAS. AF_06/2014 | 406 | M2 | 45.54 | 18489.24 | 24.23% | 111.9%
1 | 229 | 4. 3. 1. 6. 5. | SINAPI | 87262 | 2026-03-01 | REVESTIMENTO CERÂMICO PARA PISO COM PLACAS TIPO PORCELANATO DE DIMENSÕES 60 X60 CM APLICADA EM AMBIENTES DE ÁREA ENTRE 5 M² E 10 M². AF_02/2023_PE | 27.2 | M2 | 156.05 | 4244.56 | 24.23% | 111.9%
1 | 230 | 4. 3. 1. 6. 6. | SINAPI | 87273 | 2026-03-01 | REVESTIMENTO CERÂMICO PARA PAREDES INTERNAS COM PLACAS TIPO ESMALTADA DE DI MENSÕES 33X45 CM APLICADAS NA ALTURA INTEIRA DAS PAREDES. AF_02/2023_PE | 15.5 | M2 | 83.12 | 1288.36 | 24.23% | 111.9%
1 | 231 | 4. 3. 1. 7. 1. | COMPOSICAO_PROPRIA | 130 | 2026-03-01 | TUBO DE QUEDA PLUVIAL PVC DN 150 - FORNECIMENTO E INSTALAÇÃO | 30 | M | 78.91 | 2367.3 | 24.23% | 111.9%
1 | 232 | 4. 3. 1. 7. 2. | SINAPI | 92543 | 2026-03-01 | TRAMA DE MADEIRA COMPOSTA POR TERÇAS PARA TELHADOS DE ATÉ 2 ÁGUAS PARA TELH A ONDULADA DE FIBROCIMENTO, METÁLICA, PLÁSTICA OU TERMOACÚSTICA, INCLUSO TRANSPORTE VERTIC AL. AF_07/2019 | 80.63 | M2 | 31.46 | 2536.62 | 24.23% | 111.9%
1 | 233 | 4. 3. 1. 7. 3. | SINAPI | 94218 | 2026-03-01 | TELHAMENTO COM TELHA ESTRUTURAL DE FIBROCIMENTO E= 8 MM, COM ATÉ 2 ÁGUAS, I NCLUSO IÇAMENTO. AF_07/2019_PS | 80.63 | M2 | 159.92 | 12894.35 | 24.23% | 111.9%
1 | 234 | 4. 3. 1. 7. 4. | SINAPI | 94213 | 2026-03-01 | (94213) TELHAMENTO COM TELHA DE AÇO/ALUMÍNIO E = 0,5 MM, COM ATÉ 2 ÁGUAS, I NCLUSO IÇ2016 | 56.8 | M2 | 72.1 | 4095.28 | 24.23% | 111.9%
1 | 235 | 4. 3. 1. 7. 5. | COMPOSICAO_PROPRIA | 131 | 2026-03-01 | PARAFUSO AUTOPERFURANTE 1/4 14X7/8" 500MM P/ COBERTURA METÁL | 68 | UN | 0.67 | 45.56 | 24.23% | 111.9%
1 | 236 | 4. 3. 1. 7. 6. | COMPOSICAO_PROPRIA | 132 | 2026-03-01 | PARAFUSO AUTOPERFURANTE 12 14X3/4" PARA COBERTURA METÁLICA | 240 | UN | 0.59 | 141.6 | 24.23% | 111.9%
1 | 237 | 4. 3. 1. 7. 7. | COMPOSICAO_PROPRIA | 133 | 2026-03-01 | FITA VEDAÇÃO PARA COBERTURA METÁLICA | 45.7 | M | 9.66 | 441.46 | 24.23% | 111.9%
1 | 238 | 4. 3. 1. 7. 8. | SINAPI | 94228 | 2026-03-01 | (94228) CALHA EM CHAPA DE AÇO GALVANIZADO NÚMERO 24, DESENVOLVIMENTO DE 50 CM,INCLUSERTICAL. AF_07/2019 | 14.8 | M | 124.13 | 1837.12 | 24.23% | 111.9%
1 | 239 | 4. 3. 1. 7. 9. | SINAPI | 102234 | 2026-03-01 | PINTURA IMUNIZANTE PARA MADEIRA, 2 DEMÃOS. AF_01/2021 | 80.63 | M2 | 30.06 | 2423.74 | 24.23% | 111.9%
1 | 240 | 4. 3. 1. 8. 1. | SINAPI | 100701 | 2026-03-01 | (100701) PORTA DE FERRO, DE ABRIR, TIPO GRADE COM CHAPA, COM GUARNIÇÕES. AF _12/2019 | 9.1 | M2 | 794.13 | 7226.58 | 24.23% | 111.9%
1 | 241 | 4. 3. 1. 8. 2. | COTAÇÃO | 134 | 2026-03-01 | GUARDA-CORPO DE PRFV (PLÁSTICO REFORÇADO EM FIBRA DE VIDRO) FORNECIMENTO E INSTALAÇÃO | 79.1 | M | 1320.16 | 104424.66 | 24.23% | 111.9%
1 | 242 | 4. 3. 1. 8. 3. | SINAPI | 90821 | 2026-03-01 | PORTA DE MADEIRA PARA PINTURA, SEMI-OCA (LEVE OU MÉDIA), 70X210CM, ESPESSUR A DE 3,5CM, INCLUSO DOBRADIÇAS - FORNECIMENTO E INSTALAÇÃO. AF_12/2019 | 3 | UN | 541.33 | 1623.99 | 24.23% | 111.9%
1 | 243 | 4. 3. 1. 8. 4. | SINAPI | 91341 | 2026-03-01 | PORTA EM ALUMÍNIO DE ABRIR TIPO VENEZIANA COM GUARNIÇÃO, FIXAÇÃO COM PARAFU SOS - FORNECIMENTO E INSTALAÇÃO. AF_12/2019 | 34 | M2 | 1203.88 | 40931.92 | 24.23% | 111.9%
1 | 244 | 4. 3. 1. 8. 5. | SINAPI | 94569 | 2026-03-01 | JANELA DE ALUMÍNIO TIPO MAXIM-AR, COM VIDROS, BATENTE E FERRAGENS. EXCLUSIV E ALIZAR, ACABAMENTO E CONTRAMARCO. FORNECIMENTO E INSTALAÇÃO. AF_12/2019 | 9.49 | M2 | 1020.93 | 9688.63 | 24.23% | 111.9%
1 | 245 | 4. 3. 1. 8. 6. | COTAÇÃO | 135 | 2026-03-01 | ESCADA INCLINADA RETA EM PRFV COM 2 PATAMARES, ÁREA = 7,45M2 COMPRIMENTO 8,28 METROS E LARGURA DE 0,90 METROS COM GC EM UM LADO EBAP 9 | 1 | CJ | 35418.79 | 35418.79 | 24.23% | 111.9%
1 | 246 | 4. 3. 1. 8. 7. | COTAÇÃO | 136 | 2026-03-01 | ESCADA INCLINADA RETA EM PRFV 8 DEGRAUS, LARGURA 1,20 METROS COM GC - EBAP 9 | 1 | CJ | 13235.47 | 13235.47 | 24.23% | 111.9%
1 | 247 | 4. 3. 1. 8. 8. | COTAÇÃO | 137 | 2026-03-01 | PLATAFORMA EM PRFV ÁREA = 22,91 M2, COM 2 ESCADAS INCLINADAS 10 DEGRAUS LARGURA DE 1,10 METROS, COM GC - EBAP 9 | 1 | CJ | 114952.2 | 114952.2 | 24.23% | 111.9%
1 | 248 | 4. 3. 1. 9. 1. | COMPOSICAO_PROPRIA | 138 | 2026-03-01 | PROTEÇÃO DE TALUDES (REVESTIMENTO VEGETAL) | 774 | M2 | 104.19 | 80643.06 | 24.23% | 111.9%
1 | 249 | 4. 3. 1. 9. 2. | SINAPI | 97097 | 2026-03-01 | ACABAMENTO POLIDO PARA PISO DE CONCRETO ARMADO OU LAJE SOBRE SOLO DE ALTA R ESISTÊNCIA. AF_09/2021 | 155 | M2 | 47.6 | 7378 | 24.23% | 111.9%
1 | 250 | 4. 3. 1. 9. 3. | SINAPI | 98554 | 2026-03-01 | (98554) IMPERMEABILIZAÇÃO DE SUPERFÍCIE COM MEMBRANA À BASE DE RESINA ACRÍL ICA, 3 DE18 | 155 | M2 | 59.29 | 9189.95 | 24.23% | 111.9%
1 | 251 | 4. 3. 1.10. 1. | COMPOSICAO_PROPRIA | 139 | 2026-03-01 | CONJUNTO DE PONTOS HIDRÁULICOS DE ÁGUA FRIA PARA BANHEIRO (RAMAL/SUB-RAMAL E DISTRIBUIÇÃO) EM PVC, COM TUBOS, CONEXÕES REGISTROS, CORTES E FIXAÇÕES EM PRÉDIO COM TUBULAÇÕES EMBUTI | 2 | UN | 1934.01 | 3868.02 | 24.23% | 111.9%
1 | 252 | 4. 3. 1.10. 2. | COMPOSICAO_PROPRIA | 140 | 2026-03-01 | CONJUNTO DE PONTOS HIDRÁULICOS DE ÁGUA FRIA PARA COZINHA (RAMAL/SUB-RAMAL E DISTRIBUIÇÃO) EM PVC, COM TUBOS, CONEXÕES REGISTROS, CORTES E FIXAÇÕES EM PRÉDIO COM TUBULAÇÕES EMBUTI | 1 | UN | 848.39 | 848.39 | 24.23% | 111.9%
1 | 253 | 4. 3. 1.10. 3. | COMPOSICAO_PROPRIA | 141 | 2026-03-01 | CONJUNTO DE PONTOS DE COLETA DE ESGOTO PARA BANHEIRO (RAMAL DE ESGOTO SANITÁRIO), EM PVC SÉRIE NORMAL, COM TUBOS, CONEX RALOS, CAIXAS SIFONADAS, CORTES E FIXAÇÕES EM PRÉDIO COM PRU | 2 | UN | 942.42 | 1884.84 | 24.23% | 111.9%
1 | 254 | 4. 3. 1.10. 4. | COMPOSICAO_PROPRIA | 142 | 2026-03-01 | CONJUNTO DE PONTOS DE COLETA DE ESGOTO PARA COZINHA (RAMAL DE ESGOTO SANITÁRIO), EM PVC SÉRIE NORMAL, COM TUBOS, CONEX CORTES E FIXAÇÕES EM PRÉDIO | 1 | UN | 212.73 | 212.73 | 24.23% | 111.9%
1 | 255 | 4. 3. 1.10. 5. | SINAPI | 86888 | 2026-03-01 | VASO SANITÁRIO SIFONADO COM CAIXA ACOPLADA LOUÇA BRANCA - FORNECIMENTO E IN STALAÇÃO. AF_01/2020 | 1 | UN | 708.59 | 708.59 | 24.23% | 111.9%
1 | 256 | 4. 3. 1.10. 6. | SINAPI | 86894 | 2026-03-01 | BANCADA DE MÁRMORE SINTÉTICO, DE 120 X 60CM, COM CUBA INTEGRADA - FORNECIME NTO E INSTALAÇÃO. AF_01/2020 | 1 | UN | 465.31 | 465.31 | 24.23% | 111.9%
1 | 257 | 4. 3. 1.10. 7. | SINAPI | 98052 | 2026-03-01 | TANQUE SÉPTICO CIRCULAR, EM CONCRETO PRÉ-MOLDADO, DIÂMETRO INTERNO = 1,10 M , ALTURA INTERNA = 2,50 M, VOLUME ÚTIL: 2138,2 L (PARA 5 CONTRIBUINTES). AF_12/2020 | 1 | UN | 2725.79 | 2725.79 | 24.23% | 111.9%
1 | 258 | 4. 3. 1.10. 8. | SINAPI | 98058 | 2026-03-01 | FILTRO ANAERÓBIO CIRCULAR, EM CONCRETO PRÉ-MOLDADO, DIÂMETRO INTERNO = 1,10 M, ALTURA INTERNA = 1,50 M, VOLUME ÚTIL: 1140,4 L (PARA 5 CONTRIBUINTES). AF_12/2020 | 1 | UN | 2313.78 | 2313.78 | 24.23% | 111.9%
1 | 259 | 4. 3. 1.10. 9. | SINAPI | 98094 | 2026-03-01 | SUMIDOURO RETANGULAR, EM ALVENARIA COM BLOCOS DE CONCRETO, DIMENSÕES INTERN AS: 0,8 X 1,4 X H=3,0 M, ÁREA DE INFILTRAÇÃO: 13,2 M² (PARA 5 CONTRIBUINTES). AF_12/2020 | 1 | UN | 3630.17 | 3630.17 | 24.23% | 111.9%
1 | 260 | 4. 3. 1.10. 10. | SINAPI | 86915 | 2026-03-01 | "TORNEIRA CROMADA DE MESA, 1/2"" OU 3/4"", PARA LAVATÓRIO, PADRÃO MÉDIO - F ORNECIMENTO E INSTALAÇÃO. AF_01/2020" | 1 | UN | 319.55 | 319.55 | 24.23% | 111.9%
1 | 261 | 4. 3. 1.10. 11. | SINAPI | 86910 | 2026-03-01 | "TORNEIRA CROMADA TUBO MÓVEL, DE PAREDE, 1/2"" OU 3/4"", PARA PIA DE COZINH A, PADRÃO MÉDIO - FORNECIMENTO E INSTALAÇÃO. AF_01/2020" | 1 | UN | 285.05 | 285.05 | 24.23% | 111.9%
1 | 262 | 4. 3. 1.10. 12. | SINAPI | 86902 | 2026-03-01 | LAVATÓRIO LOUÇA BRANCA COM COLUNA, *44 X 35,5* CM, PADRÃO POPULAR - FORNECI MENTO E INSTALAÇÃO. AF_01/2020 | 1 | UN | 403.46 | 403.46 | 24.23% | 111.9%
1 | 263 | 4. 3. 1.11. 1. | SINAPI | 88485 | 2026-03-01 | (88485) APLICAÇÃO DE FUNDO SELADOR ACRÍLICO EM PAREDES, UMA DEMÃO. AF_06/20 14 | 406 | M2 | 4.77 | 1936.62 | 24.23% | 111.9%
1 | 264 | 4. 3. 1.11. 2. | SINAPI | 95626 | 2026-03-01 | APLICAÇÃO MANUAL DE TINTA LÁTEX ACRÍLICA EM PAREDE EXTERNAS DE CASAS, DUASD EMÃOS. AF_03/2024 | 406 | M2 | 20.27 | 8229.62 | 24.23% | 111.9%
1 | 265 | 4. 3. 1.11. 3. | SINAPI | 102193 | 2026-03-01 | LIXAMENTO DE MADEIRA PARA APLICAÇÃO DE FUNDO OU PINTURA. AF_01/2021 | 8.82 | M2 | 2.69 | 23.73 | 24.23% | 111.9%
1 | 266 | 4. 3. 1.11. 4. | SINAPI | 102194 | 2026-03-01 | LIXAMENTO DE MASSA PARA MADEIRA. AF_01/2021 | 8.82 | M2 | 10.37 | 91.46 | 24.23% | 111.9%
1 | 267 | 4. 3. 1.11. 5. | SINAPI | 102197 | 2026-03-01 | PINTURA FUNDO NIVELADOR ALQUÍDICO BRANCO EM MADEIRA. AF_01/2021 | 8.82 | M2 | 38.53 | 339.83 | 24.23% | 111.9%
1 | 268 | 4. 3. 1.11. 6. | SINAPI | 102218 | 2026-03-01 | PINTURA TINTA DE ACABAMENTO (PIGMENTADA) ESMALTE SINTÉTICO FOSCO EM MADEIRA , 2 DEMÃOS. AF_01/2021 | 8.82 | M2 | 20.83 | 183.72 | 24.23% | 111.9%
1 | 269 | 4. 3. 1.12. 1. | SINAPI | 99814 | 2026-03-01 | LIMPEZA DE SUPERFÍCIE PISO OU PAREDE COM JATO DE ALTA PRESSÃO. AF_10/2025 | 520 | M2 | 2.01 | 1045.2 | 24.23% | 111.9%
1 | 270 | 4. 3. 1.12. 2. | SINAPI | 104482 | 2026-03-01 | ESGOTAMENTO DE VALA COM BOMBA SUBMERSÍVEL. AF_12/2022 | 34.2 | H | 38.27 | 1308.83 | 24.23% | 111.9%
1 | 271 | 4. 3. 1.12. 3. | COMPOSICAO_PROPRIA | 143 | 2026-03-01 | DEMOLIÇÕES PARA MANU TENÇÃO DE DUTOS E DAS COMPORTAS -EBAP 9 | 1 | CJ | 359.95 | 359.95 | 24.23% | 111.9%
1 | 272 | 4. 3. 1.12. 4. | DMAE | 9500203 | 2026-03-01 | CONCRETO FCK40 MPA - PREPARO | 0.62 | M3 | 1322.01 | 819.65 | 24.23% | 111.9%
1 | 273 | 4. 3. 1.12. 5. | COMPOSICAO_PROPRIA | 144 | 2026-03-01 | SISTEMA DE FORMAS PLANAS PARA, VIGAS, LAJES, PILARES E PARED - INCLUSO CIMBRAMENTO E ESCORAMENTO | 73.54 | M2 | 191.51 | 14083.65 | 24.23% | 111.9%
1 | 274 | 4. 3. 1.12. 6. | COMPOSICAO_PROPRIA | 145 | 2026-03-01 | ARMAÇÃO EM AÇO CA-50 - FORNECIMENTO, PREPARO E COLOCAÇÃO | 380.28 | KG | 15.36 | 5841.1 | 24.23% | 111.9%
1 | 275 | 4. 3. 1.12. 7. | SINAPI | S00045146 | 2026-03-01 | ADITIVO IMPERMEABILIZANTE CRISTALIZANTE PARA CONCRETO | 6.85 | KG | 42.32 | 289.89 | 24.23% | 111.9%
1 | 276 | 4. 3. 1.12. 8. | COMPOSICAO_PROPRIA | 146 | 2026-03-01 | GROUT INDUSTRIALIZADO, DO TIPO SIKA GROUT 250 OU SIMILAR, INCLUSO PREPARO E LANÇAMENTO | 4.65 | M3 | 5426.55 | 25233.46 | 24.23% | 111.9%
1 | 277 | 4. 3. 1.12. 9. | DMAE | 300322 | 2026-03-01 | INJECAO DE POLIURETANO | 75.2 | KG | 91.79 | 6902.61 | 24.23% | 111.9%
1 | 278 | 4. 3. 1.12. 10. | COMPOSICAO_PROPRIA | 147 | 2026-03-01 | NEOPRENE 12,5 MM | 96 | M2 | 807.49 | 77519.04 | 24.23% | 111.9%
1 | 279 | 4. 3. 1.12. 11. | COMPOSICAO_PROPRIA | 148 | 2026-03-01 | TRATAMENTO DE JUNTA DE CONCRETAGEM COM FITA HIDROEXPANSIVA PARA PAREDE COM ESPESSURA ENTRE 15 E 60 CM | 11.06 | M | 97.47 | 1078.02 | 24.23% | 111.9%
1 | 280 | 4. 3. 1.12. 12. | COMPOSICAO_PROPRIA | 149 | 2026-03-01 | EQUIPE DE APOIO PARA SERVIÇOS SUBAQUÁTICOS | 16 | H | 280.42 | 4486.72 | 24.23% | 111.9%
1 | 281 | 4. 3. 1.12. 13. | COMPOSICAO_PROPRIA | 150 | 2026-03-01 | CORTE E SOLDA TUBULÃO AÇO CARBONO (ENCURTAMENTO SAÍDA LAT.) | 3.14 | M | 303.77 | 953.84 | 24.23% | 111.9%
1 | 282 | 4. 3. 1.12. 14. | COMPOSICAO_PROPRIA | 151 | 2026-03-01 | EXECUÇÃO DAS ENSECADEIRAS - EBAP 9 | 1 | CJ | 65951.16 | 65951.16 | 24.23% | 111.9%
1 | 283 | 4. 3. 1.12. 15. | COMPOSICAO_PROPRIA | 152 | 2026-03-01 | SUPORTE (POSTE) PARA INSTALAÇÃO DOS SENSORES DE NÍVEL | 1 | UN | 4028.76 | 4028.76 | 24.23% | 111.9%
1 | 284 | 4. 3. 2. 1. 1. | COMPOSICAO_PROPRIA | 153 | 2026-03-01 | INSTALAÇÃO FORNECIMENTO DE ENERGIA PROVISÓRIO - EBAP 9 | 1 | UN | 6155.64 | 6155.64 | 24.23% | 111.9%
1 | 285 | 4. 3. 2. 1. 2. | COMPOSICAO_PROPRIA | 154 | 2026-03-01 | DESMONTAGENS DAS INFRAESTRUTURAS EXISTENTES - EBAP 09 | 1 | CJ | 27150.3 | 27150.3 | 24.23% | 111.9%
1 | 286 | 4. 3. 2. 1. 3. | COMPOSICAO_PROPRIA | 155 | 2026-03-01 | MONTAGEM DE SPDA, ELETRODO ATERRAMENTO E EQUIPOTENCIALIZAÇÃO DE MASSAS METÁLICAS - EBAP 09 | 1 | CJ | 32006.51 | 32006.51 | 24.23% | 111.9%
1 | 287 | 4. 3. 2. 1. 4. | COMPOSICAO_PROPRIA | 156 | 2026-03-01 | INSTALAÇÃO DA ENTRADA DE ENERGIA E SUBESTAÇÃO - EBAP 9 | 1 | CJ | 46919.55 | 46919.55 | 24.23% | 111.9%
1 | 288 | 4. 3. 2. 1. 5. | COMPOSICAO_PROPRIA | 157 | 2026-03-01 | INTERVENÇÕES NA REDE DE DISTRIBUIÇÃO EXISTENTE - EBAP 9 | 1 | UN | 20793.12 | 20793.12 | 24.23% | 111.9%
1 | 289 | 4. 3. 2. 1. 6. | COMPOSICAO_PROPRIA | 158 | 2026-03-01 | INSTALAÇÃO ELETROMECÂNICA GERADOR ENERGIA EMERGÊNCIA-EBAP9 | 1 | CJ | 26465.01 | 26465.01 | 24.23% | 111.9%
1 | 290 | 4. 3. 2. 1. 7. | COMPOSICAO_PROPRIA | 159 | 2026-03-01 | INSTALAÇÃO ELÉTRICA DE FORÇA - EBAP 09 | 1 | CJ | 40152.42 | 40152.42 | 24.23% | 111.9%
1 | 291 | 4. 3. 2. 1. 8. | COMPOSICAO_PROPRIA | 160 | 2026-03-01 | INSTALAÇÃO DE ILUMINAÇÃO E TOMADAS E ALIMENTADORES EM BAIXA TENSÃO - EBAP 9 | 1 | CJ | 27031.05 | 27031.05 | 24.23% | 111.9%
1 | 292 | 4. 3. 2. 1. 9. | COMPOSICAO_PROPRIA | 161 | 2026-03-01 | INSTALAÇÃO DE INSTRUMENTAÇÃO E COMANDO - EBAP 09 | 1 | CJ | 20408.13 | 20408.13 | 24.23% | 111.9%
1 | 293 | 4. 3. 2. 2. 1. | COMPOSICAO_PROPRIA | 162 | 2026-03-01 | FORNECIMENTO DE MATERIAIS PARA INSTALAÇÃO DE ENERGIA PROVISÓ | 1 | CJ | 69753.34 | 69753.34 | 16.98% | 111.9%
1 | 294 | 4. 3. 2. 3. 1. | COMPOSICAO_PROPRIA | 163 | 2026-03-01 | FORNECIMENTO DE MATERIAIS PARA MONTAGEM DE SPDA, ELETRODO DE ATERRAMENTO E EQUIPOTENCIALIZAÇÃO DE MASSAS METÁLICAS -EBAP9 | 1 | CJ | 64566.87 | 64566.87 | 16.98% | 111.9%
1 | 295 | 4. 3. 2. 4. 1. | COMPOSICAO_PROPRIA | 164 | 2026-03-01 | FORNECIMENTO DE MATERIAIS PARA INSTALAÇÃO DA ENTRADA DE ENER E SUBESTAÇÃO - EBAP 1 | 1 | CJ | 62585.29 | 62585.29 | 16.98% | 111.9%
1 | 296 | 4. 3. 2. 4. 2. | COTAÇÃO | 165 | 2026-03-01 | CUBÍCULO, COMPACTO, HOMOLOGADO NA CEEE/EQUATORIAL, 15kV, 16 kA, COM AS SEGUINTES COLUNAS: ENTRADA DE CABOS + MEDIÇÃO DE ENERGIA / PROTEÇÃO GERAL / TRANSIÇÃO DE BARRAS / SAÍDA CH | 1 | UN | 300541.49 | 300541.49 | 16.98% | 111.9%
1 | 297 | 4. 3. 2. 4. 3. | COTAÇÃO | 166 | 2026-03-01 | TRANSFORMADOR - NBR 5356; ONAN; trifásico; Dyn1; óleo; 13.800/380V; 750kVA | 2 | UN | 117204.54 | 234409.08 | 16.98% | 111.9%
1 | 298 | 4. 3. 2. 5. 1. | COMPOSICAO_PROPRIA | 167 | 2026-03-01 | FORNECIMENTO MATERIAIS - INTERVENÇÕES REDE DISTRIBUIÇÃO EXIS | 1 | CJ | 21539.52 | 21539.52 | 16.98% | 111.9%
1 | 299 | 4. 3. 2. 6. 1. | COTAÇÃO | 168 | 2026-03-01 | GRUPO GERADOR DIESEL, TRIFÁSICO 380/220 VCA, 60 HZ, POTÊNC STAND-BY 750 KVA, TANQUE DIESEL 600L, CARENADO 85db @1m + QUADRO TRANSF. AUTOMÁTICA; TRANSF. RAMPA, 380V; DISJ. 1.250A | 1 | UN | 904927.3 | 904927.3 | 16.98% | 111.9%
1 | 300 | 4. 3. 2. 6. 2. | COTAÇÃO | 169 | 2026-03-01 | TANQUE DE COMBUSTÍVEL (DIESEL), VERTICAL EM AÇO, COM BACIA DE CONTENÇÃO - CAP 5.000 LITROS | 1 | UN | 28636.79 | 28636.79 | 16.98% | 111.9%
1 | 301 | 4. 3. 2. 6. 3. | COTAÇÃO | 170 | 2026-03-01 | QUADRO TRANSF. AUTOMÁTICA (QTA AVULSO); TRANSF. RAMPA, 380V USO ABRIGADO; DISJ. 1.250A; C/ CONTROLADOR DE PROTOCOLO ABER | 1 | UN | 157338.1 | 157338.1 | 16.98% | 111.9%
1 | 302 | 4. 3. 2. 6. 4. | COMPOSICAO_PROPRIA | 171 | 2026-03-01 | FORNECIMENTO DE MATERIAIS PARA INSTALAÇÃO ELETROMECÂNICA DO GERADOR DE ENERGIA DE EMERGÊNCIA | 1 | CJ | 121823.56 | 121823.56 | 16.98% | 111.9%
1 | 303 | 4. 3. 2. 7. 1. | COTAÇÃO | 172 | 2026-03-01 | FORNECIMENTO QUADRO DE PARALELISMO E DISTRIBUIÇÃO - EBAP 9 | 1 | UN | 255487.24 | 255487.24 | 16.98% | 111.9%
1 | 304 | 4. 3. 2. 7. 2. | COTAÇÃO | 173 | 2026-03-01 | FORNECIMENTO QUADRO ELÉTRICO - CCM 09.01 - EBAP 9 | 1 | UN | 432826 | 432826 | 16.98% | 111.9%
1 | 305 | 4. 3. 2. 7. 3. | COTAÇÃO | 174 | 2026-03-01 | FORNECIMENTO QUADRO ELÉTRICO - CCM 09.02 - EBAP 9 | 1 | UN | 610663.69 | 610663.69 | 16.98% | 111.9%
1 | 306 | 4. 3. 2. 7. 4. | COTAÇÃO | 175 | 2026-03-01 | CAIXA INTERCONEXÃO CABOS TIPO 01 | 2 | UN | 12369.09 | 24738.18 | 16.98% | 111.9%
1 | 307 | 4. 3. 2. 7. 5. | COMPOSICAO_PROPRIA | 176 | 2026-03-01 | FORNECIMENTO DE MATERIAIS PARA INSTALAÇÃO ELÉTRICA DE FORÇA EBAP 9 | 1 | CJ | 224844.26 | 224844.26 | 16.98% | 111.9%
1 | 308 | 4. 3. 2. 8. 1. | COMPOSICAO_PROPRIA | 177 | 2026-03-01 | FORNECIMENTO DE MATERIAIS PARA INSTALAÇÃO DE ILUMINAÇÃO, TOMADAS E ALIMENTADORES EM BAIXA TENSÃO - EBAP 9 | 1 | CJ | 83708.88 | 83708.88 | 16.98% | 111.9%
1 | 309 | 4. 3. 2. 9. 1. | COTAÇÃO | 178 | 2026-03-01 | FORNECIMENTO QUADRO ELÉTRICO - PAINEL DE AUTOMAÇÃO - EBAP 9 | 1 | UN | 117404.05 | 117404.05 | 16.98% | 111.9%
1 | 310 | 4. 3. 2. 9. 2. | COTAÇÃO | 179 | 2026-03-01 | CAIXA DE COMANDO COM PAINEL IHM | 1 | CJ | 31244.79 | 31244.79 | 16.98% | 111.9%
1 | 311 | 4. 3. 2. 9. 3. | COMPOSICAO_PROPRIA | 180 | 2026-03-01 | FORNECIMENTO DE MATERIAIS PARA INSTALAÇÃO DA INSTRUMENTAÇÃO E COMANDO - EBAP 9 | 1 | CJ | 19754.72 | 19754.72 | 16.98% | 111.9%
1 | 312 | 4. 3. 3. 1. 1. | COMPOSICAO_PROPRIA | 181 | 2026-03-01 | MONTAGEM DE GUIAMENTOS E COMPORTA ENSECADEIRA DE SUCCÃO EBAP 9 | 4 | CJ | 16240.61 | 64962.44 | 24.23% | 111.9%
1 | 313 | 4. 3. 3. 1. 2. | COMPOSICAO_PROPRIA | 182 | 2026-03-01 | MONTAGEM DE GUIAMENTOS E GRADEAMENTOS DE SUCCÃO EBAP 02 | 6 | CJ | 10853.72 | 65122.32 | 24.23% | 111.9%
1 | 314 | 4. 3. 3. 1. 3. | COMPOSICAO_PROPRIA | 183 | 2026-03-01 | MONTAGEM DE GUIAMENTOS E COMPORTA ENSECADEIRA DE JUSANTE - CANAL DE GRAVIDADE - EBAP 09 | 2 | CJ | 18583.36 | 37166.72 | 24.23% | 111.9%
1 | 315 | 4. 3. 3. 1. 4. | COMPOSICAO_PROPRIA | 184 | 2026-03-01 | MONTAGEM DE GUIAMENTOS E COMPORTA ENSECADEIRA DE MONTANTE - CANAL DE GRAVIDADE - EBAP 9 | 2 | CJ | 18583.36 | 37166.72 | 24.23% | 111.9%
1 | 316 | 4. 3. 3. 1. 5. | COMPOSICAO_PROPRIA | 185 | 2026-03-01 | INSTALAÇÃO DE VÁLVULAS TIPO FLAP E VIROLA EM AÇO INOXIDÁVEL, 1200x1200mm, PARA A GALERIA DE GRAVIDADE - EBAP 9 | 2 | CJ | 21378.11 | 42756.22 | 24.23% | 111.9%
1 | 317 | 4. 3. 3. 1. 6. | COMPOSICAO_PROPRIA | 186 | 2026-03-01 | MONTAGEM DE GUIAMENTOS, COMPORTAS GUILHOTINAS DE GRAVIDADE (CADA VÃO: H 7,65M X L 1,45M - VÃO DE PASSAGEM 1200x1200mm) EBAP 09 | 2 | CJ | 14997.74 | 29995.48 | 24.23% | 111.9%
1 | 318 | 4. 3. 3. 1. 7. | COMPOSICAO_PROPRIA | 187 | 2026-03-01 | INSTALAÇÃO VÁLVULAS TIPO FLAP E VIROLA EM AÇO INOX DN 1000 - EBAP 09 | 3 | UN | 15282.05 | 45846.15 | 24.23% | 111.9%
1 | 319 | 4. 3. 3. 1. 8. | COMPOSICAO_PROPRIA | 188 | 2026-03-01 | DESMONTAGEM DE GMBS A SUBSTITUIR | 2 | UN | 4502.64 | 9005.28 | 24.23% | 111.9%
1 | 320 | 4. 3. 3. 1. 9. | COMPOSICAO_PROPRIA | 189 | 2026-03-01 | MONTAGEM DOS MEDIDORES DE NÍVEL | 5 | UN | 1384.17 | 6920.85 | 24.23% | 111.9%
1 | 321 | 4. 3. 3. 1. 10. | COMPOSICAO_PROPRIA | 190 | 2026-03-01 | AÇÕES DE MELHORIAS E CORREÇÕES DE GMBS REMANESCENTE | 2 | UN | 9877.41 | 19754.82 | 24.23% | 111.9%
1 | 322 | 4. 3. 3. 1. 11. | COMPOSICAO_PROPRIA | 191 | 2026-03-01 | MONTAGEM DAS NOVAS BOMBAS SUBMERSÍVEIS - | 2 | UN | 7801.8 | 15603.6 | 24.23% | 111.9%
1 | 323 | 4. 3. 3. 1. 12. | COMPOSICAO_PROPRIA | 192 | 2026-03-01 | INSTALAÇÃO DE VÁLVULAS TIPO GUILHOTINA EM AÇO INOXIDÁVEL | 4 | UN | 5978.58 | 23914.32 | 24.23% | 111.9%
1 | 324 | 4. 3. 3. 1. 13. | COMPOSICAO_PROPRIA | 193 | 2026-03-01 | INSTALAÇÃO DE VÁLVULAS TIPO FLAP E VIROLA EM AÇO INOXIDÁVEL DN600 | 1 | UN | 13861.45 | 13861.45 | 24.23% | 111.9%
1 | 325 | 4. 3. 3. 2. 1. | COMPOSICAO_PROPRIA | 194 | 2026-03-01 | CONJUNTO PARAFUSO M33 150MM, 2 PORCAS E 2 ARRUELAS M33 - A2- INOX | 168 | CJ | 911.5 | 153132 | 16.98% | 111.9%
1 | 326 | 4. 3. 3. 2. 2. | COMPOSICAO_PROPRIA | 195 | 2026-03-01 | CONJUNTO BARRA ROSCADA M33 380MM, 2 PORCAS E 2 ARRUELAS M33 A2-70 | 84 | CJ | 1539.22 | 129294.48 | 16.98% | 111.9%
1 | 327 | 4. 3. 3. 2. 3. | COTAÇÃO | 196 | 2026-03-01 | CONJUNTO MOTO-BOMBA DO TIPO CENTRÍFUGA SUBMERSÍVEL, Q=2.500 AMT=5,62MCA - TENSÃO 380V - 60HZ - TRIFÁSICO - GRAU PROTEÇÃO IP68 - C/ TUBULÃO EM AÇO JATEADO E PINTADO DN 1000MM E INSTA | 2 | UN | 1947726.96 | 3895453.92 | 16.98% | 111.9%
1 | 328 | 4. 3. 3. 2. 4. | COTAÇÃO | 197 | 2026-03-01 | JOGOS DE GRADES TRASHRACKS DE SUCÇÃO, COM GUIAMENTOS TIPO FUNIL E SOLEIRA - ASTM A36, INCLUINDO JATEAMENTO E PINTURA (H 3.59M X L 2,95 M) | 5 | UN | 116839.62 | 584198.1 | 16.98% | 111.9%
1 | 329 | 4. 3. 3. 2. 5. | COTAÇÃO | 198 | 2026-03-01 | JOGO DE STOPLOGS DE SUCÇÃO COM VÁLVULA BY-PASS, BORRACHAS DE VEDAÇÃO LATERAIS E DE SOLEIRA, ASTM A36, INCLUINDO JATEAMENT E PINTURA (H 2,5 M X L 2,95 M) | 2 | UN | 124876.15 | 249752.3 | 16.98% | 111.9%
1 | 330 | 4. 3. 3. 2. 6. | COTAÇÃO | 199 | 2026-03-01 | JOGOS DE GUIAMENTOS PARA STOPLOGS DE SUCÇÃO, PEÇAS METÁLICA A SEREM FIXADAS A PAREDE PARA GUIAMENTOS, CONTRA-GUIAMENTOS SOLEIRA EM ASTM A36, INCL JATEA. E PINTURA (H 3,59 X L 2,95) | 5 | UN | 25969.56 | 129847.8 | 16.98% | 111.9%
1 | 331 | 4. 3. 3. 2. 7. | COTAÇÃO | 200 | 2026-03-01 | VIGA PESCADORA PARA STOPLOGS E GRADES (VÃO 2,95M) - ASTM A36 INCLUINDO JATEAMENTO E PINTURA | 1 | UN | 80213.18 | 80213.18 | 16.98% | 111.9%
1 | 332 | 4. 3. 3. 2. 8. | COTAÇÃO | 201 | 2026-03-01 | JOGOS DE GUIAMENTOS PARA STOPLOGS DE JUSANTE P/ CANAL DE DES CARGA, COM PEÇAS METÁLICAS A SEREM FIXADAS A PAREDE PARA GUI AMENTOS, CONTRA-GUIAMENT E SOLEIRA EM ASTM A36 INCLUINDO JAT | 2 | UN | 44791.64 | 89583.28 | 16.98% | 111.9%
1 | 333 | 4. 3. 3. 2. 9. | COTAÇÃO | 202 | 2026-03-01 | COMPORTAS TIPO GUILHOTINA 1200mm x 1200mm, EM AÇO INOXIDÁVEL AISI 304, COM GUIAS E QUADRO DE VEDAÇÃO (VÃO:H7,65M X L1,95M | 2 | UN | 131289.59 | 262579.18 | 16.98% | 111.9%
1 | 334 | 4. 3. 3. 2. 10. | COTAÇÃO | 203 | 2026-03-01 | VÁLVULA DE DESCARGA TIPO FLAP, FORMATO QUADRADO, 1200x1200mm PRESSÃO EM AÇO INOX AISI 304 - RESISTÊNCIA A CONTRA PRESSÃO MIN 9MCA | 2 | UN | 101503.54 | 203007.08 | 16.98% | 111.9%
1 | 335 | 4. 3. 3. 2. 11. | COTAÇÃO | 204 | 2026-03-01 | VÁLVULA DE DESCARGA TIPO FLAP, FORMATO CIRCULAR DE ABERTURA VIA DIFERENCIAL DE PRESSÃO EM AÇO INOX AISI 304 - DN1000 RESISTÊNCIA A CONTRA PRESSÃO MIN: 6MCA - VAZÃO 2500L/S | 3 | UN | 48078.78 | 144236.34 | 16.98% | 111.9%
1 | 336 | 4. 3. 3. 2. 12. | COTAÇÃO | 205 | 2026-03-01 | TRANSMISSOR DE NIVEL TIPO RADAR DE ONDA GUIADA, PRODUTO LIQU ELEVADA TURBIDEZ, MEDICÃO CONTINUA, USO AO TEMPO | 1 | UN | 26179.51 | 26179.51 | 16.98% | 111.9%
1 | 337 | 4. 3. 3. 2. 13. | COTAÇÃO | 206 | 2026-03-01 | TRANSMISSOR DE NIVEL DO TIPO RADAR IP68, PRODUTO LIQUIDO, ELEVADA TURBIDEZ, MEDICÃO CONTINUA, USO AO TEMPO | 4 | UN | 9472.84 | 37891.36 | 16.98% | 111.9%
1 | 338 | 4. 3. 3. 2. 14. | COTAÇÃO | 207 | 2026-03-01 | SONDA DE NIVEL TIPO PENDULAR, 3 ELETRODOS DE INOX, PRODUTO LIQUIDO, ELEVADA TURBIDEZ, USO AO TEMPO | 5 | UN | 760.17 | 3800.85 | 16.98% | 111.9%
1 | 339 | 4. 3. 3. 2. 15. | COTAÇÃO | 208 | 2026-03-01 | RELÉ CONDUTIVO DE NÍVEL PARA RESERVATÓRIO - PARA SONDA DE NIVEL TIPO PENDULAR | 5 | UN | 252.84 | 1264.2 | 16.98% | 111.9%
1 | 340 | 4. 3. 3. 2. 16. | COTAÇÃO | 209 | 2026-03-01 | TUBULÃO DN1000 COM SAÍDA DN1000, H=4,30m, ASTM A36 JATEADO E PINTADO PARA AS BOMBAS DE EIXO VERTICAL | 1 | PÇ | 163616.6 | 163616.6 | 16.98% | 111.9%
1 | 341 | 4. 3. 3. 2. 17. | COTAÇÃO | 210 | 2026-03-01 | CAÇAMBA COLETORA DE DETRITOS - TIPO MÓVEL BASCULANTE - CAPAC ATÉ 450 LITROS E 800KG (INCLUSO FREIO, RODAS E TRAVA) | 1 | UN | 9337.33 | 9337.33 | 16.98% | 111.9%
1 | 342 | 4. 3. 3. 2. 18. | COTAÇÃO | 211 | 2026-03-01 | PEÇA FIXA (TOCO/VIROLA) COM FLANGES E ABA DE VEDAÇÃO E ANCOR PN-10, QUADRADA 1200MM x 1200MM E COMPRIMENTO 700MM. AÇO INOX | 2 | UN | 40521.87 | 81043.74 | 16.98% | 111.9%
1 | 343 | 4. 3. 3. 2. 19. | COTAÇÃO | 212 | 2026-03-01 | TOCO COM FLANGES E ABA DE VEDAÇÃO E ANCORAGEM, FERRO FUNDIDO PN-10, COM DIÂMETRO INTERNO DE 1000 MM E COMPRIMENTO 700MM. | 3 | UN | 36790.8 | 110372.4 | 16.98% | 111.9%
1 | 344 | 4. 3. 3. 2. 20. | COTAÇÃO | 213 | 2026-03-01 | JOGOS DE GUIAMENTOS PARA STOPLOGS DO GMB 01, PEÇAS METÁLICA A SEREM FIXADAS A PAREDE PARA GUIAMENTOS CONTRA-GUIAMENTOS E SOLEIRA EM ASTM A36, INCLUINDO JATEAMENTO E PINTURA E QUADR | 1 | CJ | 32344.97 | 32344.97 | 16.98% | 111.9%
1 | 345 | 4. 3. 3. 2. 21. | COTAÇÃO | 214 | 2026-03-01 | JUNTA DE VEDAÇÃO PARA FLANGE DN1000 FURAÇÃO EN1092-1 PN10, BORRACHA EPDM | 12 | UN | 723.47 | 8681.64 | 16.98% | 111.9%
1 | 346 | 4. 3. 3. 2. 22. | COTAÇÃO | 215 | 2026-03-01 | JUNTA DE VEDAÇÃO PARA FLANGE 1200 X 1200MM FURAÇÃO ADAPTADO NBR 7675 BORRACHA EPDM | 2 | UN | 540.44 | 1080.88 | 16.98% | 111.9%
1 | 347 | 4. 3. 3. 2. 23. | COTAÇÃO | 216 | 2026-03-01 | CONJUNTO PARAFUSO M36 160MM, 2 PORCAS E 2 ARRUELAS M36 - A2-70 INOX | 64 | CJ | 452.88 | 28984.32 | 16.98% | 111.9%
1 | 348 | 4. 3. 3. 2. 24. | COTAÇÃO | 217 | 2026-03-01 | TELAS DE CHAPA PERFURADA 50 X 50 CM (FUROS DIÂMETRO 9,5MM) METÁLICAS (PINTURA AMARELO SEGURANÇA) | 4 | UN | 151.38 | 605.52 | 16.98% | 111.9%
1 | 349 | 4. 3. 3. 2. 25. | COTAÇÃO | 218 | 2026-03-01 | VÁLVULA TIPO GUILHOTINA, DN1000, EM AÇO INOX AISI 304, COM VOLANTE MANUAL E REDUTOR, FURAÇÃO EN1092-1 PN10 BORRACHA PTFE, COM SENSOR DE POSIÇÃO | 3 | UN | 117969.97 | 353909.91 | 16.98% | 111.9%
1 | 350 | 4. 3. 3. 2. 26. | COTAÇÃO | 219 | 2026-03-01 | ATUADOR PORTÁTIL ELÉTRICO, PARA OPERAÇÃO DE VÁLVULAS DN400 ATÉ DN1000, PESO 9KG, TORQUE SUGERIDO 68N.M, POTÊNCIA 1,1KW E 125RPM | 1 | UN | 4153 | 4153 | 16.98% | 111.9%
1 | 351 | 4. 3. 3. 2. 27. | COTAÇÃO | 220 | 2026-03-01 | TALHA ELÉTRICA COM TROLLEY, CAPACIDADE 5T, MONTAGEM EM PONTE ROLANTE EXISTENTE – ELEVAÇÃO 11M | 1 | UN | 132208.31 | 132208.31 | 16.98% | 111.9%
1 | 352 | 4. 3. 3. 2. 28. | COTAÇÃO | 221 | 2026-03-01 | JOGOS DE GRADES TRASHRACKS DE SUCÇÃO, COM GUIAMENTOS TIPO E SOLEIRA - ASTM A36, INCLUINDO JATEAMENTO E PINTURA (H 3.59M X L 1.92 M) | 1 | UN | 131450.42 | 131450.42 | 16.98% | 111.9%
1 | 353 | 4. 3. 3. 2. 29. | COTAÇÃO | 222 | 2026-03-01 | STOPLOG DE SUCÇÃO DO GMB 01, COM VÁLVULA BY-PASS, BORRACHAS DE VEDAÇÃO LATERAIS E DE SOLEIRA, ASTM A36, INCLUINDO JATEAM E PINTURA (H 2,5 M X L 1,92 M) | 1 | CJ | 103620.88 | 103620.88 | 16.98% | 111.9%
1 | 354 | 4. 3. 3. 2. 30. | COTAÇÃO | 223 | 2026-03-01 | VIGA PESCADORA PARA STOPLOGS E GRADES (VÃO 1,92M) - ASTM A36, INCLUINDO JATEAMENTO E PINTURA | 1 | UN | 66701.99 | 66701.99 | 16.98% | 111.9%
1 | 355 | 4. 3. 3. 2. 31. | COTAÇÃO | 224 | 2026-03-01 | VÁLVULA DE DESCARGA TIPO FLAP, FORMATO CIRCULAR DE ABERTURA VIA DIFERENCIAL DE PRESSÃO EM AÇO INOX AISI 304 - DN600 - RESISTÊNCIA A CONTRA PRESSÃO MIN: 9MCA - VAZÃO 1000 L/S - E | 1 | UN | 33713.63 | 33713.63 | 16.98% | 111.9%
1 | 356 | 4. 3. 3. 2. 32. | COTAÇÃO | 225 | 2026-03-01 | TUBO COM FLANGES E ABA DE VEDAÇÃO, FERRO FUNDIDO PN-10, C/ DIÂMETRO INTERNO DE 1000 MM E COMPRIMENTO 1,50M. REVESTI EXTERNO COM ZINCO METÁLICO E PINTURA EPOXI. | 2 | UN | 36878.93 | 73757.86 | 16.98% | 111.9%
1 | 357 | 4. 3. 3. 2. 33. | COTAÇÃO | 226 | 2026-03-01 | TUBULÃO DN600 COM SAÍDA DN600, H=4,30m, ASTM A36 JATEADO E PINTADO, PARA BOMBAS DE EIXO VERTICAL | 1 | PÇ | 149379.84 | 149379.84 | 16.98% | 111.9%
1 | 358 | 4. 3. 3. 2. 34. | COTAÇÃO | 227 | 2026-03-01 | TOCO COM FLANGES E ABA DE VEDAÇÃO E ANCORAGEM, FERRO FUNDIDO PN-10, COM DIÂMETRO INTERNO DE 600 MM E COMPRIMENTO 700MM. | 1 | UN | 13233.56 | 13233.56 | 16.98% | 111.9%
1 | 359 | 4. 3. 3. 2. 35. | COTAÇÃO | 228 | 2026-03-01 | JUNTA DE VEDAÇÃO PARA FLANGE DN600 FURAÇÃO EN1092-1 PN10, BORRACHA EPDM | 5 | UN | 43.45 | 217.25 | 16.98% | 111.9%
1 | 360 | 4. 3. 3. 2. 36. | COTAÇÃO | 229 | 2026-03-01 | PARAFUSO M27X120 EM INOX 304 COM PORCA E ARRUELA | 60 | CJ | 247.93 | 14875.8 | 16.98% | 111.9%
1 | 361 | 4. 3. 3. 2. 37. | COTAÇÃO | 230 | 2026-03-01 | VÁLVULA TIPO GUILHOTINA, DN600, EM AÇO INOX AISI 304, COM VOLANTE MANUAL E REDUTOR, FURAÇÃO EN1092-1 PN10, BORRACHA PTFE, COM SENSOR DE POSIÇÃO | 1 | PÇ | 97222.26 | 97222.26 | 16.98% | 111.9%
1 | 362 | 4. 3. 3. 2. 38. | COTAÇÃO | 231 | 2026-03-01 | LOG BOOM C/ FLUTUADORES EM POLIETILENO, GRADES E TIRANTES EM EM INOX AISI 304 (L = 16 M) | 2 | CJ | 86655.14 | 173310.28 | 16.98% | 111.9%
1 | 363 | 4. 3. 3. 2. 39. | COTAÇÃO | 232 | 2026-03-01 | CONJUNTO DE ANCORAGEM P/ LOG BOOM C/ GUIA DE ROLAGEM ARTICUL EM INOX AISI 304 | 4 | CJ | 23248.19 | 92992.76 | 16.98% | 111.9%
1 | 364 | 5. 1. 1. 1. | DMAE | CDS000013 | 2026-03-01 | MOBILIZAÇÃO E DESMOBILIZAÇÃO - TERRESTRE - Incluindo equip | 1 | CJ | 2903.92 | 2903.92 | 24.23% | 111.9%
1 | 365 | 5. 1. 1. 2. | DMAE | CDS000017 | 2026-03-01 | PLACAS DA OBRA - IDENTIFICAÇÃO - PADRÃO PREFEITURA | 12.8 | M2 | 695.95 | 8908.16 | 24.23% | 111.9%
1 | 366 | 5. 1. 1. 3. | DMAE | CDS000640 | 2026-03-01 | SINALIZACAO DIURNA | 1 | CJ | 135.72 | 135.72 | 24.23% | 111.9%
1 | 367 | 5. 1. 2. 1. | DMAE | CDS000024 | 2026-03-01 | CONTAINER/ESCRIT C/ SANIT- PROT. TERM. E ACUST- LOCAÇÃO | 6 | MES | 1366.53 | 8199.18 | 24.23% | 111.9%
1 | 368 | 5. 1. 2. 2. | DMAE | CDS000025 | 2026-03-01 | CONTAINER - SANITARIO - 2 WC/1 LAV./1 MIC./4 CHUV.- LOCAÇÃO | 6 | MES | 1551.57 | 9309.42 | 24.23% | 111.9%
1 | 369 | 5. 1. 2. 3. | DMAE | CDS000026 | 2026-03-01 | CONTAINER - GALPÃO - LOCAÇÃO | 6 | MES | 1067.59 | 6405.54 | 24.23% | 111.9%
1 | 370 | 5. 1. 2. 4. | DMAE | CDS001033 | 2026-03-01 | CONTAINER - REFEITÓRIO | 6 | MES | 1067.59 | 6405.54 | 24.23% | 111.9%
1 | 371 | 5. 1. 2. 5. | DMAE | CDS000027 | 2026-03-01 | ENTRADA PROVISORIA DE AGUA | 1 | UN | 1034.43 | 1034.43 | 24.23% | 111.9%
1 | 372 | 5. 1. 2. 6. | DMAE | CDS000028 | 2026-03-01 | ENTRADA PROVISORIA DE ENERGIA ELETRICA | 1 | UN | 2989.45 | 2989.45 | 24.23% | 111.9%
1 | 373 | 5. 1. 2. 7. | DMAE | CDS000173 | 2026-03-01 | TAPUME DE COMPENSADO 2,20 X 1,10 | 150 | M | 302.33 | 45349.5 | 24.23% | 111.9%
1 | 374 | 5. 2. 1. 1. 1. | COMPOSICAO_PROPRIA | - | 2026-03-01 | DETALHAMENTO DE PROJETO EXECUTIVO - EBAP21 | 1 | CJ | 46914.87 | 46914.87 | 16.89% | 111.9%
1 | 375 | 5. 2. 2. 1. | DMAE | CDS000015 | 2026-03-01 | MOBILIZAÇÃO E DESMOB. - INCL. EQUIP. DE SONDAGEM | 1 | CJ | 1555.84 | 1555.84 | 24.23% | 111.9%
1 | 376 | 5. 2. 2. 2. | DMAE | CDS000371 | 2026-03-01 | SONDAGEM A PERCUSSÃO | 75 | M | 119.01 | 8925.75 | 24.23% | 111.9%
1 | 377 | 5. 2. 2. 3. | DMAE | CDS000373 | 2026-03-01 | SONDAGEM ROTATIVA EM SOLOS - INCL DESLOC DE PONTOS | 25 | M | 398.79 | 9969.75 | 24.23% | 111.9%
1 | 378 | 5. 2. 2. 4. | DMAE | CDS000374 | 2026-03-01 | SONDAGEM ROTATIVA EM ROCHA - INCL DESLOC DE PONTOS | 5 | M | 1371.27 | 6856.35 | 24.23% | 111.9%
1 | 379 | 5. 2. 2. 5. | DMAE | CDS001031 | 2026-03-01 | RELATÓRIO DE SONDAGEM | 1 | UN | 194.44 | 194.44 | 24.23% | 111.9%
1 | 380 | 5. 3. 1. 1. 1. | COMPOSICAO_PROPRIA | 233 | 2026-03-01 | TRANSPORTE COM CAMINHÃO BASCULANTE DE 6 M³, EM VIA URBANA PAVIMENTADA, DMT ATÉ 30 KM (UNIDADE: M3XKM). | 247.32 | M3 | 5.18 | 1281.12 | 24.23% | 111.9%
1 | 381 | 5. 3. 1. 1. 2. | COMPOSICAO_PROPRIA | 234 | 2026-03-01 | REMOÇÃO DE JANELAS, DE FORMA MANUAL, SEM REAPROVEITAMENTO. | 2.6 | M2 | 34.89 | 90.71 | 24.23% | 111.9%
1 | 382 | 5. 3. 1. 1. 3. | COMPOSICAO_PROPRIA | 235 | 2026-03-01 | DEMOLIÇÃO DE ALVENARIA DE BLOCO FURADO, DE FORMA MANUAL, S/ REAPROVEITAMENTO | 8.2 | M3 | 97.04 | 795.73 | 24.23% | 111.9%
1 | 383 | 5. 3. 1. 1. 4. | DMAE | CDS000932 | 2026-03-01 | DEMOLIÇÃO DE CONCRETO COM MARTELETE | 7.78 | M3 | 521.49 | 4057.19 | 24.23% | 111.9%
1 | 384 | 5. 3. 1. 1. 5. | DMAE | 1500143 | 2026-03-01 | REMOÇÃO DE MATERIAL DE DEMOLIÇÃO | 49.46 | M3 | 33.54 | 1658.89 | 24.23% | 111.9%
1 | 385 | 5. 3. 1. 1. 6. | SINAPI | 104790 | 2026-03-01 | DEMOLIÇÃO DE PISO DE CONCRETO SIMPLES, DE FORMA MECANIZADA COM MARTELETE, S EM REAPROVEITAMENTO. AF_09/2023 | 17 | M3 | 152.3 | 2589.1 | 24.23% | 111.9%
1 | 386 | 5. 3. 1. 1. 7. | SINAPI | 97655 | 2026-03-01 | REMOÇÃO DE TRAMA METÁLICA PARA COBERTURA, DE FORMA MANUAL, SEM REAPROVEITAM ENTO. AF_09/2023 | 43.5 | M2 | 49.41 | 2149.34 | 24.23% | 111.9%
1 | 387 | 5. 3. 1. 1. 8. | SINAPI | 97647 | 2026-03-01 | REMOÇÃO DE TELHAS DE FIBROCIMENTO METÁLICA E CERÂMICA, DE FORMA MANUAL, SEM REAPROVEITAMENTO. AF_09/2023 | 43.5 | M2 | 4.64 | 201.84 | 24.23% | 111.9%
1 | 388 | 5. 3. 1. 2. 1. | DMAE | CDS001220 | 2026-03-01 | REATERRO MANUAL MATERIAL ESCAVADO - AREA DIFICIL ACESSO | 52.9 | M3 | 147.67 | 7811.74 | 24.23% | 111.9%
1 | 389 | 5. 3. 1. 2. 2. | COMPOSICAO_PROPRIA | 236 | 2026-03-01 | CARGA, MANOBRA E DESCARGA DE SOLO EM CAMINHÃO BASCULANTE 6M3 CARGA COM ESCAVADEIRA HIDRÁULICA (CAÇAMBA DE 0,80 M³ /111HP E DESCARGA LIVRE (UNIDADE: M3). | 59.79 | M3 | 12.18 | 728.24 | 24.23% | 111.9%
1 | 390 | 5. 3. 1. 2. 3. | SINAPI | 102278 | 2026-03-01 | ESCAVAÇÃO MECANIZADA DE VALA COM PROF. MAIOR QUE 1,50 M ATÉ 3,0 M (MÉDIA MO NTANTE E JUSANTE/UMA COMPOSICAO_PROPRIA POR TRECHO), ESCAVADEIRA (1,2 M3), LARG. DE 1,5 M A 2,5 M, EM SOLO DE 1A CATEGORIA, EM LOCAIS COM ALTO NÍVEL DE INTERFERÊNCIA. AF_09/2024 | 17.82 | M3 | 11.98 | 213.48 | 24.23% | 111.9%
1 | 391 | 5. 3. 1. 2. 4. | COMPOSICAO_PROPRIA | 237 | 2026-03-01 | TRANSPORTE COM CAMINHÃO BASCULANTE DE 6 M³, EM VIA URBANA PAVIMENTADA, DMT ATÉ 30 KM (UNIDADE: M3XKM). | 298.95 | M3 | 5.18 | 1548.56 | 24.23% | 111.9%
1 | 392 | 5. 3. 1. 2. 5. | COMPOSICAO_PROPRIA | 238 | 2026-03-01 | ESCAVAÇÃO MANUAL PARA BLOCO DE COROAMENTO OU SAPATA (INCLUINDO ESCAVAÇÃO PARA COLOCAÇÃO DE FÔRMAS). | 62.9 | M3 | 158.74 | 9984.75 | 24.23% | 111.9%
1 | 393 | 5. 3. 1. 3. 1. | DMAE | CDS000719 | 2026-03-01 | MOBILIZAÇÃO E DESMOBILIZAÇÃO EQ. ESTACA HELICE CONTINUA OU RAIZ | 1 | CJ | 16397.55 | 16397.55 | 24.23% | 111.9%
1 | 394 | 5. 3. 1. 3. 2. | COMPOSICAO_PROPRIA | 238 | 2026-03-01 | ESTACA HÉLICE CONTÍNUA, DIÂMETRO DE 30 CM, INCLUSO CONCRETO FCK=40MPA ARMADURA MÍNIMA E BOMBEAMENTO - EBAP 21 | 281 | M | 253.46 | 71222.26 | 24.23% | 111.9%
1 | 395 | 5. 3. 1. 3. 3. | SINAPI | 95601 | 2026-03-01 | (95601) ARRASAMENTO MECANICO DE ESTACA DE CONCRETO ARMADO, DIAMETROS DE ATÉ 40CM. AF | 21 | UN | 24.88 | 522.48 | 24.23% | 111.9%
1 | 396 | 5. 3. 1. 4. 1. | COMPOSICAO_PROPRIA | 240 | 2026-03-01 | CONCRETO FCK 40MPA, COM USO DE BOMBA, LANÇAMENTO, ADENSAMENT E ACABAMENTO | 66.38 | M3 | 1312.5 | 87123.75 | 24.23% | 111.9%
1 | 397 | 5. 3. 1. 4. 2. | COMPOSICAO_PROPRIA | 241 | 2026-03-01 | GRADIL CONCR. PRÉ-FABR. PADÃO - INCLUSIVE TRANSPORTE E INSTA | 13.1 | M | 1493.18 | 19560.66 | 24.23% | 111.9%
1 | 398 | 5. 3. 1. 4. 3. | COMPOSICAO_PROPRIA | 242 | 2026-03-01 | LASTRO DE CONCRETO MAGRO, APLICADO EM PISOS, LAJES SOBRE SOL OU RADIERS | 0.84 | M3 | 1020.52 | 857.24 | 24.23% | 111.9%
1 | 399 | 5. 3. 1. 4. 4. | COMPOSICAO_PROPRIA | 243 | 2026-03-01 | REFORÇO ESTRUTURAL DA SUBESTAÇÃO - EBAP 21 | 1 | M | 495.32 | 495.32 | 24.23% | 111.9%
1 | 400 | 5. 3. 1. 4. 5. | COMPOSICAO_PROPRIA | 244 | 2026-03-01 | SISTEMA DE FORMAS PLANAS PARA, VIGAS, LAJES, PILARES E PARED INCLUSO CIMBRAMENTO E ESCORAMENTO | 416.62 | M2 | 191.51 | 79786.9 | 24.23% | 111.9%
1 | 401 | 5. 3. 1. 4. 6. | COMPOSICAO_PROPRIA | 245 | 2026-03-01 | ARMADURA AÇO CA-50 - FORNECIMENTO, CORTE, DOBRA E MONTAGEM | 4597 | KG | 15.36 | 70609.92 | 24.23% | 111.9%
1 | 402 | 5. 3. 1. 5. 1. | COMPOSICAO_PROPRIA | 246 | 2026-03-01 | FORNECIMENTO E MONTAGEM DE ESTRUTURAS METÁLICAS CONFORME PROJETO | 145.49 | CJ | 22.15 | 3222.6 | 24.23% | 111.9%
1 | 403 | 5. 3. 1. 5. 2. | DMAE | 9500161 | 2026-03-01 | PINTURA COM TINTA EPóXI 2 (DUAS) DEMãOS | 6.98 | M2 | 104.42 | 728.85 | 24.23% | 111.9%
1 | 404 | 5. 3. 1. 6. 1. | COMPOSICAO_PROPRIA | 247 | 2026-03-01 | TUBO DE QUEDA PLUVIAL PVC DN 150 - FORNECIMENTO E INSTALAÇÃO | 36 | M | 78.91 | 2840.76 | 24.23% | 111.9%
1 | 405 | 5. 3. 1. 6. 2. | SINAPI | 92543 | 2026-03-01 | TRAMA DE MADEIRA COMPOSTA POR TERÇAS PARA TELHADOS DE ATÉ 2 ÁGUAS PARA TELH A ONDULADA DE FIBROCIMENTO, METÁLICA, PLÁSTICA OU TERMOACÚSTICA, INCLUSO TRANSPORTE VERTIC AL. AF_07/2019 | 70.2 | M2 | 31.46 | 2208.49 | 24.23% | 111.9%
1 | 406 | 5. 3. 1. 6. 3. | SINAPI | 94218 | 2026-03-01 | TELHAMENTO COM TELHA ESTRUTURAL DE FIBROCIMENTO E= 8 MM, COM ATÉ 2 ÁGUAS, I NCLUSO IÇAMENTO. AF_07/2019_PS | 70.2 | M2 | 159.92 | 11226.38 | 24.23% | 111.9%
1 | 407 | 5. 3. 1. 6. 4. | SINAPI | 94228 | 2026-03-01 | (94228) CALHA EM CHAPA DE AÇO GALVANIZADO NÚMERO 24, DESENVOLVIMENTO DE 50 CM,INCLUSERTICAL. AF_07/2019 | 13.3 | M | 124.12 | 1650.8 | 24.23% | 111.9%
1 | 408 | 5. 3. 1. 6. 5. | SINAPI | 102234 | 2026-03-01 | PINTURA IMUNIZANTE PARA MADEIRA, 2 DEMÃOS. AF_01/2021 | 70.2 | M2 | 30.06 | 2110.21 | 24.23% | 111.9%
1 | 409 | 5. 3. 1. 7. 1. | DMAE | CDS000439 | 2026-03-01 | ALVENARIA TIJOLO MACICO E=15 CM | 247 | M2 | 181 | 44707 | 24.23% | 111.9%
1 | 410 | 5. 3. 1. 7. 2. | SINAPI | 87878 | 2026-03-01 | (87878) CHAPISCO APLICADO TANTO EM PILARES E VIGAS DE CONCRETO COMO EM ALVE NARIAS DENAS, COM COLHER DE PEDREIRO. ARGAMASSA TRAÇO 1:3 C | 14.45 | M2 | 6.29 | 90.89 | 24.23% | 111.9%
1 | 411 | 5. 3. 1. 7. 3. | SINAPI | 87529 | 2026-03-01 | MASSA ÚNICA, PARA RECEBIMENTO DE PINTURA, EM ARGAMASSA TRAÇO 1:2:8, PREPARO MECÂNICO COM BETONEIRA 400L, APLICADA MANUALMENTE EM FACES INTERNAS DE PAREDES, ESPESSURAD E 20MM, COM EXECUÇÃO DE TALISCAS. AF_06/2014 | 14.45 | M2 | 45.54 | 658.05 | 24.23% | 111.9%
1 | 412 | 5. 3. 1. 7. 4. | SINAPI | 87262 | 2026-03-01 | REVESTIMENTO CERÂMICO PARA PISO COM PLACAS TIPO PORCELANATO DE DIMENSÕES 60 X60 CM APLICADA EM AMBIENTES DE ÁREA ENTRE 5 M² E 10 M². AF_02/2023_PE | 15.1 | M2 | 156.05 | 2356.36 | 24.23% | 111.9%
1 | 413 | 5. 3. 1. 7. 5. | SINAPI | 87273 | 2026-03-01 | REVESTIMENTO CERÂMICO PARA PAREDES INTERNAS COM PLACAS TIPO ESMALTADA DE DI MENSÕES 33X45 CM APLICADAS NA ALTURA INTEIRA DAS PAREDES. AF_02/2023_PE | 14.45 | M2 | 83.12 | 1201.08 | 24.23% | 111.9%
1 | 414 | 5. 3. 1. 8. 1. | SINAPI | 100701 | 2026-03-01 | (100701) PORTA DE FERRO, DE ABRIR, TIPO GRADE COM CHAPA, COM GUARNIÇÕES. AF _12/2019 | 16.38 | M2 | 794.14 | 13008.01 | 24.23% | 111.9%
1 | 415 | 5. 3. 1. 8. 2. | COTAÇÃO | 248 | 2026-03-01 | GUARDA-CORPO DE PRFV (PLÁSTICO REFORÇADO EM FIBRA DE VIDRO) FORNECIMENTO E INSTALAÇÃO | 77.31 | M | 1320.16 | 102061.57 | 24.23% | 111.9%
1 | 416 | 5. 3. 1. 8. 3. | SINAPI | 90821 | 2026-03-01 | PORTA DE MADEIRA PARA PINTURA, SEMI-OCA (LEVE OU MÉDIA), 70X210CM, ESPESSUR A DE 3,5CM, INCLUSO DOBRADIÇAS - FORNECIMENTO E INSTALAÇÃO. AF_12/2019 | 3 | UN | 541.33 | 1623.99 | 24.23% | 111.9%
1 | 417 | 5. 3. 1. 8. 4. | SINAPI | 91341 | 2026-03-01 | PORTA EM ALUMÍNIO DE ABRIR TIPO VENEZIANA COM GUARNIÇÃO, FIXAÇÃO COM PARAFU SOS - FORNECIMENTO E INSTALAÇÃO. AF_12/2019 | 5.53 | M2 | 1203.88 | 6657.46 | 24.23% | 111.9%
1 | 418 | 5. 3. 1. 8. 5. | SINAPI | 94569 | 2026-03-01 | JANELA DE ALUMÍNIO TIPO MAXIM-AR, COM VIDROS, BATENTE E FERRAGENS. EXCLUSIV E ALIZAR, ACABAMENTO E CONTRAMARCO. FORNECIMENTO E INSTALAÇÃO. AF_12/2019 | 0.85 | M2 | 1020.92 | 867.78 | 24.23% | 111.9%
1 | 419 | 5. 3. 1. 8. 6. | DMAE | 94573 | 2026-03-01 | JANELA DE ALUMÍNIO DE CORRER COM 4 FOLHAS PARA VIDROS (VIDROS INCLUSOS), CO M BANDEIRA, BATENTE/ REQUADRO 6 A 14 CM, ACABAMENTO COM ACETATO OU BRILHANTE, FIXAÇÃO COM PARAFUSO, SEM GUARNIÇÃO/ ALIZAR, DIMENSÕES 150X120 CM, VEDAÇÃO COM SILICONE, EXC | 4 | M2 | 622.65 | 2490.6 | 24.23% | 111.9%
1 | 420 | 5. 3. 1. 8. 7. | DMAE | 94570 | 2026-03-01 | JANELA DE ALUMÍNIO DE CORRER COM 2 FOLHAS PARA VIDROS (VIDROS INCLUSOS), BA TENTE/ REQUADRO 6 A 14 CM, ACABAMENTO COM ACETATO OU BRILHANTE, FIXAÇÃO COM PARAFUSO, SEM GUARNIÇÃO/ ALIZAR, DIMENSÕES 100X120 CM, VEDAÇÃO COM SILICONE, EXCLUSIVE CONTRAMARCO - FOR | 4.2 | M2 | 558.91 | 2347.42 | 24.23% | 111.9%
1 | 421 | 5. 3. 1. 8. 8. | COTAÇÃO | 249 | 2026-03-01 | ESCADA INCLINADA EM PRFV COM 3 LANCES, ÁREA =13,47M2 E LARGURA DE 1,20 METROS COM GC - EBAP 21 | 1 | CJ | 62661.98 | 62661.98 | 24.23% | 111.9%
1 | 422 | 5. 3. 1. 9. 1. | SINAPI | 97097 | 2026-03-01 | ACABAMENTO POLIDO PARA PISO DE CONCRETO ARMADO OU LAJE SOBRE SOLO DE ALTA R ESISTÊNCIA. AF_09/2021 | 56.18 | M2 | 47.6 | 2674.17 | 24.23% | 111.9%
1 | 423 | 5. 3. 1. 9. 2. | SINAPI | 92394 | 2026-03-01 | EXECUÇÃO DE PAVIMENTO EM PISO INTERTRAVADO, COM BLOCO SEXTAVADO DE 25 X 25 CM, ESPESSURA 8 CM. AF_10/2022 | 178 | M2 | 112.98 | 20110.44 | 24.23% | 111.9%
1 | 424 | 5. 3. 1. 9. 3. | SINAPI | 94273 | 2026-03-01 | ASSENTAMENTO DE GUIA (MEIO-FIO) EM TRECHO RETO, CONFECCIONADA EM CONCRETO P RÉ-FABRICADO, DIMENSÕES 100X15X13X30 CM (COMPRIMENTO X BASE INFERIOR X BASE SUPERIOR X ALT URA). AF_01/2024 | 86.45 | M | 64.61 | 5585.53 | 24.23% | 111.9%
1 | 425 | 5. 3. 1. 9. 4. | SINAPI | 98554 | 2026-03-01 | (98554) IMPERMEABILIZAÇÃO DE SUPERFÍCIE COM MEMBRANA À BASE DE RESINA ACRÍL ICA, 3 DE18 | 56.18 | M2 | 59.29 | 3330.91 | 24.23% | 111.9%
1 | 426 | 5. 3. 1.10. 1. | COMPOSICAO_PROPRIA | 250 | 2026-03-01 | CONJUNTO DE PONTOS HIDRÁULICOS DE ÁGUA FRIA PARA BANHEIRO (RAMAL/SUB-RAMAL E DISTRIBUIÇÃO) EM PVC, COM TUBOS, CONEXÕES REGISTROS, CORTES E FIXAÇÕES EM PRÉDIO COM TUBULAÇÕES EMBUTI | 2 | UN | 1934.01 | 3868.02 | 24.23% | 111.9%
1 | 427 | 5. 3. 1.10. 2. | COMPOSICAO_PROPRIA | 251 | 2026-03-01 | CONJUNTO DE PONTOS HIDRÁULICOS DE ÁGUA FRIA PARA COZINHA (RAMAL/SUB-RAMAL E DISTRIBUIÇÃO) EM PVC, COM TUBOS, CONEXÕES REGISTROS, CORTES E FIXAÇÕES EM PRÉDIO COM TUBULAÇÕES EMBUTI | 1 | UN | 848.39 | 848.39 | 24.23% | 111.9%
1 | 428 | 5. 3. 1.10. 3. | COMPOSICAO_PROPRIA | 252 | 2026-03-01 | CONJUNTO DE PONTOS DE COLETA DE ESGOTO PARA BANHEIRO (RAMAL DE ESGOTO SANITÁRIO), EM PVC SÉRIE NORMAL, COM TUBOS, CONEX RALOS, CAIXAS SIFONADAS, CORTES E FIXAÇÕES EM PRÉDIO COM PRU | 2 | UN | 942.42 | 1884.84 | 24.23% | 111.9%
1 | 429 | 5. 3. 1.10. 4. | COMPOSICAO_PROPRIA | 253 | 2026-03-01 | CONJUNTO DE PONTOS DE COLETA DE ESGOTO PARA COZINHA (RAMAL DE ESGOTO SANITÁRIO), EM PVC SÉRIE NORMAL, COM TUBOS, CONEX CORTES E FIXAÇÕES EM PRÉDIO | 1 | UN | 212.73 | 212.73 | 24.23% | 111.9%
1 | 430 | 5. 3. 1.10. 5. | SINAPI | 86888 | 2026-03-01 | VASO SANITÁRIO SIFONADO COM CAIXA ACOPLADA LOUÇA BRANCA - FORNECIMENTO E IN STALAÇÃO. AF_01/2020 | 1 | UN | 708.59 | 708.59 | 24.23% | 111.9%
1 | 431 | 5. 3. 1.10. 6. | SINAPI | 86894 | 2026-03-01 | BANCADA DE MÁRMORE SINTÉTICO, DE 120 X 60CM, COM CUBA INTEGRADA - FORNECIME NTO E INSTALAÇÃO. AF_01/2020 | 1 | UN | 465.31 | 465.31 | 24.23% | 111.9%
1 | 432 | 5. 3. 1.10. 7. | SINAPI | 98052 | 2026-03-01 | TANQUE SÉPTICO CIRCULAR, EM CONCRETO PRÉ-MOLDADO, DIÂMETRO INTERNO = 1,10 M , ALTURA INTERNA = 2,50 M, VOLUME ÚTIL: 2138,2 L (PARA 5 CONTRIBUINTES). AF_12/2020 | 1 | UN | 2725.79 | 2725.79 | 24.23% | 111.9%
1 | 433 | 5. 3. 1.10. 8. | SINAPI | 98058 | 2026-03-01 | FILTRO ANAERÓBIO CIRCULAR, EM CONCRETO PRÉ-MOLDADO, DIÂMETRO INTERNO = 1,10 M, ALTURA INTERNA = 1,50 M, VOLUME ÚTIL: 1140,4 L (PARA 5 CONTRIBUINTES). AF_12/2020 | 1 | UN | 2313.78 | 2313.78 | 24.23% | 111.9%
1 | 434 | 5. 3. 1.10. 9. | SINAPI | 98094 | 2026-03-01 | SUMIDOURO RETANGULAR, EM ALVENARIA COM BLOCOS DE CONCRETO, DIMENSÕES INTERN AS: 0,8 X 1,4 X H=3,0 M, ÁREA DE INFILTRAÇÃO: 13,2 M² (PARA 5 CONTRIBUINTES). AF_12/2020 | 1 | UN | 3630.17 | 3630.17 | 24.23% | 111.9%
1 | 435 | 5. 3. 1.10. 10. | SINAPI | 86915 | 2026-03-01 | "TORNEIRA CROMADA DE MESA, 1/2"" OU 3/4"", PARA LAVATÓRIO, PADRÃO MÉDIO - F ORNECIMENTO E INSTALAÇÃO. AF_01/2020" | 1 | UN | 319.55 | 319.55 | 24.23% | 111.9%
1 | 436 | 5. 3. 1.10. 11. | SINAPI | 86910 | 2026-03-01 | "TORNEIRA CROMADA TUBO MÓVEL, DE PAREDE, 1/2"" OU 3/4"", PARA PIA DE COZINH A, PADRÃO MÉDIO - FORNECIMENTO E INSTALAÇÃO. AF_01/2020" | 1 | UN | 285.05 | 285.05 | 24.23% | 111.9%
1 | 437 | 5. 3. 1.10. 12. | SINAPI | 86902 | 2026-03-01 | LAVATÓRIO LOUÇA BRANCA COM COLUNA, *44 X 35,5* CM, PADRÃO POPULAR - FORNECI MENTO E INSTALAÇÃO. AF_01/2020 | 1 | UN | 403.46 | 403.46 | 24.23% | 111.9%
1 | 438 | 5. 3. 1.11. 1. | COMPOSICAO_PROPRIA | 254 | 2026-03-01 | ACABAMENTO IMPERMEÁVEL INCOLOR PARA TIJOLOS - 2 DEMÃOS | 494 | M2 | 35.14 | 17359.16 | 24.23% | 111.9%
1 | 439 | 5. 3. 1.11. 2. | SINAPI | 102193 | 2026-03-01 | LIXAMENTO DE MADEIRA PARA APLICAÇÃO DE FUNDO OU PINTURA. AF_01/2021 | 10.5 | M2 | 2.69 | 28.25 | 24.23% | 111.9%
1 | 440 | 5. 3. 1.11. 3. | SINAPI | 102194 | 2026-03-01 | LIXAMENTO DE MASSA PARA MADEIRA. AF_01/2021 | 10.5 | M2 | 10.37 | 108.89 | 24.23% | 111.9%
1 | 441 | 5. 3. 1.11. 4. | SINAPI | 102197 | 2026-03-01 | PINTURA FUNDO NIVELADOR ALQUÍDICO BRANCO EM MADEIRA. AF_01/2021 | 10.5 | M2 | 38.53 | 404.57 | 24.23% | 111.9%
1 | 442 | 5. 3. 1.11. 5. | SINAPI | 102218 | 2026-03-01 | PINTURA TINTA DE ACABAMENTO (PIGMENTADA) ESMALTE SINTÉTICO FOSCO EM MADEIRA , 2 DEMÃOS. AF_01/2021 | 10.5 | M2 | 20.83 | 218.72 | 24.23% | 111.9%
1 | 443 | 5. 3. 1.12. 1. | SINAPI | 99814 | 2026-03-01 | (99814) LIMPEZA DE SUPERFÍCIE COM JATO DE ALTA PRESSÃO. AF_04/2019 | 222 | M2 | 2.01 | 446.22 | 24.23% | 111.9%
1 | 444 | 5. 3. 1.12. 2. | SINAPI | 104482 | 2026-03-01 | ESGOTAMENTO DE VALA COM BOMBA SUBMERSÍVEL. AF_12/2022 | 9.5 | H | 38.27 | 363.57 | 24.23% | 111.9%
1 | 445 | 5. 3. 1.12. 3. | COMPOSICAO_PROPRIA | 255 | 2026-03-01 | SISTEMA DE FORMAS PLANAS PARA, VIGAS, LAJES, PILARES E PARED - INCLUSO CIMBRAMENTO E ESCORAMENTO | 9.14 | M2 | 191.51 | 1750.4 | 24.23% | 111.9%
1 | 446 | 5. 3. 1.12. 4. | COMPOSICAO_PROPRIA | 256 | 2026-03-01 | ARMAÇÃO EM AÇO CA-50 - FORNECIMENTO, PREPARO E COLOCAÇÃO | 37.53 | KG | 15.36 | 576.46 | 24.23% | 111.9%
1 | 447 | 5. 3. 1.12. 5. | COMPOSICAO_PROPRIA | 257 | 2026-03-01 | GROUT INDUSTRIALIZADO, DO TIPO SIKA GROUT 250 OU SIMILAR, INCLUSO PREPARO E LANÇAMENTO | 0.47 | M3 | 5426.53 | 2550.47 | 24.23% | 111.9%
1 | 448 | 5. 3. 1.12. 6. | DMAE | 300322 | 2026-03-01 | INJECAO DE POLIURETANO | 16.2 | KG | 91.79 | 1487 | 24.23% | 111.9%
1 | 449 | 5. 3. 1.12. 7. | COMPOSICAO_PROPRIA | 258 | 2026-03-01 | EQUIPE DE APOIO PARA SERVIÇOS SUBAQUÁTICOS | 56 | H | 280.42 | 15703.52 | 24.23% | 111.9%
1 | 450 | 5. 3. 1.12. 8. | COMPOSICAO_PROPRIA | 259 | 2026-03-01 | DEMOLIÇÕES PARA MANU TENÇÃO DE DUTOS E DAS COMPORTAS - EBAP21 | 1 | CJ | 290.88 | 290.88 | 24.23% | 111.9%
1 | 451 | 5. 3. 1.12. 9. | COMPOSICAO_PROPRIA | 260 | 2026-03-01 | SUPORTE (POSTE) PARA INSTALAÇÃO DOS SENSORES DE NÍVEL | 1 | UN | 4028.76 | 4028.76 | 24.23% | 111.9%
1 | 452 | 5. 3. 1.12. 10. | COMPOSICAO_PROPRIA | 261 | 2026-03-01 | TAMPONAMENTO DE TUBULAÇÕES DE ENTRADA DO POÇO DE CAPTAÇÃO C/ PIGS - EBAP 21 | 1 | UN | 115032.04 | 115032.04 | 24.23% | 111.9%
1 | 453 | 5. 3. 2. 1. 1. | COMPOSICAO_PROPRIA | 262 | 2026-03-01 | INSTALAÇÃO FORNECIMENTO DE ENERGIA PROVISÓRIO - EBAP 21 | 1 | UN | 6155.64 | 6155.64 | 24.23% | 111.9%
1 | 454 | 5. 3. 2. 1. 2. | COMPOSICAO_PROPRIA | 263 | 2026-03-01 | DESMONTAGENS DAS INFRAESTRUTURAS EXISTENTES - EBAP 21 | 1 | CJ | 13575.15 | 13575.15 | 24.23% | 111.9%
1 | 455 | 5. 3. 2. 1. 3. | COMPOSICAO_PROPRIA | 264 | 2026-03-01 | MONTAGEM DE SPDA, ELETRODO ATERRAMENTO E EQUIPOTENCIALIZAÇÃO DE MASSAS METÁLICAS - EBAP 21 | 1 | CJ | 16003.9 | 16003.9 | 24.23% | 111.9%
1 | 456 | 5. 3. 2. 1. 4. | COMPOSICAO_PROPRIA | 265 | 2026-03-01 | INSTALAÇÃO DA ENTRADA DE ENERGIA E SUBESTAÇÃO - EBAP 21 | 1 | CJ | 13830.84 | 13830.84 | 24.23% | 111.9%
1 | 457 | 5. 3. 2. 1. 5. | COMPOSICAO_PROPRIA | 266 | 2026-03-01 | INSTALAÇÃO ELETROMECÂNICA GERADOR ENERGIA EMERGÊNCIA-EBAP21 | 1 | CJ | 13882.8 | 13882.8 | 24.23% | 111.9%
1 | 458 | 5. 3. 2. 1. 6. | COMPOSICAO_PROPRIA | 267 | 2026-03-01 | INSTALAÇÃO ELÉTRICA DE FORÇA - EBAP 21 | 1 | CJ | 20925.45 | 20925.45 | 24.23% | 111.9%
1 | 459 | 5. 3. 2. 1. 7. | COMPOSICAO_PROPRIA | 268 | 2026-03-01 | INSTALAÇÃO DE ILUMINAÇÃO E TOMADAS E ALIMENTADORES EM BAIXA TENSÃO - EBAP21 | 1 | CJ | 9070.28 | 9070.28 | 24.23% | 111.9%
1 | 460 | 5. 3. 2. 1. 8. | COMPOSICAO_PROPRIA | 269 | 2026-03-01 | INSTALAÇÃO DE INSTRUMENTAÇÃO E COMANDO - EBAP 21 | 1 | CJ | 6802.71 | 6802.71 | 24.23% | 111.9%
1 | 461 | 5. 3. 2. 2. 1. | COTAÇÃO | 270 | 2026-03-01 | LOCAÇÃO DE GRUPO GERADOR A DIESEL DE EMERGÊNCIA 260kVA OPERA (UN X MÊS) | 3 | MES | 20245.38 | 60736.14 | 16.98% | 111.9%
1 | 462 | 5. 3. 2. 2. 2. | COTAÇÃO | 271 | 2026-03-01 | LOCAÇÃO DE GRUPO GERADOR A DIESEL DE EMERGÊNCIA 15kVA OPERAÇ (UN X MÊS) | 3 | MES | 14397.71 | 43193.13 | 16.98% | 111.9%
1 | 463 | 5. 3. 2. 2. 3. | SINAPI | S00004221 | 2026-03-01 | OLEO DIESEL COMBUSTIVEL COMUM METROPOLITANO S-10 OU S-500 | 8385 | L | 8.43 | 70685.55 | 16.98% | 111.9%
1 | 464 | 5. 3. 2. 2. 4. | COTAÇÃO | 272 | 2026-03-01 | TANQUE DE COMBUSTÍVEL - CAP. 4000 LITROS (P/ GERADOR EMERGÊN LOCADO | 3 | MES | 4211.28 | 12633.84 | 16.98% | 111.9%
1 | 465 | 5. 3. 2. 3. 1. | COMPOSICAO_PROPRIA | 273 | 2026-03-01 | FORNECIMENTO DE MATERIAIS PARA MONTAGEM DE SPDA, ELETRODO DE ATERRAMENTO E EQUIPOTENCIALIZAÇÃO DE MASSAS METÁLICAS EBAP21 | 1 | CJ | 37948.81 | 37948.81 | 16.98% | 111.9%
1 | 466 | 5. 3. 2. 4. 1. | COMPOSICAO_PROPRIA | 274 | 2026-03-01 | FORNECIMENTO DE MATERIAIS PARA INSTALAÇÃO DA ENTRADA DE ENER E SUBESTAÇÃO - EBAP 21 | 1 | CJ | 32647.12 | 32647.12 | 16.98% | 111.9%
1 | 467 | 5. 3. 2. 4. 2. | COTAÇÃO | 275 | 2026-03-01 | TRANSFORMADOR - NBR 5356; ONAN; trifásico; Dyn1; óleo; 13.800/380V; 750kVA | 1 | UN | 95980.82 | 95980.82 | 16.98% | 111.9%
1 | 468 | 5. 3. 2. 5. 1. | COTAÇÃO | 276 | 2026-03-01 | GRUPO GERADOR DIESEL, TRIFÁSICO 380/220 VCA, 60 HZ, POTÊNC STAND-BY 750 KVA, TANQUE DIESEL 600L, CARENADO 85db @1m + QUADRO TRANSF. AUTOMÁTICA; TRANSF. RAMPA, 380V; DISJ. 1.250A | 1 | UN | 503422.84 | 503422.84 | 16.98% | 111.9%
1 | 469 | 5. 3. 2. 5. 2. | COTAÇÃO | 277 | 2026-03-01 | TANQUE DE COMBUSTÍVEL (DIESEL), VERTICAL EM AÇO, COM BACIA DE CONTENÇÃO - CAP 5.000 LITROS | 1 | UN | 28636.79 | 28636.79 | 16.98% | 111.9%
1 | 470 | 5. 3. 2. 5. 3. | COMPOSICAO_PROPRIA | 278 | 2026-03-01 | FORNECIMENTO DE MATERIAIS PARA INSTALAÇÃO ELETROMECÂNICA DO GERADOR DE ENERGIA DE EMERGÊNCIA | 1 | CJ | 16247.36 | 16247.36 | 16.98% | 111.9%
1 | 471 | 5. 3. 2. 6. 1. | COTAÇÃO | 279 | 2026-03-01 | FORNECIMENTO QUADRO ELÉTRICO - CCM 21 | 1 | UN | 582723.06 | 582723.06 | 16.98% | 111.9%
1 | 472 | 5. 3. 2. 6. 2. | COTAÇÃO | 280 | 2026-03-01 | CAIXA INTERCONEXÃO CABOS TIPO 02 | 3 | UN | 11534.57 | 34603.71 | 16.98% | 111.9%
1 | 473 | 5. 3. 2. 6. 3. | COMPOSICAO_PROPRIA | 281 | 2026-03-01 | FORNECIMENTO DE MATERIAIS PARA INSTALAÇÃO ELÉTRICA DE FORÇA EBAP 21 | 1 | CJ | 29606.9 | 29606.9 | 16.98% | 111.9%
1 | 474 | 5. 3. 2. 7. 1. | COMPOSICAO_PROPRIA | 282 | 2026-03-01 | FORNECIMENTO DE MATERIAIS PARA INSTALAÇÃO DE ILUMINAÇÃO, TOMADAS E ALIMENTADORES EM BAIXA TENSÃO - EBAP 21 | 1 | CJ | 40692.07 | 40692.07 | 16.98% | 111.9%
1 | 475 | 5. 3. 2. 8. 1. | COTAÇÃO | 283 | 2026-03-01 | CAIXA DE COMANDO COM PAINEL IHM | 1 | CJ | 31244.79 | 31244.79 | 16.98% | 111.9%
1 | 476 | 5. 3. 2. 8. 2. | COMPOSICAO_PROPRIA | 284 | 2026-03-01 | FORNECIMENTO DE MATERIAIS PARA INSTALAÇÃO DA INSTRUMENTAÇÃO E COMANDO - EBAP 21 | 1 | CJ | 8800.37 | 8800.37 | 16.98% | 111.9%
1 | 477 | 5. 3. 3. 1. 1. | COMPOSICAO_PROPRIA | 285 | 2026-03-01 | MONTAGEM DE GUIAMENTOS E COMPORTA ENSECADEIRA DE SUCCÃO EBAP 9 | 4 | CJ | 16240.61 | 64962.44 | 24.23% | 111.9%
1 | 478 | 5. 3. 3. 1. 2. | COMPOSICAO_PROPRIA | 286 | 2026-03-01 | MONTAGEM DE GUIAMENTOS E GRADEAMENTOS DE SUCCÃO EBAP 21 | 4 | CJ | 10853.72 | 43414.88 | 24.23% | 111.9%
1 | 479 | 5. 3. 3. 1. 3. | COMPOSICAO_PROPRIA | 287 | 2026-03-01 | MONTAGEM DE GUIAMENTOS E COMPORTA ENSECADEIRA DE JUSANTE - CANAL DE GRAVIDADE - EBAP 21 | 1 | CJ | 18583.36 | 18583.36 | 24.23% | 111.9%
1 | 480 | 5. 3. 3. 1. 4. | COMPOSICAO_PROPRIA | 288 | 2026-03-01 | DESMONTAGEM DE GMBS A SUBSTITUIR | 2 | UN | 4502.64 | 9005.28 | 24.23% | 111.9%
1 | 481 | 5. 3. 3. 1. 5. | COMPOSICAO_PROPRIA | 289 | 2026-03-01 | MONTAGEM DOS MEDIDORES DE NÍVEL | 4 | UN | 1384.17 | 5536.68 | 24.23% | 111.9%
1 | 482 | 5. 3. 3. 1. 6. | COMPOSICAO_PROPRIA | 290 | 2026-03-01 | MONTAGEM DAS NOVAS BOMBAS SUBMERSÍVEIS - | 2 | UN | 7801.8 | 15603.6 | 24.23% | 111.9%
1 | 483 | 5. 3. 3. 1. 7. | COMPOSICAO_PROPRIA | 291 | 2026-03-01 | INSTALAÇÃO DE VÁLVULAS TIPO FLAP E VIROLA EM AÇO INOXIDÁVEL DN600 | 3 | UN | 13861.45 | 41584.35 | 24.23% | 111.9%
1 | 484 | 5. 3. 3. 2. 1. | COTAÇÃO | 292 | 2026-03-01 | CONJUNTO MOTO-BOMBA DO TIPO CENTRÍFUGA SUBMERSÍVEL, Q=500 AMT=6,4MCA - TENSÃO 380V - 60HZ - TRIFÁSICO - GRAU PROTEÇÃO IP68 - C/ TUBULÃO EM AÇO JATEADO E PINTADO DN 1000MM E INSTA | 2 | UN | 431534.89 | 863069.78 | 16.98% | 111.9%
1 | 485 | 5. 3. 3. 2. 2. | COTAÇÃO | 293 | 2026-03-01 | JOGOS DE GRADES TRASHRACKS DE SUCÇÃO, COM GUIAMENTOS TIPO FUNIL E SOLEIRA - ASTM A36, INCLUINDO JATEAMENTO E PINTURA (H 4,05M X L 1,42 M) | 4 | UN | 104778.98 | 419115.92 | 16.98% | 111.9%
1 | 486 | 5. 3. 3. 2. 3. | COTAÇÃO | 294 | 2026-03-01 | JOGO DE STOPLOGS DE SUCÇÃO COM VÁLVULA BY-PASS, BORRACHAS DE VEDAÇÃO LATERAIS E DE SOLEIRA, ASTM A36, INCLUINDO JATEAMENT E PINTURA (H 3M X L 1,42 M) | 2 | UN | 78750.93 | 157501.86 | 16.98% | 111.9%
1 | 487 | 5. 3. 3. 2. 4. | COTAÇÃO | 295 | 2026-03-01 | JOGOS DE GUIAMENTOS PARA STOPLOGS DE SUCÇÃO, PEÇAS METÁLICA A SEREM FIXADAS A PAREDE PARA GUIAMENTOS, CONTRA-GUIAMENTOS SOLEIRA EM ASTM A36, INCL JATEA. E PINTURA (H 4,05 X L 1,42) | 4 | UN | 16388.89 | 65555.56 | 16.98% | 111.9%
1 | 488 | 5. 3. 3. 2. 5. | COTAÇÃO | 296 | 2026-03-01 | VIGA PESCADORA PARA STOPLOGS E GRADES (VÃO 1,42M) - ASTM A36 INCLUINDO JATEAMENTO E PINTURA | 1 | UN | 31584.6 | 31584.6 | 16.98% | 111.9%
1 | 489 | 5. 3. 3. 2. 6. | COTAÇÃO | 297 | 2026-03-01 | JOGOS DE GUIAMENTOS PARA STOPLOGS DE JUSANTE P/ CANAL DE DES CARGA, COM PEÇAS METÁLICAS A SEREM FIXADAS A PAREDE PARA GUI AMENTOS, CONTRA-GUIAMENT E SOLEIRA EM ASTM A36 INCLUINDO JAT | 1 | UN | 23980.9 | 23980.9 | 16.98% | 111.9%
1 | 490 | 5. 3. 3. 2. 7. | COTAÇÃO | 298 | 2026-03-01 | VÁLVULA DE DESCARGA TIPO FLAP, FORMATO CIRCULAR DE ABERTURA VIA DIFERENCIAL DE PRESSÃO EM AÇO INOX AISI 304 - DN500 - RESISTÊNCIA A CONTRA PRESSÃO MIN: 4,5MCA - VAZÃO 500 L/S | 2 | UN | 36801.9 | 73603.8 | 16.98% | 111.9%
1 | 491 | 5. 3. 3. 2. 8. | COTAÇÃO | 299 | 2026-03-01 | VÁLVULA DE DESCARGA TIPO FLAP, FORMATO CIRCULAR DE ABERTURA VIA DIFERENCIAL DE PRESSÃO EM AÇO INOX AISI 304 - DN800 RESISTÊNCIA A CONTRA PRESSÃO MIN: 4,5MCA - VAZÃO 1000L/S | 1 | UN | 45002.2 | 45002.2 | 16.98% | 111.9%
1 | 492 | 5. 3. 3. 2. 9. | COTAÇÃO | 300 | 2026-03-01 | TRANSMISSOR DE NIVEL TIPO RADAR DE ONDA GUIADA, PRODUTO LIQU ELEVADA TURBIDEZ, MEDICÃO CONTINUA, USO AO TEMPO | 1 | UN | 26179.51 | 26179.51 | 16.98% | 111.9%
1 | 493 | 5. 3. 3. 2. 10. | COTAÇÃO | 301 | 2026-03-01 | TRANSMISSOR DE NIVEL DO TIPO RADAR IP68, PRODUTO LIQUIDO, ELEVADA TURBIDEZ, MEDICÃO CONTINUA, USO AO TEMPO | 3 | UN | 9472.84 | 28418.52 | 16.98% | 111.9%
1 | 494 | 5. 3. 3. 2. 11. | COTAÇÃO | 302 | 2026-03-01 | SONDA DE NIVEL TIPO PENDULAR, 3 ELETRODOS DE INOX, PRODUTO LIQUIDO, ELEVADA TURBIDEZ, USO AO TEMPO | 4 | UN | 760.17 | 3040.68 | 16.98% | 111.9%
1 | 495 | 5. 3. 3. 2. 12. | COTAÇÃO | 303 | 2026-03-01 | RELÉ CONDUTIVO DE NÍVEL PARA RESERVATÓRIO - PARA SONDA DE NIVEL TIPO PENDULAR | 4 | UN | 252.84 | 1011.36 | 16.98% | 111.9%
1 | 496 | 5. 3. 3. 2. 13. | COTAÇÃO | 304 | 2026-03-01 | CAÇAMBA COLETORA DE DETRITOS - TIPO MÓVEL BASCULANTE - CAPAC ATÉ 450 LITROS E 800KG (INCLUSO FREIO, RODAS E TRAVA) | 1 | UN | 9337.33 | 9337.33 | 16.98% | 111.9%
1 | 497 | 5. 3. 3. 2. 14. | COTAÇÃO | 305 | 2026-03-01 | TOCO COM FLANGES E ABA DE VEDAÇÃO E ANCORAGEM, FERRO FUNDIDO PN-10, COM DIÂMETRO INTERNO DE 500 MM E COMPRIMENTO 700MM. | 2 | UN | 6190.56 | 12381.12 | 16.98% | 111.9%
1 | 498 | 5. 3. 3. 2. 15. | COTAÇÃO | 306 | 2026-03-01 | JUNTA DE VEDAÇÃO PARA FLANGE DN500 FURAÇÃO EN1092-1 PN10, BORRACHA EPDM | 2 | UN | 46.09 | 92.18 | 16.98% | 111.9%
1 | 499 | 5. 3. 3. 2. 16. | COTAÇÃO | 307 | 2026-03-01 | JUNTA DE VEDAÇÃO PARA FLANGE DN800 FURAÇÃO EN1092-1 PN10, BORRACHA EPDM | 1 | UN | 273.55 | 273.55 | 16.98% | 111.9%
1 | 500 | 5. 3. 3. 2. 17. | COTAÇÃO | 308 | 2026-03-01 | PARAFUSO M24X110 EM INOX 304 COM PORCA E ARRUELA | 40 | CJ | 93.29 | 3731.6 | 16.98% | 111.9%
1 | 501 | 5. 3. 3. 2. 18. | COTAÇÃO | 309 | 2026-03-01 | TOCO COM FLANGES E ABA DE VEDAÇÃO E ANCORAGEM, FERRO FUNDIDO PN-10, COM DIÂMETRO INTERNO DE 600 MM E COMPRIMENTO 700MM. | 1 | UN | 25653.83 | 25653.83 | 16.98% | 111.9%
1 | 502 | 5. 3. 3. 2. 19. | COTAÇÃO | 310 | 2026-03-01 | PARAFUSO M30X140 EM INOX 304 COM PORCA E ARRUELA | 24 | CJ | 264.6 | 6350.4 | 16.98% | 111.9%
Formulas:
Data de Referência** = '[2]SIMPLIFICADO FORMATADO'!$H1
Note on A1: Esta planilha serve para detalhamento do orçamento-base da licitação correspondente. Instruções de preenchimento: Preencha antes a planilha Identificação. Os campos com asterisco (*) são de preenchimento obrigatório. Os campos com dois asteriscos (**) são de preenchimento obrigatório para Obras e Serviços de Engenharia. Os campos de cor cinza são de preenchimento automático. O número do lote é obrigatório quando a Característica do Objeto for Lotes ou Lote Único. As colunas D,E,L,M e R devem ser ocultadas quando o tipo de objeto NÃO for Obras e Serviços de Engenharia Para incluir mais de 100 linhas de itens, selecione as células A113 a R113 e arraste de acordo com o número de itens necessário.
Note on A10: Campo de preenchimento obrigatório quando a Característica do Objeto for Lotes ou Lote Único. Digite ou selecione na lista suspensa o número do lote ao qual o item pertence. O lote deve estar previamente cadastrado na planilha Identificação.
Note on B10: Campo de preenchimento automático. Número sequencial do item. Indica a ordem em que os itens irão aparecer na tela ao carregar no LICITACON. Selecione a célula B13 e arraste a fórmula para baixo para preencher as demais linhas.
Note on C10: Campo de preenchimento obrigatório. Informe o número do item, conforme codificação própria. Aceita caracteres alfanuméricos. Exemplos: 1.1, 1.2, 1.2.1, etc.
Note on D10: Obrigatório para Obras e Serviços de Engenharia. Selecione na lista suspensa a Fonte de Referência do preço unitário estimado. Quando for utilizada composição de preço unitário específica, informar COMPOSIÇÃO PRÓPRIA. Quando for realizada cotação de preços de mercado, informar COTAÇÂO. Caso a fonte de referência utilizada não esteja disponível na lista, entre em contato com o TCE.
Note on E10: Obrigatório para Obras e Serviços de Engenharia. Informe o Código de Referência da tabela utilizada na composição do preço unitário. Caso seja utilizada COMPOSIÇÂO própria ou COTAÇÂO de mercado, atribuir numeração própria para cada composição/cotação. Exemplo: Fonte de Referência COTAÇÂO; Código de Referência 1, 2, 3,..
Note on F10: Obrigatório para Obras e Serviços de Engenharia. Informe a Data de Referência da tabela ou do orçamento/cotação utilizado na composição do preço unitário estimado.
Note on G10: Campo de preenchimento obrigatório. Informe a descrição do item. Campo limitado a 300 caracteres.
Note on H11: Campo de preenchimento obrigatório. Informe a quantidade. O valor preenchido será sempre arredondado para quatro casas decimais após a vírgula.
Note on I11: Campo de preenchimento obrigatório. Digite ou selecione na lista suspensa a unidade de medida. Para consultar a descrição das unidades de medida, acesse a planilha "base". Caso a unidade de medida do item a cadastrar não esteja disponível, entrar em contato com o TCE.
Note on J11: Campo de preenchimento obrigatório. Informar o preço unitário estimado incluindo o BDI. O valor preenchido será sempre arredondado para quatro casas decimais após a vírgula.
Note on K11: Campo de preenchimento automático. Preço total estimado para o item. Selecione a célula K13 e arraste a fórmula para baixo para preencher as demais linhas.
Note on L11: Obrigatório para Obras e Serviços de Engenharia. Percentual de BDI estimado para o item. Este campo é meramente informativo, não incidindo sobre o cálculo do preço total do item. Quando o BDI for único para todos os itens, basta preencher o primeiro item e arrastar para os demais.
Note on M11: Obrigatório para Obras e Serviços de Engenharia. Percentual de Encargos Sociais estimado para o item. Este campo é meramente informativo, não incidindo sobre o cálculo do preço total do item. Quando o percentual de encargos sociais for único para todos os itens, basta preencher o primeiro item e arrastar para os demais.

## Proposta-TCE (hidden)
PROPOSTA
Modalidade |  |  |  | N° |  | 2026-06-01
Descrição do Objeto |  | Lote 1
Licitante | [5 empty] | CNPJ*
Tipo de Objeto
Preço Total Proposto |  | 0
Atenção! Se existirem itens sem preço proposto, deixe a célula do preço unitário proposto em branco.
Para incluir itens da proposta, selecione as células A13 a K13 e arraste para baixo, de acordo com o número de itens cadastrado na planilha Orçamento-base.
*Campos de preenchimento obrigatório |  |  |  |  | **Obrigatório só para Obras e Serviços de Engenharia
Nº do lote | Nº Ordem | Nº Item | Descrição do item | Proposta
|  |  |  | Qtd. | Unid. | Preço unitário (R$)* | Preço Total (R$) | % BDI** | % Encargos Sociais** | Percentual de Desconto | Pr. Unit. Mão de obra | Pr. Unit. Equipamento+mat
1 | 1 | 2. | ADMINISTRAÇÃO LOCAL | 100 | UN | 15644.1 | 1564410 | 24.23% | 111.9%
1 | 2 | 3. 1. 1. 1. | MOBILIZAÇÃO E DESMOBILIZAÇÃO - TERRESTRE - Incluindo equip | 1 | CJ | 2903.92 | 2903.92 | 24.23% | 111.9%
1 | 3 | 3. 1. 1. 2. | PLACAS DA OBRA - IDENTIFICAÇÃO - PADRÃO PREFEITURA | 12.8 | M2 | 695.95 | 8908.16 | 24.23% | 111.9%
1 | 4 | 3. 1. 1. 3. | SINALIZACAO DIURNA | 1 | CJ | 135.72 | 135.72 | 24.23% | 111.9%
1 | 5 | 3. 1. 2. 1. | CONTAINER/ESCRIT C/ SANIT- PROT. TERM. E ACUST- LOCAÇÃO | 6 | MES | 1366.53 | 8199.18 | 24.23% | 111.9%
1 | 6 | 3. 1. 2. 2. | CONTAINER - SANITARIO - 2 WC/1 LAV./1 MIC./4 CHUV.- LOCAÇÃO | 6 | MES | 1551.57 | 9309.42 | 24.23% | 111.9%
1 | 7 | 3. 1. 2. 3. | CONTAINER - GALPÃO - LOCAÇÃO | 6 | MES | 1067.59 | 6405.54 | 24.23% | 111.9%
1 | 8 | 3. 1. 2. 4. | CONTAINER - REFEITÓRIO | 6 | MES | 1067.59 | 6405.54 | 24.23% | 111.9%
1 | 9 | 3. 1. 2. 5. | ENTRADA PROVISORIA DE AGUA | 1 | UN | 1034.43 | 1034.43 | 24.23% | 111.9%
1 | 10 | 3. 1. 2. 6. | ENTRADA PROVISORIA DE ENERGIA ELETRICA | 1 | UN | 2989.45 | 2989.45 | 24.23% | 111.9%
1 | 11 | 3. 1. 2. 7. | TAPUME DE COMPENSADO 2,20 X 1,10 | 150 | M | 302.33 | 45349.5 | 24.23% | 111.9%
1 | 12 | 3. 2. 1. 1. 1. | DETALHAMENTO DE PROJETO EXECUTIVO - EBAP 2 | 1 | CJ | 86938.76 | 86938.76 | 16.89% | 111.9%
1 | 13 | 3. 2. 2. 1. | MOBILIZAÇÃO E DESMOB. - INCL. EQUIP. DE SONDAGEM | 1 | CJ | 1555.84 | 1555.84 | 24.23% | 111.9%
1 | 14 | 3. 2. 2. 2. | SONDAGEM A PERCUSSÃO | 75 | M | 119.01 | 8925.75 | 24.23% | 111.9%
1 | 15 | 3. 2. 2. 3. | SONDAGEM ROTATIVA EM SOLOS - INCL DESLOC DE PONTOS | 25 | M | 398.79 | 9969.75 | 24.23% | 111.9%
1 | 16 | 3. 2. 2. 4. | SONDAGEM ROTATIVA EM ROCHA - INCL DESLOC DE PONTOS | 5 | M | 1371.27 | 6856.35 | 24.23% | 111.9%
1 | 17 | 3. 2. 2. 5. | RELATÓRIO DE SONDAGEM | 1 | UN | 194.44 | 194.44 | 24.23% | 111.9%
1 | 18 | 3. 3. 1. 1. 1. | DEMOLIÇÃO DE ALVENARIA DE BLOCO FURADO, DE FORMA MANUAL, SEM REAPROVEITAMENTO | 5.84 | M3 | 97.04 | 566.71 | 24.23% | 111.9%
1 | 19 | 3. 3. 1. 1. 2. | DEMOLIÇÃO DE CONCRETO COM MARTELETE | 6.05 | M3 | 521.49 | 3155.01 | 24.23% | 111.9%
1 | 20 | 3. 3. 1. 1. 3. | REMOÇÃO DE MATERIAL DE DEMOLIÇÃO | 29.84 | M3 | 33.54 | 1000.83 | 24.23% | 111.9%
1 | 21 | 3. 3. 1. 1. 4. | CORTE, RECORTE E REMOÇÃO DE ÁRVORES INCLUSIVE RAÍZES 30 CM < DAP < 60 CM | 2 | UN | 816.93 | 1633.86 | 24.23% | 111.9%
1 | 22 | 3. 3. 1. 1. 5. | DESTOCAMENTO MECÂNICO DE ÁRVORES DIÂMETRO DE 15 A 40 CM | 4 | UN | 55.29 | 221.16 | 24.23% | 111.9%
1 | 23 | 3. 3. 1. 1. 6. | TRANSPORTE COM CAMINHÃO BASCULANTE DE 6 M³ EM VIA URBANA PAVIMENTADA, DMT ATÉ 30 KM (UNIDADE: M3XKM). | 149.18 | M3XKM | 5.18 | 772.75 | 24.23% | 111.9%
1 | 24 | 3. 3. 1. 2. 1. | ESCAVAÇÃO MANUAL PARA BLOCO DE COROAMENTO OU SAPATA (INCLUIN ESCAVAÇÃO PARA COLOCAÇÃO DE FÔRMAS). | 59.81 | M3 | 158.74 | 9494.24 | 24.23% | 111.9%
1 | 25 | 3. 3. 1. 2. 2. | ESCAVAÇÃO MECANIZADA DE VALA COM PROF. MAIOR QUE 1,50 M ATÉ 3,0 M (MÉDIA MO NTANTE E JUSANTE/UMA COMPOSIÇÃO POR TRECHO), ESCAVADEIRA (1,2 M3), LARG. DE 1,5 M A 2,5 M, EM SOLO DE 1A CATEGORIA, EM LOCAIS COM ALTO NÍVEL DE INTERFERÊNCIA. AF_09/2024 | 17.82 | M3 | 11.98 | 213.48 | 24.23% | 111.9%
1 | 26 | 3. 3. 1. 2. 3. | REATERRO MANUAL MATERIAL ESCAVADO - AREA DIFICIL ACESSO | 45.93 | M3 | 147.67 | 6782.48 | 24.23% | 111.9%
1 | 27 | 3. 3. 1. 2. 4. | CARGA, MANOBRA E DESCARGA DE SOLO EM CAMINHÃO BASCULANTE 6M³ CARGA COM ESCAVADEIRA HIDRÁULICA (CAÇAMBA DE 0,80 M³ / 111 | 66.67 | M3 | 12.18 | 812.04 | 24.23% | 111.9%
1 | 28 | 3. 3. 1. 2. 5. | TRANSPORTE COM CAMINHÃO BASCULANTE DE 6 M³ EM VIA URBANA PAVIMENTADA, DMT ATÉ 30 KM (UNIDADE: M3XKM). | 333.34 | M3XKM | 5.18 | 1726.7 | 24.23% | 111.9%
1 | 29 | 3. 3. 1. 3. 1. | MOBILIZAÇÃO E DESMOBILIZAÇÃO EQ. ESTACA HELICE CONTINUA OU RAIZ | 1 | CJ | 16397.55 | 16397.55 | 24.23% | 111.9%
1 | 30 | 3. 3. 1. 3. 2. | ESTACA HÉLICE CONTÍNUA, DIÂMETRO DE 40 CM, INCLUSO CONCRETO FCK=40MPA E ARMADURA MÍNIMA E BOMBEAMENTO | 306 | M | 168.43 | 51539.58 | 24.23% | 111.9%
1 | 31 | 3. 3. 1. 3. 3. | (95601) ARRASAMENTO MECANICO DE ESTACA DE CONCRETO ARMADO, DIAMETROS DE ATÉ 40CM. AF | 17 | UN | 24.88 | 422.96 | 24.23% | 111.9%
1 | 32 | 3. 3. 1. 4. 1. | GRADIL CONCR. PRÉ-FABR. PADRÃO CORSAN - INCLUSIVE TRANSPORTE E INSTALAÇÃO | 3.27 | M | 1493.18 | 4882.7 | 24.23% | 111.9%
1 | 33 | 3. 3. 1. 4. 2. | CONCRETO FCK 40MPA, COM USO DE BOMBA, LANÇAMENTO, ADENSAMENT E ACABAMENTO | 64.07 | M3 | 1409.04 | 90277.19 | 24.23% | 111.9%
1 | 34 | 3. 3. 1. 4. 3. | SISTEMA DE FORMAS PLANAS PARA, VIGAS, LAJES, PILARES E PARED INCLUSO CIMBRAMENTO E ESCORAMENTO | 420.8 | M2 | 191.51 | 80587.41 | 24.23% | 111.9%
1 | 35 | 3. 3. 1. 4. 4. | LASTRO DE CONCRETO MAGRO, APLICADO EM PISOS, LAJES SOBRE SOLO OU RADIERS | 1.3 | M3 | 1020.53 | 1326.69 | 24.23% | 111.9%
1 | 36 | 3. 3. 1. 4. 5. | ARMADURA AÇO CA-50 - FORNECIMENTO, CORTE, DOBRA E MONTAGEM | 4170 | KG | 15.36 | 64051.2 | 24.23% | 111.9%
1 | 37 | 3. 3. 1. 4. 6. | GROUT INDUSTRIALIZADO, DO TIPO SIKA GROUT 250 OU SIMILAR, INCLUSO PREPARO E LANÇAMENTO | 0.02 | M3 | 5426 | 108.52 | 24.23% | 111.9%
1 | 38 | 3. 3. 1. 5. 1. | TIRANTES PARA ESTRUTURAS METÁLICAS COM PORCAS E ARRUELAS - EBAP 2 | 1 | CJ | 194.17 | 194.17 | 24.23% | 111.9%
1 | 39 | 3. 3. 1. 5. 2. | FORNECIMENTO E MONTAGEM ESTRUTURAS METÁLICAS CONFOR. PROJETO | 3416.8 | KG | 22.15 | 75682.12 | 24.23% | 111.9%
1 | 40 | 3. 3. 1. 5. 3. | CHAPA EM ACO GALVANIZADO PARA STEEL DECK, COM NERVURAS TRAPEZOIDAIS, LARGURA UTIL DE 915 MM E ESPESSURA DE 0,95 MM | 17.1 | M2 | 121.75 | 2081.93 | 24.23% | 111.9%
1 | 41 | 3. 3. 1. 5. 4. | PINTURA COM TINTA EPóXI 2 (DUAS) DEMãOS | 111.12 | M2 | 104.42 | 11603.15 | 24.23% | 111.9%
1 | 42 | 3. 3. 1. 5. 5. | CHAPA DE AÇO ASTM A572 GRAU 50 | 36.44 | KG | 20.24 | 737.55 | 24.23% | 111.9%
1 | 43 | 3. 3. 1. 5. 6. | CHUMBADOR COM ROSCA EXTERNA (PARABOLT) 12,5 MM COM PORCA E ARRUELA | 8 | UN | 10.46 | 83.68 | 24.23% | 111.9%
1 | 44 | 3. 3. 1. 6. 1. | TUBO DE QUEDA PLUVIAL PVC DN 150 - FORNECIMENTO E INSTALAÇÃO | 32 | M | 78.91 | 2525.12 | 24.23% | 111.9%
1 | 45 | 3. 3. 1. 6. 2. | TRAMA DE MADEIRA COMPOSTA POR TERÇAS PARA TELHADOS DE ATÉ 2 ÁGUAS PARA TELH A ONDULADA DE FIBROCIMENTO, METÁLICA, PLÁSTICA OU TERMOACÚSTICA, INCLUSO TRANSPORTE VERTIC AL. AF_07/2019 | 44.45 | M2 | 31.46 | 1398.4 | 24.23% | 111.9%
1 | 46 | 3. 3. 1. 6. 3. | TELHAMENTO COM TELHA ESTRUTURAL DE FIBROCIMENTO E= 8 MM, COM ATÉ 2 ÁGUAS, I NCLUSO IÇAMENTO. AF_07/2019_PS | 44.45 | M2 | 159.92 | 7108.44 | 24.23% | 111.9%
1 | 47 | 3. 3. 1. 6. 4. | (94213) TELHAMENTO COM TELHA DE AÇO/ALUMÍNIO E = 0,5 MM, COM ATÉ 2 ÁGUAS, I NCLUSO IÇ2016 | 30.8 | M2 | 72.1 | 2220.68 | 24.23% | 111.9%
1 | 48 | 3. 3. 1. 6. 5. | PARAFUSO AUTOPERFURANTE 1/4 14X7/8" 500MM P/ COBERTURA METÁL | 72 | UN | 0.67 | 48.24 | 24.23% | 111.9%
1 | 49 | 3. 3. 1. 6. 6. | PARAFUSO AUTOPERFURANTE 12 14X3/4" PARA COBERTURA METÁLICA | 200 | UN | 0.59 | 118 | 24.23% | 111.9%
1 | 50 | 3. 3. 1. 6. 7. | FITA VEDAÇÃO PARA COBERTURA METÁLICA | 39.95 | M | 9.66 | 385.92 | 24.23% | 111.9%
1 | 51 | 3. 3. 1. 6. 8. | (94228) CALHA EM CHAPA DE AÇO GALVANIZADO NÚMERO 24, DESENVOLVIMENTO DE 50 CM,INCLUSERTICAL. AF_07/2019 | 11.5 | M | 124.13 | 1427.5 | 24.23% | 111.9%
1 | 52 | 3. 3. 1. 6. 9. | PINTURA IMUNIZANTE PARA MADEIRA, 2 DEMÃOS. AF_01/2021 | 44.45 | M2 | 30.06 | 1336.17 | 24.23% | 111.9%
1 | 53 | 3. 3. 1. 7. 1. | ALVENARIA DE VEDAÇÃO DE BLOCOS CERÂMICOS FURADOS NA HORIZONTAL DE 14X19X29 CM (ESPESSURA 14 CM) E ARGAMASSA DE ASSENTAMENTO COM PREPARO EM BETONEIRA. AF_12/2021 | 22.45 | M2 | 100.53 | 2256.9 | 24.23% | 111.9%
1 | 54 | 3. 3. 1. 7. 2. | ALVENARIA DE BLOCOS DE CONCRETO ESTRUTURAL 14X19X39 CM (ESPESSURA 14 CM), F BK = 4,5 MPA, UTILIZANDO COLHER DE PEDREIRO. AF_10/2022 | 137 | M2 | 143.44 | 19651.28 | 24.23% | 111.9%
1 | 55 | 3. 3. 1. 7. 3. | ALVENARIA TIJ.6FUROS-DE 20CM-J15MM CI-CA-AR 1:2:8 | 12 | M2 | 235.22 | 2822.64 | 24.23% | 111.9%
1 | 56 | 3. 3. 1. 7. 4. | (87878) CHAPISCO APLICADO TANTO EM PILARES E VIGAS DE CONCRETO COMO EM ALVE NARIAS DENAS, COM COLHER DE PEDREIRO. ARGAMASSA TRAÇO 1:3 C | 342.9 | M2 | 6.29 | 2156.84 | 24.23% | 111.9%
1 | 57 | 3. 3. 1. 7. 5. | MASSA ÚNICA, PARA RECEBIMENTO DE PINTURA, EM ARGAMASSA TRAÇO 1:2:8, PREPARO MECÂNICO COM BETONEIRA 400L, APLICADA MANUALMENTE EM FACES INTERNAS DE PAREDES, ESPESSURAD E 20MM, COM EXECUÇÃO DE TALISCAS. AF_06/2014 | 342.9 | M2 | 45.54 | 15615.67 | 24.23% | 111.9%
1 | 58 | 3. 3. 1. 7. 6. | REVESTIMENTO CERÂMICO PARA PISO COM PLACAS TIPO PORCELANATO DE DIMENSÕES 60 X60 CM APLICADA EM AMBIENTES DE ÁREA ENTRE 5 M² E 10 M². AF_02/2023_PE | 24.72 | M2 | 156.05 | 3857.56 | 24.23% | 111.9%
1 | 59 | 3. 3. 1. 7. 7. | REVESTIMENTO CERÂMICO PARA PAREDES INTERNAS COM PLACAS TIPO ESMALTADA DE DI MENSÕES 33X45 CM APLICADAS NA ALTURA INTEIRA DAS PAREDES. AF_02/2023_PE | 35.8 | M2 | 83.12 | 2975.7 | 24.23% | 111.9%
1 | 60 | 3. 3. 1. 8. 1. | PISO ELEVADO (FLUTUANTE) PARA SALA DE QUADROS, PLACAS DE AÇO COM ENCHIMENTO DE CONCRETO CELULAR, 60 X 60 CM, H LIVRE = 50 CM RESIST MÍN 800KG/M2 ACABAMENTO LAMINADO/VINÍLICO | 17 | M2 | 1112.5 | 18912.5 | 24.23% | 111.9%
1 | 61 | 3. 3. 1. 8. 2. | PORTA DE FERRO, DE ABRIR, TIPO GRADE COM CHAPA, COM GUARNIÇÕES. AF_10/2025 | 4.68 | M2 | 794.13 | 3716.53 | 24.23% | 111.9%
1 | 62 | 3. 3. 1. 8. 3. | GUARDA-CORPO DE PRFV (PLÁSTICO REFORÇADO EM FIBRA DE VIDRO) FORNECIMENTO E INSTALAÇÃO | 62 | M | 1320.16 | 81849.92 | 24.23% | 111.9%
1 | 63 | 3. 3. 1. 8. 4. | PORTA DE MADEIRA PARA PINTURA, SEMI-OCA (LEVE OU MÉDIA), 70X210CM, ESPESSUR A DE 3,5CM, INCLUSO DOBRADIÇAS - FORNECIMENTO E INSTALAÇÃO. AF_12/2019 | 1 | UN | 541.33 | 541.33 | 24.23% | 111.9%
1 | 64 | 3. 3. 1. 8. 5. | PORTA EM ALUMÍNIO DE ABRIR TIPO VENEZIANA COM GUARNIÇÃO, FIXAÇÃO COM PARAFU SOS - FORNECIMENTO E INSTALAÇÃO. AF_12/2019 | 29.54 | M2 | 1203.88 | 35562.62 | 24.23% | 111.9%
1 | 65 | 3. 3. 1. 8. 6. | JANELA DE ALUMÍNIO TIPO MAXIM-AR, COM VIDROS, BATENTE E FERRAGENS. EXCLUSIV E ALIZAR, ACABAMENTO E CONTRAMARCO. FORNECIMENTO E INSTALAÇÃO. AF_12/2019 | 0.36 | M2 | 1020.91 | 367.53 | 24.23% | 111.9%
1 | 66 | 3. 3. 1. 8. 7. | ESCADA INCLINADA RETA EM PRFV 20 DEGRAUS, ÁREA = 5,50 M2 COMPRIMENTO 5,00 METROS E L 1,10M COM GC | 1 | CJ | 19601.6 | 19601.6 | 24.23% | 111.9%
1 | 67 | 3. 3. 1. 8. 8. | ESCADA EM U COM ACESSO DUPLO EM PRFV, LARGURA PRINCIP DE 1M COM GC (ESTRUTURA DA PLATAFORMA A SER APOIADA SOBRE A LAJE EXISTENTE COTA 3,2M) - EBAP 2 | 1 | CJ | 47889.53 | 47889.53 | 24.23% | 111.9%
1 | 68 | 3. 3. 1. 8. 9. | PLATAFORMA EM PRFV ÁREA = 9,70 M2, COM ESCADA INCLINADA 5 DE LARGURA DE 1,20 METROS, COM GC (ESTRUTURA DA PLATAFORMA A A SER APOIADA SOBRE A LAJE EXISTENTE COTA 2,67M) - EBAP 2 | 1 | CJ | 39101.83 | 39101.83 | 24.23% | 111.9%
1 | 69 | 3. 3. 1. 9. 1. | ACABAMENTO POLIDO PARA PISO DE CONCRETO ARMADO OU LAJE SOBRE SOLO DE ALTA R ESISTÊNCIA. AF_09/2021 | 112.7 | M2 | 47.6 | 5364.52 | 24.23% | 111.9%
1 | 70 | 3. 3. 1. 9. 2. | (98554) IMPERMEABILIZAÇÃO DE SUPERFÍCIE COM MEMBRANA À BASE DE RESINA ACRÍL ICA, 3 DE18 | 112.7 | M2 | 59.29 | 6681.98 | 24.23% | 111.9%
1 | 71 | 3. 3. 1.10. 1. | CONJUNTO DE PONTOS HIDRÁULICOS DE ÁGUA FRIA PARA BANHEIRO (RAMAL/SUB-RAMAL E DISTRIBUIÇÃO) EM PVC, COM TUBOS, CONEXÕES REGISTROS, CORTES E FIXAÇÕES EM PRÉDIO COM TUBULAÇÕES EMBUTI | 2 | UN | 1934.01 | 3868.02 | 24.23% | 111.9%
1 | 72 | 3. 3. 1.10. 2. | CONJUNTO DE PONTOS HIDRÁULICOS DE ÁGUA FRIA PARA COZINHA (RAMAL/SUB-RAMAL E DISTRIBUIÇÃO) EM PVC, COM TUBOS, CONEXÕES REGISTROS, CORTES E FIXAÇÕES EM PRÉDIO COM TUBULAÇÕES EMBUTI | 1 | UN | 848.39 | 848.39 | 24.23% | 111.9%
1 | 73 | 3. 3. 1.10. 3. | CONJUNTO DE PONTOS DE COLETA DE ESGOTO PARA BANHEIRO (RAMAL DE ESGOTO SANITÁRIO), EM PVC SÉRIE NORMAL, COM TUBOS, CONEX RALOS, CAIXAS SIFONADAS, CORTES E FIXAÇÕES EM PRÉDIO COM PRU | 2 | UN | 942.42 | 1884.84 | 24.23% | 111.9%
1 | 74 | 3. 3. 1.10. 4. | CONJUNTO DE PONTOS DE COLETA DE ESGOTO PARA COZINHA (RAMAL DE ESGOTO SANITÁRIO), EM PVC SÉRIE NORMAL, COM TUBOS, CONEX CORTES E FIXAÇÕES EM PRÉDIO | 1 | UN | 212.73 | 212.73 | 24.23% | 111.9%
1 | 75 | 3. 3. 1.10. 5. | VASO SANITÁRIO SIFONADO COM CAIXA ACOPLADA LOUÇA BRANCA - FORNECIMENTO E IN STALAÇÃO. AF_01/2020 | 1 | UN | 708.59 | 708.59 | 24.23% | 111.9%
1 | 76 | 3. 3. 1.10. 6. | BANCADA DE MÁRMORE SINTÉTICO, DE 120 X 60CM, COM CUBA INTEGRADA - FORNECIME NTO E INSTALAÇÃO. AF_01/2020 | 1 | UN | 465.31 | 465.31 | 24.23% | 111.9%
1 | 77 | 3. 3. 1.10. 7. | TANQUE SÉPTICO CIRCULAR, EM CONCRETO PRÉ-MOLDADO, DIÂMETRO INTERNO = 1,10 M , ALTURA INTERNA = 2,50 M, VOLUME ÚTIL: 2138,2 L (PARA 5 CONTRIBUINTES). AF_12/2020 | 1 | UN | 2725.79 | 2725.79 | 24.23% | 111.9%
1 | 78 | 3. 3. 1.10. 8. | FILTRO ANAERÓBIO CIRCULAR, EM CONCRETO PRÉ-MOLDADO, DIÂMETRO INTERNO = 1,10 M, ALTURA INTERNA = 1,50 M, VOLUME ÚTIL: 1140,4 L (PARA 5 CONTRIBUINTES). AF_12/2020 | 1 | UN | 2313.78 | 2313.78 | 24.23% | 111.9%
1 | 79 | 3. 3. 1.10. 9. | SUMIDOURO RETANGULAR, EM ALVENARIA COM BLOCOS DE CONCRETO, DIMENSÕES INTERN AS: 0,8 X 1,4 X H=3,0 M, ÁREA DE INFILTRAÇÃO: 13,2 M² (PARA 5 CONTRIBUINTES). AF_12/2020 | 1 | UN | 3630.17 | 3630.17 | 24.23% | 111.9%
1 | 80 | 3. 3. 1.10. 10. | "TORNEIRA CROMADA DE MESA, 1/2"" OU 3/4"", PARA LAVATÓRIO, PADRÃO MÉDIO - F ORNECIMENTO E INSTALAÇÃO. AF_01/2020" | 1 | UN | 319.55 | 319.55 | 24.23% | 111.9%
1 | 81 | 3. 3. 1.10. 11. | "TORNEIRA CROMADA TUBO MÓVEL, DE PAREDE, 1/2"" OU 3/4"", PARA PIA DE COZINH A, PADRÃO MÉDIO - FORNECIMENTO E INSTALAÇÃO. AF_01/2020" | 1 | UN | 285.05 | 285.05 | 24.23% | 111.9%
1 | 82 | 3. 3. 1.10. 12. | LAVATÓRIO LOUÇA BRANCA COM COLUNA, *44 X 35,5* CM, PADRÃO POPULAR - FORNECI MENTO E INSTALAÇÃO. AF_01/2020 | 1 | UN | 403.46 | 403.46 | 24.23% | 111.9%
1 | 83 | 3. 3. 1.11. 1. | (88485) APLICAÇÃO DE FUNDO SELADOR ACRÍLICO EM PAREDES, UMA DEMÃO. AF_06/20 14 | 342.9 | M2 | 4.77 | 1635.63 | 24.23% | 111.9%
1 | 84 | 3. 3. 1.11. 2. | APLICAÇÃO MANUAL DE TINTA LÁTEX ACRÍLICA EM PAREDE EXTERNAS DE CASAS, DUASD EMÃOS. AF_03/2024 | 342.9 | M2 | 20.27 | 6950.58 | 24.23% | 111.9%
1 | 85 | 3. 3. 1.11. 3. | LIXAMENTO DE MADEIRA PARA APLICAÇÃO DE FUNDO OU PINTURA. AF_01/2021 | 2.94 | M2 | 2.69 | 7.91 | 24.23% | 111.9%
1 | 86 | 3. 3. 1.11. 4. | LIXAMENTO DE MASSA PARA MADEIRA. AF_01/2021 | 2.94 | M2 | 10.37 | 30.49 | 24.23% | 111.9%
1 | 87 | 3. 3. 1.11. 5. | PINTURA FUNDO NIVELADOR ALQUÍDICO BRANCO EM MADEIRA. AF_01/2021 | 2.94 | M2 | 38.53 | 113.28 | 24.23% | 111.9%
1 | 88 | 3. 3. 1.11. 6. | PINTURA TINTA DE ACABAMENTO (PIGMENTADA) ESMALTE SINTÉTICO FOSCO EM MADEIRA , 2 DEMÃOS. AF_01/2021 | 2.94 | M2 | 20.82 | 61.21 | 24.23% | 111.9%
1 | 89 | 3. 3. 1.12. 1. | LIMPEZA DE SUPERFÍCIE PISO OU PAREDE COM JATO DE ALTA PRESSÃO. AF_10/2025 | 520 | M2 | 2.01 | 1045.2 | 24.23% | 111.9%
1 | 90 | 3. 3. 1.12. 2. | ESGOTAMENTO DE VALA COM BOMBA SUBMERSÍVEL. AF_12/2022 | 8.35 | H | 38.27 | 319.55 | 24.23% | 111.9%
1 | 91 | 3. 3. 1.12. 3. | DEMOLIÇÕES PARA MANU TENÇÃO DE DUTOS E DAS COMPORTAS -EBAP 2 | 1 | CJ | 1586.45 | 1586.45 | 24.23% | 111.9%
1 | 92 | 3. 3. 1.12. 4. | CONCRETO FCK40 MPA - PREPARO | 0.97 | M3 | 1322.04 | 1282.38 | 24.23% | 111.9%
1 | 93 | 3. 3. 1.12. 5. | SISTEMA DE FORMAS PLANAS PARA, VIGAS, LAJES, PILARES E PARED - INCLUSO CIMBRAMENTO E ESCORAMENTO | 66.12 | M2 | 191.51 | 12662.64 | 24.23% | 111.9%
1 | 94 | 3. 3. 1.12. 6. | ARMAÇÃO EM AÇO CA-50 - FORNECIMENTO, PREPARO E COLOCAÇÃO | 653.62 | KG | 15.36 | 10039.6 | 24.23% | 111.9%
1 | 95 | 3. 3. 1.12. 7. | ADITIVO IMPERMEABILIZANTE CRISTALIZANTE PARA CONCRETO | 10.69 | KG | 42.32 | 452.4 | 24.23% | 111.9%
1 | 96 | 3. 3. 1.12. 8. | GROUT INDUSTRIALIZADO, DO TIPO SIKA GROUT 250 OU SIMILAR, INCLUSO PREPARO E LANÇAMENTO | 6.2 | M3 | 5426.55 | 33644.61 | 24.23% | 111.9%
1 | 97 | 3. 3. 1.12. 9. | INJECAO DE POLIURETANO | 105.75 | KG | 91.79 | 9706.79 | 24.23% | 111.9%
1 | 98 | 3. 3. 1.12. 10. | NEOPRENE 12,5 MM | 56.36 | M2 | 807.49 | 45510.14 | 24.23% | 111.9%
1 | 99 | 3. 3. 1.12. 11. | TRATAMENTO DE JUNTA DE CONCRETAGEM COM FITA HIDROEXPANSIVA PARA PAREDE COM ESPESSURA ENTRE 15 E 60 CM | 15.55 | M | 97.47 | 1515.66 | 24.23% | 111.9%
1 | 100 | 3. 3. 1.12. 12. | EQUIPE DE APOIO PARA SERVIÇOS SUBAQUÁTICOS | 80 | H | 280.42 | 22433.6 | 24.23% | 111.9%
1 | 101 | 3. 3. 1.12. 13. | CORTE E SOLDA TUBULÃO AÇO CARBONO (ENCURTAMENTO SAÍDA LAT.) | 3.14 | M | 303.77 | 953.84 | 24.23% | 111.9%
1 | 102 | 3. 3. 2. 1. 1. | INSTALAÇÃO FORNECIMENTO DE ENERGIA PROVISÓRIO - EBAP 2 | 1 | UN | 6155.64 | 6155.64 | 24.23% | 111.9%
1 | 103 | 3. 3. 2. 1. 2. | DESMONTAGENS DAS INFRAESTRUTURAS EXISTENTES - EBAP 02 | 1 | CJ | 20445.66 | 20445.66 | 24.23% | 111.9%
1 | 104 | 3. 3. 2. 1. 3. | MONTAGEM DE SPDA, ELETRODO ATERRAMENTO E EQUIPOTENCIALIZAÇÃO DE MASSAS METÁLICAS - EBAP 01 | 1 | CJ | 27083.03 | 27083.03 | 24.23% | 111.9%
1 | 105 | 3. 3. 2. 1. 4. | INSTALAÇÃO DA ENTRADA DE ENERGIA E SUBESTAÇÃO - EBAP 2 | 1 | CJ | 47378.09 | 47378.09 | 24.23% | 111.9%
1 | 106 | 3. 3. 2. 1. 5. | INSTALAÇÃO ELETROMECÂNICA GERADOR ENERGIA EMERGÊNCIA-EBAP2 | 1 | CJ | 26465.01 | 26465.01 | 24.23% | 111.9%
1 | 107 | 3. 3. 2. 1. 6. | INSTALAÇÃO ELÉTRICA DE FORÇA - EBAP 02 | 1 | CJ | 33106.89 | 33106.89 | 24.23% | 111.9%
1 | 108 | 3. 3. 2. 1. 7. | INSTALAÇÃO DE ILUMINAÇÃO E TOMADAS E ALIMENTADORES EM BAIXA TENSÃO - EBAP 2 | 1 | CJ | 20793.12 | 20793.12 | 24.23% | 111.9%
1 | 109 | 3. 3. 2. 1. 8. | INSTALAÇÃO DE INSTRUMENTAÇÃO E COMANDO - EBAP 02 | 1 | CJ | 20408.13 | 20408.13 | 24.23% | 111.9%
1 | 110 | 3. 3. 2. 2. 1. | FORNECIMENTO DE MATERIAIS PARA INSTALAÇÃO DE ENERGIA PROVISÓ | 1 | CJ | 69753.34 | 69753.34 | 16.98% | 111.9%
1 | 111 | 3. 3. 2. 3. 1. | FORNECIMENTO DE MATERIAIS PARA MONTAGEM DE SPDA, ELETRODO DE ATERRAMENTO E EQUIPOTENCIALIZAÇÃO DE MASSAS METÁLICAS - EBAP | 1 | CJ | 39212.98 | 39212.98 | 16.98% | 111.9%
1 | 112 | 3. 3. 2. 4. 1. | FORNECIMENTO DE MATERIAIS PARA INSTALAÇÃO DA ENTRADA DE ENER E SUBESTAÇÃO - EBAP 2 | 1 | CJ | 77391.13 | 77391.13 | 16.98% | 111.9%
1 | 113 | 3. 3. 2. 4. 2. | CUBÍCULO, COMPACTO, HOMOLOGADO NA CEEE/EQUATORIAL, 15kV, 16 kA, COM AS SEGUINTES COLUNAS: ENTRADA DE CABOS + MEDIÇÃO DE ENERGIA / PROTEÇÃO GERAL / TRANSIÇÃO DE BARRAS / SAÍDA CH | 1 | UN | 300541.49 | 300541.49 | 16.98% | 111.9%
1 | 114 | 3. 3. 2. 4. 3. | TRANSFORMADOR - NBR 5356; ONAN; trifásico; Dyn1; óleo; 13.800/380V; 750kVA | 2 | UN | 101912.97 | 203825.94 | 16.98% | 111.9%
1 | 115 | 3. 3. 2. 5. 1. | GRUPO GERADOR DIESEL, TRIFÁSICO 380/220 VCA, 60 HZ, POTÊNC STAND-BY 750 KVA, TANQUE DIESEL 600L, CARENADO 85db @1m + QUADRO TRANSF. AUTOMÁTICA; TRANSF. RAMPA, 380V; DISJ. 1.250A | 1 | UN | 904927.3 | 904927.3 | 16.98% | 111.9%
1 | 116 | 3. 3. 2. 5. 2. | TANQUE DE COMBUSTÍVEL (DIESEL), VERTICAL EM AÇO, COM BACIA DE CONTENÇÃO - CAP 5.000 LITROS | 1 | UN | 28636.79 | 28636.79 | 16.98% | 111.9%
1 | 117 | 3. 3. 2. 5. 3. | QUADRO TRANSF. AUTOMÁTICA (QTA AVULSO); TRANSF. RAMPA, 380V USO ABRIGADO; DISJ. 1.250A; C/ CONTROLADOR DE PROTOCOLO ABER | 1 | UN | 157338.1 | 157338.1 | 16.98% | 111.9%
1 | 118 | 3. 3. 2. 5. 4. | FORNECIMENTO DE MATERIAIS PARA INSTALAÇÃO ELETROMECÂNICA DO GERADOR DE ENERGIA DE EMERGÊNCIA | 1 | CJ | 95734.06 | 95734.06 | 16.98% | 111.9%
1 | 119 | 3. 3. 2. 6. 1. | FORNECIMENTO QUADRO DE PARALELISMO E DISTRIBUIÇÃO - EBAP 2 | 1 | UN | 255487.24 | 255487.24 | 16.98% | 111.9%
1 | 120 | 3. 3. 2. 6. 2. | FORNECIMENTO QUADRO ELÉTRICO - CCM 02.01 - EBAP 2 | 1 | UN | 432826 | 432826 | 16.98% | 111.9%
1 | 121 | 3. 3. 2. 6. 3. | FORNECIMENTO QUADRO ELÉTRICO - CCM 02.02 - EBAP 2 | 1 | UN | 320963.87 | 320963.87 | 16.98% | 111.9%
1 | 122 | 3. 3. 2. 6. 4. | CAIXA INTERCONEXÃO CABOS TIPO 01 | 2 | UN | 12369.09 | 24738.18 | 16.98% | 111.9%
1 | 123 | 3. 3. 2. 6. 5. | FORNECIMENTO DE MATERIAIS PARA INSTALAÇÃO ELÉTRICA DE FORÇA EBAP 1 | 1 | CJ | 246997.49 | 246997.49 | 16.98% | 111.9%
1 | 124 | 3. 3. 2. 7. 1. | FORNECIMENTO DE MATERIAIS PARA INSTALAÇÃO DE ILUMINAÇÃO, TOMADAS E ALIMENTADORES EM BAIXA TENSÃO - EBAP 2 | 1 | CJ | 43565.1 | 43565.1 | 16.98% | 111.9%
1 | 125 | 3. 3. 2. 8. 1. | FORNECIMENTO QUADRO ELÉTRICO - PAINEL DE AUTOMAÇÃO - EBAP 2 | 1 | UN | 117404.05 | 117404.05 | 16.98% | 111.9%
1 | 126 | 3. 3. 2. 8. 2. | CAIXA DE COMANDO COM PAINEL IHM | 1 | CJ | 31244.79 | 31244.79 | 16.98% | 111.9%
1 | 127 | 3. 3. 2. 8. 3. | FORNECIMENTO DE MATERIAIS PARA INSTALAÇÃO DA INSTRUMENTAÇÃO E COMANDO - EBAP 2 | 1 | CJ | 16509.17 | 16509.17 | 16.98% | 111.9%
1 | 128 | 3. 3. 3. 1. 1. | MONTAGEM DE GUIAMENTOS E COMPORTA ENSECADEIRA DE SUCCÃO EBAP 02 | 2 | CJ | 16240.61 | 32481.22 | 24.23% | 111.9%
1 | 129 | 3. 3. 3. 1. 2. | MONTAGEM DE GUIAMENTOS E GRADEAMENTOS DE SUCCÃO EBAP 02 | 2 | CJ | 10853.72 | 21707.44 | 24.23% | 111.9%
1 | 130 | 3. 3. 3. 1. 3. | MONTAGEM DE GUIAMENTOS E COMPORTA ENSECADEIRA DE JUSANTE - CANAL DE GRAVIDADE - EBAP 02 | 2 | CJ | 16180.51 | 32361.02 | 24.23% | 111.9%
1 | 131 | 3. 3. 3. 1. 4. | MONTAGEM DE GUIAMENTOS E COMPORTA ENSECADEIRA DE MONTANTE - CANAL DE GRAVIDADE - EBAP 01 | 2 | CJ | 18583.36 | 37166.72 | 24.23% | 111.9%
1 | 132 | 3. 3. 3. 1. 5. | INSTALAÇÃO DE VÁLVULAS TIPO FLAP E VIROLA EM AÇO INOXIDÁVEL, 1700x1700mm, PARA A GALERIA DE GRAVIDADE - EBAP 9 | 2 | CJ | 21378.11 | 42756.22 | 24.23% | 111.9%
1 | 133 | 3. 3. 3. 1. 6. | MONTAGEM DE GUIAMENTOS, COMPORTAS GUILHOTINAS DE GRAVIDADE (CADA VÃO: H 6,45M X L 1,95M - VÃO DE PASSAGEM 1700x1700mm) EBAP 01 | 2 | CJ | 14997.74 | 29995.48 | 24.23% | 111.9%
1 | 134 | 3. 3. 3. 1. 7. | MONTAGEM DE PEÇAS METÁLICAS (TAMPAS ESTANQUES E OLHAIS) | 3 | UN | 2248.68 | 6746.04 | 24.23% | 111.9%
1 | 135 | 3. 3. 3. 1. 8. | INSTALAÇÃO VÁLVULAS TIPO FLAP E VIROLA EM AÇO INOX DN 1000 - EBAP 01 | 3 | UN | 15282.05 | 45846.15 | 24.23% | 111.9%
1 | 136 | 3. 3. 3. 1. 9. | MONTAGEM/INSTALAÇÃO PONTE ROLANTE APORTICADA E TALHA ELÉTRIC - EBAP 1 | 1 | CJ | 24490.7 | 24490.7 | 24.23% | 111.9%
1 | 137 | 3. 3. 3. 1. 10. | DESMONTAGEM DE GMBS A SUBSTITUIR | 2 | UN | 4502.64 | 9005.28 | 24.23% | 111.9%
1 | 138 | 3. 3. 3. 1. 11. | MONTAGEM DOS MEDIDORES DE NÍVEL | 4 | UN | 1384.17 | 5536.68 | 24.23% | 111.9%
1 | 139 | 3. 3. 3. 1. 12. | AÇÕES DE MELHORIAS E CORREÇÕES DE GMBS REMANESCENTE | 1 | UN | 9877.41 | 9877.41 | 24.23% | 111.9%
1 | 140 | 3. 3. 3. 1. 13. | MONTAGEM DAS NOVAS BOMBAS SUBMERSÍVEIS - | 2 | UN | 7712.35 | 15424.7 | 24.23% | 111.9%
1 | 141 | 3. 3. 3. 1. 14. | INSTALAÇÃO DE VÁLVULAS TIPO GUILHOTINA EM AÇO INOXIDÁVEL | 3 | UN | 5978.58 | 17935.74 | 24.23% | 111.9%
1 | 142 | 3. 3. 3. 2. 1. | CONJUNTO PARAFUSO M33 150MM, 2 PORCAS E 2 ARRUELAS M33 - A2- INOX | 112 | CJ | 911.5 | 102088 | 16.98% | 111.9%
1 | 143 | 3. 3. 3. 2. 2. | CONJUNTO BARRA ROSCADA M33 380MM, 2 PORCAS E 2 ARRUELAS M33 A2-70 INOX | 84 | CJ | 1539.22 | 129294.48 | 16.98% | 111.9%
1 | 144 | 3. 3. 3. 2. 3. | CONJUNTO MOTO-BOMBA DO TIPO CENTRÍFUGA SUBMERSÍVEL, Q=2.500 AMT=5,62MCA - TENSÃO 380V - 60HZ - TRIFÁSICO - GRAU PROTEÇÃO IP68 - C/ TUBULÃO EM AÇO JATEADO E PINTADO DN 1000MM E INSTA | 2 | UN | 1947726.96 | 3895453.92 | 16.98% | 111.9%
1 | 145 | 3. 3. 3. 2. 4. | PONTE ROLANTE APORTICADA E TALHA, ELÉTRICAS, COM TRANSLAÇÃO, DIREÇÃO E ELEVAÇÃO MOTORIZADOS, CAPACIDADE 5T, 11M DE CURSO DE ELEVAÇÃO (CASA DE BOMBAS COM H=5M, L=4,50M E C=12,20M) - | 1 | UN | 255215.85 | 255215.85 | 16.98% | 111.9%
1 | 146 | 3. 3. 3. 2. 5. | JOGOS DE GRADES TRASHRACKS DE SUCÇÃO, COM GUIAMENTOS TIPO FUNIL E SOLEIRA - ASTM A36, INCLUINDO JATEAMENTO E PINTURA (H 4,50M X L 1,75 M) | 2 | UN | 123916.91 | 247833.82 | 16.98% | 111.9%
1 | 147 | 3. 3. 3. 2. 6. | JOGO DE STOPLOGS DE SUCÇÃO COM VÁLVULA BY-PASS, BORRACHAS DE VEDAÇÃO LATERAIS E DE SOLEIRA, ASTM A36, INCLUINDO JATEAMENT E PINTURA (H 3,25 M X L 1,75 M) | 2 | UN | 130151.94 | 260303.88 | 16.98% | 111.9%
1 | 148 | 3. 3. 3. 2. 7. | JOGOS DE GUIAMENTOS PARA STOPLOGS DE SUCÇÃO, PEÇAS METÁLICA A SEREM FIXADAS A PAREDE PARA GUIAMENTOS, CONTRA-GUIAMENTOS SOLEIRA EM ASTM A36, INCL JATEA. E PINTURA (H 3,30 X L 1,75) | 2 | UN | 18763.59 | 37527.18 | 16.98% | 111.9%
1 | 149 | 3. 3. 3. 2. 8. | VIGA PESCADORA PARA STOPLOGS E GRADES (VÃO 1,75M) - ASTM A36 INCLUINDO JATEAMENTO E PINTURA | 2 | UN | 25255.98 | 50511.96 | 16.98% | 111.9%
1 | 150 | 3. 3. 3. 2. 9. | JOGOS DE GUIAMENTOS PARA STOPLOGS DE JUSANTE P/ CANAL DE DES CARGA, COM PEÇAS METÁLICAS A SEREM FIXADAS A PAREDE PARA GUI AMENTOS, CONTRA-GUIAMENT E SOLEIRA EM ASTM A36 INCLUINDO JAT | 2 | UN | 18763.59 | 37527.18 | 16.98% | 111.9%
1 | 151 | 3. 3. 3. 2. 10. | COMPORTAS TIPO GUILHOTINA 1700mm x 1700mm, EM AÇO INOXIDÁVEL AISI 304, COM GUIAS E QUADRO DE VEDAÇÃO (VÃO: H 7,15 M X L 1,95 M) | 2 | UN | 117238.45 | 234476.9 | 16.98% | 111.9%
1 | 152 | 3. 3. 3. 2. 11. | VÁLVULA DESCARGA FLAP 1700X1700MM EM AÇO INOX ABERTURA VIA DIFERENCIAL DE PRESSÃO | 2 | UN | 89855.12 | 179710.24 | 16.98% | 111.9%
1 | 153 | 3. 3. 3. 2. 12. | VÁLVULA DE DESCARGA TIPO FLAP, FORMATO CIRCULAR DE ABERTURA VIA DIFERENCIAL DE PRESSÃO EM AÇO INOX AISI 304 - DN1000 RESISTÊNCIA A CONTRA PRESSÃO MIN: 6MCA - VAZÃO 2500L/S | 3 | UN | 48078.78 | 144236.34 | 16.98% | 111.9%
1 | 154 | 3. 3. 3. 2. 13. | TRANSMISSOR DE NIVEL TIPO RADAR DE ONDA GUIADA, PRODUTO LIQU ELEVADA TURBIDEZ, MEDICÃO CONTINUA, USO AO TEMPO | 1 | UN | 26179.51 | 26179.51 | 16.98% | 111.9%
1 | 155 | 3. 3. 3. 2. 14. | TRANSMISSOR DE NIVEL DO TIPO RADAR IP68, PRODUTO LIQUIDO, ELEVADA TURBIDEZ, MEDICÃO CONTINUA, USO AO TEMPO | 3 | UN | 9472.84 | 28418.52 | 16.98% | 111.9%
1 | 156 | 3. 3. 3. 2. 15. | SONDA DE NIVEL TIPO PENDULAR, 3 ELETRODOS DE INOX, PRODUTO LIQUIDO, ELEVADA TURBIDEZ, USO AO TEMPO | 4 | UN | 760.17 | 3040.68 | 16.98% | 111.9%
1 | 157 | 3. 3. 3. 2. 16. | RELÉ CONDUTIVO DE NÍVEL PARA RESERVATÓRIO - PARA SONDA DE NIVEL TIPO PENDULAR | 4 | UN | 252.84 | 1011.36 | 16.98% | 111.9%
1 | 158 | 3. 3. 3. 2. 17. | TUBULÃO DN1000 COM SAÍDA DN1000, H=3,35m, ASTM A36 JATEADO E PINTADO PARA AS BOMBAS DE EIXO VERTICAL | 1 | PÇ | 158286.62 | 158286.62 | 16.98% | 111.9%
1 | 159 | 3. 3. 3. 2. 18. | CAÇAMBA COLETORA DE DETRITOS - TIPO MÓVEL BASCULANTE - CAPAC ATÉ 450 LITROS E 800KG (INCLUSO FREIO, RODAS E TRAVA) | 1 | UN | 9337.33 | 9337.33 | 16.98% | 111.9%
1 | 160 | 3. 3. 3. 2. 19. | PEÇA FIXA (TOCO/VIROLA) COM FLANGES E ABA DE VEDAÇÃO E ANCOR PN-10, QUADRADA 1700 MM x 1700MM E COMPRIMENTO 700MM. AÇO INOX | 2 | UN | 74492.86 | 148985.72 | 16.98% | 111.9%
1 | 161 | 3. 3. 3. 2. 20. | TOCO COM FLANGES E ABA DE VEDAÇÃO E ANCORAGEM, FERRO FUNDIDO PN-10, COM DIÂMETRO INTERNO DE 1000 MM E COMPRIMENTO 700MM. | 3 | UN | 36790.8 | 110372.4 | 16.98% | 111.9%
1 | 162 | 3. 3. 3. 2. 21. | JOGOS DE GUIAMENTOS P/ STOPLOGS DE JUSANTE P/ CANAL DE GRAVI COM PEÇAS METÁLICAS A SEREM FIXADAS A PAREDE DE GUIAMENTOS, CONTRA-GUIAMENTOS E SOLEIRA EM ASTM A36, INCLUINDO JATEAMENT | 2 | CJ | 28426.14 | 56852.28 | 16.98% | 111.9%
1 | 163 | 3. 3. 3. 2. 22. | JUNTA DE VEDAÇÃO PARA FLANGE DN1000 FURAÇÃO EN1092-1 PN10, BORRACHA EPDM | 10 | UN | 723.47 | 7234.7 | 16.98% | 111.9%
1 | 164 | 3. 3. 3. 2. 23. | JUNTA DE VEDAÇÃO PARA FLANGE 1700 X 1700MM FURAÇÃO ADAPTADO NBR 7675 BORRACHA EPDM | 2 | UN | 884.25 | 1768.5 | 16.98% | 111.9%
1 | 165 | 3. 3. 3. 2. 24. | CONJUNTO PARAFUSO PRISIONEIRO 190MM, 2 PORCAS 2 ARRUELAS M45 INOX | 80 | CJ | 1256.41 | 100512.8 | 16.98% | 111.9%
1 | 166 | 3. 3. 3. 2. 25. | TELAS DE CHAPA PERFURADA 50 X 50 CM (FUROS DIÂMETRO 9,5MM) METÁLICAS (PINTURA AMARELO SEGURANÇA) | 2 | UN | 151.38 | 302.76 | 16.98% | 111.9%
1 | 167 | 3. 3. 3. 2. 26. | VÁLVULA TIPO GUILHOTINA, DN1000, EM AÇO INOX AISI 304, COM VOLANTE MANUAL E REDUTOR, FURAÇÃO EN1092-1 PN10 BORRACHA PTFE, COM SENSOR DE POSIÇÃO | 3 | UN | 117969.97 | 353909.91 | 16.98% | 111.9%
1 | 168 | 3. 3. 3. 2. 27. | ATUADOR PORTÁTIL ELÉTRICO, PARA OPERAÇÃO DE VÁLVULAS DN400 ATÉ DN1000, PESO 9KG, TORQUE SUGERIDO 68N.M, POTÊNCIA 1,1KW E 125RPM | 1 | UN | 4153 | 4153 | 16.98% | 111.9%
1 | 169 | 3. 3. 3. 2. 28. | TAMPA ESTANQUE COM BORDA EMBUTIDA NO CONCRETO, EM AÇO CABONO JATEADO E PINTADO, COMPLETA (PASSAGEM DE 1,40m X 0,80m) | 3 | UN | 33042.47 | 99127.41 | 16.98% | 111.9%
1 | 170 | 3. 3. 3. 2. 29. | OLHAIS COM 1T DE CAPACIDADE, EM AÇO INOXIDÁVEL, 2 PONTOS DE FIXAÇÃO AO TETO | 3 | UN | 228.55 | 685.65 | 16.98% | 111.9%
1 | 171 | 4. 1. 1. 1. | MOBILIZAÇÃO E DESMOBILIZAÇÃO - TERRESTRE - Incluindo equip | 1 | CJ | 2903.92 | 2903.92 | 24.23% | 111.9%
1 | 172 | 4. 1. 1. 2. | PLACAS DA OBRA - IDENTIFICAÇÃO - PADRÃO PREFEITURA | 12.8 | M2 | 695.95 | 8908.16 | 24.23% | 111.9%
1 | 173 | 4. 1. 1. 3. | SINALIZACAO DIURNA | 1 | CJ | 135.72 | 135.72 | 24.23% | 111.9%
1 | 174 | 4. 1. 2. 1. | CONTAINER/ESCRIT C/ SANIT- PROT. TERM. E ACUST- LOCAÇÃO | 6 | MES | 1366.53 | 8199.18 | 24.23% | 111.9%
1 | 175 | 4. 1. 2. 2. | CONTAINER - SANITARIO - 2 WC/1 LAV./1 MIC./4 CHUV.- LOCAÇÃO | 6 | MES | 1551.57 | 9309.42 | 24.23% | 111.9%
1 | 176 | 4. 1. 2. 3. | CONTAINER - GALPÃO - LOCAÇÃO | 6 | MES | 1067.59 | 6405.54 | 24.23% | 111.9%
1 | 177 | 4. 1. 2. 4. | CONTAINER - REFEITÓRIO | 6 | MES | 1067.59 | 6405.54 | 24.23% | 111.9%
1 | 178 | 4. 1. 2. 5. | ENTRADA PROVISORIA DE AGUA | 1 | UN | 1034.43 | 1034.43 | 24.23% | 111.9%
1 | 179 | 4. 1. 2. 6. | ENTRADA PROVISORIA DE ENERGIA ELETRICA | 1 | UN | 2989.45 | 2989.45 | 24.23% | 111.9%
1 | 180 | 4. 1. 2. 7. | TAPUME DE COMPENSADO 2,20 X 1,10 | 150 | M | 302.33 | 45349.5 | 24.23% | 111.9%
1 | 181 | 4. 2. 1. 1. 1. | DETALHAMENTO DE PROJETO EXECUTIVO - EBAP 09 | 1 | CJ | 86938.76 | 86938.76 | 16.89% | 111.9%
1 | 182 | 4. 2. 2. 1. | MOBILIZAÇÃO E DESMOB. - INCL. EQUIP. DE SONDAGEM | 1 | CJ | 1555.84 | 1555.84 | 24.23% | 111.9%
1 | 183 | 4. 2. 2. 2. | SONDAGEM A PERCUSSÃO | 75 | M | 119.01 | 8925.75 | 24.23% | 111.9%
1 | 184 | 4. 2. 2. 3. | SONDAGEM ROTATIVA EM SOLOS - INCL DESLOC DE PONTOS | 25 | M | 398.79 | 9969.75 | 24.23% | 111.9%
1 | 185 | 4. 2. 2. 4. | SONDAGEM ROTATIVA EM ROCHA - INCL DESLOC DE PONTOS | 5 | M | 1371.27 | 6856.35 | 24.23% | 111.9%
1 | 186 | 4. 2. 2. 5. | RELATÓRIO DE SONDAGEM | 1 | UN | 194.44 | 194.44 | 24.23% | 111.9%
1 | 187 | 4. 2. 3. 1. | ENSAIO DE LIMITE DE LIQUIDEZ - SOLOS | 2 | UN | 152.35 | 304.7 | 19.39% | 111.9%
1 | 188 | 4. 2. 3. 2. | ENSAIO DE LIMITE DE PLASTICIDADE - SOLOS | 2 | UN | 137.12 | 274.24 | 19.39% | 111.9%
1 | 189 | 4. 2. 3. 3. | ENSAIO DE DENSIDADE REAL - SOLOS | 2 | UN | 137.12 | 274.24 | 19.39% | 111.9%
1 | 190 | 4. 2. 3. 4. | ENSAIO DE MASSA ESPECÍFICA - IN SITU - METODO FRASCO AREIA | 10 | UN | 106.65 | 1066.5 | 19.39% | 111.9%
1 | 191 | 4. 2. 3. 5. | ENSAIO DE COMPACTAÇÃO, AMOSTRAS NÃO TRABALHADAS NORMAL - SOLOS | 2 | UN | 289.48 | 578.96 | 19.39% | 111.9%
1 | 192 | 4. 2. 3. 6. | ENSAIO DE GRANULOMETRIA POR PENEIRAMENTO E SEDIMENTAÇÃO | 2 | UN | 289.48 | 578.96 | 19.39% | 111.9%
1 | 193 | 4. 3. 1. 1. 1. | TRANSPORTE COM CAMINHÃO BASCULANTE DE 6 M³, EM VIA URBANA PAVIMENTADA, DMT ATÉ 30 KM (UNIDADE: M3XKM). | 105.8 | M3 | 5.18 | 548.04 | 24.23% | 111.9%
1 | 194 | 4. 3. 1. 1. 2. | REMOÇÃO DE JANELAS, DE FORMA MANUAL, SEM REAPROVEITAMENTO. | 3.6 | M2 | 34.89 | 125.6 | 24.23% | 111.9%
1 | 195 | 4. 3. 1. 1. 3. | DEMOLIÇÃO DE ALVENARIA DE BLOCO FURADO, DE FORMA MANUAL, S/ REAPROVEITAMENTO | 3.1 | M3 | 97.04 | 300.82 | 24.23% | 111.9%
1 | 196 | 4. 3. 1. 1. 4. | DEMOLIÇÃO DE CONCRETO COM MARTELETE | 8.03 | M3 | 521.49 | 4187.56 | 24.23% | 111.9%
1 | 197 | 4. 3. 1. 1. 5. | REMOÇÃO DE MATERIAL DE DEMOLIÇÃO | 21.16 | M3 | 33.54 | 709.71 | 24.23% | 111.9%
1 | 198 | 4. 3. 1. 1. 6. | DEMOLIÇÃO DE PISO DE CONCRETO SIMPLES, DE FORMA MECANIZADA COM MARTELETE, S EM REAPROVEITAMENTO. AF_09/2023 | 2.98 | M3 | 152.3 | 453.85 | 24.23% | 111.9%
1 | 199 | 4. 3. 1. 2. 1. | REATERRO MANUAL MATERIAL ESCAVADO - AREA DIFICIL ACESSO | 97.82 | M3 | 147.67 | 14445.08 | 24.23% | 111.9%
1 | 200 | 4. 3. 1. 2. 2. | REATERRO C/ MAT ESCAV-INCL TRANSP.-SEG/SEX HOR.COMERCIAL e SÁB T MANHA INCLUI TRANSPÓRTE | 11 | M3 | 52.31 | 575.41 | 24.23% | 111.9%
1 | 201 | 4. 3. 1. 2. 3. | REATERRO C/ SAIBRO - SEG/SEX HORÁRIO COMERCIAL e SÁB T.MANHÃ INCLUI TRANSPORTE | 11 | M3 | 157.78 | 1735.58 | 24.23% | 111.9%
1 | 202 | 4. 3. 1. 2. 4. | EXECUÇÃO E COMPACTAÇÃO DE CORPO DE ATERRO DE ATERRO (95 % DE ENERGIA DO PROC TOR NORMAL) COM SOLO PREDOMINANTEMENTE ARGILOSO ESPESSURA 15 CM - EXCLUSIVE MATERIAL, ESCA VAÇÃO, CARGA E TRANSPORTE. AF_09/2024 | 890 | M3 | 16.36 | 14560.4 | 24.23% | 111.9%
1 | 203 | 4. 3. 1. 2. 5. | ARGILA OU BARRO PARA ATERRO/REATERRO (COM TRANSPORTE ATE 10 KM) | 890 | M3 | 63.47 | 56488.3 | 16.98% | 111.9%
1 | 204 | 4. 3. 1. 2. 6. | CARGA, MANOBRA E DESCARGA DE SOLO EM CAMINHÃO BASCULANTE 6M3 CARGA COM ESCAVADEIRA HIDRÁULICA (CAÇAMBA DE 0,80 M³ /111HP E DESCARGA LIVRE (UNIDADE: M3). | 153.91 | M3 | 12.18 | 1874.62 | 24.23% | 111.9%
1 | 205 | 4. 3. 1. 2. 7. | ESCAVAÇÃO MECANIZADA DE VALA COM PROF. MAIOR QUE 1,50 M ATÉ 3,0 M (MÉDIA MO NTANTE E JUSANTE/UMA COMPOSIÇÃO POR TRECHO), ESCAVADEIRA (1,2 M3), LARG. DE 1,5 M A 2,5 M, EM SOLO DE 1A CATEGORIA, EM LOCAIS COM ALTO NÍVEL DE INTERFERÊNCIA. AF_09/2024 | 17.82 | M3 | 11.98 | 213.48 | 24.23% | 111.9%
1 | 206 | 4. 3. 1. 2. 8. | ESCAVAÇÃO HORIZONTAL EM SOLO DE 1A CATEGORIA COM TRATOR DE ESTEIRAS (100HP/ LÂMINA: 2,19M3). AF_07/2020 | 11 | M3 | 5.91 | 65.01 | 24.23% | 111.9%
1 | 207 | 4. 3. 1. 2. 9. | TRANSPORTE COM CAMINHÃO BASCULANTE DE 6 M³, EM VIA URBANA PAVIMENTADA, DMT ATÉ 30 KM (UNIDADE: M3XKM). | 769.56 | M3 | 5.18 | 3986.32 | 24.23% | 111.9%
1 | 208 | 4. 3. 1. 2. 10. | ESCAVAÇÃO MANUAL PARA BLOCO DE COROAMENTO OU SAPATA (INCLUINDO ESCAVAÇÃO PARA COLOCAÇÃO DE FÔRMAS). | 174.8 | M3 | 158.74 | 27747.75 | 24.23% | 111.9%
1 | 209 | 4. 3. 1. 2. 11. | RECUPERAÇÃO DE ÁREAS DEGRADADAS/RECOMPOSIÇÃO DE VEGETAÇÃO | 95 | M2 | 119.86 | 11386.7 | 24.23% | 111.9%
1 | 210 | 4. 3. 1. 3. 1. | MOBILIZAÇÃO E DESMOBILIZAÇÃO EQ. ESTACA HELICE CONTINUA OU RAIZ | 1 | CJ | 16397.55 | 16397.55 | 24.23% | 111.9%
1 | 211 | 4. 3. 1. 3. 2. | ESTACA HÉLICE CONTÍNUA, DIÂMETRO DE 30 CM, INCLUSO CONCRETO FCK=40MPA ARMADURA MÍNIMA E BOMBEAMENTO - EBAP 9 | 289 | M | 281.82 | 81445.98 | 24.23% | 111.9%
1 | 212 | 4. 3. 1. 3. 3. | ARRASAMENTO MECANICO DE ESTACA DE CONCRETO ARMADO, DIAMETROS DE ATÉ 40 CM. AF_05/2021 | 17 | UN | 24.88 | 422.96 | 24.23% | 111.9%
1 | 213 | 4. 3. 1. 4. 1. | CONCRETO FCK 40MPA, COM USO DE BOMBA, LANÇAMENTO, ADENSAMENT E ACABAMENTO | 187.79 | M3 | 1312.5 | 246474.38 | 24.23% | 111.9%
1 | 214 | 4. 3. 1. 4. 2. | GRADIL CONCR. PRÉ-FABR. PADRÃO CORSAN - INCLUSIVE TRANSPORTE E INSTALAÇÃO | 87.6 | M | 1493.18 | 130802.57 | 24.23% | 111.9%
1 | 215 | 4. 3. 1. 4. 3. | LASTRO DE CONCRETO MAGRO, APLICADO EM PISOS, LAJES SOBRE SOL OU RADIERS | 11.71 | M3 | 1020.53 | 11950.41 | 24.23% | 111.9%
1 | 216 | 4. 3. 1. 4. 4. | REFORÇO ESTRUTURAL DA SUBESTAÇÃO E SALA DE PAINÉIS - EBAP 9 | 1 | M | 73642.87 | 73642.87 | 24.23% | 111.9%
1 | 217 | 4. 3. 1. 4. 5. | GROUT INDUSTRIALIZADO, DO TIPO SIKA GROUT 250 OU SIMILAR, INCLUSO PREPARO E LANÇAMENTO | 0.02 | M3 | 5426 | 108.52 | 24.23% | 111.9%
1 | 218 | 4. 3. 1. 4. 6. | SISTEMA DE FORMAS PLANAS PARA, VIGAS, LAJES, PILARES E PARED INCLUSO CIMBRAMENTO E ESCORAMENTO | 1070.48 | M2 | 191.51 | 205007.62 | 24.23% | 111.9%
1 | 219 | 4. 3. 1. 4. 7. | ARMADURA AÇO CA-50 - FORNECIMENTO, CORTE, DOBRA E MONTAGEM | 12578.6 | KG | 15.36 | 193207.3 | 24.23% | 111.9%
1 | 220 | 4. 3. 1. 5. 1. | TIRANTES PARA ESTRUTURAS METÁLICAS COM PORCAS E ARRUELAS - EBAP 9 | 1 | CJ | 388.25 | 388.25 | 24.23% | 111.9%
1 | 221 | 4. 3. 1. 5. 2. | FORNECIMENTO E MONTAGEM ESTRUTURAS METÁLICAS CONFOR. PROJETO | 5268.47 | KG | 22.15 | 116696.61 | 24.23% | 111.9%
1 | 222 | 4. 3. 1. 5. 3. | PINTURA COM TINTA EPóXI 2 (DUAS) DEMãOS | 171.84 | M2 | 104.42 | 17943.53 | 24.23% | 111.9%
1 | 223 | 4. 3. 1. 5. 4. | CHAPA DE AÇO ASTM A572 GRAU 50 | 256.71 | KG | 20.28 | 5206.08 | 24.23% | 111.9%
1 | 224 | 4. 3. 1. 5. 5. | CHUMBADOR COM ROSCA EXTERNA (PARABOLT) 16MM COM PORCA E ARRUELA | 36 | UN | 12.44 | 447.84 | 24.23% | 111.9%
1 | 225 | 4. 3. 1. 6. 1. | ALVENARIA DE BLOCOS DE CONCRETO ESTRUTURAL 14X19X39 CM (ESPESSURA 14 CM), F BK = 4,5 MPA, UTILIZANDO COLHER DE PEDREIRO. AF_10/2022 | 148 | M2 | 143.44 | 21229.12 | 24.23% | 111.9%
1 | 226 | 4. 3. 1. 6. 2. | ALVENARIA TIJ.6FUROS-DE 20CM-J15MM CI-CA-AR 1:2:8 | 55 | M2 | 235.22 | 12937.1 | 24.23% | 111.9%
1 | 227 | 4. 3. 1. 6. 3. | (87878) CHAPISCO APLICADO TANTO EM PILARES E VIGAS DE CONCRETO COMO EM ALVE NARIAS DENAS, COM COLHER DE PEDREIRO. ARGAMASSA TRAÇO 1:3 C | 406 | M2 | 6.29 | 2553.74 | 24.23% | 111.9%
1 | 228 | 4. 3. 1. 6. 4. | MASSA ÚNICA, PARA RECEBIMENTO DE PINTURA, EM ARGAMASSA TRAÇO 1:2:8, PREPARO MECÂNICO COM BETONEIRA 400L, APLICADA MANUALMENTE EM FACES INTERNAS DE PAREDES, ESPESSURAD E 20MM, COM EXECUÇÃO DE TALISCAS. AF_06/2014 | 406 | M2 | 45.54 | 18489.24 | 24.23% | 111.9%
1 | 229 | 4. 3. 1. 6. 5. | REVESTIMENTO CERÂMICO PARA PISO COM PLACAS TIPO PORCELANATO DE DIMENSÕES 60 X60 CM APLICADA EM AMBIENTES DE ÁREA ENTRE 5 M² E 10 M². AF_02/2023_PE | 27.2 | M2 | 156.05 | 4244.56 | 24.23% | 111.9%
1 | 230 | 4. 3. 1. 6. 6. | REVESTIMENTO CERÂMICO PARA PAREDES INTERNAS COM PLACAS TIPO ESMALTADA DE DI MENSÕES 33X45 CM APLICADAS NA ALTURA INTEIRA DAS PAREDES. AF_02/2023_PE | 15.5 | M2 | 83.12 | 1288.36 | 24.23% | 111.9%
1 | 231 | 4. 3. 1. 7. 1. | TUBO DE QUEDA PLUVIAL PVC DN 150 - FORNECIMENTO E INSTALAÇÃO | 30 | M | 78.91 | 2367.3 | 24.23% | 111.9%
1 | 232 | 4. 3. 1. 7. 2. | TRAMA DE MADEIRA COMPOSTA POR TERÇAS PARA TELHADOS DE ATÉ 2 ÁGUAS PARA TELH A ONDULADA DE FIBROCIMENTO, METÁLICA, PLÁSTICA OU TERMOACÚSTICA, INCLUSO TRANSPORTE VERTIC AL. AF_07/2019 | 80.63 | M2 | 31.46 | 2536.62 | 24.23% | 111.9%
1 | 233 | 4. 3. 1. 7. 3. | TELHAMENTO COM TELHA ESTRUTURAL DE FIBROCIMENTO E= 8 MM, COM ATÉ 2 ÁGUAS, I NCLUSO IÇAMENTO. AF_07/2019_PS | 80.63 | M2 | 159.92 | 12894.35 | 24.23% | 111.9%
1 | 234 | 4. 3. 1. 7. 4. | (94213) TELHAMENTO COM TELHA DE AÇO/ALUMÍNIO E = 0,5 MM, COM ATÉ 2 ÁGUAS, I NCLUSO IÇ2016 | 56.8 | M2 | 72.1 | 4095.28 | 24.23% | 111.9%
1 | 235 | 4. 3. 1. 7. 5. | PARAFUSO AUTOPERFURANTE 1/4 14X7/8" 500MM P/ COBERTURA METÁL | 68 | UN | 0.67 | 45.56 | 24.23% | 111.9%
1 | 236 | 4. 3. 1. 7. 6. | PARAFUSO AUTOPERFURANTE 12 14X3/4" PARA COBERTURA METÁLICA | 240 | UN | 0.59 | 141.6 | 24.23% | 111.9%
1 | 237 | 4. 3. 1. 7. 7. | FITA VEDAÇÃO PARA COBERTURA METÁLICA | 45.7 | M | 9.66 | 441.46 | 24.23% | 111.9%
1 | 238 | 4. 3. 1. 7. 8. | (94228) CALHA EM CHAPA DE AÇO GALVANIZADO NÚMERO 24, DESENVOLVIMENTO DE 50 CM,INCLUSERTICAL. AF_07/2019 | 14.8 | M | 124.13 | 1837.12 | 24.23% | 111.9%
1 | 239 | 4. 3. 1. 7. 9. | PINTURA IMUNIZANTE PARA MADEIRA, 2 DEMÃOS. AF_01/2021 | 80.63 | M2 | 30.06 | 2423.74 | 24.23% | 111.9%
1 | 240 | 4. 3. 1. 8. 1. | (100701) PORTA DE FERRO, DE ABRIR, TIPO GRADE COM CHAPA, COM GUARNIÇÕES. AF _12/2019 | 9.1 | M2 | 794.13 | 7226.58 | 24.23% | 111.9%
1 | 241 | 4. 3. 1. 8. 2. | GUARDA-CORPO DE PRFV (PLÁSTICO REFORÇADO EM FIBRA DE VIDRO) FORNECIMENTO E INSTALAÇÃO | 79.1 | M | 1320.16 | 104424.66 | 24.23% | 111.9%
1 | 242 | 4. 3. 1. 8. 3. | PORTA DE MADEIRA PARA PINTURA, SEMI-OCA (LEVE OU MÉDIA), 70X210CM, ESPESSUR A DE 3,5CM, INCLUSO DOBRADIÇAS - FORNECIMENTO E INSTALAÇÃO. AF_12/2019 | 3 | UN | 541.33 | 1623.99 | 24.23% | 111.9%
1 | 243 | 4. 3. 1. 8. 4. | PORTA EM ALUMÍNIO DE ABRIR TIPO VENEZIANA COM GUARNIÇÃO, FIXAÇÃO COM PARAFU SOS - FORNECIMENTO E INSTALAÇÃO. AF_12/2019 | 34 | M2 | 1203.88 | 40931.92 | 24.23% | 111.9%
1 | 244 | 4. 3. 1. 8. 5. | JANELA DE ALUMÍNIO TIPO MAXIM-AR, COM VIDROS, BATENTE E FERRAGENS. EXCLUSIV E ALIZAR, ACABAMENTO E CONTRAMARCO. FORNECIMENTO E INSTALAÇÃO. AF_12/2019 | 9.49 | M2 | 1020.93 | 9688.63 | 24.23% | 111.9%
1 | 245 | 4. 3. 1. 8. 6. | ESCADA INCLINADA RETA EM PRFV COM 2 PATAMARES, ÁREA = 7,45M2 COMPRIMENTO 8,28 METROS E LARGURA DE 0,90 METROS COM GC EM UM LADO EBAP 9 | 1 | CJ | 35418.79 | 35418.79 | 24.23% | 111.9%
1 | 246 | 4. 3. 1. 8. 7. | ESCADA INCLINADA RETA EM PRFV 8 DEGRAUS, LARGURA 1,20 METROS COM GC - EBAP 9 | 1 | CJ | 13235.47 | 13235.47 | 24.23% | 111.9%
1 | 247 | 4. 3. 1. 8. 8. | PLATAFORMA EM PRFV ÁREA = 22,91 M2, COM 2 ESCADAS INCLINADAS 10 DEGRAUS LARGURA DE 1,10 METROS, COM GC - EBAP 9 | 1 | CJ | 114952.2 | 114952.2 | 24.23% | 111.9%
1 | 248 | 4. 3. 1. 9. 1. | PROTEÇÃO DE TALUDES (REVESTIMENTO VEGETAL) | 774 | M2 | 104.19 | 80643.06 | 24.23% | 111.9%
1 | 249 | 4. 3. 1. 9. 2. | ACABAMENTO POLIDO PARA PISO DE CONCRETO ARMADO OU LAJE SOBRE SOLO DE ALTA R ESISTÊNCIA. AF_09/2021 | 155 | M2 | 47.6 | 7378 | 24.23% | 111.9%
1 | 250 | 4. 3. 1. 9. 3. | (98554) IMPERMEABILIZAÇÃO DE SUPERFÍCIE COM MEMBRANA À BASE DE RESINA ACRÍL ICA, 3 DE18 | 155 | M2 | 59.29 | 9189.95 | 24.23% | 111.9%
1 | 251 | 4. 3. 1.10. 1. | CONJUNTO DE PONTOS HIDRÁULICOS DE ÁGUA FRIA PARA BANHEIRO (RAMAL/SUB-RAMAL E DISTRIBUIÇÃO) EM PVC, COM TUBOS, CONEXÕES REGISTROS, CORTES E FIXAÇÕES EM PRÉDIO COM TUBULAÇÕES EMBUTI | 2 | UN | 1934.01 | 3868.02 | 24.23% | 111.9%
1 | 252 | 4. 3. 1.10. 2. | CONJUNTO DE PONTOS HIDRÁULICOS DE ÁGUA FRIA PARA COZINHA (RAMAL/SUB-RAMAL E DISTRIBUIÇÃO) EM PVC, COM TUBOS, CONEXÕES REGISTROS, CORTES E FIXAÇÕES EM PRÉDIO COM TUBULAÇÕES EMBUTI | 1 | UN | 848.39 | 848.39 | 24.23% | 111.9%
1 | 253 | 4. 3. 1.10. 3. | CONJUNTO DE PONTOS DE COLETA DE ESGOTO PARA BANHEIRO (RAMAL DE ESGOTO SANITÁRIO), EM PVC SÉRIE NORMAL, COM TUBOS, CONEX RALOS, CAIXAS SIFONADAS, CORTES E FIXAÇÕES EM PRÉDIO COM PRU | 2 | UN | 942.42 | 1884.84 | 24.23% | 111.9%
1 | 254 | 4. 3. 1.10. 4. | CONJUNTO DE PONTOS DE COLETA DE ESGOTO PARA COZINHA (RAMAL DE ESGOTO SANITÁRIO), EM PVC SÉRIE NORMAL, COM TUBOS, CONEX CORTES E FIXAÇÕES EM PRÉDIO | 1 | UN | 212.73 | 212.73 | 24.23% | 111.9%
1 | 255 | 4. 3. 1.10. 5. | VASO SANITÁRIO SIFONADO COM CAIXA ACOPLADA LOUÇA BRANCA - FORNECIMENTO E IN STALAÇÃO. AF_01/2020 | 1 | UN | 708.59 | 708.59 | 24.23% | 111.9%
1 | 256 | 4. 3. 1.10. 6. | BANCADA DE MÁRMORE SINTÉTICO, DE 120 X 60CM, COM CUBA INTEGRADA - FORNECIME NTO E INSTALAÇÃO. AF_01/2020 | 1 | UN | 465.31 | 465.31 | 24.23% | 111.9%
1 | 257 | 4. 3. 1.10. 7. | TANQUE SÉPTICO CIRCULAR, EM CONCRETO PRÉ-MOLDADO, DIÂMETRO INTERNO = 1,10 M , ALTURA INTERNA = 2,50 M, VOLUME ÚTIL: 2138,2 L (PARA 5 CONTRIBUINTES). AF_12/2020 | 1 | UN | 2725.79 | 2725.79 | 24.23% | 111.9%
1 | 258 | 4. 3. 1.10. 8. | FILTRO ANAERÓBIO CIRCULAR, EM CONCRETO PRÉ-MOLDADO, DIÂMETRO INTERNO = 1,10 M, ALTURA INTERNA = 1,50 M, VOLUME ÚTIL: 1140,4 L (PARA 5 CONTRIBUINTES). AF_12/2020 | 1 | UN | 2313.78 | 2313.78 | 24.23% | 111.9%
1 | 259 | 4. 3. 1.10. 9. | SUMIDOURO RETANGULAR, EM ALVENARIA COM BLOCOS DE CONCRETO, DIMENSÕES INTERN AS: 0,8 X 1,4 X H=3,0 M, ÁREA DE INFILTRAÇÃO: 13,2 M² (PARA 5 CONTRIBUINTES). AF_12/2020 | 1 | UN | 3630.17 | 3630.17 | 24.23% | 111.9%
1 | 260 | 4. 3. 1.10. 10. | "TORNEIRA CROMADA DE MESA, 1/2"" OU 3/4"", PARA LAVATÓRIO, PADRÃO MÉDIO - F ORNECIMENTO E INSTALAÇÃO. AF_01/2020" | 1 | UN | 319.55 | 319.55 | 24.23% | 111.9%
1 | 261 | 4. 3. 1.10. 11. | "TORNEIRA CROMADA TUBO MÓVEL, DE PAREDE, 1/2"" OU 3/4"", PARA PIA DE COZINH A, PADRÃO MÉDIO - FORNECIMENTO E INSTALAÇÃO. AF_01/2020" | 1 | UN | 285.05 | 285.05 | 24.23% | 111.9%
1 | 262 | 4. 3. 1.10. 12. | LAVATÓRIO LOUÇA BRANCA COM COLUNA, *44 X 35,5* CM, PADRÃO POPULAR - FORNECI MENTO E INSTALAÇÃO. AF_01/2020 | 1 | UN | 403.46 | 403.46 | 24.23% | 111.9%
1 | 263 | 4. 3. 1.11. 1. | (88485) APLICAÇÃO DE FUNDO SELADOR ACRÍLICO EM PAREDES, UMA DEMÃO. AF_06/20 14 | 406 | M2 | 4.77 | 1936.62 | 24.23% | 111.9%
1 | 264 | 4. 3. 1.11. 2. | APLICAÇÃO MANUAL DE TINTA LÁTEX ACRÍLICA EM PAREDE EXTERNAS DE CASAS, DUASD EMÃOS. AF_03/2024 | 406 | M2 | 20.27 | 8229.62 | 24.23% | 111.9%
1 | 265 | 4. 3. 1.11. 3. | LIXAMENTO DE MADEIRA PARA APLICAÇÃO DE FUNDO OU PINTURA. AF_01/2021 | 8.82 | M2 | 2.69 | 23.73 | 24.23% | 111.9%
1 | 266 | 4. 3. 1.11. 4. | LIXAMENTO DE MASSA PARA MADEIRA. AF_01/2021 | 8.82 | M2 | 10.37 | 91.46 | 24.23% | 111.9%
1 | 267 | 4. 3. 1.11. 5. | PINTURA FUNDO NIVELADOR ALQUÍDICO BRANCO EM MADEIRA. AF_01/2021 | 8.82 | M2 | 38.53 | 339.83 | 24.23% | 111.9%
1 | 268 | 4. 3. 1.11. 6. | PINTURA TINTA DE ACABAMENTO (PIGMENTADA) ESMALTE SINTÉTICO FOSCO EM MADEIRA , 2 DEMÃOS. AF_01/2021 | 8.82 | M2 | 20.83 | 183.72 | 24.23% | 111.9%
1 | 269 | 4. 3. 1.12. 1. | LIMPEZA DE SUPERFÍCIE PISO OU PAREDE COM JATO DE ALTA PRESSÃO. AF_10/2025 | 520 | M2 | 2.01 | 1045.2 | 24.23% | 111.9%
1 | 270 | 4. 3. 1.12. 2. | ESGOTAMENTO DE VALA COM BOMBA SUBMERSÍVEL. AF_12/2022 | 34.2 | H | 38.27 | 1308.83 | 24.23% | 111.9%
1 | 271 | 4. 3. 1.12. 3. | DEMOLIÇÕES PARA MANU TENÇÃO DE DUTOS E DAS COMPORTAS -EBAP 9 | 1 | CJ | 359.95 | 359.95 | 24.23% | 111.9%
1 | 272 | 4. 3. 1.12. 4. | CONCRETO FCK40 MPA - PREPARO | 0.62 | M3 | 1322.01 | 819.65 | 24.23% | 111.9%
1 | 273 | 4. 3. 1.12. 5. | SISTEMA DE FORMAS PLANAS PARA, VIGAS, LAJES, PILARES E PARED - INCLUSO CIMBRAMENTO E ESCORAMENTO | 73.54 | M2 | 191.51 | 14083.65 | 24.23% | 111.9%
1 | 274 | 4. 3. 1.12. 6. | ARMAÇÃO EM AÇO CA-50 - FORNECIMENTO, PREPARO E COLOCAÇÃO | 380.28 | KG | 15.36 | 5841.1 | 24.23% | 111.9%
1 | 275 | 4. 3. 1.12. 7. | ADITIVO IMPERMEABILIZANTE CRISTALIZANTE PARA CONCRETO | 6.85 | KG | 42.32 | 289.89 | 24.23% | 111.9%
1 | 276 | 4. 3. 1.12. 8. | GROUT INDUSTRIALIZADO, DO TIPO SIKA GROUT 250 OU SIMILAR, INCLUSO PREPARO E LANÇAMENTO | 4.65 | M3 | 5426.55 | 25233.46 | 24.23% | 111.9%
1 | 277 | 4. 3. 1.12. 9. | INJECAO DE POLIURETANO | 75.2 | KG | 91.79 | 6902.61 | 24.23% | 111.9%
1 | 278 | 4. 3. 1.12. 10. | NEOPRENE 12,5 MM | 96 | M2 | 807.49 | 77519.04 | 24.23% | 111.9%
1 | 279 | 4. 3. 1.12. 11. | TRATAMENTO DE JUNTA DE CONCRETAGEM COM FITA HIDROEXPANSIVA PARA PAREDE COM ESPESSURA ENTRE 15 E 60 CM | 11.06 | M | 97.47 | 1078.02 | 24.23% | 111.9%
1 | 280 | 4. 3. 1.12. 12. | EQUIPE DE APOIO PARA SERVIÇOS SUBAQUÁTICOS | 16 | H | 280.42 | 4486.72 | 24.23% | 111.9%
1 | 281 | 4. 3. 1.12. 13. | CORTE E SOLDA TUBULÃO AÇO CARBONO (ENCURTAMENTO SAÍDA LAT.) | 3.14 | M | 303.77 | 953.84 | 24.23% | 111.9%
1 | 282 | 4. 3. 1.12. 14. | EXECUÇÃO DAS ENSECADEIRAS - EBAP 9 | 1 | CJ | 65951.16 | 65951.16 | 24.23% | 111.9%
1 | 283 | 4. 3. 1.12. 15. | SUPORTE (POSTE) PARA INSTALAÇÃO DOS SENSORES DE NÍVEL | 1 | UN | 4028.76 | 4028.76 | 24.23% | 111.9%
1 | 284 | 4. 3. 2. 1. 1. | INSTALAÇÃO FORNECIMENTO DE ENERGIA PROVISÓRIO - EBAP 9 | 1 | UN | 6155.64 | 6155.64 | 24.23% | 111.9%
1 | 285 | 4. 3. 2. 1. 2. | DESMONTAGENS DAS INFRAESTRUTURAS EXISTENTES - EBAP 09 | 1 | CJ | 27150.3 | 27150.3 | 24.23% | 111.9%
1 | 286 | 4. 3. 2. 1. 3. | MONTAGEM DE SPDA, ELETRODO ATERRAMENTO E EQUIPOTENCIALIZAÇÃO DE MASSAS METÁLICAS - EBAP 09 | 1 | CJ | 32006.51 | 32006.51 | 24.23% | 111.9%
1 | 287 | 4. 3. 2. 1. 4. | INSTALAÇÃO DA ENTRADA DE ENERGIA E SUBESTAÇÃO - EBAP 9 | 1 | CJ | 46919.55 | 46919.55 | 24.23% | 111.9%
1 | 288 | 4. 3. 2. 1. 5. | INTERVENÇÕES NA REDE DE DISTRIBUIÇÃO EXISTENTE - EBAP 9 | 1 | UN | 20793.12 | 20793.12 | 24.23% | 111.9%
1 | 289 | 4. 3. 2. 1. 6. | INSTALAÇÃO ELETROMECÂNICA GERADOR ENERGIA EMERGÊNCIA-EBAP9 | 1 | CJ | 26465.01 | 26465.01 | 24.23% | 111.9%
1 | 290 | 4. 3. 2. 1. 7. | INSTALAÇÃO ELÉTRICA DE FORÇA - EBAP 09 | 1 | CJ | 40152.42 | 40152.42 | 24.23% | 111.9%
1 | 291 | 4. 3. 2. 1. 8. | INSTALAÇÃO DE ILUMINAÇÃO E TOMADAS E ALIMENTADORES EM BAIXA TENSÃO - EBAP 9 | 1 | CJ | 27031.05 | 27031.05 | 24.23% | 111.9%
1 | 292 | 4. 3. 2. 1. 9. | INSTALAÇÃO DE INSTRUMENTAÇÃO E COMANDO - EBAP 09 | 1 | CJ | 20408.13 | 20408.13 | 24.23% | 111.9%
1 | 293 | 4. 3. 2. 2. 1. | FORNECIMENTO DE MATERIAIS PARA INSTALAÇÃO DE ENERGIA PROVISÓ | 1 | CJ | 69753.34 | 69753.34 | 16.98% | 111.9%
1 | 294 | 4. 3. 2. 3. 1. | FORNECIMENTO DE MATERIAIS PARA MONTAGEM DE SPDA, ELETRODO DE ATERRAMENTO E EQUIPOTENCIALIZAÇÃO DE MASSAS METÁLICAS -EBAP9 | 1 | CJ | 64566.87 | 64566.87 | 16.98% | 111.9%
1 | 295 | 4. 3. 2. 4. 1. | FORNECIMENTO DE MATERIAIS PARA INSTALAÇÃO DA ENTRADA DE ENER E SUBESTAÇÃO - EBAP 1 | 1 | CJ | 62585.29 | 62585.29 | 16.98% | 111.9%
1 | 296 | 4. 3. 2. 4. 2. | CUBÍCULO, COMPACTO, HOMOLOGADO NA CEEE/EQUATORIAL, 15kV, 16 kA, COM AS SEGUINTES COLUNAS: ENTRADA DE CABOS + MEDIÇÃO DE ENERGIA / PROTEÇÃO GERAL / TRANSIÇÃO DE BARRAS / SAÍDA CH | 1 | UN | 300541.49 | 300541.49 | 16.98% | 111.9%
1 | 297 | 4. 3. 2. 4. 3. | TRANSFORMADOR - NBR 5356; ONAN; trifásico; Dyn1; óleo; 13.800/380V; 750kVA | 2 | UN | 117204.54 | 234409.08 | 16.98% | 111.9%
1 | 298 | 4. 3. 2. 5. 1. | FORNECIMENTO MATERIAIS - INTERVENÇÕES REDE DISTRIBUIÇÃO EXIS | 1 | CJ | 21539.52 | 21539.52 | 16.98% | 111.9%
1 | 299 | 4. 3. 2. 6. 1. | GRUPO GERADOR DIESEL, TRIFÁSICO 380/220 VCA, 60 HZ, POTÊNC STAND-BY 750 KVA, TANQUE DIESEL 600L, CARENADO 85db @1m + QUADRO TRANSF. AUTOMÁTICA; TRANSF. RAMPA, 380V; DISJ. 1.250A | 1 | UN | 904927.3 | 904927.3 | 16.98% | 111.9%
1 | 300 | 4. 3. 2. 6. 2. | TANQUE DE COMBUSTÍVEL (DIESEL), VERTICAL EM AÇO, COM BACIA DE CONTENÇÃO - CAP 5.000 LITROS | 1 | UN | 28636.79 | 28636.79 | 16.98% | 111.9%
1 | 301 | 4. 3. 2. 6. 3. | QUADRO TRANSF. AUTOMÁTICA (QTA AVULSO); TRANSF. RAMPA, 380V USO ABRIGADO; DISJ. 1.250A; C/ CONTROLADOR DE PROTOCOLO ABER | 1 | UN | 157338.1 | 157338.1 | 16.98% | 111.9%
1 | 302 | 4. 3. 2. 6. 4. | FORNECIMENTO DE MATERIAIS PARA INSTALAÇÃO ELETROMECÂNICA DO GERADOR DE ENERGIA DE EMERGÊNCIA | 1 | CJ | 121823.56 | 121823.56 | 16.98% | 111.9%
1 | 303 | 4. 3. 2. 7. 1. | FORNECIMENTO QUADRO DE PARALELISMO E DISTRIBUIÇÃO - EBAP 9 | 1 | UN | 255487.24 | 255487.24 | 16.98% | 111.9%
1 | 304 | 4. 3. 2. 7. 2. | FORNECIMENTO QUADRO ELÉTRICO - CCM 09.01 - EBAP 9 | 1 | UN | 432826 | 432826 | 16.98% | 111.9%
1 | 305 | 4. 3. 2. 7. 3. | FORNECIMENTO QUADRO ELÉTRICO - CCM 09.02 - EBAP 9 | 1 | UN | 610663.69 | 610663.69 | 16.98% | 111.9%
1 | 306 | 4. 3. 2. 7. 4. | CAIXA INTERCONEXÃO CABOS TIPO 01 | 2 | UN | 12369.09 | 24738.18 | 16.98% | 111.9%
1 | 307 | 4. 3. 2. 7. 5. | FORNECIMENTO DE MATERIAIS PARA INSTALAÇÃO ELÉTRICA DE FORÇA EBAP 9 | 1 | CJ | 224844.26 | 224844.26 | 16.98% | 111.9%
1 | 308 | 4. 3. 2. 8. 1. | FORNECIMENTO DE MATERIAIS PARA INSTALAÇÃO DE ILUMINAÇÃO, TOMADAS E ALIMENTADORES EM BAIXA TENSÃO - EBAP 9 | 1 | CJ | 83708.88 | 83708.88 | 16.98% | 111.9%
1 | 309 | 4. 3. 2. 9. 1. | FORNECIMENTO QUADRO ELÉTRICO - PAINEL DE AUTOMAÇÃO - EBAP 9 | 1 | UN | 117404.05 | 117404.05 | 16.98% | 111.9%
1 | 310 | 4. 3. 2. 9. 2. | CAIXA DE COMANDO COM PAINEL IHM | 1 | CJ | 31244.79 | 31244.79 | 16.98% | 111.9%
1 | 311 | 4. 3. 2. 9. 3. | FORNECIMENTO DE MATERIAIS PARA INSTALAÇÃO DA INSTRUMENTAÇÃO E COMANDO - EBAP 9 | 1 | CJ | 19754.72 | 19754.72 | 16.98% | 111.9%
1 | 312 | 4. 3. 3. 1. 1. | MONTAGEM DE GUIAMENTOS E COMPORTA ENSECADEIRA DE SUCCÃO EBAP 9 | 4 | CJ | 16240.61 | 64962.44 | 24.23% | 111.9%
1 | 313 | 4. 3. 3. 1. 2. | MONTAGEM DE GUIAMENTOS E GRADEAMENTOS DE SUCCÃO EBAP 02 | 6 | CJ | 10853.72 | 65122.32 | 24.23% | 111.9%
1 | 314 | 4. 3. 3. 1. 3. | MONTAGEM DE GUIAMENTOS E COMPORTA ENSECADEIRA DE JUSANTE - CANAL DE GRAVIDADE - EBAP 09 | 2 | CJ | 18583.36 | 37166.72 | 24.23% | 111.9%
1 | 315 | 4. 3. 3. 1. 4. | MONTAGEM DE GUIAMENTOS E COMPORTA ENSECADEIRA DE MONTANTE - CANAL DE GRAVIDADE - EBAP 9 | 2 | CJ | 18583.36 | 37166.72 | 24.23% | 111.9%
1 | 316 | 4. 3. 3. 1. 5. | INSTALAÇÃO DE VÁLVULAS TIPO FLAP E VIROLA EM AÇO INOXIDÁVEL, 1200x1200mm, PARA A GALERIA DE GRAVIDADE - EBAP 9 | 2 | CJ | 21378.11 | 42756.22 | 24.23% | 111.9%
1 | 317 | 4. 3. 3. 1. 6. | MONTAGEM DE GUIAMENTOS, COMPORTAS GUILHOTINAS DE GRAVIDADE (CADA VÃO: H 7,65M X L 1,45M - VÃO DE PASSAGEM 1200x1200mm) EBAP 09 | 2 | CJ | 14997.74 | 29995.48 | 24.23% | 111.9%
1 | 318 | 4. 3. 3. 1. 7. | INSTALAÇÃO VÁLVULAS TIPO FLAP E VIROLA EM AÇO INOX DN 1000 - EBAP 09 | 3 | UN | 15282.05 | 45846.15 | 24.23% | 111.9%
1 | 319 | 4. 3. 3. 1. 8. | DESMONTAGEM DE GMBS A SUBSTITUIR | 2 | UN | 4502.64 | 9005.28 | 24.23% | 111.9%
1 | 320 | 4. 3. 3. 1. 9. | MONTAGEM DOS MEDIDORES DE NÍVEL | 5 | UN | 1384.17 | 6920.85 | 24.23% | 111.9%
1 | 321 | 4. 3. 3. 1. 10. | AÇÕES DE MELHORIAS E CORREÇÕES DE GMBS REMANESCENTE | 2 | UN | 9877.41 | 19754.82 | 24.23% | 111.9%
1 | 322 | 4. 3. 3. 1. 11. | MONTAGEM DAS NOVAS BOMBAS SUBMERSÍVEIS - | 2 | UN | 7801.8 | 15603.6 | 24.23% | 111.9%
1 | 323 | 4. 3. 3. 1. 12. | INSTALAÇÃO DE VÁLVULAS TIPO GUILHOTINA EM AÇO INOXIDÁVEL | 4 | UN | 5978.58 | 23914.32 | 24.23% | 111.9%
1 | 324 | 4. 3. 3. 1. 13. | INSTALAÇÃO DE VÁLVULAS TIPO FLAP E VIROLA EM AÇO INOXIDÁVEL DN600 | 1 | UN | 13861.45 | 13861.45 | 24.23% | 111.9%
1 | 325 | 4. 3. 3. 2. 1. | CONJUNTO PARAFUSO M33 150MM, 2 PORCAS E 2 ARRUELAS M33 - A2- INOX | 168 | CJ | 911.5 | 153132 | 16.98% | 111.9%
1 | 326 | 4. 3. 3. 2. 2. | CONJUNTO BARRA ROSCADA M33 380MM, 2 PORCAS E 2 ARRUELAS M33 A2-70 | 84 | CJ | 1539.22 | 129294.48 | 16.98% | 111.9%
1 | 327 | 4. 3. 3. 2. 3. | CONJUNTO MOTO-BOMBA DO TIPO CENTRÍFUGA SUBMERSÍVEL, Q=2.500 AMT=5,62MCA - TENSÃO 380V - 60HZ - TRIFÁSICO - GRAU PROTEÇÃO IP68 - C/ TUBULÃO EM AÇO JATEADO E PINTADO DN 1000MM E INSTA | 2 | UN | 1947726.96 | 3895453.92 | 16.98% | 111.9%
1 | 328 | 4. 3. 3. 2. 4. | JOGOS DE GRADES TRASHRACKS DE SUCÇÃO, COM GUIAMENTOS TIPO FUNIL E SOLEIRA - ASTM A36, INCLUINDO JATEAMENTO E PINTURA (H 3.59M X L 2,95 M) | 5 | UN | 116839.62 | 584198.1 | 16.98% | 111.9%
1 | 329 | 4. 3. 3. 2. 5. | JOGO DE STOPLOGS DE SUCÇÃO COM VÁLVULA BY-PASS, BORRACHAS DE VEDAÇÃO LATERAIS E DE SOLEIRA, ASTM A36, INCLUINDO JATEAMENT E PINTURA (H 2,5 M X L 2,95 M) | 2 | UN | 124876.15 | 249752.3 | 16.98% | 111.9%
1 | 330 | 4. 3. 3. 2. 6. | JOGOS DE GUIAMENTOS PARA STOPLOGS DE SUCÇÃO, PEÇAS METÁLICA A SEREM FIXADAS A PAREDE PARA GUIAMENTOS, CONTRA-GUIAMENTOS SOLEIRA EM ASTM A36, INCL JATEA. E PINTURA (H 3,59 X L 2,95) | 5 | UN | 25969.56 | 129847.8 | 16.98% | 111.9%
1 | 331 | 4. 3. 3. 2. 7. | VIGA PESCADORA PARA STOPLOGS E GRADES (VÃO 2,95M) - ASTM A36 INCLUINDO JATEAMENTO E PINTURA | 1 | UN | 80213.18 | 80213.18 | 16.98% | 111.9%
1 | 332 | 4. 3. 3. 2. 8. | JOGOS DE GUIAMENTOS PARA STOPLOGS DE JUSANTE P/ CANAL DE DES CARGA, COM PEÇAS METÁLICAS A SEREM FIXADAS A PAREDE PARA GUI AMENTOS, CONTRA-GUIAMENT E SOLEIRA EM ASTM A36 INCLUINDO JAT | 2 | UN | 44791.64 | 89583.28 | 16.98% | 111.9%
1 | 333 | 4. 3. 3. 2. 9. | COMPORTAS TIPO GUILHOTINA 1200mm x 1200mm, EM AÇO INOXIDÁVEL AISI 304, COM GUIAS E QUADRO DE VEDAÇÃO (VÃO:H7,65M X L1,95M | 2 | UN | 131289.59 | 262579.18 | 16.98% | 111.9%
1 | 334 | 4. 3. 3. 2. 10. | VÁLVULA DE DESCARGA TIPO FLAP, FORMATO QUADRADO, 1200x1200mm PRESSÃO EM AÇO INOX AISI 304 - RESISTÊNCIA A CONTRA PRESSÃO MIN 9MCA | 2 | UN | 101503.54 | 203007.08 | 16.98% | 111.9%
1 | 335 | 4. 3. 3. 2. 11. | VÁLVULA DE DESCARGA TIPO FLAP, FORMATO CIRCULAR DE ABERTURA VIA DIFERENCIAL DE PRESSÃO EM AÇO INOX AISI 304 - DN1000 RESISTÊNCIA A CONTRA PRESSÃO MIN: 6MCA - VAZÃO 2500L/S | 3 | UN | 48078.78 | 144236.34 | 16.98% | 111.9%
1 | 336 | 4. 3. 3. 2. 12. | TRANSMISSOR DE NIVEL TIPO RADAR DE ONDA GUIADA, PRODUTO LIQU ELEVADA TURBIDEZ, MEDICÃO CONTINUA, USO AO TEMPO | 1 | UN | 26179.51 | 26179.51 | 16.98% | 111.9%
1 | 337 | 4. 3. 3. 2. 13. | TRANSMISSOR DE NIVEL DO TIPO RADAR IP68, PRODUTO LIQUIDO, ELEVADA TURBIDEZ, MEDICÃO CONTINUA, USO AO TEMPO | 4 | UN | 9472.84 | 37891.36 | 16.98% | 111.9%
1 | 338 | 4. 3. 3. 2. 14. | SONDA DE NIVEL TIPO PENDULAR, 3 ELETRODOS DE INOX, PRODUTO LIQUIDO, ELEVADA TURBIDEZ, USO AO TEMPO | 5 | UN | 760.17 | 3800.85 | 16.98% | 111.9%
1 | 339 | 4. 3. 3. 2. 15. | RELÉ CONDUTIVO DE NÍVEL PARA RESERVATÓRIO - PARA SONDA DE NIVEL TIPO PENDULAR | 5 | UN | 252.84 | 1264.2 | 16.98% | 111.9%
1 | 340 | 4. 3. 3. 2. 16. | TUBULÃO DN1000 COM SAÍDA DN1000, H=4,30m, ASTM A36 JATEADO E PINTADO PARA AS BOMBAS DE EIXO VERTICAL | 1 | PÇ | 163616.6 | 163616.6 | 16.98% | 111.9%
1 | 341 | 4. 3. 3. 2. 17. | CAÇAMBA COLETORA DE DETRITOS - TIPO MÓVEL BASCULANTE - CAPAC ATÉ 450 LITROS E 800KG (INCLUSO FREIO, RODAS E TRAVA) | 1 | UN | 9337.33 | 9337.33 | 16.98% | 111.9%
1 | 342 | 4. 3. 3. 2. 18. | PEÇA FIXA (TOCO/VIROLA) COM FLANGES E ABA DE VEDAÇÃO E ANCOR PN-10, QUADRADA 1200MM x 1200MM E COMPRIMENTO 700MM. AÇO INOX | 2 | UN | 40521.87 | 81043.74 | 16.98% | 111.9%
1 | 343 | 4. 3. 3. 2. 19. | TOCO COM FLANGES E ABA DE VEDAÇÃO E ANCORAGEM, FERRO FUNDIDO PN-10, COM DIÂMETRO INTERNO DE 1000 MM E COMPRIMENTO 700MM. | 3 | UN | 36790.8 | 110372.4 | 16.98% | 111.9%
1 | 344 | 4. 3. 3. 2. 20. | JOGOS DE GUIAMENTOS PARA STOPLOGS DO GMB 01, PEÇAS METÁLICA A SEREM FIXADAS A PAREDE PARA GUIAMENTOS CONTRA-GUIAMENTOS E SOLEIRA EM ASTM A36, INCLUINDO JATEAMENTO E PINTURA E QUADR | 1 | CJ | 32344.97 | 32344.97 | 16.98% | 111.9%
1 | 345 | 4. 3. 3. 2. 21. | JUNTA DE VEDAÇÃO PARA FLANGE DN1000 FURAÇÃO EN1092-1 PN10, BORRACHA EPDM | 12 | UN | 723.47 | 8681.64 | 16.98% | 111.9%
1 | 346 | 4. 3. 3. 2. 22. | JUNTA DE VEDAÇÃO PARA FLANGE 1200 X 1200MM FURAÇÃO ADAPTADO NBR 7675 BORRACHA EPDM | 2 | UN | 540.44 | 1080.88 | 16.98% | 111.9%
1 | 347 | 4. 3. 3. 2. 23. | CONJUNTO PARAFUSO M36 160MM, 2 PORCAS E 2 ARRUELAS M36 - A2-70 INOX | 64 | CJ | 452.88 | 28984.32 | 16.98% | 111.9%
1 | 348 | 4. 3. 3. 2. 24. | TELAS DE CHAPA PERFURADA 50 X 50 CM (FUROS DIÂMETRO 9,5MM) METÁLICAS (PINTURA AMARELO SEGURANÇA) | 4 | UN | 151.38 | 605.52 | 16.98% | 111.9%
1 | 349 | 4. 3. 3. 2. 25. | VÁLVULA TIPO GUILHOTINA, DN1000, EM AÇO INOX AISI 304, COM VOLANTE MANUAL E REDUTOR, FURAÇÃO EN1092-1 PN10 BORRACHA PTFE, COM SENSOR DE POSIÇÃO | 3 | UN | 117969.97 | 353909.91 | 16.98% | 111.9%
1 | 350 | 4. 3. 3. 2. 26. | ATUADOR PORTÁTIL ELÉTRICO, PARA OPERAÇÃO DE VÁLVULAS DN400 ATÉ DN1000, PESO 9KG, TORQUE SUGERIDO 68N.M, POTÊNCIA 1,1KW E 125RPM | 1 | UN | 4153 | 4153 | 16.98% | 111.9%
1 | 351 | 4. 3. 3. 2. 27. | TALHA ELÉTRICA COM TROLLEY, CAPACIDADE 5T, MONTAGEM EM PONTE ROLANTE EXISTENTE – ELEVAÇÃO 11M | 1 | UN | 132208.31 | 132208.31 | 16.98% | 111.9%
1 | 352 | 4. 3. 3. 2. 28. | JOGOS DE GRADES TRASHRACKS DE SUCÇÃO, COM GUIAMENTOS TIPO E SOLEIRA - ASTM A36, INCLUINDO JATEAMENTO E PINTURA (H 3.59M X L 1.92 M) | 1 | UN | 131450.42 | 131450.42 | 16.98% | 111.9%
1 | 353 | 4. 3. 3. 2. 29. | STOPLOG DE SUCÇÃO DO GMB 01, COM VÁLVULA BY-PASS, BORRACHAS DE VEDAÇÃO LATERAIS E DE SOLEIRA, ASTM A36, INCLUINDO JATEAM E PINTURA (H 2,5 M X L 1,92 M) | 1 | CJ | 103620.88 | 103620.88 | 16.98% | 111.9%
1 | 354 | 4. 3. 3. 2. 30. | VIGA PESCADORA PARA STOPLOGS E GRADES (VÃO 1,92M) - ASTM A36, INCLUINDO JATEAMENTO E PINTURA | 1 | UN | 66701.99 | 66701.99 | 16.98% | 111.9%
1 | 355 | 4. 3. 3. 2. 31. | VÁLVULA DE DESCARGA TIPO FLAP, FORMATO CIRCULAR DE ABERTURA VIA DIFERENCIAL DE PRESSÃO EM AÇO INOX AISI 304 - DN600 - RESISTÊNCIA A CONTRA PRESSÃO MIN: 9MCA - VAZÃO 1000 L/S - E | 1 | UN | 33713.63 | 33713.63 | 16.98% | 111.9%
1 | 356 | 4. 3. 3. 2. 32. | TUBO COM FLANGES E ABA DE VEDAÇÃO, FERRO FUNDIDO PN-10, C/ DIÂMETRO INTERNO DE 1000 MM E COMPRIMENTO 1,50M. REVESTI EXTERNO COM ZINCO METÁLICO E PINTURA EPOXI. | 2 | UN | 36878.93 | 73757.86 | 16.98% | 111.9%
1 | 357 | 4. 3. 3. 2. 33. | TUBULÃO DN600 COM SAÍDA DN600, H=4,30m, ASTM A36 JATEADO E PINTADO, PARA BOMBAS DE EIXO VERTICAL | 1 | PÇ | 149379.84 | 149379.84 | 16.98% | 111.9%
1 | 358 | 4. 3. 3. 2. 34. | TOCO COM FLANGES E ABA DE VEDAÇÃO E ANCORAGEM, FERRO FUNDIDO PN-10, COM DIÂMETRO INTERNO DE 600 MM E COMPRIMENTO 700MM. | 1 | UN | 13233.56 | 13233.56 | 16.98% | 111.9%
1 | 359 | 4. 3. 3. 2. 35. | JUNTA DE VEDAÇÃO PARA FLANGE DN600 FURAÇÃO EN1092-1 PN10, BORRACHA EPDM | 5 | UN | 43.45 | 217.25 | 16.98% | 111.9%
1 | 360 | 4. 3. 3. 2. 36. | PARAFUSO M27X120 EM INOX 304 COM PORCA E ARRUELA | 60 | CJ | 247.93 | 14875.8 | 16.98% | 111.9%
1 | 361 | 4. 3. 3. 2. 37. | VÁLVULA TIPO GUILHOTINA, DN600, EM AÇO INOX AISI 304, COM VOLANTE MANUAL E REDUTOR, FURAÇÃO EN1092-1 PN10, BORRACHA PTFE, COM SENSOR DE POSIÇÃO | 1 | PÇ | 97222.26 | 97222.26 | 16.98% | 111.9%
1 | 362 | 4. 3. 3. 2. 38. | LOG BOOM C/ FLUTUADORES EM POLIETILENO, GRADES E TIRANTES EM EM INOX AISI 304 (L = 16 M) | 2 | CJ | 86655.14 | 173310.28 | 16.98% | 111.9%
1 | 363 | 4. 3. 3. 2. 39. | CONJUNTO DE ANCORAGEM P/ LOG BOOM C/ GUIA DE ROLAGEM ARTICUL EM INOX AISI 304 | 4 | CJ | 23248.19 | 92992.76 | 16.98% | 111.9%
1 | 364 | 5. 1. 1. 1. | MOBILIZAÇÃO E DESMOBILIZAÇÃO - TERRESTRE - Incluindo equip | 1 | CJ | 2903.92 | 2903.92 | 24.23% | 111.9%
1 | 365 | 5. 1. 1. 2. | PLACAS DA OBRA - IDENTIFICAÇÃO - PADRÃO PREFEITURA | 12.8 | M2 | 695.95 | 8908.16 | 24.23% | 111.9%
1 | 366 | 5. 1. 1. 3. | SINALIZACAO DIURNA | 1 | CJ | 135.72 | 135.72 | 24.23% | 111.9%
1 | 367 | 5. 1. 2. 1. | CONTAINER/ESCRIT C/ SANIT- PROT. TERM. E ACUST- LOCAÇÃO | 6 | MES | 1366.53 | 8199.18 | 24.23% | 111.9%
1 | 368 | 5. 1. 2. 2. | CONTAINER - SANITARIO - 2 WC/1 LAV./1 MIC./4 CHUV.- LOCAÇÃO | 6 | MES | 1551.57 | 9309.42 | 24.23% | 111.9%
1 | 369 | 5. 1. 2. 3. | CONTAINER - GALPÃO - LOCAÇÃO | 6 | MES | 1067.59 | 6405.54 | 24.23% | 111.9%
1 | 370 | 5. 1. 2. 4. | CONTAINER - REFEITÓRIO | 6 | MES | 1067.59 | 6405.54 | 24.23% | 111.9%
1 | 371 | 5. 1. 2. 5. | ENTRADA PROVISORIA DE AGUA | 1 | UN | 1034.43 | 1034.43 | 24.23% | 111.9%
1 | 372 | 5. 1. 2. 6. | ENTRADA PROVISORIA DE ENERGIA ELETRICA | 1 | UN | 2989.45 | 2989.45 | 24.23% | 111.9%
1 | 373 | 5. 1. 2. 7. | TAPUME DE COMPENSADO 2,20 X 1,10 | 150 | M | 302.33 | 45349.5 | 24.23% | 111.9%
1 | 374 | 5. 2. 1. 1. 1. | DETALHAMENTO DE PROJETO EXECUTIVO - EBAP21 | 1 | CJ | 46914.87 | 46914.87 | 16.89% | 111.9%
1 | 375 | 5. 2. 2. 1. | MOBILIZAÇÃO E DESMOB. - INCL. EQUIP. DE SONDAGEM | 1 | CJ | 1555.84 | 1555.84 | 24.23% | 111.9%
1 | 376 | 5. 2. 2. 2. | SONDAGEM A PERCUSSÃO | 75 | M | 119.01 | 8925.75 | 24.23% | 111.9%
1 | 377 | 5. 2. 2. 3. | SONDAGEM ROTATIVA EM SOLOS - INCL DESLOC DE PONTOS | 25 | M | 398.79 | 9969.75 | 24.23% | 111.9%
1 | 378 | 5. 2. 2. 4. | SONDAGEM ROTATIVA EM ROCHA - INCL DESLOC DE PONTOS | 5 | M | 1371.27 | 6856.35 | 24.23% | 111.9%
1 | 379 | 5. 2. 2. 5. | RELATÓRIO DE SONDAGEM | 1 | UN | 194.44 | 194.44 | 24.23% | 111.9%
1 | 380 | 5. 3. 1. 1. 1. | TRANSPORTE COM CAMINHÃO BASCULANTE DE 6 M³, EM VIA URBANA PAVIMENTADA, DMT ATÉ 30 KM (UNIDADE: M3XKM). | 247.32 | M3 | 5.18 | 1281.12 | 24.23% | 111.9%
1 | 381 | 5. 3. 1. 1. 2. | REMOÇÃO DE JANELAS, DE FORMA MANUAL, SEM REAPROVEITAMENTO. | 2.6 | M2 | 34.89 | 90.71 | 24.23% | 111.9%
1 | 382 | 5. 3. 1. 1. 3. | DEMOLIÇÃO DE ALVENARIA DE BLOCO FURADO, DE FORMA MANUAL, S/ REAPROVEITAMENTO | 8.2 | M3 | 97.04 | 795.73 | 24.23% | 111.9%
1 | 383 | 5. 3. 1. 1. 4. | DEMOLIÇÃO DE CONCRETO COM MARTELETE | 7.78 | M3 | 521.49 | 4057.19 | 24.23% | 111.9%
1 | 384 | 5. 3. 1. 1. 5. | REMOÇÃO DE MATERIAL DE DEMOLIÇÃO | 49.46 | M3 | 33.54 | 1658.89 | 24.23% | 111.9%
1 | 385 | 5. 3. 1. 1. 6. | DEMOLIÇÃO DE PISO DE CONCRETO SIMPLES, DE FORMA MECANIZADA COM MARTELETE, S EM REAPROVEITAMENTO. AF_09/2023 | 17 | M3 | 152.3 | 2589.1 | 24.23% | 111.9%
1 | 386 | 5. 3. 1. 1. 7. | REMOÇÃO DE TRAMA METÁLICA PARA COBERTURA, DE FORMA MANUAL, SEM REAPROVEITAM ENTO. AF_09/2023 | 43.5 | M2 | 49.41 | 2149.34 | 24.23% | 111.9%
1 | 387 | 5. 3. 1. 1. 8. | REMOÇÃO DE TELHAS DE FIBROCIMENTO METÁLICA E CERÂMICA, DE FORMA MANUAL, SEM REAPROVEITAMENTO. AF_09/2023 | 43.5 | M2 | 4.64 | 201.84 | 24.23% | 111.9%
1 | 388 | 5. 3. 1. 2. 1. | REATERRO MANUAL MATERIAL ESCAVADO - AREA DIFICIL ACESSO | 52.9 | M3 | 147.67 | 7811.74 | 24.23% | 111.9%
1 | 389 | 5. 3. 1. 2. 2. | CARGA, MANOBRA E DESCARGA DE SOLO EM CAMINHÃO BASCULANTE 6M3 CARGA COM ESCAVADEIRA HIDRÁULICA (CAÇAMBA DE 0,80 M³ /111HP E DESCARGA LIVRE (UNIDADE: M3). | 59.79 | M3 | 12.18 | 728.24 | 24.23% | 111.9%
1 | 390 | 5. 3. 1. 2. 3. | ESCAVAÇÃO MECANIZADA DE VALA COM PROF. MAIOR QUE 1,50 M ATÉ 3,0 M (MÉDIA MO NTANTE E JUSANTE/UMA COMPOSIÇÃO POR TRECHO), ESCAVADEIRA (1,2 M3), LARG. DE 1,5 M A 2,5 M, EM SOLO DE 1A CATEGORIA, EM LOCAIS COM ALTO NÍVEL DE INTERFERÊNCIA. AF_09/2024 | 17.82 | M3 | 11.98 | 213.48 | 24.23% | 111.9%
1 | 391 | 5. 3. 1. 2. 4. | TRANSPORTE COM CAMINHÃO BASCULANTE DE 6 M³, EM VIA URBANA PAVIMENTADA, DMT ATÉ 30 KM (UNIDADE: M3XKM). | 298.95 | M3 | 5.18 | 1548.56 | 24.23% | 111.9%
1 | 392 | 5. 3. 1. 2. 5. | ESCAVAÇÃO MANUAL PARA BLOCO DE COROAMENTO OU SAPATA (INCLUINDO ESCAVAÇÃO PARA COLOCAÇÃO DE FÔRMAS). | 62.9 | M3 | 158.74 | 9984.75 | 24.23% | 111.9%
1 | 393 | 5. 3. 1. 3. 1. | MOBILIZAÇÃO E DESMOBILIZAÇÃO EQ. ESTACA HELICE CONTINUA OU RAIZ | 1 | CJ | 16397.55 | 16397.55 | 24.23% | 111.9%
1 | 394 | 5. 3. 1. 3. 2. | ESTACA HÉLICE CONTÍNUA, DIÂMETRO DE 30 CM, INCLUSO CONCRETO FCK=40MPA ARMADURA MÍNIMA E BOMBEAMENTO - EBAP 21 | 281 | M | 253.46 | 71222.26 | 24.23% | 111.9%
1 | 395 | 5. 3. 1. 3. 3. | (95601) ARRASAMENTO MECANICO DE ESTACA DE CONCRETO ARMADO, DIAMETROS DE ATÉ 40CM. AF | 21 | UN | 24.88 | 522.48 | 24.23% | 111.9%
1 | 396 | 5. 3. 1. 4. 1. | CONCRETO FCK 40MPA, COM USO DE BOMBA, LANÇAMENTO, ADENSAMENT E ACABAMENTO | 66.38 | M3 | 1312.5 | 87123.75 | 24.23% | 111.9%
1 | 397 | 5. 3. 1. 4. 2. | GRADIL CONCR. PRÉ-FABR. PADÃO - INCLUSIVE TRANSPORTE E INSTA | 13.1 | M | 1493.18 | 19560.66 | 24.23% | 111.9%
1 | 398 | 5. 3. 1. 4. 3. | LASTRO DE CONCRETO MAGRO, APLICADO EM PISOS, LAJES SOBRE SOL OU RADIERS | 0.84 | M3 | 1020.52 | 857.24 | 24.23% | 111.9%
1 | 399 | 5. 3. 1. 4. 4. | REFORÇO ESTRUTURAL DA SUBESTAÇÃO - EBAP 21 | 1 | M | 495.32 | 495.32 | 24.23% | 111.9%
1 | 400 | 5. 3. 1. 4. 5. | SISTEMA DE FORMAS PLANAS PARA, VIGAS, LAJES, PILARES E PARED INCLUSO CIMBRAMENTO E ESCORAMENTO | 416.62 | M2 | 191.51 | 79786.9 | 24.23% | 111.9%
1 | 401 | 5. 3. 1. 4. 6. | ARMADURA AÇO CA-50 - FORNECIMENTO, CORTE, DOBRA E MONTAGEM | 4597 | KG | 15.36 | 70609.92 | 24.23% | 111.9%
1 | 402 | 5. 3. 1. 5. 1. | FORNECIMENTO E MONTAGEM DE ESTRUTURAS METÁLICAS CONFORME PROJETO | 145.49 | CJ | 22.15 | 3222.6 | 24.23% | 111.9%
1 | 403 | 5. 3. 1. 5. 2. | PINTURA COM TINTA EPóXI 2 (DUAS) DEMãOS | 6.98 | M2 | 104.42 | 728.85 | 24.23% | 111.9%
1 | 404 | 5. 3. 1. 6. 1. | TUBO DE QUEDA PLUVIAL PVC DN 150 - FORNECIMENTO E INSTALAÇÃO | 36 | M | 78.91 | 2840.76 | 24.23% | 111.9%
1 | 405 | 5. 3. 1. 6. 2. | TRAMA DE MADEIRA COMPOSTA POR TERÇAS PARA TELHADOS DE ATÉ 2 ÁGUAS PARA TELH A ONDULADA DE FIBROCIMENTO, METÁLICA, PLÁSTICA OU TERMOACÚSTICA, INCLUSO TRANSPORTE VERTIC AL. AF_07/2019 | 70.2 | M2 | 31.46 | 2208.49 | 24.23% | 111.9%
1 | 406 | 5. 3. 1. 6. 3. | TELHAMENTO COM TELHA ESTRUTURAL DE FIBROCIMENTO E= 8 MM, COM ATÉ 2 ÁGUAS, I NCLUSO IÇAMENTO. AF_07/2019_PS | 70.2 | M2 | 159.92 | 11226.38 | 24.23% | 111.9%
1 | 407 | 5. 3. 1. 6. 4. | (94228) CALHA EM CHAPA DE AÇO GALVANIZADO NÚMERO 24, DESENVOLVIMENTO DE 50 CM,INCLUSERTICAL. AF_07/2019 | 13.3 | M | 124.12 | 1650.8 | 24.23% | 111.9%
1 | 408 | 5. 3. 1. 6. 5. | PINTURA IMUNIZANTE PARA MADEIRA, 2 DEMÃOS. AF_01/2021 | 70.2 | M2 | 30.06 | 2110.21 | 24.23% | 111.9%
1 | 409 | 5. 3. 1. 7. 1. | ALVENARIA TIJOLO MACICO E=15 CM | 247 | M2 | 181 | 44707 | 24.23% | 111.9%
1 | 410 | 5. 3. 1. 7. 2. | (87878) CHAPISCO APLICADO TANTO EM PILARES E VIGAS DE CONCRETO COMO EM ALVE NARIAS DENAS, COM COLHER DE PEDREIRO. ARGAMASSA TRAÇO 1:3 C | 14.45 | M2 | 6.29 | 90.89 | 24.23% | 111.9%
1 | 411 | 5. 3. 1. 7. 3. | MASSA ÚNICA, PARA RECEBIMENTO DE PINTURA, EM ARGAMASSA TRAÇO 1:2:8, PREPARO MECÂNICO COM BETONEIRA 400L, APLICADA MANUALMENTE EM FACES INTERNAS DE PAREDES, ESPESSURAD E 20MM, COM EXECUÇÃO DE TALISCAS. AF_06/2014 | 14.45 | M2 | 45.54 | 658.05 | 24.23% | 111.9%
1 | 412 | 5. 3. 1. 7. 4. | REVESTIMENTO CERÂMICO PARA PISO COM PLACAS TIPO PORCELANATO DE DIMENSÕES 60 X60 CM APLICADA EM AMBIENTES DE ÁREA ENTRE 5 M² E 10 M². AF_02/2023_PE | 15.1 | M2 | 156.05 | 2356.36 | 24.23% | 111.9%
1 | 413 | 5. 3. 1. 7. 5. | REVESTIMENTO CERÂMICO PARA PAREDES INTERNAS COM PLACAS TIPO ESMALTADA DE DI MENSÕES 33X45 CM APLICADAS NA ALTURA INTEIRA DAS PAREDES. AF_02/2023_PE | 14.45 | M2 | 83.12 | 1201.08 | 24.23% | 111.9%
1 | 414 | 5. 3. 1. 8. 1. | (100701) PORTA DE FERRO, DE ABRIR, TIPO GRADE COM CHAPA, COM GUARNIÇÕES. AF _12/2019 | 16.38 | M2 | 794.14 | 13008.01 | 24.23% | 111.9%
1 | 415 | 5. 3. 1. 8. 2. | GUARDA-CORPO DE PRFV (PLÁSTICO REFORÇADO EM FIBRA DE VIDRO) FORNECIMENTO E INSTALAÇÃO | 77.31 | M | 1320.16 | 102061.57 | 24.23% | 111.9%
1 | 416 | 5. 3. 1. 8. 3. | PORTA DE MADEIRA PARA PINTURA, SEMI-OCA (LEVE OU MÉDIA), 70X210CM, ESPESSUR A DE 3,5CM, INCLUSO DOBRADIÇAS - FORNECIMENTO E INSTALAÇÃO. AF_12/2019 | 3 | UN | 541.33 | 1623.99 | 24.23% | 111.9%
1 | 417 | 5. 3. 1. 8. 4. | PORTA EM ALUMÍNIO DE ABRIR TIPO VENEZIANA COM GUARNIÇÃO, FIXAÇÃO COM PARAFU SOS - FORNECIMENTO E INSTALAÇÃO. AF_12/2019 | 5.53 | M2 | 1203.88 | 6657.46 | 24.23% | 111.9%
1 | 418 | 5. 3. 1. 8. 5. | JANELA DE ALUMÍNIO TIPO MAXIM-AR, COM VIDROS, BATENTE E FERRAGENS. EXCLUSIV E ALIZAR, ACABAMENTO E CONTRAMARCO. FORNECIMENTO E INSTALAÇÃO. AF_12/2019 | 0.85 | M2 | 1020.92 | 867.78 | 24.23% | 111.9%
1 | 419 | 5. 3. 1. 8. 6. | JANELA DE ALUMÍNIO DE CORRER COM 4 FOLHAS PARA VIDROS (VIDROS INCLUSOS), CO M BANDEIRA, BATENTE/ REQUADRO 6 A 14 CM, ACABAMENTO COM ACETATO OU BRILHANTE, FIXAÇÃO COM PARAFUSO, SEM GUARNIÇÃO/ ALIZAR, DIMENSÕES 150X120 CM, VEDAÇÃO COM SILICONE, EXC | 4 | M2 | 622.65 | 2490.6 | 24.23% | 111.9%
1 | 420 | 5. 3. 1. 8. 7. | JANELA DE ALUMÍNIO DE CORRER COM 2 FOLHAS PARA VIDROS (VIDROS INCLUSOS), BA TENTE/ REQUADRO 6 A 14 CM, ACABAMENTO COM ACETATO OU BRILHANTE, FIXAÇÃO COM PARAFUSO, SEM GUARNIÇÃO/ ALIZAR, DIMENSÕES 100X120 CM, VEDAÇÃO COM SILICONE, EXCLUSIVE CONTRAMARCO - FOR | 4.2 | M2 | 558.91 | 2347.42 | 24.23% | 111.9%
1 | 421 | 5. 3. 1. 8. 8. | ESCADA INCLINADA EM PRFV COM 3 LANCES, ÁREA =13,47M2 E LARGURA DE 1,20 METROS COM GC - EBAP 21 | 1 | CJ | 62661.98 | 62661.98 | 24.23% | 111.9%
1 | 422 | 5. 3. 1. 9. 1. | ACABAMENTO POLIDO PARA PISO DE CONCRETO ARMADO OU LAJE SOBRE SOLO DE ALTA R ESISTÊNCIA. AF_09/2021 | 56.18 | M2 | 47.6 | 2674.17 | 24.23% | 111.9%
1 | 423 | 5. 3. 1. 9. 2. | EXECUÇÃO DE PAVIMENTO EM PISO INTERTRAVADO, COM BLOCO SEXTAVADO DE 25 X 25 CM, ESPESSURA 8 CM. AF_10/2022 | 178 | M2 | 112.98 | 20110.44 | 24.23% | 111.9%
1 | 424 | 5. 3. 1. 9. 3. | ASSENTAMENTO DE GUIA (MEIO-FIO) EM TRECHO RETO, CONFECCIONADA EM CONCRETO P RÉ-FABRICADO, DIMENSÕES 100X15X13X30 CM (COMPRIMENTO X BASE INFERIOR X BASE SUPERIOR X ALT URA). AF_01/2024 | 86.45 | M | 64.61 | 5585.53 | 24.23% | 111.9%
1 | 425 | 5. 3. 1. 9. 4. | (98554) IMPERMEABILIZAÇÃO DE SUPERFÍCIE COM MEMBRANA À BASE DE RESINA ACRÍL ICA, 3 DE18 | 56.18 | M2 | 59.29 | 3330.91 | 24.23% | 111.9%
1 | 426 | 5. 3. 1.10. 1. | CONJUNTO DE PONTOS HIDRÁULICOS DE ÁGUA FRIA PARA BANHEIRO (RAMAL/SUB-RAMAL E DISTRIBUIÇÃO) EM PVC, COM TUBOS, CONEXÕES REGISTROS, CORTES E FIXAÇÕES EM PRÉDIO COM TUBULAÇÕES EMBUTI | 2 | UN | 1934.01 | 3868.02 | 24.23% | 111.9%
1 | 427 | 5. 3. 1.10. 2. | CONJUNTO DE PONTOS HIDRÁULICOS DE ÁGUA FRIA PARA COZINHA (RAMAL/SUB-RAMAL E DISTRIBUIÇÃO) EM PVC, COM TUBOS, CONEXÕES REGISTROS, CORTES E FIXAÇÕES EM PRÉDIO COM TUBULAÇÕES EMBUTI | 1 | UN | 848.39 | 848.39 | 24.23% | 111.9%
1 | 428 | 5. 3. 1.10. 3. | CONJUNTO DE PONTOS DE COLETA DE ESGOTO PARA BANHEIRO (RAMAL DE ESGOTO SANITÁRIO), EM PVC SÉRIE NORMAL, COM TUBOS, CONEX RALOS, CAIXAS SIFONADAS, CORTES E FIXAÇÕES EM PRÉDIO COM PRU | 2 | UN | 942.42 | 1884.84 | 24.23% | 111.9%
1 | 429 | 5. 3. 1.10. 4. | CONJUNTO DE PONTOS DE COLETA DE ESGOTO PARA COZINHA (RAMAL DE ESGOTO SANITÁRIO), EM PVC SÉRIE NORMAL, COM TUBOS, CONEX CORTES E FIXAÇÕES EM PRÉDIO | 1 | UN | 212.73 | 212.73 | 24.23% | 111.9%
1 | 430 | 5. 3. 1.10. 5. | VASO SANITÁRIO SIFONADO COM CAIXA ACOPLADA LOUÇA BRANCA - FORNECIMENTO E IN STALAÇÃO. AF_01/2020 | 1 | UN | 708.59 | 708.59 | 24.23% | 111.9%
1 | 431 | 5. 3. 1.10. 6. | BANCADA DE MÁRMORE SINTÉTICO, DE 120 X 60CM, COM CUBA INTEGRADA - FORNECIME NTO E INSTALAÇÃO. AF_01/2020 | 1 | UN | 465.31 | 465.31 | 24.23% | 111.9%
1 | 432 | 5. 3. 1.10. 7. | TANQUE SÉPTICO CIRCULAR, EM CONCRETO PRÉ-MOLDADO, DIÂMETRO INTERNO = 1,10 M , ALTURA INTERNA = 2,50 M, VOLUME ÚTIL: 2138,2 L (PARA 5 CONTRIBUINTES). AF_12/2020 | 1 | UN | 2725.79 | 2725.79 | 24.23% | 111.9%
1 | 433 | 5. 3. 1.10. 8. | FILTRO ANAERÓBIO CIRCULAR, EM CONCRETO PRÉ-MOLDADO, DIÂMETRO INTERNO = 1,10 M, ALTURA INTERNA = 1,50 M, VOLUME ÚTIL: 1140,4 L (PARA 5 CONTRIBUINTES). AF_12/2020 | 1 | UN | 2313.78 | 2313.78 | 24.23% | 111.9%
1 | 434 | 5. 3. 1.10. 9. | SUMIDOURO RETANGULAR, EM ALVENARIA COM BLOCOS DE CONCRETO, DIMENSÕES INTERN AS: 0,8 X 1,4 X H=3,0 M, ÁREA DE INFILTRAÇÃO: 13,2 M² (PARA 5 CONTRIBUINTES). AF_12/2020 | 1 | UN | 3630.17 | 3630.17 | 24.23% | 111.9%
1 | 435 | 5. 3. 1.10. 10. | "TORNEIRA CROMADA DE MESA, 1/2"" OU 3/4"", PARA LAVATÓRIO, PADRÃO MÉDIO - F ORNECIMENTO E INSTALAÇÃO. AF_01/2020" | 1 | UN | 319.55 | 319.55 | 24.23% | 111.9%
1 | 436 | 5. 3. 1.10. 11. | "TORNEIRA CROMADA TUBO MÓVEL, DE PAREDE, 1/2"" OU 3/4"", PARA PIA DE COZINH A, PADRÃO MÉDIO - FORNECIMENTO E INSTALAÇÃO. AF_01/2020" | 1 | UN | 285.05 | 285.05 | 24.23% | 111.9%
1 | 437 | 5. 3. 1.10. 12. | LAVATÓRIO LOUÇA BRANCA COM COLUNA, *44 X 35,5* CM, PADRÃO POPULAR - FORNECI MENTO E INSTALAÇÃO. AF_01/2020 | 1 | UN | 403.46 | 403.46 | 24.23% | 111.9%
1 | 438 | 5. 3. 1.11. 1. | ACABAMENTO IMPERMEÁVEL INCOLOR PARA TIJOLOS - 2 DEMÃOS | 494 | M2 | 35.14 | 17359.16 | 24.23% | 111.9%
1 | 439 | 5. 3. 1.11. 2. | LIXAMENTO DE MADEIRA PARA APLICAÇÃO DE FUNDO OU PINTURA. AF_01/2021 | 10.5 | M2 | 2.69 | 28.25 | 24.23% | 111.9%
1 | 440 | 5. 3. 1.11. 3. | LIXAMENTO DE MASSA PARA MADEIRA. AF_01/2021 | 10.5 | M2 | 10.37 | 108.89 | 24.23% | 111.9%
1 | 441 | 5. 3. 1.11. 4. | PINTURA FUNDO NIVELADOR ALQUÍDICO BRANCO EM MADEIRA. AF_01/2021 | 10.5 | M2 | 38.53 | 404.57 | 24.23% | 111.9%
1 | 442 | 5. 3. 1.11. 5. | PINTURA TINTA DE ACABAMENTO (PIGMENTADA) ESMALTE SINTÉTICO FOSCO EM MADEIRA , 2 DEMÃOS. AF_01/2021 | 10.5 | M2 | 20.83 | 218.72 | 24.23% | 111.9%
1 | 443 | 5. 3. 1.12. 1. | (99814) LIMPEZA DE SUPERFÍCIE COM JATO DE ALTA PRESSÃO. AF_04/2019 | 222 | M2 | 2.01 | 446.22 | 24.23% | 111.9%
1 | 444 | 5. 3. 1.12. 2. | ESGOTAMENTO DE VALA COM BOMBA SUBMERSÍVEL. AF_12/2022 | 9.5 | H | 38.27 | 363.57 | 24.23% | 111.9%
1 | 445 | 5. 3. 1.12. 3. | SISTEMA DE FORMAS PLANAS PARA, VIGAS, LAJES, PILARES E PARED - INCLUSO CIMBRAMENTO E ESCORAMENTO | 9.14 | M2 | 191.51 | 1750.4 | 24.23% | 111.9%
1 | 446 | 5. 3. 1.12. 4. | ARMAÇÃO EM AÇO CA-50 - FORNECIMENTO, PREPARO E COLOCAÇÃO | 37.53 | KG | 15.36 | 576.46 | 24.23% | 111.9%
1 | 447 | 5. 3. 1.12. 5. | GROUT INDUSTRIALIZADO, DO TIPO SIKA GROUT 250 OU SIMILAR, INCLUSO PREPARO E LANÇAMENTO | 0.47 | M3 | 5426.53 | 2550.47 | 24.23% | 111.9%
1 | 448 | 5. 3. 1.12. 6. | INJECAO DE POLIURETANO | 16.2 | KG | 91.79 | 1487 | 24.23% | 111.9%
1 | 449 | 5. 3. 1.12. 7. | EQUIPE DE APOIO PARA SERVIÇOS SUBAQUÁTICOS | 56 | H | 280.42 | 15703.52 | 24.23% | 111.9%
1 | 450 | 5. 3. 1.12. 8. | DEMOLIÇÕES PARA MANU TENÇÃO DE DUTOS E DAS COMPORTAS - EBAP21 | 1 | CJ | 290.88 | 290.88 | 24.23% | 111.9%
1 | 451 | 5. 3. 1.12. 9. | SUPORTE (POSTE) PARA INSTALAÇÃO DOS SENSORES DE NÍVEL | 1 | UN | 4028.76 | 4028.76 | 24.23% | 111.9%
1 | 452 | 5. 3. 1.12. 10. | TAMPONAMENTO DE TUBULAÇÕES DE ENTRADA DO POÇO DE CAPTAÇÃO C/ PIGS - EBAP 21 | 1 | UN | 115032.04 | 115032.04 | 24.23% | 111.9%
1 | 453 | 5. 3. 2. 1. 1. | INSTALAÇÃO FORNECIMENTO DE ENERGIA PROVISÓRIO - EBAP 21 | 1 | UN | 6155.64 | 6155.64 | 24.23% | 111.9%
1 | 454 | 5. 3. 2. 1. 2. | DESMONTAGENS DAS INFRAESTRUTURAS EXISTENTES - EBAP 21 | 1 | CJ | 13575.15 | 13575.15 | 24.23% | 111.9%
1 | 455 | 5. 3. 2. 1. 3. | MONTAGEM DE SPDA, ELETRODO ATERRAMENTO E EQUIPOTENCIALIZAÇÃO DE MASSAS METÁLICAS - EBAP 21 | 1 | CJ | 16003.9 | 16003.9 | 24.23% | 111.9%
1 | 456 | 5. 3. 2. 1. 4. | INSTALAÇÃO DA ENTRADA DE ENERGIA E SUBESTAÇÃO - EBAP 21 | 1 | CJ | 13830.84 | 13830.84 | 24.23% | 111.9%
1 | 457 | 5. 3. 2. 1. 5. | INSTALAÇÃO ELETROMECÂNICA GERADOR ENERGIA EMERGÊNCIA-EBAP21 | 1 | CJ | 13882.8 | 13882.8 | 24.23% | 111.9%
1 | 458 | 5. 3. 2. 1. 6. | INSTALAÇÃO ELÉTRICA DE FORÇA - EBAP 21 | 1 | CJ | 20925.45 | 20925.45 | 24.23% | 111.9%
1 | 459 | 5. 3. 2. 1. 7. | INSTALAÇÃO DE ILUMINAÇÃO E TOMADAS E ALIMENTADORES EM BAIXA TENSÃO - EBAP21 | 1 | CJ | 9070.28 | 9070.28 | 24.23% | 111.9%
1 | 460 | 5. 3. 2. 1. 8. | INSTALAÇÃO DE INSTRUMENTAÇÃO E COMANDO - EBAP 21 | 1 | CJ | 6802.71 | 6802.71 | 24.23% | 111.9%
1 | 461 | 5. 3. 2. 2. 1. | LOCAÇÃO DE GRUPO GERADOR A DIESEL DE EMERGÊNCIA 260kVA OPERA (UN X MÊS) | 3 | MES | 20245.38 | 60736.14 | 16.98% | 111.9%
1 | 462 | 5. 3. 2. 2. 2. | LOCAÇÃO DE GRUPO GERADOR A DIESEL DE EMERGÊNCIA 15kVA OPERAÇ (UN X MÊS) | 3 | MES | 14397.71 | 43193.13 | 16.98% | 111.9%
1 | 463 | 5. 3. 2. 2. 3. | OLEO DIESEL COMBUSTIVEL COMUM METROPOLITANO S-10 OU S-500 | 8385 | L | 8.43 | 70685.55 | 16.98% | 111.9%
1 | 464 | 5. 3. 2. 2. 4. | TANQUE DE COMBUSTÍVEL - CAP. 4000 LITROS (P/ GERADOR EMERGÊN LOCADO | 3 | MES | 4211.28 | 12633.84 | 16.98% | 111.9%
1 | 465 | 5. 3. 2. 3. 1. | FORNECIMENTO DE MATERIAIS PARA MONTAGEM DE SPDA, ELETRODO DE ATERRAMENTO E EQUIPOTENCIALIZAÇÃO DE MASSAS METÁLICAS EBAP21 | 1 | CJ | 37948.81 | 37948.81 | 16.98% | 111.9%
1 | 466 | 5. 3. 2. 4. 1. | FORNECIMENTO DE MATERIAIS PARA INSTALAÇÃO DA ENTRADA DE ENER E SUBESTAÇÃO - EBAP 21 | 1 | CJ | 32647.12 | 32647.12 | 16.98% | 111.9%
1 | 467 | 5. 3. 2. 4. 2. | TRANSFORMADOR - NBR 5356; ONAN; trifásico; Dyn1; óleo; 13.800/380V; 750kVA | 1 | UN | 95980.82 | 95980.82 | 16.98% | 111.9%
1 | 468 | 5. 3. 2. 5. 1. | GRUPO GERADOR DIESEL, TRIFÁSICO 380/220 VCA, 60 HZ, POTÊNC STAND-BY 750 KVA, TANQUE DIESEL 600L, CARENADO 85db @1m + QUADRO TRANSF. AUTOMÁTICA; TRANSF. RAMPA, 380V; DISJ. 1.250A | 1 | UN | 503422.84 | 503422.84 | 16.98% | 111.9%
1 | 469 | 5. 3. 2. 5. 2. | TANQUE DE COMBUSTÍVEL (DIESEL), VERTICAL EM AÇO, COM BACIA DE CONTENÇÃO - CAP 5.000 LITROS | 1 | UN | 28636.79 | 28636.79 | 16.98% | 111.9%
1 | 470 | 5. 3. 2. 5. 3. | FORNECIMENTO DE MATERIAIS PARA INSTALAÇÃO ELETROMECÂNICA DO GERADOR DE ENERGIA DE EMERGÊNCIA | 1 | CJ | 16247.36 | 16247.36 | 16.98% | 111.9%
1 | 471 | 5. 3. 2. 6. 1. | FORNECIMENTO QUADRO ELÉTRICO - CCM 21 | 1 | UN | 582723.06 | 582723.06 | 16.98% | 111.9%
1 | 472 | 5. 3. 2. 6. 2. | CAIXA INTERCONEXÃO CABOS TIPO 02 | 3 | UN | 11534.57 | 34603.71 | 16.98% | 111.9%
1 | 473 | 5. 3. 2. 6. 3. | FORNECIMENTO DE MATERIAIS PARA INSTALAÇÃO ELÉTRICA DE FORÇA EBAP 21 | 1 | CJ | 29606.9 | 29606.9 | 16.98% | 111.9%
1 | 474 | 5. 3. 2. 7. 1. | FORNECIMENTO DE MATERIAIS PARA INSTALAÇÃO DE ILUMINAÇÃO, TOMADAS E ALIMENTADORES EM BAIXA TENSÃO - EBAP 21 | 1 | CJ | 40692.07 | 40692.07 | 16.98% | 111.9%
1 | 475 | 5. 3. 2. 8. 1. | CAIXA DE COMANDO COM PAINEL IHM | 1 | CJ | 31244.79 | 31244.79 | 16.98% | 111.9%
1 | 476 | 5. 3. 2. 8. 2. | FORNECIMENTO DE MATERIAIS PARA INSTALAÇÃO DA INSTRUMENTAÇÃO E COMANDO - EBAP 21 | 1 | CJ | 8800.37 | 8800.37 | 16.98% | 111.9%
1 | 477 | 5. 3. 3. 1. 1. | MONTAGEM DE GUIAMENTOS E COMPORTA ENSECADEIRA DE SUCCÃO EBAP 9 | 4 | CJ | 16240.61 | 64962.44 | 24.23% | 111.9%
1 | 478 | 5. 3. 3. 1. 2. | MONTAGEM DE GUIAMENTOS E GRADEAMENTOS DE SUCCÃO EBAP 21 | 4 | CJ | 10853.72 | 43414.88 | 24.23% | 111.9%
1 | 479 | 5. 3. 3. 1. 3. | MONTAGEM DE GUIAMENTOS E COMPORTA ENSECADEIRA DE JUSANTE - CANAL DE GRAVIDADE - EBAP 21 | 1 | CJ | 18583.36 | 18583.36 | 24.23% | 111.9%
1 | 480 | 5. 3. 3. 1. 4. | DESMONTAGEM DE GMBS A SUBSTITUIR | 2 | UN | 4502.64 | 9005.28 | 24.23% | 111.9%
1 | 481 | 5. 3. 3. 1. 5. | MONTAGEM DOS MEDIDORES DE NÍVEL | 4 | UN | 1384.17 | 5536.68 | 24.23% | 111.9%
1 | 482 | 5. 3. 3. 1. 6. | MONTAGEM DAS NOVAS BOMBAS SUBMERSÍVEIS - | 2 | UN | 7801.8 | 15603.6 | 24.23% | 111.9%
1 | 483 | 5. 3. 3. 1. 7. | INSTALAÇÃO DE VÁLVULAS TIPO FLAP E VIROLA EM AÇO INOXIDÁVEL DN600 | 3 | UN | 13861.45 | 41584.35 | 24.23% | 111.9%
1 | 484 | 5. 3. 3. 2. 1. | CONJUNTO MOTO-BOMBA DO TIPO CENTRÍFUGA SUBMERSÍVEL, Q=500 AMT=6,4MCA - TENSÃO 380V - 60HZ - TRIFÁSICO - GRAU PROTEÇÃO IP68 - C/ TUBULÃO EM AÇO JATEADO E PINTADO DN 1000MM E INSTA | 2 | UN | 431534.89 | 863069.78 | 16.98% | 111.9%
1 | 485 | 5. 3. 3. 2. 2. | JOGOS DE GRADES TRASHRACKS DE SUCÇÃO, COM GUIAMENTOS TIPO FUNIL E SOLEIRA - ASTM A36, INCLUINDO JATEAMENTO E PINTURA (H 4,05M X L 1,42 M) | 4 | UN | 104778.98 | 419115.92 | 16.98% | 111.9%
1 | 486 | 5. 3. 3. 2. 3. | JOGO DE STOPLOGS DE SUCÇÃO COM VÁLVULA BY-PASS, BORRACHAS DE VEDAÇÃO LATERAIS E DE SOLEIRA, ASTM A36, INCLUINDO JATEAMENT E PINTURA (H 3M X L 1,42 M) | 2 | UN | 78750.93 | 157501.86 | 16.98% | 111.9%
1 | 487 | 5. 3. 3. 2. 4. | JOGOS DE GUIAMENTOS PARA STOPLOGS DE SUCÇÃO, PEÇAS METÁLICA A SEREM FIXADAS A PAREDE PARA GUIAMENTOS, CONTRA-GUIAMENTOS SOLEIRA EM ASTM A36, INCL JATEA. E PINTURA (H 4,05 X L 1,42) | 4 | UN | 16388.89 | 65555.56 | 16.98% | 111.9%
1 | 488 | 5. 3. 3. 2. 5. | VIGA PESCADORA PARA STOPLOGS E GRADES (VÃO 1,42M) - ASTM A36 INCLUINDO JATEAMENTO E PINTURA | 1 | UN | 31584.6 | 31584.6 | 16.98% | 111.9%
1 | 489 | 5. 3. 3. 2. 6. | JOGOS DE GUIAMENTOS PARA STOPLOGS DE JUSANTE P/ CANAL DE DES CARGA, COM PEÇAS METÁLICAS A SEREM FIXADAS A PAREDE PARA GUI AMENTOS, CONTRA-GUIAMENT E SOLEIRA EM ASTM A36 INCLUINDO JAT | 1 | UN | 23980.9 | 23980.9 | 16.98% | 111.9%
1 | 490 | 5. 3. 3. 2. 7. | VÁLVULA DE DESCARGA TIPO FLAP, FORMATO CIRCULAR DE ABERTURA VIA DIFERENCIAL DE PRESSÃO EM AÇO INOX AISI 304 - DN500 - RESISTÊNCIA A CONTRA PRESSÃO MIN: 4,5MCA - VAZÃO 500 L/S | 2 | UN | 36801.9 | 73603.8 | 16.98% | 111.9%
1 | 491 | 5. 3. 3. 2. 8. | VÁLVULA DE DESCARGA TIPO FLAP, FORMATO CIRCULAR DE ABERTURA VIA DIFERENCIAL DE PRESSÃO EM AÇO INOX AISI 304 - DN800 RESISTÊNCIA A CONTRA PRESSÃO MIN: 4,5MCA - VAZÃO 1000L/S | 1 | UN | 45002.2 | 45002.2 | 16.98% | 111.9%
1 | 492 | 5. 3. 3. 2. 9. | TRANSMISSOR DE NIVEL TIPO RADAR DE ONDA GUIADA, PRODUTO LIQU ELEVADA TURBIDEZ, MEDICÃO CONTINUA, USO AO TEMPO | 1 | UN | 26179.51 | 26179.51 | 16.98% | 111.9%
1 | 493 | 5. 3. 3. 2. 10. | TRANSMISSOR DE NIVEL DO TIPO RADAR IP68, PRODUTO LIQUIDO, ELEVADA TURBIDEZ, MEDICÃO CONTINUA, USO AO TEMPO | 3 | UN | 9472.84 | 28418.52 | 16.98% | 111.9%
1 | 494 | 5. 3. 3. 2. 11. | SONDA DE NIVEL TIPO PENDULAR, 3 ELETRODOS DE INOX, PRODUTO LIQUIDO, ELEVADA TURBIDEZ, USO AO TEMPO | 4 | UN | 760.17 | 3040.68 | 16.98% | 111.9%
1 | 495 | 5. 3. 3. 2. 12. | RELÉ CONDUTIVO DE NÍVEL PARA RESERVATÓRIO - PARA SONDA DE NIVEL TIPO PENDULAR | 4 | UN | 252.84 | 1011.36 | 16.98% | 111.9%
1 | 496 | 5. 3. 3. 2. 13. | CAÇAMBA COLETORA DE DETRITOS - TIPO MÓVEL BASCULANTE - CAPAC ATÉ 450 LITROS E 800KG (INCLUSO FREIO, RODAS E TRAVA) | 1 | UN | 9337.33 | 9337.33 | 16.98% | 111.9%
1 | 497 | 5. 3. 3. 2. 14. | TOCO COM FLANGES E ABA DE VEDAÇÃO E ANCORAGEM, FERRO FUNDIDO PN-10, COM DIÂMETRO INTERNO DE 500 MM E COMPRIMENTO 700MM. | 2 | UN | 6190.56 | 12381.12 | 16.98% | 111.9%
1 | 498 | 5. 3. 3. 2. 15. | JUNTA DE VEDAÇÃO PARA FLANGE DN500 FURAÇÃO EN1092-1 PN10, BORRACHA EPDM | 2 | UN | 46.09 | 92.18 | 16.98% | 111.9%
1 | 499 | 5. 3. 3. 2. 16. | JUNTA DE VEDAÇÃO PARA FLANGE DN800 FURAÇÃO EN1092-1 PN10, BORRACHA EPDM | 1 | UN | 273.55 | 273.55 | 16.98% | 111.9%
1 | 500 | 5. 3. 3. 2. 17. | PARAFUSO M24X110 EM INOX 304 COM PORCA E ARRUELA | 40 | CJ | 93.29 | 3731.6 | 16.98% | 111.9%
1 | 501 | 5. 3. 3. 2. 18. | TOCO COM FLANGES E ABA DE VEDAÇÃO E ANCORAGEM, FERRO FUNDIDO PN-10, COM DIÂMETRO INTERNO DE 600 MM E COMPRIMENTO 700MM. | 1 | UN | 25653.83 | 25653.83 | 16.98% | 111.9%
1 | 502 | 5. 3. 3. 2. 19. | PARAFUSO M30X140 EM INOX 304 COM PORCA E ARRUELA | 24 | CJ | 264.6 | 6350.4 | 16.98% | 111.9%
Note on A1: Esta planilha serve para cadastrar a proposta do licitante. Instruções de preenchimento: Preencha antes a planilha Orçamento-base. Os campos com asterisco (*) são de preenchimento obrigatório. Os campos com dois asteriscos (**) são de preenchimento obrigatório para Obras e Serviços de Engenharia. Os campos de cor cinza são de preenchimento automático. As colunas I e J devem ser ocultadas quando o tipo de objeto NÃO for Obras e Serviços de Engenharia. Para incluir itens, selecione as células A13 a K13 e arraste para baixo, de acordo com o número de itens cadastrado na planilha Orçamento-base.
Note on B4: Informe a razão social do licitante.
Note on G4: Campo de preenchimento obrigatório. Informe o CNPJ do licitante cuja proposta será cadastrada. Somente números, sem os demais caracteres.
Note on A10: Campo de preenchimento automático. Selecione a célula A13 e arraste a fórmula para baixo para preencher as demais linhas.
Note on B10: Campo de preenchimento automático. Selecione a célula B13 e arraste a fórmula para baixo para preencher as demais linhas.
Note on C10: Campo de preenchimento automático. Selecione a célula C13 e arraste a fórmula para baixo para preencher as demais linhas.
Note on D10: Campo de preenchimento automático. Selecione a célula D13 e arraste a fórmula para baixo para preencher as demais linhas.
Note on E11: Campo de preenchimento automático. Quantidade. Selecione a célula E13 e arraste a fórmula para baixo para preencher as demais linhas.
Note on F11: Campo de preenchimento automático. Unidade de Medida. Selecione a célula F13 e arraste a fórmula para baixo para preencher as demais linhas.
Note on G11: Campo de preenchimento obrigatório. Informar o preço unitário com BDI proposto para o item. O valor preenchido será sempre arredondado para três casas decimais após a vírgula. Quando o Tipo de Licitação for Maior Desconto, inserir a fórmula ='Orçamento-base'!J13*(1-K13) na célula G13.
Note on H11: Campo de preenchimento automático. Preço total proposto para o item. Selecione a célula H13 e arraste a fórmula para baixo para preencher as demais linhas.
Note on I11: Obrigatório para Obras e Serviços de Engenharia. Percentual de BDI proposto para o item. Quando o BDI for único para todos os itens, basta preencher o primeiro item e arrastar para os demais.
Note on J11: Obrigatório para Obras e Serviços de Engenharia. Percentual de Encargos Sociais proposto para o item. Quando o percentual de encargos sociais for único para todos os itens, basta preencher o primeiro item e arrastar para os demais.
Note on K11: Campo de preenchimento obrigatório quando o Tipo de Licitação for Maior Desconto. Percentual de desconto da proposta. Se o percentual for único para toda a proposta, basta preencher o primeiro item e arrastar para os demais.
Note on L11: Campo de preenchimento obrigatório. Informar o preço unitário proposto de MATERIAL incluindo o BDI. O valor preenchido será sempre arredondado para quatro casas decimais após a vírgula.
Note on M11: Campo de preenchimento obrigatório. Informar o preço unitário proposto de MÃO DE OBRA incluindo o BDI. O valor preenchido será sempre arredondado para quatro casas decimais após a vírgula.
Note on N11: Campo de preenchimento obrigatório. Informar o preço unitário proposto de MATERIAL incluindo o BDI. O valor preenchido será sempre arredondado para quatro casas decimais após a vírgula.