## Orçamento
Obra: CONSTRUÇÃO DE UBS PORTE 3 - BERTO CÍRIO | [7 empty] | BDI Padrão: | BDI Padrão:
Bancos: SINAPI: RS 4/2025, SEINFRA: CE 10/2023, SETOP: CENTRAL 10/2023, EDUCACAO-SP: SP 1/2025, SICRO3: RS 1/2025, SIURB: SP 1/2025, EMOP: RJ 3/2025 OBRAS-SP: SP 2/2025, DER-ES-EDIFICA: ES 2/2025, SUDECAP: BH 1/2025, ORSE: SE 3/2025, SBC 4/2025 | [7 empty] | Não Desonerado
Planilha Sintética Simples | [7 empty] | Encargos Sociais Horista: 112,84% | Encargos Sociais Horista: 112,84% | Mensalista: 69,95%
Item | Tipo | Banco | Código | Descrição | Un. | Qtd. | Preço Unit | Preço com BDI | Total sem BDI | Total
LOTE 1 - CONSTRUÇÃO UBS PORTE III
A |  |  |  | SERVIÇOS PRELIMINARES E INDIRETOS | [5 empty] | 0
A.1 |  |  |  | CANTEIRO DE OBRAS | [5 empty] | 0
1 | Composição | OBRAS-SP | 02.02.150 | Locação de container tipo depósito - área mínima de 13,80 m² | MES | 12 |  | 0 | 0 | 0 | #DIV/0!
2 | Composição | ORSE | 11703 | Barracão aberto para apoio à produção (carpintaria, central de armação, oficina, etc.) c/ tesouras, telha 4mm, piso em concreto desempolado | M2 | 25 |  | 0 | 0 | 0 | #DIV/0!
3 | Composição | ORSE(A) | 4656 | Locação de container - Banheiro com chuveiros e vasos - 4,30 x 2,30m | MÊS | 12 |  | 0 | 0 | 0 | #DIV/0!
4 | Composição | Próprio | SBC 012208 | BARRACÃO PARA REFEITORIO EM OBRAS EM COMPENSADO | M2 | 35 |  | 0 | 0 | 0 | #DIV/0!
5 | Composição | SINAPI | 95648 | KIT CAVALETE PARA MEDIÇÃO DE ÁGUA - ENTRADA INDIVIDUALIZADA, EM CPVC DN 28 MM (1"), PARA 1 MEDIDOR - FORNECIMENTO E INSTALAÇÃO (EXCLUSIVE HIDRÔMETRO). AF_03/2024 | UN | 1 |  | 0 | 0 | 0 | #DIV/0!
6 | Composição | SINAPI | 95673 | HIDRÔMETRO DN 1/2", 1,5 M3/H - FORNECIMENTO E INSTALAÇÃO. AF_03/2024 | UN | 1 |  | 0 | 0 | 0 | #DIV/0!
7 | Composição | SINAPI | 101509 | ENTRADA DE ENERGIA ELÉTRICA, AÉREA, TRIFÁSICA, COM CAIXA DE EMBUTIR, CABO DE 10 MM2 E DISJUNTOR DIN 50A (NÃO INCLUSO O POSTE DE CONCRETO). AF_07/2020 | UN | 1 |  | 0 | 0 | 0 | #DIV/0!
8 | Composição | SINAPI | 103689 | FORNECIMENTO E INSTALAÇÃO DE PLACA DE OBRA COM CHAPA GALVANIZADA E ESTRUTURA DE MADEIRA. AF_03/2022_PS | M2 | 6 |  | 0 | 0 | 0 | #DIV/0!
9 | Composição | OBRAS-SP | 05.07.040 | Remoção de entulho separado de obra com caçamba metálica - terra, alvenaria, concreto, argamassa, madeira, papel, plástico ou metal | M3 | 280 |  | 0 | 0 | 0 | #DIV/0!
10 | Composição | SINAPI | 98459 | TAPUME COM TELHA METÁLICA. AF_03/2024 | M2 | 500 |  | 0 | 0 | 0 | #DIV/0!
A.2 |  |  |  | ADMINISTRAÇÃO LOCAL DE OBRA | [5 empty] | 0
11 | Composição | SINAPI | 90777 | ENGENHEIRO CIVIL DE OBRA JUNIOR COM ENCARGOS COMPLEMENTARES | H | 320 |  | 0 | 0 | 0 | #DIV/0!
12 | Composição | SINAPI | 93572 | ENCARREGADO GERAL DE OBRAS COM ENCARGOS COMPLEMENTARES | MES | 12 |  | 0 | 0 | 0 | #DIV/0!
A.3 |  |  |  | MOBILIZAÇÃO E DESMOBILIZAÇÃO | [5 empty] | 0
13 | Composição | Próprio | SBC 12689 | MOBILIZAÇÃO E DESMOBILIZAÇÃO DE CANTEIRO | UN | 1 |  | 0 | 0 | 0 | #DIV/0!
A.4 |  |  |  | EQUIPAMENTOS DE APOIO | [5 empty] | 0
14 | Insumo | SINAPI | 20193 | LOCACAO DE ANDAIME METALICO TIPO FACHADEIRO, PECAS COM APROXIMADAMENTE 1,20 M DE LARGURA E 2,0 M DE ALTURA, INCLUINDO DIAGONAIS EM X, BARRAS DE LIGACAO, SAPATAS E DEMAIS ITENS NECESSARIOS A MONTAGEM (NAO INCLUI INSTALACAO) | M2XMES | 1072.18 |  | 0 | 0 | 0 | #DIV/0!
15 | Composição | SINAPI | 97065 | MONTAGEM E DESMONTAGEM DE ANDAIME MULTIDIRECIONAL (EXCLUSIVE ANDAIME E LIMPEZA). AF_03/2024 | M3 | 1072.18 |  | 0 | 0 | 0 | #DIV/0!
B |  |  |  | FUNDAÇÃO | [5 empty] | 0
B.1 |  |  |  | SERVIÇOS INICIAIS | [5 empty] | 0
16 | Composição | SINAPI | 99059 | LOCAÇÃO CONVENCIONAL DE OBRA, UTILIZANDO GABARITO DE TÁBUAS CORRIDAS PONTALETADAS A CADA 2,00M - 2 UTILIZAÇÕES. AF_03/2024 | M | 150 |  | 0 | 0 | 0 | #DIV/0!
B.2 |  |  |  | ESTAQUEAMENTO | [5 empty] | 0
17 | Composição | Próprio | CPU 013 - UBS | ESTACA ESCAVADA MECANICAMENTE, SEM FLUIDO ESTABILIZANTE, COM 30 CM DE DIÂMETRO, CONCRETO LANÇADO POR CAMINHÃO BETONEIRA (EXCLUSIVE MOBILIZAÇÃO E DESMOBILIZAÇÃO) | M | 504 |  | 0 | 0 | 0 | #DIV/0!
18 | Composição | SINAPI | 95601 | ARRASAMENTO MECANICO DE ESTACA DE CONCRETO ARMADO, DIAMETROS DE ATÉ 40 CM. AF_05/2021 | UN | 84 |  | 0 | 0 | 0 | #DIV/0!
B.3 |  |  |  | BLOCOS DE FUNDAÇÃO | [5 empty] | 0
19 | Composição | SINAPI | 90100 | ESCAVAÇÃO MECANIZADA DE VALA COM PROF. ATÉ 1,5 M (MÉDIA MONTANTE E JUSANTE/UMA COMPOSIÇÃO POR TRECHO), RETROESCAV. (0,26 M3), LARG. DE 0,8 M A 1,5 M, EM SOLO DE 1A CATEGORIA, EM LOCAIS COM ALTO NÍVEL DE INTERFERÊNCIA. AF_09/2024 | M3 | 116.43 |  | 0 | 0 | 0 | #DIV/0!
20 | Composição | SINAPI | 93382 | REATERRO MANUAL DE VALAS, COM COMPACTADOR DE SOLOS DE PERCUSSÃO. AF_08/2023 | M3 | 51.15 |  | 0 | 0 | 0 | #DIV/0!
21 | Composição | SINAPI | 100324 | LASTRO COM MATERIAL GRANULAR (PEDRA BRITADA N.1 E PEDRA BRITADA N.2), APLICADO EM PISOS OU LAJES SOBRE SOLO, ESPESSURA DE *10 CM*. AF_01/2024 | M3 | 2.7 |  | 0 | 0 | 0 | #DIV/0!
22 | Composição | SINAPI | 96534 | FABRICAÇÃO, MONTAGEM E DESMONTAGEM DE FÔRMA PARA BLOCO DE COROAMENTO, EM MADEIRA SERRADA, E=25 MM, 4 UTILIZAÇÕES. AF_01/2024 | M2 | 114.42 |  | 0 | 0 | 0 | #DIV/0!
23 | Composição | SINAPI | 96543 | ARMAÇÃO DE BLOCO UTILIZANDO AÇO CA-60 DE 5 MM - MONTAGEM. AF_01/2024 | KG | 37.1 |  | 0 | 0 | 0 | #DIV/0!
24 | Composição | SINAPI | 96544 | ARMAÇÃO DE BLOCO UTILIZANDO AÇO CA-50 DE 6,3 MM - MONTAGEM. AF_01/2024 | KG | 78 |  | 0 | 0 | 0 | #DIV/0!
25 | Composição | SINAPI | 96545 | ARMAÇÃO DE BLOCO UTILIZANDO AÇO CA-50 DE 8 MM - MONTAGEM. AF_01/2024 | KG | 375.7 |  | 0 | 0 | 0 | #DIV/0!
26 | Composição | SINAPI | 104920 | ARMAÇÃO DE BLOCO, SAPATA ISOLADA, VIGA BALDRAME E SAPATA CORRIDA UTILIZANDO AÇO CA-50 DE 12,5 MM - MONTAGEM. AF_01/2024 | KG | 8.4 |  | 0 | 0 | 0 | #DIV/0!
27 | Composição | SINAPI | 96557 | CONCRETAGEM DE BLOCO DE COROAMENTO OU VIGA BALDRAME, FCK 30 MPA, COM USO DE BOMBA - LANÇAMENTO, ADENSAMENTO E ACABAMENTO. AF_01/2024 | M3 | 13.8 |  | 0 | 0 | 0 | #DIV/0!
28 | Composição | Próprio | SBC 128 | CONTROLE TECNOLÓGICO DE CONCRETOS | M3 | 13.8 |  | 0 | 0 | 0 | #DIV/0!
B.5 |  |  |  | VIGAS DE FUNDAÇÃO | [5 empty] | 0
29 | Composição | SINAPI | 93358 | ESCAVAÇÃO MANUAL DE VALA. AF_09/2024 | M3 | 23.34 |  | 0 | 0 | 0 | #DIV/0!
30 | Composição | SINAPI | 96622 | LASTRO COM MATERIAL GRANULAR, APLICADO EM PISOS OU LAJES SOBRE SOLO, ESPESSURA DE *5 CM*. AF_01/2024 | M3 | 84.46 |  | 0 | 0 | 0 | #DIV/0!
31 | Composição | SINAPI | 96536 | FABRICAÇÃO, MONTAGEM E DESMONTAGEM DE FÔRMA PARA VIGA BALDRAME, EM MADEIRA SERRADA, E=25 MM, 4 UTILIZAÇÕES. AF_01/2024 | M2 | 231.97 |  | 0 | 0 | 0 | #DIV/0!
32 | Composição | SINAPI | 104916 | ARMAÇÃO DE SAPATA ISOLADA, VIGA BALDRAME E SAPATA CORRIDA UTILIZANDO AÇO CA-60 DE 5 MM - MONTAGEM. AF_01/2024 | KG | 278.1 |  | 0 | 0 | 0 | #DIV/0!
33 | Composição | SINAPI | 104917 | ARMAÇÃO DE SAPATA ISOLADA, VIGA BALDRAME E SAPATA CORRIDA UTILIZANDO AÇO CA-50 DE 6,3 MM - MONTAGEM. AF_01/2024 | KG | 64.4 |  | 0 | 0 | 0 | #DIV/0!
34 | Composição | SINAPI | 104918 | ARMAÇÃO DE SAPATA ISOLADA, VIGA BALDRAME E SAPATA CORRIDA UTILIZANDO AÇO CA-50 DE 8 MM - MONTAGEM. AF_01/2024 | KG | 211.8 |  | 0 | 0 | 0 | #DIV/0!
35 | Composição | SINAPI | 104919 | ARMAÇÃO DE SAPATA ISOLADA, VIGA BALDRAME E SAPATA CORRIDA UTILIZANDO AÇO CA-50 DE 10 MM - MONTAGEM. AF_01/2024 | KG | 227.2 |  | 0 | 0 | 0 | #DIV/0!
36 | Composição | SINAPI | 104920 | ARMAÇÃO DE BLOCO, SAPATA ISOLADA, VIGA BALDRAME E SAPATA CORRIDA UTILIZANDO AÇO CA-50 DE 12,5 MM - MONTAGEM. AF_01/2024 | KG | 517.2 |  | 0 | 0 | 0 | #DIV/0!
37 | Composição | SINAPI | 104921 | ARMAÇÃO DE BLOCO, SAPATA ISOLADA, VIGA BALDRAME E SAPATA CORRIDA UTILIZANDO AÇO CA-50 DE 16 MM - MONTAGEM. AF_01/2024 | KG | 230.8 |  | 0 | 0 | 0 | #DIV/0!
38 | Composição | SINAPI | 96557 | CONCRETAGEM DE BLOCO DE COROAMENTO OU VIGA BALDRAME, FCK 30 MPA, COM USO DE BOMBA - LANÇAMENTO, ADENSAMENTO E ACABAMENTO. AF_01/2024 | M3 | 17.8 |  | 0 | 0 | 0 | #DIV/0!
39 | Composição | SINAPI | 98557 | IMPERMEABILIZAÇÃO DE SUPERFÍCIE COM EMULSÃO ASFÁLTICA, 2 DEMÃOS. AF_09/2023 | M2 | 388.18 |  | 0 | 0 | 0 | #DIV/0!
40 | Composição | Próprio | SBC 128 | CONTROLE TECNOLÓGICO DE CONCRETOS | M3 | 17.8 |  | 0 | 0 | 0 | #DIV/0!
C |  |  |  | ESTRUTURAS | [5 empty] | 0
C.1 |  |  |  | PILARES | [5 empty] | 0
41 | Composição | SINAPI | 92762 | ARMAÇÃO DE PILAR OU VIGA DE ESTRUTURA CONVENCIONAL DE CONCRETO ARMADO UTILIZANDO AÇO CA-50 DE 10,0 MM - MONTAGEM. AF_06/2022 | KG | 856.2 |  | 0 | 0 | 0 | #DIV/0!
42 | Composição | SINAPI | 92423 | MONTAGEM E DESMONTAGEM DE FÔRMA DE PILARES RETANGULARES E ESTRUTURAS SIMILARES, PÉ-DIREITO SIMPLES, EM CHAPA DE MADEIRA COMPENSADA RESINADA, 6 UTILIZAÇÕES. AF_09/2020 | M2 | 344.2 |  | 0 | 0 | 0 | #DIV/0!
43 | Composição | SINAPI | 92763 | ARMAÇÃO DE PILAR OU VIGA DE ESTRUTURA CONVENCIONAL DE CONCRETO ARMADO UTILIZANDO AÇO CA-50 DE 12,5 MM - MONTAGEM. AF_06/2022 | KG | 85.6 |  | 0 | 0 | 0 | #DIV/0!
44 | Composição | SINAPI | 92764 | ARMAÇÃO DE PILAR OU VIGA DE ESTRUTURA CONVENCIONAL DE CONCRETO ARMADO UTILIZANDO AÇO CA-50 DE 16,0 MM - MONTAGEM. AF_06/2022 | KG | 343.7 |  | 0 | 0 | 0 | #DIV/0!
45 | Composição | SINAPI | 92759 | ARMAÇÃO DE PILAR OU VIGA DE ESTRUTURA CONVENCIONAL DE CONCRETO ARMADO UTILIZANDO AÇO CA-60 DE 5,0 MM - MONTAGEM. AF_06/2022 | KG | 496.3 |  | 0 | 0 | 0 | #DIV/0!
46 | Composição | Próprio | CPU 001 - UBS | CONCRETAGEM DE PILARES, FCK = 30 MPA, COM USO DE BOMBA - LANÇAMENTO, ADENSAMENTO E ACABAMENTO. | M3 | 22.3 |  | 0 | 0 | 0 | #DIV/0!
47 | Composição | Próprio | SBC 128 | CONTROLE TECNOLÓGICO DE CONCRETOS | M3 | 22.3 |  | 0 | 0 | 0 | #DIV/0!
C.2 |  |  |  | VIGAS | [5 empty] | 0
48 | Composição | SINAPI | 92460 | MONTAGEM E DESMONTAGEM DE FÔRMA DE VIGA, ESCORAMENTO METÁLICO, PÉ-DIREITO SIMPLES, EM CHAPA DE MADEIRA RESINADA, 6 UTILIZAÇÕES. AF_09/2020 | M2 | 380.9 |  | 0 | 0 | 0 | #DIV/0!
49 | Composição | SINAPI | 92760 | ARMAÇÃO DE PILAR OU VIGA DE ESTRUTURA CONVENCIONAL DE CONCRETO ARMADO UTILIZANDO AÇO CA-50 DE 6,3 MM - MONTAGEM. AF_06/2022 | KG | 384.8 |  | 0 | 0 | 0 | #DIV/0!
50 | Composição | SINAPI | 92761 | ARMAÇÃO DE PILAR OU VIGA DE ESTRUTURA CONVENCIONAL DE CONCRETO ARMADO UTILIZANDO AÇO CA-50 DE 8,0 MM - MONTAGEM. AF_06/2022 | KG | 113.6 |  | 0 | 0 | 0 | #DIV/0!
51 | Composição | SINAPI | 92762 | ARMAÇÃO DE PILAR OU VIGA DE ESTRUTURA CONVENCIONAL DE CONCRETO ARMADO UTILIZANDO AÇO CA-50 DE 10,0 MM - MONTAGEM. AF_06/2022 | KG | 930.4 |  | 0 | 0 | 0 | #DIV/0!
52 | Composição | SINAPI | 92763 | ARMAÇÃO DE PILAR OU VIGA DE ESTRUTURA CONVENCIONAL DE CONCRETO ARMADO UTILIZANDO AÇO CA-50 DE 12,5 MM - MONTAGEM. AF_06/2022 | KG | 745.5 |  | 0 | 0 | 0 | #DIV/0!
53 | Composição | SINAPI | 92764 | ARMAÇÃO DE PILAR OU VIGA DE ESTRUTURA CONVENCIONAL DE CONCRETO ARMADO UTILIZANDO AÇO CA-50 DE 16,0 MM - MONTAGEM. AF_06/2022 | KG | 323.5 |  | 0 | 0 | 0 | #DIV/0!
54 | Composição | SINAPI | 92765 | ARMAÇÃO DE PILAR OU VIGA DE ESTRUTURA CONVENCIONAL DE CONCRETO ARMADO UTILIZANDO AÇO CA-50 DE 20,0 MM - MONTAGEM. AF_06/2022 | KG | 53.2 |  | 0 | 0 | 0 | #DIV/0!
55 | Composição | SINAPI | 92759 | ARMAÇÃO DE PILAR OU VIGA DE ESTRUTURA CONVENCIONAL DE CONCRETO ARMADO UTILIZANDO AÇO CA-60 DE 5,0 MM - MONTAGEM. AF_06/2022 | KG | 582.4 |  | 0 | 0 | 0 | #DIV/0!
56 | Composição | Próprio | CPU 002 - UBS | CONCRETAGEM DE VIGAS E LAJES, FCK = 30 MPA, PARA LAJES MACIÇAS OU NERVURADAS COM USO DE BOMBA - LANÇAMENTO, ADENSAMENTO E ACABAMENTO. | M3 | 41.1 |  | 0 | 0 | 0 | #DIV/0!
57 | Composição | Próprio | SBC 128 | CONTROLE TECNOLÓGICO DE CONCRETOS | M3 | 41.1 |  | 0 | 0 | 0 | #DIV/0!
C.3 |  |  |  | LAJES | [5 empty] | 0
58 | Composição | SINAPI | 92515 | MONTAGEM E DESMONTAGEM DE FÔRMA DE LAJE MACIÇA, PÉ-DIREITO DUPLO, EM CHAPA DE MADEIRA COMPENSADA RESINADA, 6 UTILIZAÇÕES. AF_09/2020 | M2 | 58.5 |  | 0 | 0 | 0 | #DIV/0!
59 | Composição | SINAPI | 92768 | ARMAÇÃO DE LAJE DE ESTRUTURA CONVENCIONAL DE CONCRETO ARMADO UTILIZANDO AÇO CA-60 DE 5,0 MM - MONTAGEM. AF_06/2022 | KG | 458.5 |  | 0 | 0 | 0 | #DIV/0!
60 | Composição | SINAPI | 92769 | ARMAÇÃO DE LAJE DE ESTRUTURA CONVENCIONAL DE CONCRETO ARMADO UTILIZANDO AÇO CA-50 DE 6,3 MM - MONTAGEM. AF_06/2022 | KG | 373.1 |  | 0 | 0 | 0 | #DIV/0!
61 | Composição | SINAPI | 92770 | ARMAÇÃO DE LAJE DE ESTRUTURA CONVENCIONAL DE CONCRETO ARMADO UTILIZANDO AÇO CA-50 DE 8,0 MM - MONTAGEM. AF_06/2022 | KG | 605.6 |  | 0 | 0 | 0 | #DIV/0!
62 | Composição | SINAPI | 92771 | ARMAÇÃO DE LAJE DE ESTRUTURA CONVENCIONAL DE CONCRETO ARMADO UTILIZANDO AÇO CA-50 DE 10,0 MM - MONTAGEM. AF_06/2022 | KG | 73.6 |  | 0 | 0 | 0 | #DIV/0!
63 | Composição | SINAPI | 92773 | ARMAÇÃO DE LAJE DE ESTRUTURA CONVENCIONAL DE CONCRETO ARMADO UTILIZANDO AÇO CA-50 DE 16,0 MM - MONTAGEM. AF_06/2022 | KG | 38.4 |  | 0 | 0 | 0 | #DIV/0!
64 | Composição | Próprio | CPU 002 - UBS | CONCRETAGEM DE VIGAS E LAJES, FCK = 30 MPA, PARA LAJES MACIÇAS OU NERVURADAS COM USO DE BOMBA - LANÇAMENTO, ADENSAMENTO E ACABAMENTO. | M3 | 49.5 |  | 0 | 0 | 0 | #DIV/0!
65 | Composição | Próprio | SBC 128 | CONTROLE TECNOLÓGICO DE CONCRETOS | M3 | 49.5 |  | 0 | 0 | 0 | #DIV/0!
66 | Composição | OBRAS-SP | 13.01.310 | Laje pré-fabricada unidirecional em viga treliçada/lajota em EPS LT 12 (8 + 4), com capa de concreto de 25 MPa | M2 | 43.5 |  | 0 | 0 | 0 | #DIV/0!
67 | Composição | OBRAS-SP | 13.01.320 | Laje pré-fabricada unidirecional em viga treliçada/lajota em EPS LT 16 (12 + 4), com capa de concreto de 25 MPa | M2 | 508.13 |  | 0 | 0 | 0 | #DIV/0!
68 | Composição | SINAPI | 101792 | ESCORAMENTO DE FÔRMAS DE LAJE EM MADEIRA NÃO APARELHADA, PÉ-DIREITO SIMPLES, INCLUSO TRAVAMENTO, 4 UTILIZAÇÕES. AF_09/2020 | M3 | 2003.55 |  | 0 | 0 | 0 | #DIV/0!
C.4 |  |  |  | BASE RESEVATÓRIO | [5 empty] | 0
69 | Composição | SINAPI | 97103 | EXECUÇÃO DE RADIER, ESPESSURA DE 20 CM, FCK = 30 MPA, COM USO DE FORMAS EM MADEIRA SERRADA. AF_09/2021 | M2 | 6.25 |  | 0 | 0 | 0 | #DIV/0!
D |  |  |  | ALVENARIA, VEDAÇÕES E DIVISÓRIAS | [5 empty] | 0
D.1 |  |  |  | ALVENARIA DE VEDAÇÃO | [5 empty] | 0
70 | Composição | SINAPI | 103322 | ALVENARIA DE VEDAÇÃO DE BLOCOS CERÂMICOS FURADOS NA VERTICAL DE 9X19X39 CM (ESPESSURA 9 CM) E ARGAMASSA DE ASSENTAMENTO COM PREPARO EM BETONEIRA. AF_12/2021 | M2 | 5.63 |  | 0 | 0 | 0 | #DIV/0!
71 | Composição | SINAPI | 103324 | ALVENARIA DE VEDAÇÃO DE BLOCOS CERÂMICOS FURADOS NA VERTICAL DE 14X19X39 CM (ESPESSURA 14 CM) E ARGAMASSA DE ASSENTAMENTO COM PREPARO EM BETONEIRA. AF_12/2021 | M2 | 1104.49 |  | 0 | 0 | 0 | #DIV/0!
72 | Composição | ORSE | 10783 | Cobogo de cimento (elemento vazado, circular), 30 x 30 x 5cm, assentado com argamassa de cimento e areia | M2 | 149.87 |  | 0 | 0 | 0 | #DIV/0!
73 | Composição | SINAPI | 93191 | VERGA MOLDADA IN LOCO COM UTILIZAÇÃO DE BLOCOS CANALETA, ESPESSURA DE *20* CM. AF_03/2024 | M | 176.1 |  | 0 | 0 | 0 | #DIV/0!
74 | Composição | SINAPI | 93199 | CONTRAVERGA MOLDADA IN LOCO COM UTILIZAÇÃO DE BLOCOS CANALETA, ESPESSURA DE *20* CM. AF_03/2024 | M | 121.1 |  | 0 | 0 | 0 | #DIV/0!
75 | Composição | SINAPI | 93200 | FIXAÇÃO (ENCUNHAMENTO) DE ALVENARIA DE VEDAÇÃO COM ARGAMASSA APLICADA COM BISNAGA. AF_03/2024 | M | 528.57 |  | 0 | 0 | 0 | #DIV/0!
D.2 |  |  |  | DRYWALL | [5 empty] | 0
76 | Composição | Próprio | CPU 003 - UBS | PAREDE COM SISTEMA EM CHAPAS DE GESSO RU PARA DRYWALL, USO INTERNO, COM DUAS FACES SIMPLES E ESTRUTURA METÁLICA COM GUIAS SIMPLES PARA PAREDES COM ÁREA LÍQUIDA MAIOR OU IGUAL A 6 M2, COM VÃOS. | M2 | 210.3 |  | 0 | 0 | 0 | #DIV/0!
77 | Composição | Próprio | CPU 004 - UBS | PAREDE COM SISTEMA EM CHAPAS DE GESSO ST PARA DRYWALL COM ISOLAMENTO ACUSTICO, USO INTERNO, COM DUAS FACES SIMPLES E ESTRUTURA METÁLICA COM GUIAS SIMPLES PARA PAREDES COM ÁREA LÍQUIDA MAIOR OU IGUAL A 6 M2, COM VÃOS. | M2 | 296.95 |  | 0 | 0 | 0 | #DIV/0!
78 | Composição | Próprio | CPU 005 - UBS | PAREDE COM SISTEMA EM CHAPAS DE GESSO RU PARA DRYWALL COM ISOLAMENTO ACUSTICO, USO INTERNO, COM DUAS FACES SIMPLES E ESTRUTURA METÁLICA COM GUIAS SIMPLES PARA PAREDES COM ÁREA LÍQUIDA MAIOR OU IGUAL A 6 M2, COM VÃOS. | M2 | 72.99 |  | 0 | 0 | 0 | #DIV/0!
79 | Composição | SINAPI | 96374 | INSTALAÇÃO DE REFORÇO DE MADEIRA EM PAREDE DRYWALL. AF_07/2023 | M | 174.07 |  | 0 | 0 | 0 | #DIV/0!
D.3 |  |  |  | DIVISÓRIAS | [5 empty] | 0
80 | Composição | SINAPI | 102257 | DIVISORIA SANITÁRIA, TIPO CABINE, EM PAINEL DE GRANILITE, ESP = 3CM, ASSENTADO COM ARGAMASSA COLANTE AC III-E, EXCLUSIVE FERRAGENS. AF_01/2021 | M2 | 26.14 |  | 0 | 0 | 0 | #DIV/0!
81 | Composição | ORSE(A) | 4065 | Divisoria Naval (painel com vidro), e=40mm, com perfis em aço - fornecimento e aplicação - Rev 02 | M2 | 34.77 |  | 0 | 0 | 0 | #DIV/0!
82 | Composição | Próprio | SBC 120220 | LAMBRI CHAPA ALUMINIO ANODIZADO EM PAREDES | M2 | 4.56 |  | 0 | 0 | 0 | #DIV/0!
E |  |  |  | COBERTURA | [5 empty] | 0
E.1 |  |  |  | ESTRUTURA | [5 empty] | 0
83 | Composição | SINAPI(A) | 100776 | ESTRUTURA TRELIÇADA DE COBERTURA, TIPO ARCO, COM LIGAÇÕES PARAFUSADAS, INCLUSOS PERFIS METÁLICOS, CHAPAS METÁLICAS, MÃO DE OBRA E TRANSPORTE COM GUINDASTE - FORNECIMENTO E INSTALAÇÃO. AF_01/2020_PSA | KG | 910.26 |  | 0 | 0 | 0 | #DIV/0!
84 | Composição | SINAPI | 100383 | FABRICAÇÃO E INSTALAÇÃO DE PONTALETES DE MADEIRA NÃO APARELHADA PARA TELHADOS COM ATÉ 2 ÁGUAS E COM TELHA ONDULADA DE FIBROCIMENTO, ALUMÍNIO OU PLÁSTICA EM EDIFÍCIO RESIDENCIAL DE MÚLTIPLOS PAVIMENTOS, INCLUSO TRANSPORTE VERTICAL. AF_07/2019 | M2 | 613.75 |  | 0 | 0 | 0 | #DIV/0!
85 | Composição | SINAPI | 92543 | TRAMA DE MADEIRA COMPOSTA POR TERÇAS PARA TELHADOS DE ATÉ 2 ÁGUAS PARA TELHA ONDULADA DE FIBROCIMENTO, METÁLICA, PLÁSTICA OU TERMOACÚSTICA, INCLUSO TRANSPORTE VERTICAL. AF_07/2019 | M2 | 613.75 |  | 0 | 0 | 0 | #DIV/0!
E.2 |  |  |  | TELHAMENTO | [5 empty] | 0
86 | Composição | SINAPI | 94207 | TELHAMENTO COM TELHA ONDULADA DE FIBROCIMENTO E = 6 MM, COM RECOBRIMENTO LATERAL DE 1/4 DE ONDA PARA TELHADO COM INCLINAÇÃO MAIOR QUE 10°, COM ATÉ 2 ÁGUAS, INCLUSO IÇAMENTO. AF_07/2019 | M2 | 613.75 |  | 0 | 0 | 0 | #DIV/0!
87 | Composição | Próprio | SBC 100113 | COBERTURA EM CHAPA POLICARBONATO ALVEOLAR 10mm | M2 | 21.99 |  | 0 | 0 | 0 | #DIV/0!
E.3 |  |  |  | COMPLEMENTOS | [5 empty] | 0
88 | Composição | SINAPI | 94229 | CALHA EM CHAPA DE AÇO GALVANIZADO NÚMERO 24, DESENVOLVIMENTO DE 100 CM, INCLUSO TRANSPORTE VERTICAL. AF_07/2019 | M | 105.37 |  | 0 | 0 | 0 | #DIV/0!
89 | Composição | SINAPI | 94231 | RUFO EM CHAPA DE AÇO GALVANIZADO NÚMERO 24, CORTE DE 25 CM, INCLUSO TRANSPORTE VERTICAL. AF_07/2019 | M | 106.11 |  | 0 | 0 | 0 | #DIV/0!
90 | Composição | SINAPI | 94451 | CUMEEIRA PARA TELHA DE FIBROCIMENTO ESTRUTURAL E = 6 MM, INCLUSO ACESSÓRIOS DE FIXAÇÃO E IÇAMENTO. AF_07/2019 | M | 34.06 |  | 0 | 0 | 0 | #DIV/0!
F |  |  |  | IMPERMEABILIZAÇÃO | [5 empty] | 0
91 | Composição | SINAPI | 98556 | IMPERMEABILIZAÇÃO DE SUPERFÍCIE COM ARGAMASSA POLIMÉRICA / MEMBRANA ACRÍLICA, 4 DEMÃOS, REFORÇADA COM VÉU DE POLIÉSTER (MAV). AF_09/2023 | M2 | 185.45 |  | 0 | 0 | 0 | #DIV/0!
92 | Composição | SINAPI | 98555 | IMPERMEABILIZAÇÃO DE SUPERFÍCIE COM ARGAMASSA POLIMÉRICA / MEMBRANA ACRÍLICA, 3 DEMÃOS. AF_09/2023 | M2 | 528.57 |  | 0 | 0 | 0 | #DIV/0!
93 | Composição | SINAPI | 98565 | PROTEÇÃO MECÂNICA DE SUPERFICIE HORIZONTAL COM ARGAMASSA DE CIMENTO E AREIA, TRAÇO 1:3, E=3CM. AF_09/2023 | M2 | 57.23 |  | 0 | 0 | 0 | #DIV/0!
G |  |  |  | ESQUADRIAS | [5 empty] | 0
G.1 |  |  |  | ESQUADRIAS DE MADEIRA | [5 empty] | 0
G.1.1 |  |  |  | PORTAS DE MADEIRA | [5 empty] | 0
94 | Composição | SINAPI | 90844 | KIT DE PORTA DE MADEIRA PARA PINTURA, SEMI-OCA (LEVE OU MÉDIA), PADRÃO MÉDIO, 90X210CM, ESPESSURA DE 3,5CM, ITENS INCLUSOS: DOBRADIÇAS, MONTAGEM E INSTALAÇÃO DO BATENTE, FECHADURA COM EXECUÇÃO DO FURO - FORNECIMENTO E INSTALAÇÃO. AF_12/2019 | UN | 21 |  | 0 | 0 | 0 | #DIV/0!
95 | Composição | SINAPI | 90843 | KIT DE PORTA DE MADEIRA PARA PINTURA, SEMI-OCA (LEVE OU MÉDIA), PADRÃO MÉDIO, 80X210CM, ESPESSURA DE 3,5CM, ITENS INCLUSOS: DOBRADIÇAS, MONTAGEM E INSTALAÇÃO DO BATENTE, FECHADURA COM EXECUÇÃO DO FURO - FORNECIMENTO E INSTALAÇÃO. AF_12/2019 | UN | 10 |  | 0 | 0 | 0 | #DIV/0!
96 | Composição | OBRAS-SP | 23.08.242 | Porta lisa de correr suspensa em madeira com batente | M2 | 17.75 |  | 0 | 0 | 0 | #DIV/0!
97 | Composição | Próprio | SBC 110016 | PORTA COMPLETA MADEIRA 2 FL.1,60X2,10m LISA FER. VAI-E-VEM | UN | 3 |  | 0 | 0 | 0 | #DIV/0!
98 | Composição | Próprio | SBC 110264 | PORTA COMPLETA MADEIRA 1 FL.1,20x2,10m CORRER-MADEIRA E VIDRO | UN | 1 |  | 0 | 0 | 0 | #DIV/0!
G.2 |  |  |  | ESQUADRIAS DE ALUMÍNIO | [5 empty] | 0
G.2.1 |  |  |  | PORTAS DE ALUMÍNIO | [5 empty] | 0
99 | Composição | SINAPI | 91338 | PORTA DE ALUMÍNIO DE ABRIR COM LAMBRI, COM GUARNIÇÃO, FIXAÇÃO COM PARAFUSOS - FORNECIMENTO E INSTALAÇÃO. AF_12/2019 | M2 | 7.56 |  | 0 | 0 | 0 | #DIV/0!
100 | Composição | OBRAS-SP | 25.02.110 | Porta veneziana de abrir em alumínio, sob medida | M2 | 17.73 |  | 0 | 0 | 0 | #DIV/0!
101 | Composição | EMOP | 14.003.0205-0 | PORTA DE ALUMINIO ANODIZADO AO NATURAL,EM 2 FOLHAS DE ABRIR,TENDO 1 CONTRAPINAZIO DIVIDINDO A ESQUADRIA EM 2 VAZIOS PARAVIDRO,EM PERFIS SERIE 25,EXCLUSIVE FECHADURA.FORNECIMENTO ECOLOCACAO | M2 | 20.28 |  | 0 | 0 | 0 | #DIV/0!
102 | Composição | Próprio | SBC 112370 | PORTA ALUMINIO ANODIZADO NATURAL 1 FOLHA DE ABRIR | M2 | 2.52 |  | 0 | 0 | 0 | #DIV/0!
103 | Composição | ORSE(A) | 12220 | Portão/porta em alumínio cor N/B/P, de abrir, 02 fls, vazado, em tubo quadrado 3"x1.1/2" horizontais e engradado e 1.1/2"x1.1/2" verticais, com espaçamento de 12cm. | M2 | 10.8 |  | 0 | 0 | 0 | #DIV/0!
G.2.2 |  |  |  | JANELAS DE ALUMÍNIO | [5 empty] | 0
104 | Composição | SINAPI | 94569 | JANELA DE ALUMÍNIO TIPO MAXIM-AR, COM VIDROS, BATENTE E FERRAGENS. EXCLUSIVE ALIZAR, ACABAMENTO E CONTRAMARCO. FORNECIMENTO E INSTALAÇÃO. AF_12/2019 | M2 | 49.24 |  | 0 | 0 | 0 | #DIV/0!
105 | Composição | SINAPI | 94573 | JANELA DE ALUMÍNIO DE CORRER COM 4 FOLHAS PARA VIDROS, COM VIDROS, BATENTE, ACABAMENTO COM ACETATO OU BRILHANTE E FERRAGENS. EXCLUSIVE ALIZAR E CONTRAMARCO. FORNECIMENTO E INSTALAÇÃO. AF_12/2019 | M2 | 36.24 |  | 0 | 0 | 0 | #DIV/0!
106 | Composição | SINAPI | 94570 | JANELA DE ALUMÍNIO DE CORRER COM 2 FOLHAS PARA VIDROS, COM VIDROS, BATENTE, ACABAMENTO COM ACETATO OU BRILHANTE E FERRAGENS. EXCLUSIVE ALIZAR E CONTRAMARCO. FORNECIMENTO E INSTALAÇÃO. AF_12/2019 | M2 | 6.84 |  | 0 | 0 | 0 | #DIV/0!
G.3 |  |  |  | ESQUADRIAS METÁLICAS | [5 empty] | 0
G.3.1 |  |  |  | PORTAS METÁLICAS | [5 empty] | 0
107 | Composição | ORSE | 12098 | Porta corta fogo, de abrir, 02 folhas, em chapa de aço galvanizado nº24, batente em chapa nº18, classe 90, isolante em manta cerâmica incombustível e=5cm, dobradiças tipo helicoidal em aço 1010/1020, e fechadura reversível sem chave | M2 | 3.15 |  | 0 | 0 | 0 | #DIV/0!
G.4 |  |  |  | ACESSÓRIOS | [5 empty] | 0
108 | Composição | OBRAS-SP | 28.20.650 | Puxador duplo em aço inoxidável, para porta de madeira, alumínio ou vidro, de 350 mm | UN | 9 |  | 0 | 0 | 0 | #DIV/0!
109 | Composição | ORSE | 13110 | Barra de apoio, reta, fixa, em aço inox, l=40cm, d=1 1/4", Jackwal ou similar | UN | 3 |  | 0 | 0 | 0 | #DIV/0!
110 | Composição | Próprio | SBC 112597 | ALIZAR ALUMÍNIO PINTURA ELETROSTÁTICA BRANCA | M | 439.34 |  | 0 | 0 | 0 | #DIV/0!
111 | Composição | Próprio | SBC 140560 | MOLA AEREA COM CALHA/BRACO DESLIZANTE | UN | 4 |  | 0 | 0 | 0 | #DIV/0!
112 | Composição | OBRAS-SP | 28.01.550 | Fechadura com maçaneta tipo alavanca em aço inoxidável, para porta externa | UN | 31 |  | 0 | 0 | 0 | #DIV/0!
113 | Composição | SINAPI | 100709 | DOBRADIÇA EM AÇO/FERRO, 3" X 21/2", E=1,9 A 2MM, SEN ANEL, CROMADO OU ZINCADO, TAMPA BOLA, COM PARAFUSOS. AF_12/2019 | UN | 61 |  | 0 | 0 | 0 | #DIV/0!
114 | Composição | Próprio | SBC 110108 | GUICHE COM REQUADRO EM MADEIRA DE LEI - VASADO | M2 | 0.45 |  | 0 | 0 | 0 | #DIV/0!
115 | Composição | SINAPI | 100705 | TARJETA TIPO LIVRE/OCUPADO PARA PORTA DE BANHEIRO. AF_12/2019 | UN | 10 |  | 0 | 0 | 0 | #DIV/0!
116 | Composição | Próprio | SBC 111700 | ESCADA MARINHEIRO PERFIL 1.1/2" DE AÇO COM GUARDA-CORPO | M | 3 |  | 0 | 0 | 0 | #DIV/0!
H |  |  |  | REVESTIMENTO DE PAREDE | [5 empty] | 0
H.1 |  |  |  | REVESTIMENTO ARGAMASSADO | [5 empty] | 0
117 | Composição | SINAPI | 87905 | CHAPISCO APLICADO EM ALVENARIA (COM PRESENÇA DE VÃOS) E ESTRUTURAS DE CONCRETO DE FACHADA, COM COLHER DE PEDREIRO. ARGAMASSA TRAÇO 1:3 COM PREPARO EM BETONEIRA 400L. AF_10/2022 | M2 | 2220.24 |  | 0 | 0 | 0 | #DIV/0!
118 | Composição | SINAPI | 104958 | MASSA ÚNICA, EM ARGAMASSA TRAÇO 1:2:8 PREPARO MECÂNICO, APLICADA MANUALMENTE EM PAREDES INTERNAS DE AMBIENTES COM ÁREA MAIOR QUE 10M², E = 10MM, COM TALISCAS. AF_03/2024 | M2 | 2113.29 |  | 0 | 0 | 0 | #DIV/0!
119 | Composição | SINAPI | 87553 | EMBOÇO, EM ARGAMASSA TRAÇO 1:2:8, PREPARO MECÂNICO, APLICADO MANUALMENTE EM PAREDES INTERNAS DE AMBIENTES COM ÁREA MAIOR QUE 10M², E = 10MM, COM TALISCAS. AF_03/2024 | M2 | 106.95 |  | 0 | 0 | 0 | #DIV/0!
H.2 |  |  |  | REVESTIMENTO CERÂMICO | [5 empty] | 0
120 | Composição | SINAPI | 104611 | REVESTIMENTO CERÂMICO PARA PAREDES INTERNAS COM PLACAS TIPO ESMALTADA DE DIMENSÕES 60X60 CM APLICADAS NA ALTURA INTEIRA DAS PAREDES. AF_02/2023_PE | M2 | 264.33 |  | 0 | 0 | 0 | #DIV/0!
I |  |  |  | REVESTIMENTO DE PISO INTERNO | [5 empty] | 0
I.1 |  |  |  | REVESTIMENTO ARGAMASSADO | [5 empty] | 0
121 | Composição | SINAPI | 94995 | EXECUÇÃO DE PASSEIO (CALÇADA) OU PISO DE CONCRETO COM CONCRETO MOLDADO IN LOCO, USINADO, ACABAMENTO CONVENCIONAL, ESPESSURA 8 CM, ARMADO. AF_08/2022 | M2 | 657.13 |  | 0 | 0 | 0 | #DIV/0!
122 | Composição | SEINFRA-MG (SETOP) | ED-13291 | CAMADA DE REGULARIZAÇÃO COM ARGAMASSA, TRAÇO 1:4 (CIMENTO E AREIA), ESP. 25MM, APLICAÇÃO MANUAL, PREPARO MECÂNICO | M2 | 657.13 |  | 0 | 0 | 0 | #DIV/0!
I.2 |  |  |  | REVESTIMENTO CERÂMICO | [5 empty] | 0
123 | Composição | SINAPI | 87251 | REVESTIMENTO CERÂMICO PARA PISO COM PLACAS TIPO ESMALTADA DE DIMENSÕES 45X45 CM APLICADA EM AMBIENTES DE ÁREA MAIOR QUE 10 M2. AF_02/2023_PE | M2 | 657.13 |  | 0 | 0 | 0 | #DIV/0!
I.3 |  |  |  | RODAPÉ CERÂMICO | [5 empty] | 0
124 | Composição | SINAPI | 88649 | RODAPÉ CERÂMICO DE 7CM DE ALTURA COM PLACAS TIPO ESMALTADA DE DIMENSÕES 45X45CM. AF_02/2023 | M | 498.98 |  | 0 | 0 | 0 | #DIV/0!
J |  |  |  | REVESTIMENTO DE PISO EXTERNO | [5 empty] | 0
J.1 |  |  |  | REVESTIMENTO ARGAMASSADO | [5 empty] | 0
125 | Composição | SINAPI | 94995 | EXECUÇÃO DE PASSEIO (CALÇADA) OU PISO DE CONCRETO COM CONCRETO MOLDADO IN LOCO, USINADO, ACABAMENTO CONVENCIONAL, ESPESSURA 8 CM, ARMADO. AF_08/2022 | M2 | 608.91 |  | 0 | 0 | 0 | #DIV/0!
K |  |  |  | REVESTIMENTO DE TETO | [5 empty] | 0
K.1 |  |  |  | REVESTIMENTO ARGAMASSADO | [5 empty] | 0
126 | Composição | SINAPI | 87885 | CHAPISCO APLICADO NO TETO OU EM ALVENARIA E ESTRUTURA, COM ROLO PARA TEXTURA ACRÍLICA. ARGAMASSA INDUSTRIALIZADA COM PREPARO EM MISTURADOR 300 KG. AF_10/2022 | M2 | 15.68 |  | 0 | 0 | 0 | #DIV/0!
127 | Composição | SINAPI | 90408 | MASSA ÚNICA, EM ARGAMASSA TRAÇO 1:2:8, PREPARO MECÂNICO, APLICADA MANUALMENTE EM TETO, E = 10MM, COM TALISCAS. AF_03/2024 | M2 | 15.68 |  | 0 | 0 | 0 | #DIV/0!
K.2 |  |  |  | FORRO | [5 empty] | 0
128 | Composição | SINAPI | 96114 | FORRO EM DRYWALL, PARA AMBIENTES COMERCIAIS, INCLUSIVE ESTRUTURA BIRECIONAL DE FIXAÇÃO. AF_08/2023_PS | M2 | 661.1 |  | 0 | 0 | 0 | #DIV/0!
L |  |  |  | PINTURA | [5 empty] | 0
L.1 |  |  |  | PAREDES | [5 empty] | 0
129 | Composição | SINAPI | 88485 | FUNDO SELADOR ACRÍLICO, APLICAÇÃO MANUAL EM PAREDE, UMA DEMÃO. AF_04/2023 | M2 | 777.1 |  | 0 | 0 | 0 | #DIV/0!
130 | Composição | SINAPI | 88495 | EMASSAMENTO COM MASSA LÁTEX, APLICAÇÃO EM PAREDE, UMA DEMÃO, LIXAMENTO MANUAL. AF_04/2023 | M2 | 1225.33 |  | 0 | 0 | 0 | #DIV/0!
131 | Composição | SINAPI | 96130 | APLICAÇÃO MANUAL DE MASSA ACRÍLICA EM PAREDES EXTERNAS DE CASAS, UMA DEMÃO. AF_03/2024 | M2 | 777.1 |  | 0 | 0 | 0 | #DIV/0!
132 | Composição | SINAPI | 104641 | PINTURA LÁTEX ACRÍLICA ECONÔMICA, APLICAÇÃO MANUAL EM PAREDES, DUAS DEMÃOS. AF_04/2023 | M2 | 1225.33 |  | 0 | 0 | 0 | #DIV/0!
133 | Composição | SINAPI | 95305 | TEXTURA ACRÍLICA, APLICAÇÃO MANUAL EM PAREDE, UMA DEMÃO. AF_04/2023 | M2 | 1443.14 |  | 0 | 0 | 0 | #DIV/0!
L.2 |  |  |  | TETO | [5 empty] | 0
134 | Composição | SINAPI | 88494 | EMASSAMENTO COM MASSA LÁTEX, APLICAÇÃO EM TETO, UMA DEMÃO, LIXAMENTO MANUAL. AF_04/2023 | M2 | 661.1 |  | 0 | 0 | 0 | #DIV/0!
135 | Composição | SINAPI | 104639 | PINTURA LÁTEX ACRÍLICA ECONÔMICA, APLICAÇÃO MANUAL EM TETO, DUAS DEMÃOS. AF_04/2023 | M2 | 661.1 |  | 0 | 0 | 0 | #DIV/0!
L.3 |  |  |  | ESQUADRIAS | [5 empty] | 0
136 | Composição | SINAPI | 102197 | PINTURA FUNDO NIVELADOR ALQUÍDICO BRANCO EM MADEIRA. AF_01/2021 | M2 | 113.89 |  | 0 | 0 | 0 | #DIV/0!
137 | Composição | SINAPI | 102219 | PINTURA TINTA DE ACABAMENTO (PIGMENTADA) ESMALTE SINTÉTICO ACETINADO EM MADEIRA, 2 DEMÃOS. AF_01/2021 | M2 | 113.89 |  | 0 | 0 | 0 | #DIV/0!
M |  |  |  | MARMORARIA | [5 empty] | 0
138 | Composição | ORSE | 12492 | Tampo/bancada em granito branco siena, e=2cm | M2 | 20.48 |  | 0 | 0 | 0 | #DIV/0!
139 | Composição | SINAPI | 101965 | PEITORIL LINEAR EM GRANITO OU MÁRMORE, L = 15CM, COMPRIMENTO DE ATÉ 2M, ASSENTADO COM ARGAMASSA 1:6 COM ADITIVO. AF_11/2020 | M | 93.3 |  | 0 | 0 | 0 | #DIV/0!
N |  |  |  | LOUÇAS, METAIS E ACESSÓRIOS | [5 empty] | 0
N.1 |  |  |  | EQUIPAMENTOS | [5 empty] | 0
140 | Composição | SINAPI | 100860 | CHUVEIRO ELÉTRICO COMUM CORPO PLÁSTICO, TIPO DUCHA - FORNECIMENTO E INSTALAÇÃO. AF_01/2020 | UN | 4 |  | 0 | 0 | 0 | #DIV/0!
N.2 |  |  |  | LOUÇAS | [5 empty] | 0
141 | Composição | SINAPI | 86932 | VASO SANITÁRIO SIFONADO COM CAIXA ACOPLADA LOUÇA BRANCA - PADRÃO MÉDIO, INCLUSO ENGATE FLEXÍVEL EM METAL CROMADO, 1/2 X 40CM - FORNECIMENTO E INSTALAÇÃO. AF_01/2020 | UN | 11 |  | 0 | 0 | 0 | #DIV/0!
142 | Composição | SINAPI | 100849 | ASSENTO SANITÁRIO CONVENCIONAL - FORNECIMENTO E INSTALACAO. AF_01/2020 | UN | 11 |  | 0 | 0 | 0 | #DIV/0!
143 | Composição | SINAPI | 86939 | LAVATÓRIO LOUÇA BRANCA COM COLUNA, *44 X 35,5* CM, PADRÃO POPULAR, INCLUSO SIFÃO FLEXÍVEL EM PVC, VÁLVULA E ENGATE FLEXÍVEL 30CM EM PLÁSTICO E COM TORNEIRA CROMADA PADRÃO POPULAR - FORNECIMENTO E INSTALAÇÃO. AF_01/2020 | UN | 20 |  | 0 | 0 | 0 | #DIV/0!
144 | Composição | OBRAS-SP | 44.01.040 | Bacia sifonada com caixa de descarga acoplada e tampa - infantil | UN | 1 |  | 0 | 0 | 0 | #DIV/0!
145 | Composição | SINAPI | 86919 | TANQUE DE LOUÇA BRANCA COM COLUNA, 30L OU EQUIVALENTE, INCLUSO SIFÃO FLEXÍVEL EM PVC, VÁLVULA METÁLICA E TORNEIRA DE METAL CROMADO PADRÃO MÉDIO - FORNECIMENTO E INSTALAÇÃO. AF_01/2020 | UN | 2 |  | 0 | 0 | 0 | #DIV/0!
146 | Composição | SEINFRA-MG (SETOP) | ED-2552 | LAVATÓRIO DE CANTO DE LOUÇA BRANCA SEM COLUNA, TAMANHO PEQUENO, INCLUSIVE ACESSÓRIOS DE FIXAÇÃO COM PARAFUSO CASTELO, VÁLVULA DE ESCOAMENTO DE METAL COM ACABAMENTO CROMADO, SIFÃO DE METAL TIPO COPO COM ACABAMENTO CROMADO, FORNECIMENTO, INSTALAÇÃO E REJUNTAMENTO, EXCLUSIVE TORNEIRA E ENGATE FLEXÍVEL | UN | 3 |  | 0 | 0 | 0 | #DIV/0!
147 | Composição | SINAPI | 86901 | CUBA DE EMBUTIR OVAL EM LOUÇA BRANCA, 35 X 50CM OU EQUIVALENTE - FORNECIMENTO E INSTALAÇÃO. AF_01/2020 | UN | 6 |  | 0 | 0 | 0 | #DIV/0!
148 | Composição | OBRAS-SP | 44.01.850 | Cuba de louça de embutir redonda | UN | 10 |  | 0 | 0 | 0 | #DIV/0!
N.3 |  |  |  | METAIS E ACESSÓRIOS | [5 empty] | 0
149 | Composição | OBRAS-SP | 44.02.200 | Tampo/bancada em concreto armado, revestido em aço inoxidável fosco polido | M2 | 7.14 |  | 0 | 0 | 0 | #DIV/0!
150 | Composição | ORSE | 13262 | Funil Expurgo Hospitalar de aço inox 304 290x300mm e= 0,8mm Sem mesa para embutir - Mirnox ou similar | UN | 1 |  | 0 | 0 | 0 | #DIV/0!
151 | Composição | SINAPI | 86900 | CUBA DE EMBUTIR RETANGULAR DE AÇO INOXIDÁVEL, 46 X 30 X 12 CM - FORNECIMENTO E INSTALAÇÃO. AF_01/2020 | UN | 10 |  | 0 | 0 | 0 | #DIV/0!
152 | Composição | SINAPI | 86913 | TORNEIRA CROMADA 1/2" OU 3/4" PARA TANQUE, PADRÃO POPULAR - FORNECIMENTO E INSTALAÇÃO. AF_01/2020 | UN | 5 |  | 0 | 0 | 0 | #DIV/0!
153 | Composição | OBRAS-SP | 44.03.300 | Torneira clínica com volante tipo alavanca | UN | 3 |  | 0 | 0 | 0 | #DIV/0!
154 | Composição | OBRAS-SP | 44.03.316 | Torneira misturador clínica de mesa com arejador articulado, acionamento cotovelo | UN | 10 |  | 0 | 0 | 0 | #DIV/0!
155 | Composição | ORSE | 9676 | Torneira de mesa com fechamento automático, linha Decamatic Eco, ref.1173.C, DECA ou similar | UN | 39 |  | 0 | 0 | 0 | #DIV/0!
156 | Composição | OBRAS-SP | 44.03.920 | Ducha higiênica com registro | UN | 5 |  | 0 | 0 | 0 | #DIV/0!
157 | Composição | SEINFRA-MG (SETOP) | ED-48160 | BARRA DE APOIO EM AÇO INOX POLIDO RETA, DN 1.1/4" (31,75MM), PARA ACESSIBILIDADE (PMR/PCR), COMPRIMENTO 80CM, INSTALADO EM PAREDE, INCLUSIVE FORNECIMENTO, INSTALAÇÃO E ACESSÓRIOS PARA FIXAÇÃO | UN | 10 |  | 0 | 0 | 0 | #DIV/0!
158 | Composição | SEINFRA-MG (SETOP) | ED-48163 | BARRA DE APOIO EM AÇO INOX POLIDO RETA, DN 1.1/4" (31,75MM), PARA ACESSIBILIDADE (PMR/PCR), COMPRIMENTO 40CM, INSTALADO EM PORTA/PAREDE, INCLUSIVE FORNECIMENTO, INSTALAÇÃO E ACESSÓRIOS PARA FIXAÇÃO | UN | 7 |  | 0 | 0 | 0 | #DIV/0!
159 | Composição | SINAPI | 100867 | BARRA DE APOIO RETA, EM ACO INOX POLIDO, COMPRIMENTO 70 CM, FIXADA NA PAREDE - FORNECIMENTO E INSTALAÇÃO. AF_01/2020 | UN | 5 |  | 0 | 0 | 0 | #DIV/0!
160 | Composição | Próprio | CPU 006 - UBS | RALO SECO PVC QUADRADO 15x15 COM GRELHA | UN | 25 |  | 0 | 0 | 0 | #DIV/0!
161 | Composição | EMOP | 18.050.0120-0 | ESTACAO DE CHAMADA DE LEITO,COM INTERRUPTOR DE EMBUTIR COM COMANDOS DE CHAMADAS,EMERGENCIA E PRESENCA,FIXADA SOBRE CAIXA4"X4" EMBUTIDA NA PAREDE.FORNECIMENTO E COLOCACAO | UN | 7 |  | 0 | 0 | 0 | #DIV/0!
162 | Composição | Próprio | SBC 202316 | BARRA DE APOIO ARTICULAVEL EM ALUMINIO POLIDO 70cm +PARAFUSO | UN | 1 |  | 0 | 0 | 0 | #DIV/0!
163 | Composição | SINAPI | 100875 | BANCO ARTICULADO, EM ACO INOX, PARA PCD, FIXADO NA PAREDE - FORNECIMENTO E INSTALAÇÃO. AF_01/2020 | UN | 1 |  | 0 | 0 | 0 | #DIV/0!
O |  |  |  | INSTALAÇÕES HIDROSSANITÁRIAS | [5 empty] | 0
O.1 |  |  |  | HIDRÁULICA | [5 empty] | 0
164 | Composição | Próprio | SBC 054668 | ACOPLAMENTO RANHURADO EM FERRO FUNDIDO DN 60,3mm 2" | UN | 1 |  | 0 | 0 | 0 | #DIV/0!
165 | Composição | SINAPI | 103039 | REGISTRO DE ESFERA, PVC, ROSCÁVEL, COM VOLANTE, 1 1/2" - FORNECIMENTO E INSTALAÇÃO. AF_08/2021 | UN | 1 |  | 0 | 0 | 0 | #DIV/0!
166 | Composição | SINAPI | 94492 | REGISTRO DE ESFERA, PVC, SOLDÁVEL, COM VOLANTE, DN 50 MM - FORNECIMENTO E INSTALAÇÃO. AF_08/2021 | UN | 1 |  | 0 | 0 | 0 | #DIV/0!
167 | Composição | SINAPI | 94681 | CURVA 90 GRAUS, PVC, SOLDÁVEL, DN 60 MM, INSTALADO EM RESERVAÇÃO PREDIAL DE ÁGUA - FORNECIMENTO E INSTALAÇÃO. AF_04/2024 | UN | 1 |  | 0 | 0 | 0 | #DIV/0!
168 | Composição | SINAPI | 94662 | ADAPTADOR CURTO COM BOLSA E ROSCA PARA REGISTRO, PVC, SOLDÁVEL, DN 50 MM X 1 1/2", INSTALADO EM RESERVAÇÃO PREDIAL DE ÁGUA - FORNECIMENTO E INSTALAÇÃO. AF_04/2024 | UN | 3 |  | 0 | 0 | 0 | #DIV/0!
169 | Composição | SINAPI | 103986 | CURVA 90 GRAUS, PVC, SOLDÁVEL, DN 50MM, INSTALADO EM RAMAL DE DISTRIBUIÇÃO DE ÁGUA - FORNECIMENTO E INSTALAÇÃO. AF_06/2022 | UN | 13 |  | 0 | 0 | 0 | #DIV/0!
170 | Composição | SINAPI | 103979 | TUBO, PVC, SOLDÁVEL, DE 50MM, INSTALADO EM RAMAL DE DISTRIBUIÇÃO DE ÁGUA - FORNECIMENTO E INSTALAÇÃO. AF_06/2022 | M | 218.3 |  | 0 | 0 | 0 | #DIV/0!
171 | Composição | SINAPI | 104008 | TE DE REDUÇÃO, 90 GRAUS, PVC, SOLDÁVEL, DN 50 MM X 32 MM, INSTALADO EM RAMAL DE DISTRIBUIÇÃO DE ÁGUA - FORNECIMENTO E INSTALAÇÃO. AF_06/2022 | UN | 4 |  | 0 | 0 | 0 | #DIV/0!
172 | Composição | SINAPI | 89732 | JOELHO 45 GRAUS, PVC, SERIE NORMAL, ESGOTO PREDIAL, DN 50 MM, JUNTA ELÁSTICA, FORNECIDO E INSTALADO EM RAMAL DE DESCARGA OU RAMAL DE ESGOTO SANITÁRIO. AF_08/2022 | UN | 6 |  | 0 | 0 | 0 | #DIV/0!
173 | Composição | SINAPI | 89731 | JOELHO 90 GRAUS, PVC, SERIE NORMAL, ESGOTO PREDIAL, DN 50 MM, JUNTA ELÁSTICA, FORNECIDO E INSTALADO EM RAMAL DE DESCARGA OU RAMAL DE ESGOTO SANITÁRIO. AF_08/2022 | UN | 69 |  | 0 | 0 | 0 | #DIV/0!
174 | Composição | SINAPI | 104348 | TERMINAL DE VENTILAÇÃO, PVC, SÉRIE NORMAL, ESGOTO PREDIAL, DN 50 MM, JUNTA SOLDÁVEL, FORNECIDO E INSTALADO EM PRUMADA DE ESGOTO SANITÁRIO OU VENTILAÇÃO. AF_08/2022 | UN | 30 |  | 0 | 0 | 0 | #DIV/0!
175 | Composição | OBRAS-SP | 46.03.080 | Tubo de PVC rígido, pontas lisas, soldável, linha esgoto série reforçada ´R´, DN= 40 mm, inclusive conexões | M | 162 |  | 0 | 0 | 0 | #DIV/0!
176 | Composição | SINAPI | 89825 | TE, PVC, SERIE NORMAL, ESGOTO PREDIAL, DN 50 X 50 MM, JUNTA ELÁSTICA, FORNECIDO E INSTALADO EM PRUMADA DE ESGOTO SANITÁRIO OU VENTILAÇÃO. AF_08/2022 | UN | 34 |  | 0 | 0 | 0 | #DIV/0!
177 | Composição | SINAPI | 89829 | TE, PVC, SERIE NORMAL, ESGOTO PREDIAL, DN 75 X 75 MM, JUNTA ELÁSTICA, FORNECIDO E INSTALADO EM PRUMADA DE ESGOTO SANITÁRIO OU VENTILAÇÃO. AF_08/2022 | UN | 2 |  | 0 | 0 | 0 | #DIV/0!
178 | Composição | OBRAS-SP | 45.03.110 | Hidrômetro em bronze, diâmetro de 40 mm (1 1/2´) | UN | 1 |  | 0 | 0 | 0 | #DIV/0!
179 | Composição | SINAPI | 94794 | REGISTRO DE GAVETA BRUTO, LATÃO, ROSCÁVEL, 1 1/2", COM ACABAMENTO E CANOPLA CROMADOS - FORNECIMENTO E INSTALAÇÃO. AF_08/2021 | UN | 1 |  | 0 | 0 | 0 | #DIV/0!
180 | Composição | SINAPI | 89987 | REGISTRO DE GAVETA BRUTO, LATÃO, ROSCÁVEL, 3/4", COM ACABAMENTO E CANOPLA CROMADOS - FORNECIMENTO E INSTALAÇÃO. AF_08/2021 | UN | 40 |  | 0 | 0 | 0 | #DIV/0!
181 | Composição | SINAPI | 89985 | REGISTRO DE PRESSÃO BRUTO, LATÃO, ROSCÁVEL, 3/4", COM ACABAMENTO E CANOPLA CROMADOS - FORNECIMENTO E INSTALAÇÃO. AF_08/2021 | UN | 6 |  | 0 | 0 | 0 | #DIV/0!
182 | Composição | SINAPI | 92365 | TUBO DE AÇO GALVANIZADO COM COSTURA, CLASSE MÉDIA, DN 40 (1 1/2"), CONEXÃO ROSQUEADA, INSTALADO EM REDE DE ALIMENTAÇÃO PARA HIDRANTE - FORNECIMENTO E INSTALAÇÃO. AF_10/2020 | M | 2 |  | 0 | 0 | 0 | #DIV/0!
183 | Composição | SINAPI | 92336 | TUBO DE AÇO GALVANIZADO COM COSTURA, CLASSE MÉDIA, CONEXÃO RANHURADA, DN 65 (2 1/2"), INSTALADO EM PRUMADAS - FORNECIMENTO E INSTALAÇÃO. AF_10/2020 | M | 1 |  | 0 | 0 | 0 | #DIV/0!
184 | Composição | SINAPI | 89373 | LUVA DE REDUÇÃO, PVC, SOLDÁVEL, DN 25MM X 20MM, INSTALADO EM RAMAL OU SUB-RAMAL DE ÁGUA - FORNECIMENTO E INSTALAÇÃO. AF_06/2022 | UN | 6 |  | 0 | 0 | 0 | #DIV/0!
185 | Composição | SINAPI | 89593 | LUVA COM ROSCA, PVC, SOLDÁVEL, DN 50MM X 1.1/2 , INSTALADO EM PRUMADA DE ÁGUA - FORNECIMENTO E INSTALAÇÃO. AF_06/2022 | UN | 2 |  | 0 | 0 | 0 | #DIV/0!
186 | Composição | SINAPI | 94656 | ADAPTADOR CURTO COM BOLSA E ROSCA PARA REGISTRO, PVC, SOLDÁVEL, DN 25 MM X 3/4", INSTALADO EM RESERVAÇÃO PREDIAL DE ÁGUA - FORNECIMENTO E INSTALAÇÃO. AF_04/2024 | UN | 86 |  | 0 | 0 | 0 | #DIV/0!
187 | Composição | SINAPI | 104002 | ADAPTADOR CURTO COM BOLSA E ROSCA PARA REGISTRO, PVC, SOLDÁVEL, DN 50MM X 1.1/4", INSTALADO EM RAMAL DE DISTRIBUIÇÃO DE ÁGUA - FORNECIMENTO E INSTALAÇÃO. AF_06/2022 | UN | 1 |  | 0 | 0 | 0 | #DIV/0!
188 | Composição | SINAPI | 103966 | BUCHA DE REDUÇÃO, LONGA, PVC, SOLDÁVEL, DN 50 X 25 MM, INSTALADO EM PRUMADA DE ÁGUA - FORNECIMENTO E INSTALAÇÃO. AF_06/2022 | UN | 3 |  | 0 | 0 | 0 | #DIV/0!
189 | Composição | SINAPI | 89489 | CURVA 90 GRAUS, PVC, SOLDÁVEL, DN 25MM, INSTALADO EM PRUMADA DE ÁGUA - FORNECIMENTO E INSTALAÇÃO. AF_06/2022 | UN | 158 |  | 0 | 0 | 0 | #DIV/0!
190 | Composição | SINAPI | 89530 | LUVA DE CORRER, PVC, SOLDÁVEL, DN 25MM, INSTALADO EM PRUMADA DE ÁGUA - FORNECIMENTO E INSTALAÇÃO. AF_06/2022 | UN | 40 |  | 0 | 0 | 0 | #DIV/0!
191 | Composição | SINAPI | 89530 | LUVA DE CORRER, PVC, SOLDÁVEL, DN 25MM, INSTALADO EM PRUMADA DE ÁGUA - FORNECIMENTO E INSTALAÇÃO. AF_06/2022 | UN | 1 |  | 0 | 0 | 0 | #DIV/0!
192 | Composição | SINAPI | 89356 | TUBO, PVC, SOLDÁVEL, DE 25MM, INSTALADO EM RAMAL OU SUB-RAMAL DE ÁGUA - FORNECIMENTO E INSTALAÇÃO. AF_06/2022 | M | 363 |  | 0 | 0 | 0 | #DIV/0!
193 | Composição | SINAPI | 89356 | TUBO, PVC, SOLDÁVEL, DE 25MM, INSTALADO EM RAMAL OU SUB-RAMAL DE ÁGUA - FORNECIMENTO E INSTALAÇÃO. AF_06/2022 | M | 0.1 |  | 0 | 0 | 0 | #DIV/0!
194 | Composição | SINAPI | 89869 | TE, PVC, SOLDÁVEL, DN 25MM, INSTALADO EM DRENO DE AR-CONDICIONADO - FORNECIMENTO E INSTALAÇÃO. AF_08/2022 | UN | 57 |  | 0 | 0 | 0 | #DIV/0!
195 | Composição | SINAPI | 89627 | TÊ DE REDUÇÃO, PVC, SOLDÁVEL, DN 50MM X 25MM, INSTALADO EM PRUMADA DE ÁGUA - FORNECIMENTO E INSTALAÇÃO. AF_06/2022 | UN | 27 |  | 0 | 0 | 0 | #DIV/0!
196 | Composição | SINAPI | 89366 | JOELHO 90 GRAUS COM BUCHA DE LATÃO, PVC, SOLDÁVEL, DN 25MM, X 3/4 INSTALADO EM RAMAL OU SUB-RAMAL DE ÁGUA - FORNECIMENTO E INSTALAÇÃO. AF_06/2022 | UN | 18 |  | 0 | 0 | 0 | #DIV/0!
197 | Composição | SINAPI | 90373 | JOELHO 90 GRAUS COM BUCHA DE LATÃO, PVC, SOLDÁVEL, DN 25MM, X 1/2 INSTALADO EM RAMAL OU SUB-RAMAL DE ÁGUA - FORNECIMENTO E INSTALAÇÃO. AF_06/2022 | UN | 71 |  | 0 | 0 | 0 | #DIV/0!
198 | Composição | Próprio | CPU 007 - UBS | PRESSURIZADOR DE ÁGUA MAX PRESS 270 VF MONOFASICO 220V | UN | 1 |  | 0 | 0 | 0 | #DIV/0!
199 | Composição | ORSE | 12829 | Reservatório metálico em chapa de aço carbono ASTM A-36/tipo Tubular (diam. 1,47m h= 7,60m ), Cap.12.000L c/ pint. int. proteção epóxi poliamida 150 a 180 micras e ext. esmalt. sinté. anti-corros. alta quali.130 a 180 micras- Fornecimento e instalado | UN | 1 |  | 0 | 0 | 0 | #DIV/0!
200 | Composição | SINAPI | 94490 | REGISTRO DE ESFERA, PVC, SOLDÁVEL, COM VOLANTE, DN 32 MM - FORNECIMENTO E INSTALAÇÃO. AF_08/2021 | UN | 2 |  | 0 | 0 | 0 | #DIV/0!
201 | Composição | OBRAS-SP | 47.05.100 | Válvula de retenção vertical em bronze, DN= 1´ | UN | 1 |  | 0 | 0 | 0 | #DIV/0!
202 | Composição | SINAPI | 89436 | ADAPTADOR CURTO COM BOLSA E ROSCA PARA REGISTRO, PVC, SOLDÁVEL, DN 32MM X 1 , INSTALADO EM RAMAL DE DISTRIBUIÇÃO DE ÁGUA - FORNECIMENTO E INSTALAÇÃO. AF_06/2022 | UN | 2 |  | 0 | 0 | 0 | #DIV/0!
203 | Composição | SINAPI | 103948 | BUCHA DE REDUÇÃO, CURTA, PVC, SOLDÁVEL, DN 32 X 25 MM, INSTALADO EM RAMAL OU SUB-RAMAL DE ÁGUA - FORNECIMENTO E INSTALAÇÃO. AF_06/2022 | UN | 1 |  | 0 | 0 | 0 | #DIV/0!
204 | Composição | SINAPI | 89415 | CURVA 90 GRAUS, PVC, SOLDÁVEL, DN 32MM, INSTALADO EM RAMAL DE DISTRIBUIÇÃO DE ÁGUA - FORNECIMENTO E INSTALAÇÃO. AF_06/2022 | UN | 5 |  | 0 | 0 | 0 | #DIV/0!
205 | Composição | SINAPI | 104319 | JOELHO 90 GRAUS, PVC, SOLDÁVEL, DN 32 MM, INSTALADO EM DRENO DE AR CONDICIONADO - FORNECIMENTO E INSTALAÇÃO. AF_08/2022 | UN | 2 |  | 0 | 0 | 0 | #DIV/0!
206 | Composição | SINAPI | 89357 | TUBO, PVC, SOLDÁVEL, DE 32MM, INSTALADO EM RAMAL OU SUB-RAMAL DE ÁGUA - FORNECIMENTO E INSTALAÇÃO. AF_06/2022 | M | 15.5 |  | 0 | 0 | 0 | #DIV/0!
207 | Composição | SINAPI | 89400 | TÊ DE REDUÇÃO, PVC, SOLDÁVEL, DN 32MM X 25MM, INSTALADO EM RAMAL OU SUB-RAMAL DE ÁGUA - FORNECIMENTO E INSTALAÇÃO. AF_06/2022 | UN | 1 |  | 0 | 0 | 0 | #DIV/0!
208 | Composição | Próprio | CPU 011 - UBS | PRESSURIZADOR MAX PRESS 20E | UN | 1 |  | 0 | 0 | 0 | #DIV/0!
209 | Composição | OBRAS-SP | 48.02.300 | Reservatório em polietileno de alta densidade (cisterna) com antioxidante e proteção contra raios ultravioleta (UV) - capacidade de 5.000 litros | UN | 1 |  | 0 | 0 | 0 | #DIV/0!
O.2 |  |  |  | SANITÁRIA | [5 empty] | 0
210 | Composição | SINAPI | 97903 | CAIXA ENTERRADA HIDRÁULICA RETANGULAR EM ALVENARIA COM TIJOLOS CERÂMICOS MACIÇOS, DIMENSÕES INTERNAS: 0,8X0,8X0,6 M PARA REDE DE ESGOTO. AF_12/2020 | UN | 6 |  | 0 | 0 | 0 | #DIV/0!
211 | Composição | ORSE | 4883 | Caixa de inspeção 0.60 x 0.60 x 0.60m | un | 2 |  | 0 | 0 | 0 | #DIV/0!
212 | Composição | Próprio | SBC 53038 | CAIXA SIFONADA PVC 100x150x50mm C/ TAMPA CEGA | UN | 8 |  | 0 | 0 | 0 | #DIV/0!
213 | Composição | SINAPI | 104328 | CAIXA SIFONADA, COM GRELHA QUADRADA, PVC, DN 150 X 150 X 50 MM, JUNTA SOLDÁVEL, FORNECIDA E INSTALADA EM RAMAL DE DESCARGA OU EM RAMAL DE ESGOTO SANITÁRIO. AF_08/2022 | UN | 26 |  | 0 | 0 | 0 | #DIV/0!
214 | Composição | SINAPI | 89708 | CAIXA SIFONADA, PVC, DN 150 X 185 X 75 MM, JUNTA ELÁSTICA, FORNECIDA E INSTALADA EM RAMAL DE DESCARGA OU EM RAMAL DE ESGOTO SANITÁRIO. AF_08/2022 | UN | 4 |  | 0 | 0 | 0 | #DIV/0!
215 | Composição | SINAPI | 89709 | RALO SIFONADO, PVC, DN 100 X 40 MM, JUNTA SOLDÁVEL, FORNECIDO E INSTALADO EM RAMAL DE DESCARGA OU EM RAMAL DE ESGOTO SANITÁRIO. AF_08/2022 | UN | 8 |  | 0 | 0 | 0 | #DIV/0!
216 | Composição | SINAPI | 86883 | SIFÃO DO TIPO FLEXÍVEL EM PVC 1 X 1.1/2 - FORNECIMENTO E INSTALAÇÃO. AF_01/2020 | UN | 53 |  | 0 | 0 | 0 | #DIV/0!
217 | Composição | SINAPI | 86882 | SIFÃO DO TIPO GARRAFA/COPO EM PVC 1.1/4 X 1.1/2" - FORNECIMENTO E INSTALAÇÃO. AF_01/2020 | UN | 3 |  | 0 | 0 | 0 | #DIV/0!
218 | Composição | SEINFRA-CE | C2270 | SIFÃO CROMADO 1 1/4" X 2" (INSTALADO) | UN | 2 |  | 0 | 0 | 0 | #DIV/0!
219 | Composição | SINAPI | 86879 | VÁLVULA EM PLÁSTICO 1" PARA PIA, TANQUE OU LAVATÓRIO, COM OU SEM LADRÃO - FORNECIMENTO E INSTALAÇÃO. AF_01/2020 | UN | 56 |  | 0 | 0 | 0 | #DIV/0!
220 | Composição | SINAPI | 104063 | CURVA LONGA, 45 GRAUS, PVC OCRE, JUNTA ELÁSTICA, DN 100 MM, PARA COLETOR PREDIAL DE ESGOTO. AF_06/2022 | UN | 18 |  | 0 | 0 | 0 | #DIV/0!
221 | Composição | SINAPI | 89811 | CURVA CURTA 90 GRAUS, PVC, SERIE NORMAL, ESGOTO PREDIAL, DN 100 MM, JUNTA ELÁSTICA, FORNECIDO E INSTALADO EM PRUMADA DE ESGOTO SANITÁRIO OU VENTILAÇÃO. AF_08/2022 | UN | 13 |  | 0 | 0 | 0 | #DIV/0!
222 | Composição | SINAPI | 89728 | CURVA CURTA 90 GRAUS, PVC, SERIE NORMAL, ESGOTO PREDIAL, DN 40 MM, JUNTA SOLDÁVEL, FORNECIDO E INSTALADO EM RAMAL DE DESCARGA OU RAMAL DE ESGOTO SANITÁRIO. AF_08/2022 | UN | 93 |  | 0 | 0 | 0 | #DIV/0!
223 | Composição | SINAPI | 89746 | JOELHO 45 GRAUS, PVC, SERIE NORMAL, ESGOTO PREDIAL, DN 100 MM, JUNTA ELÁSTICA, FORNECIDO E INSTALADO EM RAMAL DE DESCARGA OU RAMAL DE ESGOTO SANITÁRIO. AF_08/2022 | UN | 1 |  | 0 | 0 | 0 | #DIV/0!
224 | Composição | SINAPI | 89726 | JOELHO 45 GRAUS, PVC, SERIE NORMAL, ESGOTO PREDIAL, DN 40 MM, JUNTA SOLDÁVEL, FORNECIDO E INSTALADO EM RAMAL DE DESCARGA OU RAMAL DE ESGOTO SANITÁRIO. AF_08/2022 | UN | 44 |  | 0 | 0 | 0 | #DIV/0!
225 | Composição | SINAPI | 89732 | JOELHO 45 GRAUS, PVC, SERIE NORMAL, ESGOTO PREDIAL, DN 50 MM, JUNTA ELÁSTICA, FORNECIDO E INSTALADO EM RAMAL DE DESCARGA OU RAMAL DE ESGOTO SANITÁRIO. AF_08/2022 | UN | 37 |  | 0 | 0 | 0 | #DIV/0!
226 | Composição | SINAPI | 89739 | JOELHO 45 GRAUS, PVC, SERIE NORMAL, ESGOTO PREDIAL, DN 75 MM, JUNTA ELÁSTICA, FORNECIDO E INSTALADO EM RAMAL DE DESCARGA OU RAMAL DE ESGOTO SANITÁRIO. AF_08/2022 | UN | 5 |  | 0 | 0 | 0 | #DIV/0!
227 | Composição | SINAPI | 89724 | JOELHO 90 GRAUS, PVC, SERIE NORMAL, ESGOTO PREDIAL, DN 40 MM, JUNTA SOLDÁVEL, FORNECIDO E INSTALADO EM RAMAL DE DESCARGA OU RAMAL DE ESGOTO SANITÁRIO. AF_08/2022 | UN | 57 |  | 0 | 0 | 0 | #DIV/0!
228 | Composição | SINAPI | 89731 | JOELHO 90 GRAUS, PVC, SERIE NORMAL, ESGOTO PREDIAL, DN 50 MM, JUNTA ELÁSTICA, FORNECIDO E INSTALADO EM RAMAL DE DESCARGA OU RAMAL DE ESGOTO SANITÁRIO. AF_08/2022 | UN | 4 |  | 0 | 0 | 0 | #DIV/0!
229 | Composição | SINAPI | 104345 | JUNÇÃO DE REDUÇÃO INVERTIDA, PVC, SÉRIE NORMAL, ESGOTO PREDIAL, DN 100 X 50 MM, JUNTA ELÁSTICA, FORNECIDO E INSTALADO EM RAMAL DE DESCARGA OU RAMAL DE ESGOTO SANITÁRIO. AF_08/2022 | UN | 20 |  | 0 | 0 | 0 | #DIV/0!
230 | Composição | SINAPI | 104347 | JUNÇÃO DE REDUCAO INVERTIDA, PVC, SÉRIE NORMAL, ESGOTO PREDIAL, DN 100 X 75 MM, JUNTA ELÁSTICA, FORNECIDO E INSTALADO EM RAMAL DE DESCARGA OU RAMAL DE ESGOTO SANITÁRIO. AF_08/2022 | UN | 1 |  | 0 | 0 | 0 | #DIV/0!
231 | Composição | SINAPI | 89797 | JUNÇÃO SIMPLES, PVC, SERIE NORMAL, ESGOTO PREDIAL, DN 100 X 100 MM, JUNTA ELÁSTICA, FORNECIDO E INSTALADO EM RAMAL DE DESCARGA OU RAMAL DE ESGOTO SANITÁRIO. AF_08/2022 | UN | 4 |  | 0 | 0 | 0 | #DIV/0!
232 | Composição | SINAPI | 104174 | JUNÇÃO SIMPLES, PVC, SERIE R, ÁGUA PLUVIAL, DN 150 X 100 MM, JUNTA ELÁSTICA, FORNECIDO E INSTALADO EM RAMAL DE ENCAMINHAMENTO. AF_06/2022 | UN | 1 |  | 0 | 0 | 0 | #DIV/0!
233 | Composição | SINAPI | 89783 | JUNÇÃO SIMPLES, PVC, SERIE NORMAL, ESGOTO PREDIAL, DN 40 MM, JUNTA SOLDÁVEL, FORNECIDO E INSTALADO EM RAMAL DE DESCARGA OU RAMAL DE ESGOTO SANITÁRIO. AF_08/2022 | UN | 18 |  | 0 | 0 | 0 | #DIV/0!
234 | Composição | SINAPI | 89785 | JUNÇÃO SIMPLES, PVC, SERIE NORMAL, ESGOTO PREDIAL, DN 50 X 50 MM, JUNTA ELÁSTICA, FORNECIDO E INSTALADO EM RAMAL DE DESCARGA OU RAMAL DE ESGOTO SANITÁRIO. AF_08/2022 | UN | 2 |  | 0 | 0 | 0 | #DIV/0!
235 | Composição | SINAPI | 89795 | JUNÇÃO SIMPLES, PVC, SERIE NORMAL, ESGOTO PREDIAL, DN 75 X 75 MM, JUNTA ELÁSTICA, FORNECIDO E INSTALADO EM RAMAL DE DESCARGA OU RAMAL DE ESGOTO SANITÁRIO. AF_08/2022 | UN | 1 |  | 0 | 0 | 0 | #DIV/0!
236 | Composição | Próprio | SBC 54091 | REDUCAO EXCENTRICA ESGOTO PVC 100x75mm | UN | 1 |  | 0 | 0 | 0 | #DIV/0!
237 | Composição | SINAPI | 89549 | REDUÇÃO EXCÊNTRICA, PVC, SERIE R, ÁGUA PLUVIAL, DN 75 X 50 MM, JUNTA ELÁSTICA, FORNECIDO E INSTALADO EM RAMAL DE ENCAMINHAMENTO. AF_06/2022 | UN | 1 |  | 0 | 0 | 0 | #DIV/0!
238 | Composição | OBRAS-SP | 46.03.050 | Tubo de PVC rígido PxB com virola e anel de borracha, linha esgoto série reforçada ´R´, DN= 100 mm, inclusive conexões | M | 139 |  | 0 | 0 | 0 | #DIV/0!
239 | Composição | OBRAS-SP | 46.03.060 | Tubo de PVC rígido PxB com virola e anel de borracha, linha esgoto série reforçada ´R´. DN= 150 mm, inclusive conexões | M | 14.2 |  | 0 | 0 | 0 | #DIV/0!
240 | Composição | OBRAS-SP | 46.03.038 | Tubo de PVC rígido PxB com virola e anel de borracha, linha esgoto série reforçada ´R´, DN= 50 mm, inclusive conexões | M | 78.2 |  | 0 | 0 | 0 | #DIV/0!
241 | Composição | OBRAS-SP | 46.03.040 | Tubo de PVC rígido PxB com virola e anel de borracha, linha esgoto série reforçada ´R´, DN= 75 mm, inclusive conexões | M | 13.9 |  | 0 | 0 | 0 | #DIV/0!
242 | Composição | OBRAS-SP | 46.01.040 | Tubo de PVC rígido soldável marrom, DN= 40 mm, (1 1/4´), inclusive conexões | M | 86.8 |  | 0 | 0 | 0 | #DIV/0!
243 | Composição | OBRAS-SP | 46.02.010 | Tubo de PVC rígido branco, pontas lisas, soldável, linha esgoto série normal, DN= 40 mm, inclusive conexões | M | 34.2 |  | 0 | 0 | 0 | #DIV/0!
244 | Composição | OBRAS-SP | 46.03.080 | Tubo de PVC rígido, pontas lisas, soldável, linha esgoto série reforçada ´R´, DN= 40 mm, inclusive conexões | M | 1.5 |  | 0 | 0 | 0 | #DIV/0!
245 | Composição | ORSE | 1595 | Vedação para saída de vaso sanitário em pvc rígido soldável, para esgoto primário, diâm = 100mm | un | 13 |  | 0 | 0 | 0 | #DIV/0!
246 | Composição | SINAPI | 89373 | LUVA DE REDUÇÃO, PVC, SOLDÁVEL, DN 25MM X 20MM, INSTALADO EM RAMAL OU SUB-RAMAL DE ÁGUA - FORNECIMENTO E INSTALAÇÃO. AF_06/2022 | UN | 27 |  | 0 | 0 | 0 | #DIV/0!
247 | Composição | SINAPI | 104014 | BUCHA DE REDUÇÃO, LONGA, PVC, SOLDÁVEL, DN 40 X 25 MM, INSTALADO EM RAMAL DE DISTRIBUIÇÃO DE ÁGUA - FORNECIMENTO E INSTALAÇÃO. AF_06/2022 | UN | 27 |  | 0 | 0 | 0 | #DIV/0!
248 | Composição | SINAPI | 89384 | CURVA DE TRANSPOSIÇÃO, PVC, SOLDÁVEL, DN 25MM, INSTALADO EM RAMAL OU SUB-RAMAL DE ÁGUA FORNECIMENTO E INSTALAÇÃO. AF_06/2022 | UN | 27 |  | 0 | 0 | 0 | #DIV/0!
249 | Composição | SINAPI | 89408 | JOELHO 90 GRAUS, PVC, SOLDÁVEL, DN 25MM, INSTALADO EM RAMAL DE DISTRIBUIÇÃO DE ÁGUA - FORNECIMENTO E INSTALAÇÃO. AF_06/2022 | UN | 54 |  | 0 | 0 | 0 | #DIV/0!
250 | Composição | SINAPI | 89356 | TUBO, PVC, SOLDÁVEL, DE 25MM, INSTALADO EM RAMAL OU SUB-RAMAL DE ÁGUA - FORNECIMENTO E INSTALAÇÃO. AF_06/2022 | M | 162 |  | 0 | 0 | 0 | #DIV/0!
251 | Composição | ORSE | 12646 | Caixa de coletora de talvegue - CCT 02 (padrão DNIT) | UN | 1 |  | 0 | 0 | 0 | #DIV/0!
252 | Composição | SINAPI | 94962 | CONCRETO MAGRO PARA LASTRO, TRAÇO 1:4,5:4,5 (EM MASSA SECA DE CIMENTO/ AREIA MÉDIA/ BRITA 1) - PREPARO MECÂNICO COM BETONEIRA 400 L. AF_05/2021 | M3 | 0.1 |  | 0 | 0 | 0 | #DIV/0!
253 | Composição | SINAPI | 98055 | TANQUE SÉPTICO CIRCULAR, EM CONCRETO PRÉ-MOLDADO, DIÂMETRO INTERNO = 2,38 M, ALTURA INTERNA = 2,50 M, VOLUME ÚTIL: 10009,8 L (PARA 69 CONTRIBUINTES). AF_12/2020_PA | UN | 1 |  | 0 | 0 | 0 | #DIV/0!
254 | Composição | SINAPI | 98060 | FILTRO ANAERÓBIO CIRCULAR, EM CONCRETO PRÉ-MOLDADO, DIÂMETRO INTERNO = 2,38 M, ALTURA INTERNA = 1,50 M, VOLUME ÚTIL: 5338,6 L (PARA 34 CONTRIBUINTES). AF_12/2020_PA | UN | 1 |  | 0 | 0 | 0 | #DIV/0!
255 | Composição | SINAPI | 98101 | SUMIDOURO RETANGULAR, EM ALVENARIA COM BLOCOS DE CONCRETO, DIMENSÕES INTERNAS: 1,6 X 5,8 X H=3,0 M, ÁREA DE INFILTRAÇÃO: 50 M² (PARA 20 CONTRIBUINTES). . AF_12/2020 | UN | 2 |  | 0 | 0 | 0 | #DIV/0!
O.3 |  |  |  | PLUVIAL | [5 empty] | 0
256 | Composição | ORSE | 3234 | Caixa de passagem em alvenaria de tijolos maciços esp. = 0,12m, dim. int. = 0.50 x 0.50 x 0.60m, com grelha de ferro fundido | UN | 2 |  | 0 | 0 | 0 | #DIV/0!
257 | Composição | SINAPI | 97961 | CAIXA PARA BOCA DE LOBO COMBINADA COM GRELHA RETANGULAR, EM ALVENARIA COM BLOCOS DE CONCRETO, DIMENSÕES INTERNAS: 1,3X1X1,2 M. AF_12/2020 | UN | 7 |  | 0 | 0 | 0 | #DIV/0!
258 | Composição | SINAPI | 104063 | CURVA LONGA, 45 GRAUS, PVC OCRE, JUNTA ELÁSTICA, DN 100 MM, PARA COLETOR PREDIAL DE ESGOTO. AF_06/2022 | UN | 2 |  | 0 | 0 | 0 | #DIV/0!
259 | Composição | SINAPI | 89811 | CURVA CURTA 90 GRAUS, PVC, SERIE NORMAL, ESGOTO PREDIAL, DN 100 MM, JUNTA ELÁSTICA, FORNECIDO E INSTALADO EM PRUMADA DE ESGOTO SANITÁRIO OU VENTILAÇÃO. AF_08/2022 | UN | 69 |  | 0 | 0 | 0 | #DIV/0!
260 | Composição | SINAPI | 89746 | JOELHO 45 GRAUS, PVC, SERIE NORMAL, ESGOTO PREDIAL, DN 100 MM, JUNTA ELÁSTICA, FORNECIDO E INSTALADO EM RAMAL DE DESCARGA OU RAMAL DE ESGOTO SANITÁRIO. AF_08/2022 | UN | 5 |  | 0 | 0 | 0 | #DIV/0!
261 | Composição | SINAPI | 89797 | JUNÇÃO SIMPLES, PVC, SERIE NORMAL, ESGOTO PREDIAL, DN 100 X 100 MM, JUNTA ELÁSTICA, FORNECIDO E INSTALADO EM RAMAL DE DESCARGA OU RAMAL DE ESGOTO SANITÁRIO. AF_08/2022 | UN | 7 |  | 0 | 0 | 0 | #DIV/0!
262 | Composição | OBRAS-SP | 46.03.050 | Tubo de PVC rígido PxB com virola e anel de borracha, linha esgoto série reforçada ´R´, DN= 100 mm, inclusive conexões | M | 178.6 |  | 0 | 0 | 0 | #DIV/0!
263 | Composição | OBRAS-SP | 46.05.020 | Tubo PVC rígido, tipo Coletor Esgoto, junta elástica, DN= 100 mm, inclusive conexões | M | 148.6 |  | 0 | 0 | 0 | #DIV/0!
264 | Composição | OBRAS-SP | 46.05.040 | Tubo PVC rígido, tipo Coletor Esgoto, junta elástica, DN= 150 mm, inclusive conexões | M | 25.4 |  | 0 | 0 | 0 | #DIV/0!
265 | Composição | OBRAS-SP | 46.01.070 | Tubo de PVC rígido soldável marrom, DN= 75 mm, (2 1/2´), inclusive conexões | M | 1.3 |  | 0 | 0 | 0 | #DIV/0!
266 | Composição | Próprio | CPU 008 - UBS | CURVA PVC PARA REDE COLETOR ESGOTO, 45 GR, 200 MM, COM JUNTA ELASTICA | UN | 2 |  | 0 | 0 | 0 | #DIV/0!
267 | Composição | Próprio | CPU 012 - UBS | CURVA PVC PARA REDE COLETOR ESGOTO, EB-644, 45 GR, 200 MM, COM JUNTA ELASTICA. | UN | 2 |  | 0 | 0 | 0 | #DIV/0!
268 | Composição | SINAPI | 90696 | TUBO DE PVC PARA REDE COLETORA DE ESGOTO DE PAREDE MACIÇA, DN 200 MM, JUNTA ELÁSTICA - FORNECIMENTO E ASSENTAMENTO. AF_01/2021 | M | 59.6 |  | 0 | 0 | 0 | #DIV/0!
269 | Composição | SINAPI | 90697 | TUBO DE PVC PARA REDE COLETORA DE ESGOTO DE PAREDE MACIÇA, DN 250 MM, JUNTA ELÁSTICA - FORNECIMENTO E ASSENTAMENTO. AF_01/2021 | M | 4.9 |  | 0 | 0 | 0 | #DIV/0!
270 | Composição | SINAPI | 89363 | JOELHO 45 GRAUS, PVC, SOLDÁVEL, DN 25MM, INSTALADO EM RAMAL OU SUB-RAMAL DE ÁGUA - FORNECIMENTO E INSTALAÇÃO. AF_06/2022 | UN | 1 |  | 0 | 0 | 0 | #DIV/0!
271 | Composição | SINAPI | 89408 | JOELHO 90 GRAUS, PVC, SOLDÁVEL, DN 25MM, INSTALADO EM RAMAL DE DISTRIBUIÇÃO DE ÁGUA - FORNECIMENTO E INSTALAÇÃO. AF_06/2022 | UN | 29 |  | 0 | 0 | 0 | #DIV/0!
272 | Composição | SINAPI | 89356 | TUBO, PVC, SOLDÁVEL, DE 25MM, INSTALADO EM RAMAL OU SUB-RAMAL DE ÁGUA - FORNECIMENTO E INSTALAÇÃO. AF_06/2022 | M | 180.8 |  | 0 | 0 | 0 | #DIV/0!
273 | Composição | SINAPI | 89869 | TE, PVC, SOLDÁVEL, DN 25MM, INSTALADO EM DRENO DE AR-CONDICIONADO - FORNECIMENTO E INSTALAÇÃO. AF_08/2022 | UN | 14 |  | 0 | 0 | 0 | #DIV/0!
O.4 |  |  |  | PREVENÇÃO E COMBATE A INCÊNDIO (PCI) | [5 empty] | 0
274 | Composição | ORSE | 12889 | Placa de sinalizacao, fotoluminescente, em pvc , com logotipo "Cuidado risco de choque elétrico"- Placa E5 | UN | 10 |  | 0 | 0 | 0 | #DIV/0!
275 | Composição | SINAPI | 101910 | EXTINTOR DE INCÊNDIO PORTÁTIL COM CARGA DE PQS DE 8 KG, CLASSE BC - FORNECIMENTO E INSTALAÇÃO. AF_10/2020_PE | UN | 11 |  | 0 | 0 | 0 | #DIV/0!
276 | Composição | ORSE | 12888 | Placa de sinalizacao, fotoluminescente, em pvc , com logotipo "Extintor de incêndio portátil"- Placa E5 | UN | 11 |  | 0 | 0 | 0 | #DIV/0!
277 | Composição | OBRAS-SP | 97.02.210 | Placa de sinalização em PVC para ambientes | UN | 2 |  | 0 | 0 | 0 | #DIV/0!
278 | Composição | ORSE | 11853 | Placa de sinalizacao de seguranca contra incendio, fotoluminescente, retangular, *20 x 40* cm, em pvc *2* mm anti-chamas (simbolos, cores e pictogramas conforme nbr 13434) | UN | 3 |  | 0 | 0 | 0 | #DIV/0!
279 | Composição | OBRAS-SP | 97.02.198 | Placa de sinalização em PVC, com indicação de proibição normativa | UN | 2 |  | 0 | 0 | 0 | #DIV/0!
280 | Composição | ORSE | 12884 | Placa de sinalizacao, fotoluminescente, 38x19 cm, em pvc , com seta indicativa de sentido (esquerda ou direita) de saída de emergência- Placa S2 | UN | 46 |  | 0 | 0 | 0 | #DIV/0!
281 | Composição | DER-ES (Edificações) | 160612 | Placa de sinalização de segurança CODIGO 14 - 315/158(NBR 13.434); CÓDIGO S3(NT 14/2010-ES) ("SAIDA DE EMERGÊNCIA" - seta vertical) | UN | 6 |  | 0 | 0 | 0 | #DIV/0!
282 | Composição | EMOP | 18.032.0042-0 | ABRIGO PARA EXTINTOR DE INCENDIO PORTATIL,MEDINDO (75X30X25)CM,DE SOBREPOR,CONFECCIONADO EM CHAPA METALICA COM PINTURA ELETROSTATICA VERMELHA,COM VISOR,CONFORME ABNT NBR 12693,INCLUSIVE FIXACAO.FORNECIMENTO E COLOCACAO | UN | 4 |  | 0 | 0 | 0 | #DIV/0!
P |  |  |  | INSTALAÇÕES ELÉTRICAS | [5 empty] | 0
P.1 |  |  |  | INFRAESTRUTURA | [5 empty] | 0
283 | Composição | ORSE | 9925 | Bucha com arruela em liga especial zamak p/eletroduto 32mm, d=1 1/4" | UN | 1 |  | 0 | 0 | 0 | #DIV/0!
284 | Composição | SINAPI | 91940 | CAIXA RETANGULAR 4" X 2" MÉDIA (1,30 M DO PISO), PVC, INSTALADA EM PAREDE - FORNECIMENTO E INSTALAÇÃO. AF_03/2023 | UN | 321 |  | 0 | 0 | 0 | #DIV/0!
285 | Composição | SINAPI | 91943 | CAIXA RETANGULAR 4" X 4" MÉDIA (1,30 M DO PISO), PVC, INSTALADA EM PAREDE - FORNECIMENTO E INSTALAÇÃO. AF_03/2023 | UN | 25 |  | 0 | 0 | 0 | #DIV/0!
286 | Composição | SINAPI | 91937 | CAIXA OCTOGONAL 3" X 3", PVC, INSTALADA EM LAJE - FORNECIMENTO E INSTALAÇÃO. AF_03/2023 | UN | 141 |  | 0 | 0 | 0 | #DIV/0!
287 | Composição | SINAPI | 92868 | CAIXA RETANGULAR 4" X 2" MÉDIA (1,30 M DO PISO), METÁLICA, INSTALADA EM PAREDE - FORNECIMENTO E INSTALAÇÃO. AF_03/2023 | UN | 17 |  | 0 | 0 | 0 | #DIV/0!
288 | Composição | SINAPI | 91920 | CURVA 90 GRAUS PARA ELETRODUTO, PVC, ROSCÁVEL, DN 40 MM (1 1/4"), PARA CIRCUITOS TERMINAIS, INSTALADA EM PAREDE - FORNECIMENTO E INSTALAÇÃO. AF_03/2023 | UN | 1 |  | 0 | 0 | 0 | #DIV/0!
289 | Composição | ORSE | 9816 | Arruela lisa zincada d=1/4" | UN | 726 |  | 0 | 0 | 0 | #DIV/0!
290 | Composição | Próprio | SBC 63444 | LEITOS - PORCA E ARRUELA 3/8" | CJ | 111 |  | 0 | 0 | 0 | #DIV/0!
291 | Composição | Próprio | SBC 63120 | CHUMBADOR CB 3/8"x2.1/2" + PARAFUSO | UN | 111 |  | 0 | 0 | 0 | #DIV/0!
292 | Composição | Próprio | SBC 63111 | PARAFUSO LENTILHA 42X13mm COM PORCA E ARRUELA | UN | 392 |  | 0 | 0 | 0 | #DIV/0!
293 | Composição | Próprio | SBC 78583 | SUPORTE PARA FIXACAO DE FITA DE ALUMINIO OU CABO COBRE NU | UN | 111 |  | 0 | 0 | 0 | #DIV/0!
294 | Composição | Próprio | SBC 62690 | VERGALHAO ACO GALV COM ROSCA TOTAL PARA PERFILADO 1/4" | M | 111 |  | 0 | 0 | 0 | #DIV/0!
295 | Composição | SINAPI | 92988 | CABO DE COBRE FLEXÍVEL ISOLADO, 50 MM², ANTI-CHAMA 0,6/1,0 KV, PARA REDE ENTERRADA DE DISTRIBUIÇÃO DE ENERGIA ELÉTRICA - FORNECIMENTO E INSTALAÇÃO. AF_12/2021 | M | 23.6 |  | 0 | 0 | 0 | #DIV/0!
296 | Composição | SINAPI | 92992 | CABO DE COBRE FLEXÍVEL ISOLADO, 95 MM², ANTI-CHAMA 0,6/1,0 KV, PARA REDE ENTERRADA DE DISTRIBUIÇÃO DE ENERGIA ELÉTRICA - FORNECIMENTO E INSTALAÇÃO. AF_12/2021 | M | 102.8 |  | 0 | 0 | 0 | #DIV/0!
297 | Composição | SINAPI | 101560 | CABO DE COBRE FLEXÍVEL ISOLADO, 10 MM², 0,6/1,0 KV, PARA REDE AÉREA DE DISTRIBUIÇÃO DE ENERGIA ELÉTRICA DE BAIXA TENSÃO - FORNECIMENTO E INSTALAÇÃO. AF_07/2020 | M | 329.2 |  | 0 | 0 | 0 | #DIV/0!
298 | Composição | SINAPI | 91935 | CABO DE COBRE FLEXÍVEL ISOLADO, 16 MM², ANTI-CHAMA 0,6/1,0 KV, PARA CIRCUITOS TERMINAIS - FORNECIMENTO E INSTALAÇÃO. AF_03/2023 | M | 307.3 |  | 0 | 0 | 0 | #DIV/0!
299 | Composição | SINAPI | 92984 | CABO DE COBRE FLEXÍVEL ISOLADO, 25 MM², ANTI-CHAMA 0,6/1,0 KV, PARA REDE ENTERRADA DE DISTRIBUIÇÃO DE ENERGIA ELÉTRICA - FORNECIMENTO E INSTALAÇÃO. AF_12/2021 | M | 326.5 |  | 0 | 0 | 0 | #DIV/0!
300 | Composição | SINAPI | 92986 | CABO DE COBRE FLEXÍVEL ISOLADO, 35 MM², ANTI-CHAMA 0,6/1,0 KV, PARA REDE ENTERRADA DE DISTRIBUIÇÃO DE ENERGIA ELÉTRICA - FORNECIMENTO E INSTALAÇÃO. AF_12/2021 | M | 127.2 |  | 0 | 0 | 0 | #DIV/0!
301 | Composição | SINAPI | 91924 | CABO DE COBRE FLEXÍVEL ISOLADO, 1,5 MM², ANTI-CHAMA 450/750 V, PARA CIRCUITOS TERMINAIS - FORNECIMENTO E INSTALAÇÃO. AF_03/2023 | M | 3466.4 |  | 0 | 0 | 0 | #DIV/0!
302 | Composição | SINAPI | 91926 | CABO DE COBRE FLEXÍVEL ISOLADO, 2,5 MM², ANTI-CHAMA 450/750 V, PARA CIRCUITOS TERMINAIS - FORNECIMENTO E INSTALAÇÃO. AF_03/2023 | M | 5427.2 |  | 0 | 0 | 0 | #DIV/0!
303 | Composição | SINAPI | 91928 | CABO DE COBRE FLEXÍVEL ISOLADO, 4 MM², ANTI-CHAMA 450/750 V, PARA CIRCUITOS TERMINAIS - FORNECIMENTO E INSTALAÇÃO. AF_03/2023 | M | 797.4 |  | 0 | 0 | 0 | #DIV/0!
304 | Composição | SINAPI | 91930 | CABO DE COBRE FLEXÍVEL ISOLADO, 6 MM², ANTI-CHAMA 450/750 V, PARA CIRCUITOS TERMINAIS - FORNECIMENTO E INSTALAÇÃO. AF_03/2023 | M | 295.9 |  | 0 | 0 | 0 | #DIV/0!
305 | Composição | EMOP | 15.018.0300-0 | CAIXA DE PASSAGEM DE EMBUTIR,EM ACO,COM TAMPA PARAFUSADA,DE12X12CM.FORNECIMENTO E COLOCACAO | UN | 1 |  | 0 | 0 | 0 | #DIV/0!
306 | Composição | Próprio | SBC 61461 | CAIXA DE PASSAGEM CH. DE ACO C/TAMPA APARAF. 200X200X10 PISO | UN | 1 |  | 0 | 0 | 0 | #DIV/0!
307 | Composição | Próprio | SBC 61462 | CAIXA DE PASSAGEM DE ACO C/ TAMPA APARAFUSADA 302X302X120 | UN | 4 |  | 0 | 0 | 0 | #DIV/0!
308 | Composição | SINAPI | 91963 | INTERRUPTOR SIMPLES (1 MÓDULO) COM INTERRUPTOR PARALELO (2 MÓDULOS), 10A/250V, INCLUINDO SUPORTE E PLACA - FORNECIMENTO E INSTALAÇÃO. AF_03/2023 | UN | 1 |  | 0 | 0 | 0 | #DIV/0!
309 | Composição | SINAPI | 91965 | INTERRUPTOR SIMPLES (2 MÓDULOS) COM INTERRUPTOR PARALELO (1 MÓDULO), 10A/250V, INCLUINDO SUPORTE E PLACA - FORNECIMENTO E INSTALAÇÃO. AF_03/2023 | UN | 1 |  | 0 | 0 | 0 | #DIV/0!
310 | Composição | SINAPI | 91961 | INTERRUPTOR PARALELO (2 MÓDULOS), 10A/250V, INCLUINDO SUPORTE E PLACA - FORNECIMENTO E INSTALAÇÃO. AF_03/2023 | UN | 2 |  | 0 | 0 | 0 | #DIV/0!
311 | Composição | SINAPI | 91979 | INTERRUPTOR INTERMEDIÁRIO (1 MÓDULO), 10A/250V, INCLUINDO SUPORTE E PLACA - FORNECIMENTO E INSTALAÇÃO. AF_03/2023 | UN | 2 |  | 0 | 0 | 0 | #DIV/0!
312 | Composição | SINAPI | 91955 | INTERRUPTOR PARALELO (1 MÓDULO), 10A/250V, INCLUINDO SUPORTE E PLACA - FORNECIMENTO E INSTALAÇÃO. AF_03/2023 | UN | 11 |  | 0 | 0 | 0 | #DIV/0!
313 | Composição | SINAPI | 91957 | INTERRUPTOR SIMPLES (1 MÓDULO) COM INTERRUPTOR PARALELO (1 MÓDULO), 10A/250V, INCLUINDO SUPORTE E PLACA - FORNECIMENTO E INSTALAÇÃO. AF_03/2023 | UN | 1 |  | 0 | 0 | 0 | #DIV/0!
314 | Composição | SINAPI | 91953 | INTERRUPTOR SIMPLES (1 MÓDULO), 10A/250V, INCLUINDO SUPORTE E PLACA - FORNECIMENTO E INSTALAÇÃO. AF_03/2023 | UN | 27 |  | 0 | 0 | 0 | #DIV/0!
315 | Composição | SINAPI | 91959 | INTERRUPTOR SIMPLES (2 MÓDULOS), 10A/250V, INCLUINDO SUPORTE E PLACA - FORNECIMENTO E INSTALAÇÃO. AF_03/2023 | UN | 1 |  | 0 | 0 | 0 | #DIV/0!
316 | Composição | Próprio | SBC 59208 | PLACA COM UM FURO IMPERIA BRANCO IRIEL P/ SAIDA CABO DE SOM | UN | 49 |  | 0 | 0 | 0 | #DIV/0!
317 | Composição | Próprio | SBC 62568 | PLACA (ESPELHO) 1 POSTO HORIZONTAL 4x2 PIAL PLUS | UN | 224 |  | 0 | 0 | 0 | #DIV/0!
318 | Composição | SINAPI | 91996 | TOMADA MÉDIA DE EMBUTIR (1 MÓDULO), 2P+T 10 A, INCLUINDO SUPORTE E PLACA - FORNECIMENTO E INSTALAÇÃO. AF_03/2023 | UN | 2 |  | 0 | 0 | 0 | #DIV/0!
319 | Composição | SINAPI | 91997 | TOMADA MÉDIA DE EMBUTIR (1 MÓDULO), 2P+T 20 A, INCLUINDO SUPORTE E PLACA - FORNECIMENTO E INSTALAÇÃO. AF_03/2023 | UN | 17 |  | 0 | 0 | 0 | #DIV/0!
320 | Composição | Próprio | SBC 59109 | PLACA CEGA 4"x4" | UN | 25 |  | 0 | 0 | 0 | #DIV/0!
321 | Composição | SINAPI | 92022 | INTERRUPTOR SIMPLES (1 MÓDULO) COM 1 TOMADA DE EMBUTIR 2P+T 10 A, SEM SUPORTE E SEM PLACA - FORNECIMENTO E INSTALAÇÃO. AF_03/2023 | UN | 22 |  | 0 | 0 | 0 | #DIV/0!
322 | Composição | SINAPI | 92026 | INTERRUPTOR SIMPLES (2 MÓDULOS) COM 1 TOMADA DE EMBUTIR 2P+T 10 A, SEM SUPORTE E SEM PLACA - FORNECIMENTO E INSTALAÇÃO. AF_03/2023 | UN | 2 |  | 0 | 0 | 0 | #DIV/0!
323 | Composição | SINAPI | 92002 | TOMADA MÉDIA DE EMBUTIR (2 MÓDULOS), 2P+T 10 A, SEM SUPORTE E SEM PLACA - FORNECIMENTO E INSTALAÇÃO. AF_03/2023 | UN | 98 |  | 0 | 0 | 0 | #DIV/0!
324 | Composição | SINAPI | 92003 | TOMADA MÉDIA DE EMBUTIR (2 MÓDULOS), 2P+T 20 A, SEM SUPORTE E SEM PLACA - FORNECIMENTO E INSTALAÇÃO. AF_03/2023 | UN | 26 |  | 0 | 0 | 0 | #DIV/0!
325 | Composição | SINAPI | 92010 | TOMADA MÉDIA DE EMBUTIR (3 MÓDULOS), 2P+T 10 A, SEM SUPORTE E SEM PLACA - FORNECIMENTO E INSTALAÇÃO. AF_03/2023 | UN | 1 |  | 0 | 0 | 0 | #DIV/0!
326 | Composição | SINAPI | 91994 | TOMADA MÉDIA DE EMBUTIR (1 MÓDULO), 2P+T 10 A, SEM SUPORTE E SEM PLACA - FORNECIMENTO E INSTALAÇÃO. AF_03/2023 | UN | 90 |  | 0 | 0 | 0 | #DIV/0!
327 | Composição | SINAPI | 91995 | TOMADA MÉDIA DE EMBUTIR (1 MÓDULO), 2P+T 20 A, SEM SUPORTE E SEM PLACA - FORNECIMENTO E INSTALAÇÃO. AF_03/2023 | UN | 4 |  | 0 | 0 | 0 | #DIV/0!
328 | Composição | Próprio | SBC 60380 | SENSOR DE PRESENCA (LIGA/DESLIGA) | UN | 25 |  | 0 | 0 | 0 | #DIV/0!
329 | Composição | Próprio | SBC 64035 | DISJUNTOR TRIPOLAR 100A CURVA C STECK | UN | 2 |  | 0 | 0 | 0 | #DIV/0!
330 | Composição | SINAPI | 93653 | DISJUNTOR MONOPOLAR TIPO DIN, CORRENTE NOMINAL DE 10A - FORNECIMENTO E INSTALAÇÃO. AF_10/2020 | UN | 13 |  | 0 | 0 | 0 | #DIV/0!
331 | Composição | SINAPI | 93654 | DISJUNTOR MONOPOLAR TIPO DIN, CORRENTE NOMINAL DE 16A - FORNECIMENTO E INSTALAÇÃO. AF_10/2020 | UN | 36 |  | 0 | 0 | 0 | #DIV/0!
332 | Composição | SINAPI | 93655 | DISJUNTOR MONOPOLAR TIPO DIN, CORRENTE NOMINAL DE 20A - FORNECIMENTO E INSTALAÇÃO. AF_10/2020 | UN | 1 |  | 0 | 0 | 0 | #DIV/0!
333 | Composição | SINAPI | 93660 | DISJUNTOR BIPOLAR TIPO DIN, CORRENTE NOMINAL DE 10A - FORNECIMENTO E INSTALAÇÃO. AF_10/2020 | UN | 1 |  | 0 | 0 | 0 | #DIV/0!
334 | Composição | SINAPI | 93661 | DISJUNTOR BIPOLAR TIPO DIN, CORRENTE NOMINAL DE 16A - FORNECIMENTO E INSTALAÇÃO. AF_10/2020 | UN | 42 |  | 0 | 0 | 0 | #DIV/0!
335 | Composição | SINAPI | 93662 | DISJUNTOR BIPOLAR TIPO DIN, CORRENTE NOMINAL DE 20A - FORNECIMENTO E INSTALAÇÃO. AF_10/2020 | UN | 5 |  | 0 | 0 | 0 | #DIV/0!
336 | Composição | SINAPI | 93664 | DISJUNTOR BIPOLAR TIPO DIN, CORRENTE NOMINAL DE 32A - FORNECIMENTO E INSTALAÇÃO. AF_10/2020 | UN | 6 |  | 0 | 0 | 0 | #DIV/0!
337 | Composição | DER-ES (Edificações) | 151324 | Mini-Disjuntor bipolar 63A, curva C, 5kA, 127/220Vca, referência Siemens, GE, Schneider ou equivalente | UN | 2 |  | 0 | 0 | 0 | #DIV/0!
338 | Composição | ORSE | 10237 | Disjuntor termomagnetico bipolar 70 A, padrão DIN (Europeu - linha branca), curva C, corrente 5KA | UN | 2 |  | 0 | 0 | 0 | #DIV/0!
339 | Composição | SINAPI | 93668 | DISJUNTOR TRIPOLAR TIPO DIN, CORRENTE NOMINAL DE 16A - FORNECIMENTO E INSTALAÇÃO. AF_10/2020 | UN | 4 |  | 0 | 0 | 0 | #DIV/0!
340 | Composição | DER-ES (Edificações) | 151334 | Disjuntor caixa moldada termomagnetico fixo, tripolar 200A, Icu: 50kA, 400/500Vca, referência Siemens, Soprano, Schneider ou equivalente | UN | 1 |  | 0 | 0 | 0 | #DIV/0!
341 | Composição | SINAPI | 93672 | DISJUNTOR TRIPOLAR TIPO DIN, CORRENTE NOMINAL DE 40A - FORNECIMENTO E INSTALAÇÃO. AF_10/2020 | UN | 1 |  | 0 | 0 | 0 | #DIV/0!
342 | Composição | SINAPI | 101894 | DISJUNTOR TRIPOLAR TIPO NEMA, CORRENTE NOMINAL DE 60 ATÉ 100A - FORNECIMENTO E INSTALAÇÃO. AF_10/2020 | UN | 6 |  | 0 | 0 | 0 | #DIV/0!
343 | Composição | Próprio | SBC 64563 | DISPOSITIVO PROTETOR DE SURTO 220V OU 127V, 20 KA, TRIFÁSICO | UN | 25 |  | 0 | 0 | 0 | #DIV/0!
344 | Composição | OBRAS-SP | 37.24.042 | Dispositivo de proteção contra surto, 1 polo, suportabilidade <= 4 kV, Un até 240V/415V, Iimp = 60 kA, curva de ensaio 10/350µs - classe 1 | UN | 8 |  | 0 | 0 | 0 | #DIV/0!
345 | Composição | DER-ES (Edificações) | 151350 | Interruptor Diferencial Bipolar DR 25A, 30mA ? 6kA, referência Siemens, Schneider, WEG ou equivalente | UN | 37 |  | 0 | 0 | 0 | #DIV/0!
346 | Composição | DER-ES (Edificações) | 151357 | Interruptor Diferencial Bipolar DR 40A, 30mA ? 6kA, referência Siemens, Schneider, WEG ou equivalente | UN | 4 |  | 0 | 0 | 0 | #DIV/0!
347 | Composição | Próprio | SBC 62571 | SAIDA PARA ELETRODUTO MG2982 HORIZONTAL | UN | 7 |  | 0 | 0 | 0 | #DIV/0!
348 | Composição | Próprio | SBC 63612 | SAIDA HORIZONTAL PARA ELETROCALHA 1 1/4" | UN | 40 |  | 0 | 0 | 0 | #DIV/0!
349 | Composição | ORSE(A) | 11285 | Curva horizontal 100 x 75 mm para eletrocalha metálica, com ângulo 90° (ref.: mopa ou similar) | UN | 3 |  | 0 | 0 | 0 | #DIV/0!
350 | Composição | EMOP | 15.018.0520-0 | ELETROCALHA PERFURADA,COM TAMPA,TIPO "U",100X75MM,TRATAMENTOSUPERFICIAL PRE-ZINCADO A QUENTE,EXCLUSIVE CONEXOES,ACESSORIOS E FIXACAO SUPERIOR.FORNECIMENTO E COLOCACAO | M | 113.8 |  | 0 | 0 | 0 | #DIV/0!
351 | Composição | ORSE(A) | 12488 | Suporte vertical 150 x 150 mm para fixação de eletrocalha metálica (ref.: mopa ou similar) | UN | 111 |  | 0 | 0 | 0 | #DIV/0!
352 | Composição | EMOP | 15.018.0756-0 | TE HORIZONTAL,90º,PARA ELETROCALHA PERFURADA OU LISA,100X75MM.FORNECIMENTO E COLOCACAO | UN | 9 |  | 0 | 0 | 0 | #DIV/0!
353 | Composição | Próprio | SBC 63617 | EMENDA PARA ELETROCALHA TIPO U 100X100 | UN | 98 |  | 0 | 0 | 0 | #DIV/0!
354 | Composição | ORSE(A) | 12535 | Terminal 100 x 75 mm, zincado, para eletrocalha metálica (ref. Mopa ou similar) | UN | 2 |  | 0 | 0 | 0 | #DIV/0!
355 | Composição | SINAPI | 91837 | ELETRODUTO FLEXÍVEL CORRUGADO REFORÇADO, PVC, DN 32 MM (1"), PARA CIRCUITOS TERMINAIS, INSTALADO EM FORRO - FORNECIMENTO E INSTALAÇÃO. AF_03/2023_PA | M | 20.8 |  | 0 | 0 | 0 | #DIV/0!
356 | Composição | SINAPI | 91835 | ELETRODUTO FLEXÍVEL CORRUGADO REFORÇADO, PVC, DN 25 MM (3/4"), PARA CIRCUITOS TERMINAIS, INSTALADO EM FORRO - FORNECIMENTO E INSTALAÇÃO. AF_03/2023_PA | M | 1282.2 |  | 0 | 0 | 0 | #DIV/0!
357 | Composição | SINAPI | 93008 | ELETRODUTO RÍGIDO ROSCÁVEL, PVC, DN 50 MM (1 1/2"), PARA REDE ENTERRADA DE DISTRIBUIÇÃO DE ENERGIA ELÉTRICA - FORNECIMENTO E INSTALAÇÃO. AF_12/2021 | M | 32.7 |  | 0 | 0 | 0 | #DIV/0!
358 | Composição | SINAPI | 91865 | ELETRODUTO RÍGIDO ROSCÁVEL, PVC, DN 40 MM (1 1/4"), PARA CIRCUITOS TERMINAIS, INSTALADO EM FORRO - FORNECIMENTO E INSTALAÇÃO. AF_03/2023 | M | 357.5 |  | 0 | 0 | 0 | #DIV/0!
359 | Composição | SINAPI | 93009 | ELETRODUTO RÍGIDO ROSCÁVEL, PVC, DN 60 MM (2"), PARA REDE ENTERRADA DE DISTRIBUIÇÃO DE ENERGIA ELÉTRICA - FORNECIMENTO E INSTALAÇÃO. AF_12/2021 | M | 47.1 |  | 0 | 0 | 0 | #DIV/0!
360 | Composição | OBRAS-SP | 38.04.080 | Eletroduto galvanizado conforme NBR13057 - 1 1/4´ com acessórios | M | 1 |  | 0 | 0 | 0 | #DIV/0!
361 | Composição | ORSE(A) | 11867 | Luminária de emergência, de sobrepor, tipo bloco autônomo, com autonomia de 1h, modelo LLE-LLEDDF, da KBR ou si | UN | 1 |  | 0 | 0 | 0 | #DIV/0!
362 | Composição | OBRAS-SP | 50.05.312 | Bloco autônomo de iluminação de emergência LED, com autonomia mínima de 3 horas, fluxo luminoso de 2.000 até 3.000 lúmens, equipado com 2 faróis | UN | 40 |  | 0 | 0 | 0 | #DIV/0!
363 | Composição | ORSE(A) | 8662 | Soquete ou bocal de porcelana E27 de tempo, ref.MT-2233, marca Decorlux ou similar | UN | 149 |  | 0 | 0 | 0 | #DIV/0!
364 | Composição | SINAPI | 101538 | ARMAÇÃO SECUNDÁRIA, COM 1 ESTRIBO E 1 ISOLADOR - FORNECIMENTO E INSTALAÇÃO. AF_07/2020 | UN | 2 |  | 0 | 0 | 0 | #DIV/0!
365 | Composição | SINAPI | 97361 | QUADRO DE MEDIÇÃO GERAL DE ENERGIA COM 16 MEDIDORES - FORNECIMENTO E INSTALAÇÃO. AF_10/2020 | UN | 1 |  | 0 | 0 | 0 | #DIV/0!
366 | Composição | ORSE(A) | 12226 | Quadro de distribuição de embutir, em chapa de aço, para até 24 disjuntores, com barramento, padrão DIN, exclusive disjuntores - Rev 01 03/2022 | UN | 1 |  | 0 | 0 | 0 | #DIV/0!
367 | Composição | ORSE(A) | 12228 | Quadro de distribuição de embutir, em chapa de aço, para até 32 disjuntores, com barramento, padrão DIN, exclusive disjuntores | UN | 2 |  | 0 | 0 | 0 | #DIV/0!
368 | Composição | SINAPI | 101879 | QUADRO DE DISTRIBUIÇÃO DE ENERGIA EM CHAPA DE AÇO GALVANIZADO, DE EMBUTIR, COM BARRAMENTO TRIFÁSICO, PARA 24 DISJUNTORES DIN 100A - FORNECIMENTO E INSTALAÇÃO. AF_10/2020 | UN | 1 |  | 0 | 0 | 0 | #DIV/0!
369 | Composição | SINAPI | 101880 | QUADRO DE DISTRIBUIÇÃO DE ENERGIA EM CHAPA DE AÇO GALVANIZADO, DE EMBUTIR, COM BARRAMENTO TRIFÁSICO, PARA 30 DISJUNTORES DIN 150A - FORNECIMENTO E INSTALAÇÃO. AF_10/2020 | UN | 2 |  | 0 | 0 | 0 | #DIV/0!
370 | Composição | SINAPI | 101881 | QUADRO DE DISTRIBUIÇÃO DE ENERGIA EM CHAPA DE AÇO GALVANIZADO, DE EMBUTIR, COM BARRAMENTO TRIFÁSICO, PARA 40 DISJUNTORES DIN 100A - FORNECIMENTO E INSTALAÇÃO. AF_10/2020 | UN | 2 |  | 0 | 0 | 0 | #DIV/0!
P.2 |  |  |  | ILUMINAÇÃO | [5 empty] | 0
371 | Composição | SINAPI | 97607 | LUMINÁRIA ARANDELA TIPO TARTARUGA, DE SOBREPOR, COM 1 LÂMPADA LED DE 6 W, SEM REATOR - FORNECIMENTO E INSTALAÇÃO. AF_09/2024 | UN | 42 |  | 0 | 0 | 0 | #DIV/0!
372 | Composição | OBRAS-SP | 41.31.040 | Luminária LED retangular de sobrepor com difusor translúcido, 4000 K, fluxo luminoso de 3690 a 4800 lm, potência de 35 W a 41 W | UN | 33 |  | 0 | 0 | 0 | #DIV/0!
373 | Composição | Próprio | SBC 60121 | LUMINARIA DE EMBUTIR PLAFON 18W LED BRANCO FRIO 22,5x22,5 | UN | 17 |  | 0 | 0 | 0 | #DIV/0!
374 | Insumo | ORSE | 13947 | Luminária plafon (sobrepor) 40 x 40 - 36 W - 6000K - G- Light ou similar | un | 91 |  | 0 | 0 | 0 | #DIV/0!
375 | Composição | OBRAS-SP | 41.11.712 | Luminária LED redonda de embutir para parede ou piso, área interna ou externa, bivolt - potência 6 W | UN | 8 |  | 0 | 0 | 0 | #DIV/0!
376 | Composição | SINAPI | 97599 | LUMINÁRIA DE EMERGÊNCIA, COM 30 LÂMPADAS LED DE 2 W, SEM REATOR - FORNECIMENTO E INSTALAÇÃO. AF_09/2024 | UN | 39 |  | 0 | 0 | 0 | #DIV/0!
377 | Composição | OBRAS-SP | 50.05.312 | Bloco autônomo de iluminação de emergência LED, com autonomia mínima de 3 horas, fluxo luminoso de 2.000 até 3.000 lúmens, equipado com 2 faróis | UN | 2 |  | 0 | 0 | 0 | #DIV/0!
P.3 |  |  |  | SPDA | [5 empty] | 0
378 | Insumo | ORSE | 12141 | Caixa de equipotencialização em aço 200x200x90mm, para embutir com tampa, com 9 terminais, ref:TEL-901 ou similar (SPDA) | UN | 1 |  | 0 | 0 | 0 | #DIV/0!
379 | Composição | SINAPI | 101801 | CAIXA COM GRELHA RETANGULAR DE FERRO FUNDIDO, EM ALVENARIA COM BLOCOS DE CONCRETO, DIMENSÕES INTERNAS: 0,30 X 1,00 X 1,00. AF_12/2020 | UN | 15 |  | 0 | 0 | 0 | #DIV/0!
380 | Composição | SINAPI | 98111 | CAIXA DE INSPEÇÃO PARA ATERRAMENTO, CIRCULAR, EM POLIETILENO, DIÂMETRO INTERNO = 0,3 M. AF_12/2020 | UN | 17 |  | 0 | 0 | 0 | #DIV/0!
381 | Composição | Próprio | SBC 78054 | HASTE ATERRAMENTO COBREADA 5/8" x 2,40m 6715 670106 - MAGNET | UN | 15 |  | 0 | 0 | 0 | #DIV/0!
382 | Composição | SINAPI | 96989 | CAPTOR TIPO FRANKLIN PARA SPDA - FORNECIMENTO E INSTALAÇÃO. AF_08/2023 | UN | 1 |  | 0 | 0 | 0 | #DIV/0!
383 | Composição | SINAPI | 96988 | MASTRO 1 ½", COM 3 METROS, PARA SPDA - FORNECIMENTO E INSTALAÇÃO. AF_08/2023 | UN | 1 |  | 0 | 0 | 0 | #DIV/0!
384 | Composição | SINAPI | 104746 | MINI CAPTOR PARA SPDA - FORNECIMENTO E INSTALAÇÃO. AF_08/2023 | UN | 40 |  | 0 | 0 | 0 | #DIV/0!
385 | Composição | Próprio | SBC 78206 | CABO DE COBRE NU MEIO DURO 7 FIOS 35mm2 | M | 371.6 |  | 0 | 0 | 0 | #DIV/0!
386 | Composição | Próprio | SBC 78212 | CABO DE COBRE NU MEIO DURO 7 FIOS 50mm2 | M | 164.6 |  | 0 | 0 | 0 | #DIV/0!
387 | Composição | SINAPI | 96984 | ELETRODUTO PVC RÍGIDO, DIÂMETRO 40MM, COM 3 METROS, PARA SPDA - FORNECIMENTO E INSTALAÇÃO. AF_08/2023 | UN | 16 |  | 0 | 0 | 0 | #DIV/0!
388 | Composição | SINAPI | 101548 | ISOLADOR, TIPO ROLDANA, PARA BAIXA TENSÃO - FORNECIMENTO E INSTALAÇÃO. AF_07/2020 | UN | 36 |  | 0 | 0 | 0 | #DIV/0!
Q |  |  |  | CLIMATIZAÇÃO | [5 empty] | 0
Q.1 |  |  |  | INFRAESTRUTURA | [5 empty] | 0
389 | Composição | SINAPI | 97331 | TUBO EM COBRE FLEXÍVEL, DN 1/4", COM ISOLAMENTO, INSTALADO EM RAMAL DE ALIMENTAÇÃO DE AR CONDICIONADO COM CONDENSADORA CENTRAL - FORNECIMENTO E INSTALAÇÃO. AF_12/2015 | M | 202 |  | 0 | 0 | 0 | #DIV/0!
390 | Composição | SINAPI | 103290 | TUBO EM COBRE FLEXÍVEL, DN 3/8", COM ISOLAMENTO, INSTALADO EM FORRO, PARA RAMAL DE ALIMENTAÇÃO DE AR CONDICIONADO, INCLUSO FIXADOR. AF_11/2021_PA | M | 120 |  | 0 | 0 | 0 | #DIV/0!
391 | Composição | SINAPI | 103291 | TUBO EM COBRE FLEXÍVEL, DN 1/2", COM ISOLAMENTO, INSTALADO EM FORRO, PARA RAMAL DE ALIMENTAÇÃO DE AR CONDICIONADO, INCLUSO FIXADOR. AF_11/2021_PA | M | 118 |  | 0 | 0 | 0 | #DIV/0!
392 | Composição | SINAPI | 97330 | TUBO EM COBRE FLEXÍVEL, DN 5/8", COM ISOLAMENTO, INSTALADO EM RAMAL DE ALIMENTAÇÃO DE AR CONDICIONADO COM CONDENSADORA INDIVIDUAL - FORNECIMENTO E INSTALAÇÃO. AF_12/2015 | M | 36 |  | 0 | 0 | 0 | #DIV/0!
393 | Insumo | ORSE | 3162 | Cabo de cobre PP Cordplast 4 x 2,5 mm2, 450/750v | m | 212 |  | 0 | 0 | 0 | #DIV/0!
394 | Composição | Próprio | SBC 200065 | CAIXA PARA ENCAIXE E INSTALACAO APARELHO AR CONDICIONADO | UN | 23 |  | 0 | 0 | 0 | #DIV/0!
395 | Composição | EMOP | 15.005.0280-0 | DUTO PARA EXAUSTAO DE AR/VENTILACAO,CHAVETADO EM CHAPA DE ACO GALVANIZADO,NAS DIVERSAS BITOLAS,CONFORME ABNT NBR 16401,INCLUSIVE SUPORTES PINTADOS,GRELHAS,DIFUSORES EM ALUMINIO EXTRUDADO E DEMAIS ITENS NECESSARIOS.FORNECIMENTO E COLOCACAO | KG | 764 |  | 0 | 0 | 0 | #DIV/0!
396 | Composição | Próprio | SBC 70665 | DUTO FLEXIVEL ALUMINIO C/ ISOLAMENTO TERMICO LA VIDRO 150mm 6" | M | 10 |  | 0 | 0 | 0 | #DIV/0!
397 | Composição | Próprio | SBC 70660 | DUTO FLEXIVEL ALUMINIO C/ ISOLAMENTO TERMICO LA VIDRO 100mm 4" | M | 84 |  | 0 | 0 | 0 | #DIV/0!
398 | Insumo | ORSE | 13326 | Barra roscada bicromatizada ø 3/8" x 3000mm | UN | 98 |  | 0 | 0 | 0 | #DIV/0!
399 | Composição | ORSE | 721 | Fornecimento e instalação de porca sextavada 3/8" (ref vl 1.55 valemam ou similar) | UN | 72 |  | 0 | 0 | 0 | #DIV/0!
400 | Composição | SINAPI | 90460 | SUPORTE PARA 2 TUBOS HORIZONTAIS, ESPAÇADO A CADA 56 CM, EM PERFILADO COM COMPRIMENTO DE 25 CM FIXADO EM LAJE, POR METRO DE TUBULAÇÃO FIXADA. AF_09/2023 | M | 30 |  | 0 | 0 | 0 | #DIV/0!
Q.2 |  |  |  | EQUIPAMENTOS | [5 empty] | 0
401 | Composição | Próprio | SBC 70901 | EXAUSTOR CENTRIFUGO SIROCO TRIFASICO EC5-TN-3 | UN | 1 |  | 0 | 0 | 0 | #DIV/0!
402 | Composição | Próprio | SBC 70876 | EXAUSTOR CENTRIFUGO SIROCO TRIFASICO MODELO EC4-TN | UN | 1 |  | 0 | 0 | 0 | #DIV/0!
403 | Composição | Próprio | SBC 70557 | CAIXA DE VENTILACAO PARA FORRO COLARINHO COM BOCAL CVM1800 | UN | 1 |  | 0 | 0 | 0 | #DIV/0!
404 | Composição | Próprio | SBC 70216 | CAIXA DE VENTILACAO PARA FORRO CAB-250 220V S&P | UN | 3 |  | 0 | 0 | 0 | #DIV/0!
405 | Composição | Próprio | SBC 73411 | CAIXA DE VENTILACAO PARA FORRO MODELO: CAB-250N - 220V OTAM | UN | 1 |  | 0 | 0 | 0 | #DIV/0!
406 | Composição | Próprio | SBC 70205 | EXAUSTOR AXIAL MULTIVAC MODELO MURO 150A | UN | 1 |  | 0 | 0 | 0 | #DIV/0!
R |  |  |  | DADOS E VOZ | [5 empty] | 0
407 | Composição | SINAPI | 91940 | CAIXA RETANGULAR 4" X 2" MÉDIA (1,30 M DO PISO), PVC, INSTALADA EM PAREDE - FORNECIMENTO E INSTALAÇÃO. AF_03/2023 | UN | 52 |  | 0 | 0 | 0 | #DIV/0!
408 | Composição | ORSE | 9816 | Arruela lisa zincada d=1/4" | UN | 476 |  | 0 | 0 | 0 | #DIV/0!
409 | Composição | Próprio | SBC 63444 | LEITOS - PORCA E ARRUELA 3/8" | CJ | 75 |  | 0 | 0 | 0 | #DIV/0!
410 | Composição | Próprio | SBC 63120 | CHUMBADOR CB 3/8"x2.1/2" + PARAFUSO | UN | 75 |  | 0 | 0 | 0 | #DIV/0!
411 | Composição | Próprio | SBC 63111 | PARAFUSO LENTILHA 42X13mm COM PORCA E ARRUELA | UN | 240 |  | 0 | 0 | 0 | #DIV/0!
412 | Composição | Próprio | SBC 78583 | SUPORTE PARA FIXACAO DE FITA DE ALUMINIO OU CABO COBRE NU | UN | 75 |  | 0 | 0 | 0 | #DIV/0!
413 | Composição | Próprio | SBC 62690 | VERGALHAO ACO GALV COM ROSCA TOTAL PARA PERFILADO 1/4" | M | 75 |  | 0 | 0 | 0 | #DIV/0!
414 | Composição | Próprio | SBC 61462 | CAIXA DE PASSAGEM DE ACO C/ TAMPA APARAFUSADA 302X302X120 | UN | 3 |  | 0 | 0 | 0 | #DIV/0!
415 | Composição | SINAPI | 98307 | TOMADA DE REDE RJ45 - FORNECIMENTO E INSTALAÇÃO. AF_11/2019 | UN | 39 |  | 0 | 0 | 0 | #DIV/0!
416 | Composição | Próprio | SBC 62571 | SAIDA PARA ELETRODUTO MG2982 HORIZONTAL | UN | 6 |  | 0 | 0 | 0 | #DIV/0!
417 | Composição | Próprio | SBC 63612 | SAIDA HORIZONTAL PARA ELETROCALHA 1 1/4" | UN | 24 |  | 0 | 0 | 0 | #DIV/0!
418 | Composição | ORSE | 11286 | Curva horizontal 75 x 50 mm para eletrocalha metálica, com ângulo 90° (ref.: mopa ou similar) | UN | 2 |  | 0 | 0 | 0 | #DIV/0!
419 | Composição | ORSE | 749 | Fornecimento e instalação de eletrocalha metálica 75 x 50 x 3000 mm (ref. vl 3.01 ge 75/50 valemam ou similar) | UN | 27.5 |  | 0 | 0 | 0 | #DIV/0!
420 | Composição | ORSE | 8695 | Suporte vertical 100 x 100 mm para fixação de eletrocalha metálica ( ref.: Mopa ou similar) | UN | 75 |  | 0 | 0 | 0 | #DIV/0!
421 | Composição | ORSE | 9426 | Tê horizontal 75 x 50 mm para eletrocalha metálica (ref. Mopa ou similar) | UN | 2 |  | 0 | 0 | 0 | #DIV/0!
422 | Composição | Próprio | SBC 63747 | EMENDA INTERNA PARA ELETROCALHA 50x50 | UN | 60 |  | 0 | 0 | 0 | #DIV/0!
423 | Composição | ORSE | 699 | Terminal 75 x 50 mm para eletrocalha metalica (ref. vl 3.01-25 ge valemam ou similar) | UN | 2 |  | 0 | 0 | 0 | #DIV/0!
424 | Composição | SINAPI | 91837 | ELETRODUTO FLEXÍVEL CORRUGADO REFORÇADO, PVC, DN 32 MM (1"), PARA CIRCUITOS TERMINAIS, INSTALADO EM FORRO - FORNECIMENTO E INSTALAÇÃO. AF_03/2023_PA | M | 140.9 |  | 0 | 0 | 0 | #DIV/0!
425 | Composição | SINAPI | 91835 | ELETRODUTO FLEXÍVEL CORRUGADO REFORÇADO, PVC, DN 25 MM (3/4"), PARA CIRCUITOS TERMINAIS, INSTALADO EM FORRO - FORNECIMENTO E INSTALAÇÃO. AF_03/2023_PA | M | 73.7 |  | 0 | 0 | 0 | #DIV/0!
426 | Composição | SINAPI | 91865 | ELETRODUTO RÍGIDO ROSCÁVEL, PVC, DN 40 MM (1 1/4"), PARA CIRCUITOS TERMINAIS, INSTALADO EM FORRO - FORNECIMENTO E INSTALAÇÃO. AF_03/2023 | M | 38.8 |  | 0 | 0 | 0 | #DIV/0!
427 | Composição | OBRAS-SP | 69.20.340 | Tomada para TV, tipo pino Jack, com placa | UN | 13 |  | 0 | 0 | 0 | #DIV/0!
S |  |  |  | GASES MEDICINAIS | [5 empty] | 0
428 | Composição | SINAPI | 103835 | TUBO EM COBRE RÍGIDO, DN 15 MM, CLASSE A, SEM ISOLAMENTO, INSTALADO EM RAMAL E SUB-RAMAL DE GÁS MEDICINAL - FORNECIMENTO E INSTALAÇÃO. AF_04/2022 | M | 100 |  | 0 | 0 | 0 | #DIV/0!
429 | Composição | SINAPI | 103865 | TÊ EM COBRE, DN 15 MM, SEM ANEL DE SOLDA, INSTALADO EM RAMAL E SUB-RAMAL DE GÁS MEDICINAL - FORNECIMENTO E INSTALAÇÃO. AF_04/2022 | UN | 18 |  | 0 | 0 | 0 | #DIV/0!
430 | Composição | SINAPI | 103838 | COTOVELO EM COBRE, DN 15 MM, 90 GRAUS, SEM ANEL DE SOLDA, INSTALADO EM RAMAL E SUB-RAMAL DE GÁS MEDICINAL - FORNECIMENTO E INSTALAÇÃO. AF_04/2022 | UN | 80 |  | 0 | 0 | 0 | #DIV/0!
431 | Composição | SINAPI | 103847 | LUVA EM COBRE, DN 15 MM, SEM ANEL DE SOLDA, INSTALADO EM RAMAL E SUB-RAMAL DE GÁS MEDICINAL - FORNECIMENTO E INSTALAÇÃO. AF_04/2022 | UN | 15 |  | 0 | 0 | 0 | #DIV/0!
432 | Composição | EMOP | 18.050.0100-0 | PAINEL DE ALARME MEDICINAL AR COMPRIMIDO,OXIDO NITROSO,DIOXIDO DE CARBONO,OXIGENIO E VACUO.FORNECIMENTO E ASSENTAMENTO.(PARA INSTALACAO VIDE FAMILIA 15.014) | UN | 2 |  | 0 | 0 | 0 | #DIV/0!
433 | Composição | ORSE | 11218 | Régua p/gás medicinal,em alumínio,dimensões: 850x220x70mm,com: 01 ponto p/ oxigênio, 01 ponto p/ ar comprimido, 01 ponto p/ vácuo, 01 ponto p/ óxido nitroso, 08 tomadas elétricas, mod.Square Line,VTC Vitatec ou similar | UN | 5 |  | 0 | 0 | 0 | #DIV/0!
434 | Composição | Próprio | CPU 009 - UBS | POSTO DE CONSUMO DE O2 OU AR VÁCUO OU N2O | UN | 2 |  | 0 | 0 | 0 | #DIV/0!
435 | Composição | ORSE | 8733 | Central manifold para cilindros 2 x 2 para oxigênio, ar comprimido e óxido nitroso com serpentina e sem válvula de alta pressão | UN | 2 |  | 0 | 0 | 0 | #DIV/0!
436 | Composição | SINAPI | 91179 | FIXAÇÃO DE TUBOS HORIZONTAIS DE PVC ÁGUA/PVC ESGOTO/PVC PLUVIAL/CPVC/PPR/COBRE OU AÇO, DIÂMETROS MENORES OU IGUAIS A 40 MM, COM ABRAÇADEIRA METÁLICA RÍGIDA TIPO D COM PARAFUSO DE FIXAÇÃO 1 1/4", FIXADA DIRETAMENTE NA LAJE OU PAREDE. AF_09/2023 | M | 18 |  | 0 | 0 | 0 | #DIV/0!
T |  |  |  | URBANIZAÇÃO | [5 empty] | 0
T.1 |  |  |  | PAVIMENTAÇÃO E ACESSIBILIDADE | [5 empty] | 0
437 | Composição | SINAPI | 104658 | PISO PODOTÁTIL DE ALERTA OU DIRECIONAL, DE CONCRETO, ASSENTADO SOBRE ARGAMASSA. AF_03/2024 | M2 | 17.77 |  | 0 | 0 | 0 | #DIV/0!
438 | Composição | SINAPI | 92398 | EXECUÇÃO DE PAVIMENTO EM PISO INTERTRAVADO, COM BLOCO RETANGULAR COR NATURAL DE 20 X 10 CM, ESPESSURA 8 CM. AF_10/2022 | M2 | 743.04 |  | 0 | 0 | 0 | #DIV/0!
439 | Composição | SICRO | 5213408 | Pintura de faixa com termoplástico por aspersão - espessura de 1,5 mm | M2 | 27.75 |  | 0 | 0 | 0 | #DIV/0!
440 | Composição | SEINFRA-MG (SETOP) | ED-50518 | PINTURA PARA SINALIZAÇÃO DE VAGA DE ESTACIONAMENTO PARA PORTADORES DE NECESSIDADES ESPECIAIS SOBRE PAVIMENTAÇÃO URBANA | U | 5 |  | 0 | 0 | 0 | #DIV/0!
441 | Composição | SINAPI | 94276 | ASSENTAMENTO DE GUIA (MEIO-FIO) EM TRECHO CURVO, CONFECCIONADA EM CONCRETO PRÉ-FABRICADO, DIMENSÕES 100X15X13X20 CM (COMPRIMENTO X BASE INFERIOR X BASE SUPERIOR X ALTURA). AF_01/2024 | M | 72.7 |  | 0 | 0 | 0 | #DIV/0!
T.2 |  |  |  | PAISAGISMO | [5 empty] | 0
442 | Composição | SINAPI | 103946 | PLANTIO DE GRAMA ESMERALDA OU SÃO CARLOS OU CURITIBANA, EM PLACAS. AF_07/2024 | M2 | 68.06 |  | 0 | 0 | 0 | #DIV/0!
T.3 |  |  |  | SINALIZAÇÃO | [5 empty] | 0
443 | Composição | ORSE | 12043 | Letra em aço inox escovado/polido 20 x 20cm - instalado | UN | 10 |  | 0 | 0 | 0 | #DIV/0!
T.4 |  |  |  | SERVIÇOS COMPLEMENTARES | [5 empty] | 0
444 | Composição | ORSE | 2451 | Limpeza/remoção de tintas em pisos e revestimentos | M2 | 665.76 |  | 0 | 0 | 0 | #DIV/0!
445 | Composição | ORSE | 2450 | Limpeza geral | M2 | 665.76 |  | 0 | 0 | 0 | #DIV/0!
[8 empty] | TOTAL LOTE 1 | TOTAL LOTE 1 | 0 | #DIV/0!
ESTADO DO RIO GRANDE DO SUL
PREFEITURA MUNICIPAL DE NOVA SANTA RITA
Secretaria Municipal de Desenvolvimento Urbano - SMDU

## CRONOGRAMA
CRONOGRAMA FÍSICO-FINANCEIRO
Construção de UBS TIPO 3 - Bairro Berto Círio
LOTE 1 - CONSTRUÇÃO UBS PORTE 3
ITEM | DESCRIÇÃO DOS SERVIÇOS | VALOR (R$) | 1 | 2 | 3 | 4 | 5 | 6 | 7 | 8 | 9 | 10 | 11 | 12
A | SERVIÇOS PRELIMINARES E INDIRETOS | 0 | 25% | 7% | 8% | 8% | 5% | 7% | 7% | 5% | 7% | 7% | 7% | 7% | 100%
|  |  | 0 | 0 | 0 | 0 | 0 | 0 | 0 | 0 | 0 | 0 | 0 | 0 | 0
B | FUNDAÇÃO | 0 | 1: 40%; 2: 60% | 100%
|  |  | 1: 0; 2: 0 | 0
C | ESTRUTURAS | 0 | 2: 30%; 3: 40%; 4: 30% | 100%
|  |  | 2: 0; 3: 0; 4: 0 | 0
D | ALVENARIA, VEDAÇÕES E DIVISÓRIAS | 0 | 3: 40%; 4: 30%; 5: 15%; 6: 15% | 100%
|  |  | 3: 0; 4: 0; 5: 0; 6: 0 | 0
E | COBERTURA | 0 | 5: 60%; 6: 40% | 100%
|  |  | 5: 0; 6: 0 | 0
F | IMPERMEABILIZAÇÃO | 0 | 5: 70%; 6: 30% | 100%
|  |  | 5: 0; 6: 0 | 0
G | ESQUADRIAS | 0 | 9: 40%; 10: 60% | 100%
|  |  | 9: 0; 10: 0 | 0
H | REVESTIMENTO DE PAREDE | 0 | 8: 50%; 9: 50% | 100%
|  |  | 8: 0; 9: 0 | 0
I | REVESTIMENTO DE PISO INTERNO | 0 | 7: 50%; 8: 50% | 100%
|  |  | 7: 0; 8: 0 | 0
J | REVESTIMENTO DE PISO EXTERNO | 0 | 10: 50%; 11: 50% | 100%
|  |  | 10: 0; 11: 0 | 0
K | REVESTIMENTO DE TETO | 0 | 7: 50%; 8: 50% | 100%
|  |  | 7: 0; 8: 0 | 0
L | PINTURA | 0 | 11: 30%; 12: 70% | 100%
|  |  | 11: 0; 12: 0 | 0
M | MARMORARIA | 0 | 12: 100% | 100%
|  |  | 12: 0 | 0
N | LOUÇAS, METAIS E ACESSÓRIOS | 0 | 11: 50%; 12: 50% | 100%
|  |  | 11: 0; 12: 0 | 0
O | INSTALAÇÕES HIDROSSANITÁRIAS | 0 | 2: 10%; 4: 30%; 6: 30%; 7: 30% | 100%
|  |  | 2: 0; 4: 0; 6: 0; 7: 0 | 0
P | INSTALAÇÕES ELÉTRICAS | 0 | 4: 15%; 6: 25%; 7: 30%; 11: 30% | 100%
|  |  | 4: 0; 6: 0; 7: 0; 11: 0 | 0
Q | CLIMATIZAÇÃO | 0 | 7: 40%; 12: 60% | 100%
|  |  | 7: 0; 12: 0 | 0
R | DADOS E VOZ | 0 | 4: 15%; 9: 30%; 11: 40%; 12: 15% | 100%
|  |  | 4: 0; 9: 0; 11: 0; 12: 0 | 0
S | GASES MEDICINAIS | 0 | 11: 50%; 12: 50% | 100%
|  |  | 11: 0; 12: 0 | 0
T | URBANIZAÇÃO | 0 | 10: 25%; 11: 25%; 12: 50% | 100%
|  |  | 10: 0; 11: 0; 12: 0 | 0
Valores Totais |  | 0 | 0 | 0 | 0 | 0 | 0 | 0 | 0 | 0 | 0 | 0 | 0 | 0
|  | ACUMULADO | 0 | 0 | 0 | 0 | 0 | 0 | 0 | 0 | 0 | 0 | 0 | 0
ESTADO DO RIO GRANDE DO SUL
PREFEITURA MUNICIPAL DE NOVA SANTA RITA
Secretaria Municipal de Desenvolvimento Urbano - SMDU